## 042火灾报警系统
分标编号 | 包名称 | 分包编号 | 项目单位 | 需求单位 | 项目名称 | 工程电压等级 | 物资名称 | 物资描述 | 单位 | 数量 | 首批交货日期 | 最后一批交货日期 | 交货地点 | 交货方式 | 备注 | 技术规范编码 | 网省采购申请号 | 总部采购申请号 | 物料编码 | 扩展描述 | 扩展编码
282302-1502005-9999 | 包1 | QH100 | 国网青海省电力公司 | 国网青海省电力公司超高压公司 | 国网青海超高压公司330kV花园等5座变电站电缆沟防火整治 | 无电压等级 | 火灾报警系统 | 火灾报警系统 | 套 | 5 | 2023-08-28 | 2023-08-28 | 青海省西宁市湟中县 | 施工现场车板交货 |  | B00H-500010595-00003 | 050046810900010 | 400216410800010 | 500010595
282302-1502005-9999 | 包1 | QH100 | 国网青海省电力公司 | 国网青海省电力公司超高压公司 | 国网青海超高压公司330kV玉树等5座变电站电缆沟防火整治 | 无电压等级 | 火灾报警系统 | 火灾报警系统 | 套 | 5 | 2023-08-28 | 2023-08-28 | 青海省玉树藏族自治州玉树市 | 施工现场车板交货 |  | B00H-500010595-00004 | 050046815600010 | 400216411100010 | 500010595
282302-1502005-9999 | 包2 | QH200 | 国网青海省电力公司 | 国网青海省电力公司超高压公司 | 国网青海超高压公司750kV西宁等3座变电站电缆沟防火整治 | 无电压等级 | 火灾报警系统 | 火灾报警系统 | 套 | 3 | 2023-08-28 | 2023-08-28 | 青海省西宁市湟中县 | 施工现场车板交货 |  | B00H-500010595-00001 | 050046810500010 | 400216410500010 | 500010595
282302-1502005-9999 | 包2 | QH200 | 国网青海省电力公司 | 国网青海省电力公司西宁供电公司 | 青海西宁丝路（政西）110kV输变电工程 | 110kV | 火灾报警系统 | 火灾报警系统 | 套 | 1 | 2023-08-28 | 2023-08-28 | 青海省西宁市湟中县 | 施工现场车板交货 |  | G00H-500010595-00001 | 050046803900010 | 400216409200010 | 500010595 | 火灾报警系统，适用于QH-110kV-A2-4方案 | 500010595-0209
282302-1502005-9999 | 包3 | QH300 | 国网青海省电力公司 | 国网青海省电力公司超高压公司 | 国网青海超高压公司330kV黄家寨等6座变电站电缆沟防火整治 | 无电压等级 | 火灾报警系统 | 火灾报警系统 | 套 | 6 | 2023-08-28 | 2023-08-28 | 青海省西宁市大通回族土族自治县 | 施工现场车板交货 |  | B00H-500010595-00002 | 050046810800010 | 400216410700010 | 500010595

## 017电力营销仿真培训系统
分标编号 | 包名称 | 分包编号 | 项目单位 | 需求单位 | 项目名称 | 工程电压等级 | 物资名称 | 物资描述 | 单位 | 数量 | 首批交货日期 | 最后一批交货日期 | 交货地点 | 交货方式 | 备注 | 技术规范编码 | 网省采购申请号 | 总部采购申请号 | 物料编码 | 扩展描述 | 扩展编码
282302-1104028-9999 | 包1 | 100 | 国网青海省电力公司 | 国网青海省电力公司黄化供电公司 | 国网青海黄化供电公司2023年台区降损挖潜（乡镇供电所实训能力建设） | 无电压等级 | 电力营销仿真培训系统 | 电力营销仿真培训系统 | 套 | 1 | 2023-08-28 | 2023-08-28 | 青海省黄南藏族自治州尖扎县 | 买方指定仓库地面交货 |  | G00H-500108683-00002 | 050046835900010 | 400216412600010 | 500108683 |  | 500108683-0111
282302-1104028-9999 | 包2 | 200 | 国网青海省电力公司 | 国网青海省电力公司果洛供电公司 | 国网青海果洛供电公司2023年台区降损挖潜（乡镇供电所实训能力建设） | 无电压等级 | 电力营销仿真培训系统 | 电力营销仿真培训系统 | 套 | 1 | 2023-08-28 | 2023-08-28 | 青海省果洛藏族自治州玛多县 | 材料站现场车板交货 |  | G00H-500108683-00001 | 050047013000010 | 400216426800010 | 500108683 |  | 500108683-0110

## 014厂站终端
分标编号 | 包名称 | 分包编号 | 项目单位 | 需求单位 | 项目名称 | 工程电压等级 | 物资名称 | 物资描述 | 单位 | 数量 | 首批交货日期 | 最后一批交货日期 | 交货地点 | 交货方式 | 备注 | 技术规范编码 | 网省采购申请号 | 总部采购申请号 | 物料编码 | 扩展描述 | 扩展编码
282302-1108004-9999 | 包1 | 100 | 国网青海省电力公司 | 国网青海省电力公司海北供电公司 | 国网青海海北供电公司2023年用电信息采集系统建设与改造（采集设备购置） | 无电压等级 | 厂站终端,光纤,表型 | 厂站终端-远程通信方式:光纤,安装方式:表型 | 套 | 2 | 2023-08-30 | 2023-08-30 | 青海省海北藏族自治州海晏县 | 买方指定仓库地面交货 |  | G00H-500087771-00005 | 050046701400020 | 400216404400020 | 500087771 |  | 500087771-0012
282302-1108004-9999 | 包1 | 100 | 国网青海省电力公司 | 国网青海省电力公司海西供电公司 | 国网青海海西供电公司2023年用电信息采集系统建设与改造（采集设备购置） | 无电压等级 | 厂站终端,光纤,表型 | 厂站终端-远程通信方式:光纤,安装方式:表型 | 套 | 10 | 2023-09-28 | 2023-09-28 | 青海省海西蒙古族藏族自治州格尔木市 | 买方指定仓库地面交货 |  | G00H-500087771-00003 | 050046781400010 | 400216407400010 | 500087771 |  | 500087771-0010
282302-1108004-9999 | 包1 | 100 | 国网青海省电力公司 | 国网青海省电力公司海东供电公司 | 国网青海海东供电公司2023年用电信息采集系统建设与改造（采集设备购置） | 无电压等级 | 厂站终端,光纤,机架式 | 厂站终端-远程通信方式:光纤,安装方式:机架式 | 套 | 2 | 2023-09-28 | 2023-09-28 | 青海省海东市平安区 | 买方指定仓库地面交货 |  | G00H-500033157-00004 | 050046781600020 | 400216407500020 | 500033157 |  | 500033157-0020
282302-1108004-9999 | 包1 | 100 | 国网青海省电力公司 | 国网青海省电力公司海西供电公司 | 国网青海海西供电公司2023年用电信息采集系统建设与改造（采集设备购置） | 无电压等级 | 厂站终端,光纤,机架式 | 厂站终端-远程通信方式:光纤,安装方式:机架式 | 套 | 40 | 2023-09-28 | 2023-09-28 | 青海省海西蒙古族藏族自治州格尔木市 | 买方指定仓库地面交货 |  | G00H-500033157-00003 | 050046781400020 | 400216407400020 | 500033157 |  | 500033157-0019
282302-1108004-9999 | 包1 | 100 | 国网青海省电力公司 | 国网青海省电力公司海北供电公司 | 国网青海海北供电公司2023年用电信息采集系统建设与改造（采集设备购置） | 无电压等级 | 厂站终端,光纤,机架式 | 厂站终端-远程通信方式:光纤,安装方式:机架式 | 套 | 2 | 2023-08-30 | 2023-08-30 | 青海省海北藏族自治州海晏县 | 买方指定仓库地面交货 |  | G00H-500033157-00005 | 050046701400010 | 400216404400010 | 500033157 |  | 500033157-0021
282302-1108004-9999 | 包1 | 100 | 国网青海省电力公司 | 国网青海省电力公司海东供电公司 | 国网青海海东供电公司2023年用电信息采集系统建设与改造（采集设备购置） | 无电压等级 | 厂站终端,光纤,表型 | 厂站终端-远程通信方式:光纤,安装方式:表型 | 套 | 2 | 2023-09-28 | 2023-09-28 | 青海省海东市平安区 | 买方指定仓库地面交货 |  | G00H-500087771-00004 | 050046781600010 | 400216407500010 | 500087771 |  | 500087771-0011

## 033低压屏柜
分标编号 | 包名称 | 分包编号 | 项目单位 | 需求单位 | 项目名称 | 工程电压等级 | 物资名称 | 物资描述 | 单位 | 数量 | 首批交货日期 | 最后一批交货日期 | 交货地点 | 交货方式 | 备注 | 技术规范编码 | 网省采购申请号 | 总部采购申请号 | 物料编码 | 扩展描述 | 扩展编码
282302-1106001-9998 | 包1 | QH100 | 国网青海省电力公司 | 国网青海省电力公司海南供电公司 | 青海海南江西沟35kV输变电扩建工程 | 35kV | 空屏柜 | 空屏柜 | 面 | 1 | 2023-09-15 | 2023-09-15 | 青海省海南藏族自治州共和县 | 施工现场车板交货 |  | G00H-500009009-00001 | 050047160100010 | 400216426900010 | 500009009 | 适用于调度数据网 | 500009009-0051
282302-1106001-9998 | 包1 | QH100 | 国网青海省电力公司 | 国网青海省电力公司果洛供电公司 | 智格变电站新建工程 | 110kV | 电能表屏 | 电能表屏 | 面 | 1 | 2023-08-28 | 2023-08-28 | 青海省果洛藏族自治州玛沁县 | 施工现场车板交货 |  | G00H-500008994-00001 | 050045306400010 | 400216402200010 | 500008994 | 电能表屏，9表位 | 500008994-0102
282302-1106001-9998 | 包1 | QH100 | 国网青海省电力公司 | 国网青海省电力公司建设公司（青海智鑫电力监理咨询有限公司） | 红旗（塘格木）750千伏变电站新建工程 | 750kV | 空屏柜 | 空屏柜 | 面 | 3 | 2023-08-31 | 2023-08-31 | 青海省海南藏族自治州共和县 | 施工现场车板交货 |  | G00H-500009009-00011 | 050046803300010 | 400216408900010 | 500009009 | 适用于通信设备 | 500009009-0183
282302-1106001-9998 | 包1 | QH100 | 国网青海省电力公司 | 国网青海省电力公司海南供电公司 | 青海海南江西沟35kV输变电扩建工程 | 35kV | 空屏柜 | 空屏柜 | 面 | 1 | 2023-09-15 | 2023-09-15 | 青海省海南藏族自治州共和县 | 施工现场车板交货 |  | G00H-500009009-00001 | 050046841400010 | 400216412900010 | 500009009 | 适用于调度数据网 | 500009009-0051
282302-1106001-9998 | 包1 | QH100 | 国网青海省电力公司 | 国网青海省电力公司海北供电公司 | 门源实训基地综合楼教学设施改造 | 无电压等级 | 空屏柜 | 空屏柜 | 面 | 1 | 2023-08-28 | 2023-08-28 | 青海省海北藏族自治州海晏县 | 施工现场车板交货 |  | G00H-500009009-00010 | 050046698600010 | 400216427200010 | 500009009 |  | 500009009-0174
282302-1106001-9998 | 包1 | QH100 | 国网青海省电力公司 | 国网青海省电力公司海北供电公司 | 国网青海海北供电公司集控站监控系统配套调度数据网及通信系统建设 | 无电压等级 | 空屏柜 | 空屏柜 | 面 | 1 | 2023-09-04 | 2023-09-04 | 青海省海北藏族自治州海晏县 | 买方指定仓库车板交货 |  | G00H-500009009-00001 | 050047182900020 | 400216427000010 | 500009009 | 适用于调度数据网 | 500009009-0051
282302-1106001-9998 | 包1 | QH100 | 国网青海省电力公司 | 国网青海省电力公司海北供电公司 | 国网青海海北供电公司集控站监控系统配套调度数据网及通信系统建设 | 无电压等级 | 空屏柜 | 空屏柜 | 面 | 1 | 2023-09-04 | 2023-09-04 | 青海省海北藏族自治州海晏县 | 买方指定仓库车板交货 |  | G00H-500009009-00001 | 050047182900040 | 400216427000030 | 500009009 | 适用于调度数据网 | 500009009-0051
282302-1106001-9998 | 包1 | QH100 | 国网青海省电力公司 | 国网青海省电力公司海北供电公司 | 国网青海海北供电公司集控站监控系统配套调度数据网及通信系统建设 | 无电压等级 | 空屏柜 | 空屏柜 | 面 | 1 | 2023-08-28 | 2023-08-28 | 青海省海北藏族自治州海晏县 | 买方指定仓库车板交货 |  | G00H-500009009-00001 | 050046698100010 | 400216404200010 | 500009009 | 适用于调度数据网 | 500009009-0051
282302-1106001-9998 | 包1 | QH100 | 国网青海省电力公司 | 国网青海省电力公司建设公司（青海智鑫电力监理咨询有限公司） | 天恒330千伏变电站新建工程 | 330kV | 空屏柜 | 空屏柜 | 面 | 1 | 2023-08-31 | 2023-08-31 | 青海省西宁市湟中县 | 施工现场车板交货 |  | G00H-500009009-00011 | 050046795300010 | 400216408400010 | 500009009 | 适用于通信设备 | 500009009-0183
282302-1106001-9998 | 包1 | QH100 | 国网青海省电力公司 | 国网青海省电力公司建设公司（青海智鑫电力监理咨询有限公司） | 海西750千伏变电站保护改造工程 | 750kV | 空屏柜 | 空屏柜 | 面 | 1 | 2023-08-31 | 2023-08-31 | 青海省海南藏族自治州共和县 | 施工现场车板交货 |  | G00H-500009009-00011 | 050046831400010 | 400216411900010 | 500009009 | 适用于通信设备 | 500009009-0183
282302-1106001-9998 | 包1 | QH100 | 国网青海省电力公司 | 国网青海省电力公司西宁供电公司 | 西宁750千伏变电站330千伏间隔扩建工程 | 330kV | 端子箱 | 端子箱 | 个 | 1 | 2023-08-28 | 2023-08-28 | 青海省西宁市湟中县 | 施工现场车板交货 |  | G00H-500008993-00005 | 050046771900020 | 400216406700020 | 500008993 | 主变,330kV 线路PT端子箱GTDC1 | 500008993-0262
282302-1106001-9998 | 包1 | QH100 | 国网青海省电力公司 | 国网青海省电力公司建设公司（青海智鑫电力监理咨询有限公司） | 大数据（宗日）330kV变电站新建工程 | 330kV | 端子箱 | 端子箱 | 个 | 17 | 2023-08-31 | 2023-08-31 | 青海省海南藏族自治州共和县 | 施工现场车板交货 |  | G00H-500008993-00029 | 050046826600010 | 400216427300010 | 500008993 | 户外交流低压动力箱、照明箱、检修箱 | 500008993-0627
282302-1106001-9998 | 包1 | QH100 | 国网青海省电力公司 | 国网青海省电力公司超高压公司 | 国网青海超高压公司330kV湟源变电站#1主变35kV侧加装断路器 | 35kV | 端子箱 | 端子箱 | 个 | 1 | 2023-08-28 | 2023-08-28 | 青海省西宁市大通回族土族自治县 | 施工现场车板交货 |  | G00H-500008993-00003 | 050046794100010 | 400216430400010 | 500008993 | 开关端子箱GTDC1 | 500008993-0260
282302-1106001-9998 | 包1 | QH100 | 国网青海省电力公司 | 国网青海省电力公司建设公司（青海智鑫电力监理咨询有限公司） | 大数据（宗日）330kV变电站新建工程 | 330kV | 端子箱 | 端子箱 | 个 | 14 | 2023-08-31 | 2023-08-31 | 青海省海南藏族自治州共和县 | 施工现场车板交货 |  | G00H-500008993-00006 | 050046829000020 | 400216411400020 | 500008993 | 110kV及35kV 母线PT端子箱XDW1 | 500008993-0263
282302-1106001-9998 | 包1 | QH100 | 国网青海省电力公司 | 国网青海省电力公司建设公司（青海智鑫电力监理咨询有限公司） | 塔拉750kV变电站330kV间隔扩建工程 | 330kV | 端子箱 | 端子箱 | 个 | 2 | 2023-08-31 | 2023-08-31 | 青海省海南藏族自治州共和县 | 施工现场车板交货 |  | G00H-500008993-00005 | 050046829200010 | 400216411600010 | 500008993 | 主变,330kV 线路PT端子箱GTDC1 | 500008993-0262
282302-1106001-9998 | 包1 | QH100 | 国网青海省电力公司 | 国网青海省电力公司西宁供电公司 | 西宁750千伏变电站330千伏间隔扩建工程 | 330kV | 端子箱 | 端子箱 | 个 | 3 | 2023-08-28 | 2023-08-28 | 青海省西宁市湟中县 | 施工现场车板交货 |  | G00H-500008993-00003 | 050046771900010 | 400216406700010 | 500008993 | 开关端子箱GTDC1 | 500008993-0260
282302-1106001-9998 | 包1 | QH100 | 国网青海省电力公司 | 国网青海省电力公司建设公司（青海智鑫电力监理咨询有限公司） | 大数据（宗日）330kV变电站新建工程 | 330kV | 端子箱 | 端子箱 | 个 | 4 | 2023-08-31 | 2023-08-31 | 青海省海南藏族自治州共和县 | 施工现场车板交货 |  | G00H-500008993-00005 | 050046829000010 | 400216411400010 | 500008993 | 主变,330kV 线路PT端子箱GTDC1 | 500008993-0262
282302-1106001-9998 | 包1 | QH100 | 国网青海省电力公司 | 国网青海省电力公司西宁供电公司 | 青海西宁丝路（政西）110kV输变电工程 | 110kV | 端子箱 | 端子箱 | 个 | 3 | 2023-08-28 | 2023-08-28 | 青海省西宁市湟中县 | 施工现场车板交货 |  | G00H-500008993-00004 | 050046781100010 | 400216407300010 | 500008993 | 检修电源箱 | 500008993-0261
282302-1106001-9998 | 包1 | QH100 | 国网青海省电力公司 | 国网青海省电力公司超高压公司 | 国网青海超高压公司330kV格尔木变电站#1主变35kV侧加装断路器 | 35kV | 端子箱 | 端子箱 | 个 | 1 | 2023-08-28 | 2023-08-28 | 青海省海西蒙古族藏族自治州格尔木市 | 施工现场车板交货 |  | G00H-500008993-00003 | 050046794000010 | 400216430300010 | 500008993 | 开关端子箱GTDC1 | 500008993-0260
282302-1106001-9998 | 包1 | QH100 | 国网青海省电力公司 | 国网青海省电力公司超高压公司 | 国网青海超高压公司330kV花园变电站#3主变35kV侧所用系统加装 | 35kV | 端子箱 | 端子箱 | 个 | 1 | 2023-08-28 | 2023-08-28 | 青海省西宁市大通回族土族自治县 | 施工现场车板交货 |  | G00H-500008993-00003 | 050046790900010 | 400216429700010 | 500008993 | 开关端子箱GTDC1 | 500008993-0260
282302-1106001-9998 | 包1 | QH100 | 国网青海省电力公司 | 国网青海省电力公司超高压公司 | 国网青海超高压公司330kV湟源变电站#2主变35kV侧加装断路器 | 35kV | 端子箱 | 端子箱 | 个 | 1 | 2023-08-28 | 2023-08-28 | 青海省西宁市湟源县 | 施工现场车板交货 |  | G00H-500008993-00003 | 050046791900010 | 400216430200010 | 500008993 | 开关端子箱GTDC1 | 500008993-0260
282302-1106001-9998 | 包1 | QH100 | 国网青海省电力公司 | 国网青海省电力公司超高压公司 | 国网青海超高压公司330kV花园变电站#3主变35kV侧所用系统加装 | 35kV | 端子箱 | 端子箱 | 个 | 1 | 2023-08-28 | 2023-08-28 | 青海省西宁市湟中县 | 施工现场车板交货 |  | G00H-500008993-00005 | 050046791700010 | 400216430000010 | 500008993 | 主变,330kV 线路PT端子箱GTDC1 | 500008993-0262
282302-1106001-9998 | 包1 | QH100 | 国网青海省电力公司 | 国网青海省电力公司西宁供电公司 | 西宁750千伏变电站330千伏间隔扩建工程 | 330kV | 电能表屏 | 电能表屏 | 面 | 1 | 2023-08-28 | 2023-08-28 | 青海省西宁市湟中县 | 施工现场车板交货 |  | G00H-500008994-00001 | 050046841200010 | 400216412800010 | 500008994 | 电能表屏，9表位 | 500008994-0102
282302-1106001-9998 | 包1 | QH100 | 国网青海省电力公司 | 国网青海省电力公司海北供电公司 | 国网青海海北供电公司集控站监控系统配套调度数据网及通信系统建设 | 无电压等级 | 空屏柜 | 空屏柜 | 面 | 1 | 2023-09-04 | 2023-09-04 | 青海省海北藏族自治州海晏县 | 买方指定仓库车板交货 |  | G00H-500009009-00001 | 050047182900030 | 400216427000020 | 500009009 | 适用于调度数据网 | 500009009-0051

## 004充气式高压开关柜
分标编号 | 包名称 | 分包编号 | 项目单位 | 需求单位 | 项目名称 | 工程电压等级 | 物资名称 | 物资描述 | 单位 | 数量 | 首批交货日期 | 最后一批交货日期 | 交货地点 | 交货方式 | 备注 | 技术规范编码 | 网省采购申请号 | 总部采购申请号 | 物料编码 | 扩展描述 | 扩展编码
282302-1016013-9999 | 包1 | 100 | 国网青海省电力公司 | 国网青海省电力公司西宁供电公司 | 青海西宁10kV北川开闭所新建工程 | 10kV | 充气式高压开关柜,AC10kV,站用变开关柜,1250A,31.5kA,SF6 | 充气式高压开关柜-电压等级:AC10kV,类型:站用变开关柜,额定电流:1250A,额定开断电流:31.5kA,绝缘气体:SF6 | 台 | 2 | 2023-08-28 | 2023-08-28 | 青海省西宁市城北区 | 买方指定仓库车板交货 |  | G00H-500139343-00011 | 050046949300040 | 400216423800040 | 500139343 | 常规站，主母线额定电流1250A，短路电流31.5kA，CT：5P/0.5/0.2S，电缆进线，+40～-25℃，3000m，满足一键顺控要求 | 500139343-0053
282302-1016013-9999 | 包1 | 100 | 国网青海省电力公司 | 国网青海省电力公司西宁供电公司 | 青海西宁10kV博雅开闭所新建工程 | 10kV | 充气式高压开关柜,AC10kV,站用变开关柜,1250A,31.5kA,SF6 | 充气式高压开关柜-电压等级:AC10kV,类型:站用变开关柜,额定电流:1250A,额定开断电流:31.5kA,绝缘气体:SF6 | 台 | 2 | 2023-08-28 | 2023-08-28 | 青海省西宁市城东区 | 买方指定仓库车板交货 |  | G00H-500139343-00011 | 050046956100010 | 400216425400010 | 500139343 | 常规站，主母线额定电流1250A，短路电流31.5kA，CT：5P/0.5/0.2S，电缆进线，+40～-25℃，3000m，满足一键顺控要求 | 500139343-0053
282302-1016013-9999 | 包1 | 100 | 国网青海省电力公司 | 国网青海省电力公司西宁供电公司 | 青海西宁10kV博雅开闭所新建工程 | 10kV | 充气式高压开关柜,AC10kV,母线设备柜,1250A,无开关,SF6 | 充气式高压开关柜-电压等级:AC10kV,类型:母线设备柜,额定电流:1250A,额定开断电流:无开关,绝缘气体:SF6 | 台 | 4 | 2023-09-01 | 2023-09-01 | 青海省西宁市城东区 | 买方指定仓库车板交货 |  | G00H-500139340-00015 | 050046876000010 | 400216414800010 | 500139340 | 主母线额定电流1250A，短路电流31.5kA，采用3PT带一次消谐器，+40～-25℃，3000m，满足一键顺控要求 | 500139340-0054
282302-1016013-9999 | 包1 | 100 | 国网青海省电力公司 | 国网青海省电力公司西宁供电公司 | 青海西宁10kV博雅开闭所新建工程 | 10kV | 充气式高压开关柜,AC10kV,分段断路器柜,1250A,31.5kA,SF6 | 充气式高压开关柜-电压等级:AC10kV,类型:分段断路器柜,额定电流:1250A,额定开断电流:31.5kA,绝缘气体:SF6 | 台 | 2 | 2023-08-28 | 2023-08-28 | 青海省西宁市城东区 | 买方指定仓库车板交货 |  | G00H-500139662-00005 | 050046956100020 | 400216425400020 | 500139662 | 主母线额定电流1250A，短路电流31.5kA，CT:5P/0.2,+40～-25℃，3000m，满足一键顺控要求 | 500139662-0018
282302-1016013-9999 | 包1 | 100 | 国网青海省电力公司 | 国网青海省电力公司西宁供电公司 | 青海西宁10kV博雅开闭所新建工程 | 10kV | 充气式高压开关柜,AC10kV,进线开关柜,1250A,31.5kA,SF6 | 充气式高压开关柜-电压等级:AC10kV,类型:进线开关柜,额定电流:1250A,额定开断电流:31.5kA,绝缘气体:SF6 | 台 | 4 | 2023-08-28 | 2023-08-28 | 青海省西宁市城东区 | 买方指定仓库车板交货 |  | G00H-500139530-00007 | 050046956100050 | 400216425400050 | 500139530 | 常规站，主母线额定电流1250A，短路电流31.5kA，CT：5P/0.5/0.2S，电缆进线，+40～-25℃，3000m，满足一键顺控要求 | 500139530-0055
282302-1016013-9999 | 包1 | 100 | 国网青海省电力公司 | 国网青海省电力公司西宁供电公司 | 青海西宁10kV北川开闭所新建工程 | 10kV | 充气式高压开关柜,AC10kV,母线设备柜,1250A,无开关,SF6 | 充气式高压开关柜-电压等级:AC10kV,类型:母线设备柜,额定电流:1250A,额定开断电流:无开关,绝缘气体:SF6 | 台 | 4 | 2023-08-28 | 2023-08-28 | 青海省西宁市城北区 | 买方指定仓库车板交货 |  | G00H-500139340-00015 | 050046879800010 | 400216417300010 | 500139340 | 主母线额定电流1250A，短路电流31.5kA，采用3PT带一次消谐器，+40～-25℃，3000m，满足一键顺控要求 | 500139340-0054
282302-1016013-9999 | 包1 | 100 | 国网青海省电力公司 | 国网青海省电力公司西宁供电公司 | 青海西宁10kV北川开闭所新建工程 | 10kV | 充气式高压开关柜,AC10kV,分段隔离柜,1250A,无开关,SF6 | 充气式高压开关柜-电压等级:AC10kV,类型:分段隔离柜,额定电流:1250A,额定开断电流:无开关,绝缘气体:SF6 | 台 | 2 | 2023-08-28 | 2023-08-28 | 青海省西宁市城北区 | 买方指定仓库车板交货 |  | G00H-500139531-00003 | 050046949300050 | 400216423800050 | 500139531 | 主母线额定电流1250A，短路电流31.5kA，无CT，+40～-25℃，3000m，满足一键顺控要求 | 500139531-0020
282302-1016013-9999 | 包1 | 100 | 国网青海省电力公司 | 国网青海省电力公司西宁供电公司 | 青海西宁10kV博雅开闭所新建工程 | 10kV | 充气式高压开关柜,AC10kV,分段隔离柜,1250A,无开关,SF6 | 充气式高压开关柜-电压等级:AC10kV,类型:分段隔离柜,额定电流:1250A,额定开断电流:无开关,绝缘气体:SF6 | 台 | 2 | 2023-08-28 | 2023-08-28 | 青海省西宁市城东区 | 买方指定仓库车板交货 |  | G00H-500139531-00003 | 050046956100040 | 400216425400040 | 500139531 | 主母线额定电流1250A，短路电流31.5kA，无CT，+40～-25℃，3000m，满足一键顺控要求 | 500139531-0020
282302-1016013-9999 | 包1 | 100 | 国网青海省电力公司 | 国网青海省电力公司西宁供电公司 | 青海西宁10kV北川开闭所新建工程 | 10kV | 充气式高压开关柜,AC10kV,馈线开关柜,1250A,31.5kA,SF6 | 充气式高压开关柜-电压等级:AC10kV,类型:馈线开关柜,额定电流:1250A,额定开断电流:31.5kA,绝缘气体:SF6 | 台 | 16 | 2023-08-28 | 2023-08-28 | 青海省西宁市城北区 | 买方指定仓库车板交货 |  | G00H-500139338-00012 | 050046949300020 | 400216423800020 | 500139338 | 常规站，主母线额定电流1250A，短路电流31.5kA，CT：5P/0.2S/0.2S，电缆进线，+40～-25℃，3000m，满足一键顺控要求 | 500139338-0067
282302-1016013-9999 | 包1 | 100 | 国网青海省电力公司 | 国网青海省电力公司西宁供电公司 | 青海西宁10kV北川开闭所新建工程 | 10kV | 充气式高压开关柜,AC10kV,进线开关柜,1250A,31.5kA,SF6 | 充气式高压开关柜-电压等级:AC10kV,类型:进线开关柜,额定电流:1250A,额定开断电流:31.5kA,绝缘气体:SF6 | 台 | 4 | 2023-08-28 | 2023-08-28 | 青海省西宁市城北区 | 买方指定仓库车板交货 |  | G00H-500139530-00007 | 050046949300030 | 400216423800030 | 500139530 | 常规站，主母线额定电流1250A，短路电流31.5kA，CT：5P/0.5/0.2S，电缆进线，+40～-25℃，3000m，满足一键顺控要求 | 500139530-0055
282302-1016013-9999 | 包1 | 100 | 国网青海省电力公司 | 国网青海省电力公司西宁供电公司 | 青海西宁10kV博雅开闭所新建工程 | 10kV | 充气式高压开关柜,AC10kV,馈线开关柜,1250A,31.5kA,SF6 | 充气式高压开关柜-电压等级:AC10kV,类型:馈线开关柜,额定电流:1250A,额定开断电流:31.5kA,绝缘气体:SF6 | 台 | 16 | 2023-08-28 | 2023-08-28 | 青海省西宁市城东区 | 买方指定仓库车板交货 |  | G00H-500139338-00012 | 050046956100030 | 400216425400030 | 500139338 | 常规站，主母线额定电流1250A，短路电流31.5kA，CT：5P/0.2S/0.2S，电缆进线，+40～-25℃，3000m，满足一键顺控要求 | 500139338-0067
282302-1016013-9999 | 包1 | 100 | 国网青海省电力公司 | 国网青海省电力公司西宁供电公司 | 青海西宁10kV北川开闭所新建工程 | 10kV | 充气式高压开关柜,AC10kV,分段断路器柜,1250A,31.5kA,SF6 | 充气式高压开关柜-电压等级:AC10kV,类型:分段断路器柜,额定电流:1250A,额定开断电流:31.5kA,绝缘气体:SF6 | 台 | 2 | 2023-08-28 | 2023-08-28 | 青海省西宁市城北区 | 买方指定仓库车板交货 |  | G00H-500139662-00005 | 050046949300010 | 400216423800010 | 500139662 | 主母线额定电流1250A，短路电流31.5kA，CT:5P/0.2,+40～-25℃，3000m，满足一键顺控要求 | 500139662-0018
282302-1016013-9999 | 包2 | 200 | 国网青海省电力公司 | 国网青海省电力公司西宁供电公司 | 青海西宁10kV绿城开闭所新建工程 | 10kV | 充气式高压开关柜,AC10kV,站用变开关柜,1250A,31.5kA,SF6 | 充气式高压开关柜-电压等级:AC10kV,类型:站用变开关柜,额定电流:1250A,额定开断电流:31.5kA,绝缘气体:SF6 | 台 | 2 | 2023-08-28 | 2023-08-28 | 青海省西宁市城西区 | 买方指定仓库车板交货 |  | G00H-500139343-00011 | 050046949800010 | 400216424200010 | 500139343 | 常规站，主母线额定电流1250A，短路电流31.5kA，CT：5P/0.5/0.2S，电缆进线，+40～-25℃，3000m，满足一键顺控要求 | 500139343-0053
282302-1016013-9999 | 包2 | 200 | 国网青海省电力公司 | 国网青海省电力公司果洛供电公司 | 青海果洛德尔文110kV变电站10kV间隔扩建工程 | 10kV | 充气式高压开关柜,AC10kV,馈线开关柜,1250A,31.5kA,SF6 | 充气式高压开关柜-电压等级:AC10kV,类型:馈线开关柜,额定电流:1250A,额定开断电流:31.5kA,绝缘气体:SF6 | 台 | 6 | 2023-08-31 | 2023-08-31 | 青海省果洛藏族自治州甘德县 | 施工现场车板交货 |  | G00H-500139338-00013 | 050046841000010 | 400216412700010 | 500139338 | 主母线额定电流1250A，短路电流31.5kA，CT:5P/0.5/0.2S,+40～-25℃，4500m，满足一键顺控要求 | 500139338-0068
282302-1016013-9999 | 包2 | 200 | 国网青海省电力公司 | 国网青海省电力公司西宁供电公司 | 青海西宁10kV六五二开闭所新出10kV线路工程 | 10kV | 充气式高压开关柜,AC10kV,馈线开关柜,1250A,31.5kA,SF6 | 充气式高压开关柜-电压等级:AC10kV,类型:馈线开关柜,额定电流:1250A,额定开断电流:31.5kA,绝缘气体:SF6 | 台 | 2 | 2023-08-28 | 2023-08-28 | 青海省西宁市城西区 | 买方指定仓库车板交货 |  | G00H-500139338-00012 | 050046946700020 | 400216423600020 | 500139338 | 常规站，主母线额定电流1250A，短路电流31.5kA，CT：5P/0.2S/0.2S，电缆进线，+40～-25℃，3000m，满足一键顺控要求 | 500139338-0067
282302-1016013-9999 | 包2 | 200 | 国网青海省电力公司 | 国网青海省电力公司西宁供电公司 | 青海西宁10kV绿城开闭所新建工程 | 10kV | 充气式高压开关柜,AC10kV,馈线开关柜,1250A,31.5kA,SF6 | 充气式高压开关柜-电压等级:AC10kV,类型:馈线开关柜,额定电流:1250A,额定开断电流:31.5kA,绝缘气体:SF6 | 台 | 16 | 2023-08-28 | 2023-08-28 | 青海省西宁市城西区 | 买方指定仓库车板交货 |  | G00H-500139338-00012 | 050046949800040 | 400216424200040 | 500139338 | 常规站，主母线额定电流1250A，短路电流31.5kA，CT：5P/0.2S/0.2S，电缆进线，+40～-25℃，3000m，满足一键顺控要求 | 500139338-0067
282302-1016013-9999 | 包2 | 200 | 国网青海省电力公司 | 国网青海省电力公司西宁供电公司 | 青海西宁10kV绿城开闭所新建工程 | 10kV | 充气式高压开关柜,AC10kV,分段断路器柜,1250A,31.5kA,SF6 | 充气式高压开关柜-电压等级:AC10kV,类型:分段断路器柜,额定电流:1250A,额定开断电流:31.5kA,绝缘气体:SF6 | 台 | 2 | 2023-08-28 | 2023-08-28 | 青海省西宁市城西区 | 买方指定仓库车板交货 |  | G00H-500139662-00005 | 050046949800050 | 400216424200050 | 500139662 | 主母线额定电流1250A，短路电流31.5kA，CT:5P/0.2,+40～-25℃，3000m，满足一键顺控要求 | 500139662-0018
282302-1016013-9999 | 包2 | 200 | 国网青海省电力公司 | 国网青海省电力公司西宁供电公司 | 青海西宁10kV六五二开闭所新出10kV线路工程 | 10kV | 充气式高压开关柜,AC10kV,进线开关柜,1250A,31.5kA,SF6 | 充气式高压开关柜-电压等级:AC10kV,类型:进线开关柜,额定电流:1250A,额定开断电流:31.5kA,绝缘气体:SF6 | 台 | 2 | 2023-08-28 | 2023-08-28 | 青海省西宁市城西区 | 买方指定仓库车板交货 |  | G00H-500139530-00007 | 050046946700010 | 400216423600010 | 500139530 | 常规站，主母线额定电流1250A，短路电流31.5kA，CT：5P/0.5/0.2S，电缆进线，+40～-25℃，3000m，满足一键顺控要求 | 500139530-0055
282302-1016013-9999 | 包2 | 200 | 国网青海省电力公司 | 国网青海省电力公司西宁供电公司 | 青海西宁10kV绿城开闭所新建工程 | 10kV | 充气式高压开关柜,AC10kV,进线开关柜,1250A,31.5kA,SF6 | 充气式高压开关柜-电压等级:AC10kV,类型:进线开关柜,额定电流:1250A,额定开断电流:31.5kA,绝缘气体:SF6 | 台 | 4 | 2023-08-28 | 2023-08-28 | 青海省西宁市城西区 | 买方指定仓库车板交货 |  | G00H-500139530-00007 | 050046949800060 | 400216424200060 | 500139530 | 常规站，主母线额定电流1250A，短路电流31.5kA，CT：5P/0.5/0.2S，电缆进线，+40～-25℃，3000m，满足一键顺控要求 | 500139530-0055
282302-1016013-9999 | 包2 | 200 | 国网青海省电力公司 | 国网青海省电力公司西宁供电公司 | 青海西宁10kV绿城开闭所新建工程 | 10kV | 充气式高压开关柜,AC10kV,分段隔离柜,1250A,无开关,SF6 | 充气式高压开关柜-电压等级:AC10kV,类型:分段隔离柜,额定电流:1250A,额定开断电流:无开关,绝缘气体:SF6 | 台 | 2 | 2023-08-28 | 2023-08-28 | 青海省西宁市城西区 | 买方指定仓库车板交货 |  | G00H-500139531-00003 | 050046949800030 | 400216424200030 | 500139531 | 主母线额定电流1250A，短路电流31.5kA，无CT，+40～-25℃，3000m，满足一键顺控要求 | 500139531-0020
282302-1016013-9999 | 包2 | 200 | 国网青海省电力公司 | 国网青海省电力公司西宁供电公司 | 青海西宁10kV六五二开闭所新出10kV线路工程 | 10kV | 充气式高压开关柜,AC10kV,母线设备柜,1250A,无开关,SF6 | 充气式高压开关柜-电压等级:AC10kV,类型:母线设备柜,额定电流:1250A,额定开断电流:无开关,绝缘气体:SF6 | 台 | 2 | 2023-08-28 | 2023-08-28 | 青海省西宁市城西区 | 买方指定仓库车板交货 |  | G00H-500139340-00015 | 050046890300010 | 400216420800010 | 500139340 | 主母线额定电流1250A，短路电流31.5kA，采用3PT带一次消谐器，+40～-25℃，3000m，满足一键顺控要求 | 500139340-0054
282302-1016013-9999 | 包2 | 200 | 国网青海省电力公司 | 国网青海省电力公司西宁供电公司 | 青海西宁10kV绿城开闭所新建工程 | 10kV | 充气式高压开关柜,AC10kV,母线设备柜,1250A,无开关,SF6 | 充气式高压开关柜-电压等级:AC10kV,类型:母线设备柜,额定电流:1250A,额定开断电流:无开关,绝缘气体:SF6 | 台 | 4 | 2023-08-28 | 2023-08-28 | 青海省西宁市城西区 | 买方指定仓库车板交货 |  | G00H-500139340-00015 | 050046949800020 | 400216424200020 | 500139340 | 主母线额定电流1250A，短路电流31.5kA，采用3PT带一次消谐器，+40～-25℃，3000m，满足一键顺控要求 | 500139340-0054
282302-1016013-9999 | 包3 | 300 | 国网青海省电力公司 | 国网青海省电力公司西宁供电公司 | 青海西宁10kV石头磊开闭所新建工程 | 10kV | 充气式高压开关柜,AC10kV,站用变开关柜,1250A,31.5kA,SF6 | 充气式高压开关柜-电压等级:AC10kV,类型:站用变开关柜,额定电流:1250A,额定开断电流:31.5kA,绝缘气体:SF6 | 台 | 2 | 2023-08-28 | 2023-08-28 | 青海省西宁市城北区 | 买方指定仓库车板交货 |  | G00H-500139343-00011 | 050046949400030 | 400216423900030 | 500139343 | 常规站，主母线额定电流1250A，短路电流31.5kA，CT：5P/0.5/0.2S，电缆进线，+40～-25℃，3000m，满足一键顺控要求 | 500139343-0053
282302-1016013-9999 | 包3 | 300 | 国网青海省电力公司 | 国网青海省电力公司西宁供电公司 | 青海西宁110kV博文变新建10kV开闭所工程 | 10kV | 充气式高压开关柜,AC10kV,站用变开关柜,1250A,31.5kA,SF6 | 充气式高压开关柜-电压等级:AC10kV,类型:站用变开关柜,额定电流:1250A,额定开断电流:31.5kA,绝缘气体:SF6 | 台 | 2 | 2023-08-28 | 2023-08-28 | 青海省西宁市城东区 | 买方指定仓库车板交货 |  | G00H-500139343-00011 | 050046954400050 | 400216424800050 | 500139343 | 常规站，主母线额定电流1250A，短路电流31.5kA，CT：5P/0.5/0.2S，电缆进线，+40～-25℃，3000m，满足一键顺控要求 | 500139343-0053
282302-1016013-9999 | 包3 | 300 | 国网青海省电力公司 | 国网青海省电力公司西宁供电公司 | 青海西宁10kV石头磊开闭所新建工程 | 10kV | 充气式高压开关柜,AC10kV,馈线开关柜,1250A,31.5kA,SF6 | 充气式高压开关柜-电压等级:AC10kV,类型:馈线开关柜,额定电流:1250A,额定开断电流:31.5kA,绝缘气体:SF6 | 台 | 8 | 2023-08-28 | 2023-08-28 | 青海省西宁市城北区 | 买方指定仓库车板交货 |  | G00H-500139338-00012 | 050046949400050 | 400216424000010 | 500139338 | 常规站，主母线额定电流1250A，短路电流31.5kA，CT：5P/0.2S/0.2S，电缆进线，+40～-25℃，3000m，满足一键顺控要求 | 500139338-0067
282302-1016013-9999 | 包3 | 300 | 国网青海省电力公司 | 国网青海省电力公司西宁供电公司 | 青海西宁110kV博文变新建10kV开闭所工程 | 10kV | 充气式高压开关柜,AC10kV,分段隔离柜,1250A,无开关,SF6 | 充气式高压开关柜-电压等级:AC10kV,类型:分段隔离柜,额定电流:1250A,额定开断电流:无开关,绝缘气体:SF6 | 台 | 1 | 2023-08-28 | 2023-08-28 | 青海省西宁市城东区 | 买方指定仓库车板交货 |  | G00H-500139531-00003 | 050046954400040 | 400216424800040 | 500139531 | 主母线额定电流1250A，短路电流31.5kA，无CT，+40～-25℃，3000m，满足一键顺控要求 | 500139531-0020
282302-1016013-9999 | 包3 | 300 | 国网青海省电力公司 | 国网青海省电力公司西宁供电公司 | 青海西宁110kV创业变新建10kV开闭所工程 | 10kV | 充气式高压开关柜,AC10kV,分段隔离柜,1250A,无开关,SF6 | 充气式高压开关柜-电压等级:AC10kV,类型:分段隔离柜,额定电流:1250A,额定开断电流:无开关,绝缘气体:SF6 | 台 | 1 | 2023-08-28 | 2023-08-28 | 青海省西宁市城中区 | 买方指定仓库车板交货 |  | G00H-500139531-00003 | 050046956400010 | 400216425700010 | 500139531 | 主母线额定电流1250A，短路电流31.5kA，无CT，+40～-25℃，3000m，满足一键顺控要求 | 500139531-0020
282302-1016013-9999 | 包3 | 300 | 国网青海省电力公司 | 国网青海省电力公司西宁供电公司 | 青海西宁10kV石头磊开闭所新建工程 | 10kV | 充气式高压开关柜,AC10kV,分段隔离柜,1250A,无开关,SF6 | 充气式高压开关柜-电压等级:AC10kV,类型:分段隔离柜,额定电流:1250A,额定开断电流:无开关,绝缘气体:SF6 | 台 | 1 | 2023-08-28 | 2023-08-28 | 青海省西宁市城北区 | 买方指定仓库车板交货 |  | G00H-500139531-00003 | 050046949400020 | 400216423900020 | 500139531 | 主母线额定电流1250A，短路电流31.5kA，无CT，+40～-25℃，3000m，满足一键顺控要求 | 500139531-0020
282302-1016013-9999 | 包3 | 300 | 国网青海省电力公司 | 国网青海省电力公司西宁供电公司 | 青海西宁110kV博文变新建10kV开闭所工程 | 10kV | 充气式高压开关柜,AC10kV,馈线开关柜,1250A,31.5kA,SF6 | 充气式高压开关柜-电压等级:AC10kV,类型:馈线开关柜,额定电流:1250A,额定开断电流:31.5kA,绝缘气体:SF6 | 台 | 8 | 2023-08-28 | 2023-08-28 | 青海省西宁市城东区 | 买方指定仓库车板交货 |  | G00H-500139338-00012 | 050046954400010 | 400216424800010 | 500139338 | 常规站，主母线额定电流1250A，短路电流31.5kA，CT：5P/0.2S/0.2S，电缆进线，+40～-25℃，3000m，满足一键顺控要求 | 500139338-0067
282302-1016013-9999 | 包3 | 300 | 国网青海省电力公司 | 国网青海省电力公司西宁供电公司 | 青海西宁10kV石头磊开闭所新建工程 | 10kV | 充气式高压开关柜,AC10kV,进线开关柜,1250A,31.5kA,SF6 | 充气式高压开关柜-电压等级:AC10kV,类型:进线开关柜,额定电流:1250A,额定开断电流:31.5kA,绝缘气体:SF6 | 台 | 2 | 2023-08-28 | 2023-08-28 | 青海省西宁市城北区 | 买方指定仓库车板交货 |  | G00H-500139530-00007 | 050046949400010 | 400216423900010 | 500139530 | 常规站，主母线额定电流1250A，短路电流31.5kA，CT：5P/0.5/0.2S，电缆进线，+40～-25℃，3000m，满足一键顺控要求 | 500139530-0055
282302-1016013-9999 | 包3 | 300 | 国网青海省电力公司 | 国网青海省电力公司西宁供电公司 | 青海西宁110kV创业变新建10kV开闭所工程 | 10kV | 充气式高压开关柜,AC10kV,分段断路器柜,1250A,31.5kA,SF6 | 充气式高压开关柜-电压等级:AC10kV,类型:分段断路器柜,额定电流:1250A,额定开断电流:31.5kA,绝缘气体:SF6 | 台 | 1 | 2023-08-28 | 2023-08-28 | 青海省西宁市城中区 | 买方指定仓库车板交货 |  | G00H-500139662-00005 | 050046954900010 | 400216425300010 | 500139662 | 主母线额定电流1250A，短路电流31.5kA，CT:5P/0.2,+40～-25℃，3000m，满足一键顺控要求 | 500139662-0018
282302-1016013-9999 | 包3 | 300 | 国网青海省电力公司 | 国网青海省电力公司西宁供电公司 | 青海西宁110kV博文变新建10kV开闭所工程 | 10kV | 充气式高压开关柜,AC10kV,分段断路器柜,1250A,31.5kA,SF6 | 充气式高压开关柜-电压等级:AC10kV,类型:分段断路器柜,额定电流:1250A,额定开断电流:31.5kA,绝缘气体:SF6 | 台 | 1 | 2023-08-28 | 2023-08-28 | 青海省西宁市城东区 | 买方指定仓库车板交货 |  | G00H-500139662-00005 | 050046954400030 | 400216424800030 | 500139662 | 主母线额定电流1250A，短路电流31.5kA，CT:5P/0.2,+40～-25℃，3000m，满足一键顺控要求 | 500139662-0018
282302-1016013-9999 | 包3 | 300 | 国网青海省电力公司 | 国网青海省电力公司西宁供电公司 | 青海西宁110kV创业变新建10kV开闭所工程 | 10kV | 充气式高压开关柜,AC10kV,馈线开关柜,1250A,31.5kA,SF6 | 充气式高压开关柜-电压等级:AC10kV,类型:馈线开关柜,额定电流:1250A,额定开断电流:31.5kA,绝缘气体:SF6 | 台 | 8 | 2023-08-28 | 2023-08-28 | 青海省西宁市城中区 | 买方指定仓库车板交货 |  | G00H-500139338-00012 | 050046956300010 | 400216425600010 | 500139338 | 常规站，主母线额定电流1250A，短路电流31.5kA，CT：5P/0.2S/0.2S，电缆进线，+40～-25℃，3000m，满足一键顺控要求 | 500139338-0067
282302-1016013-9999 | 包3 | 300 | 国网青海省电力公司 | 国网青海省电力公司西宁供电公司 | 青海西宁10kV石头磊开闭所新建工程 | 10kV | 充气式高压开关柜,AC10kV,分段断路器柜,1250A,31.5kA,SF6 | 充气式高压开关柜-电压等级:AC10kV,类型:分段断路器柜,额定电流:1250A,额定开断电流:31.5kA,绝缘气体:SF6 | 台 | 1 | 2023-08-28 | 2023-08-28 | 青海省西宁市城北区 | 买方指定仓库车板交货 |  | G00H-500139662-00005 | 050046949400040 | 400216423900040 | 500139662 | 主母线额定电流1250A，短路电流31.5kA，CT:5P/0.2,+40～-25℃，3000m，满足一键顺控要求 | 500139662-0018
282302-1016013-9999 | 包3 | 300 | 国网青海省电力公司 | 国网青海省电力公司西宁供电公司 | 青海西宁110kV创业变新建10kV开闭所工程 | 10kV | 充气式高压开关柜,AC10kV,站用变开关柜,1250A,31.5kA,SF6 | 充气式高压开关柜-电压等级:AC10kV,类型:站用变开关柜,额定电流:1250A,额定开断电流:31.5kA,绝缘气体:SF6 | 台 | 2 | 2023-08-28 | 2023-08-28 | 青海省西宁市城中区 | 买方指定仓库车板交货 |  | G00H-500139343-00011 | 050046954800010 | 400216425200010 | 500139343 | 常规站，主母线额定电流1250A，短路电流31.5kA，CT：5P/0.5/0.2S，电缆进线，+40～-25℃，3000m，满足一键顺控要求 | 500139343-0053
282302-1016013-9999 | 包3 | 300 | 国网青海省电力公司 | 国网青海省电力公司西宁供电公司 | 青海西宁10kV石头磊开闭所新建工程 | 10kV | 充气式高压开关柜,AC10kV,母线设备柜,1250A,无开关,SF6 | 充气式高压开关柜-电压等级:AC10kV,类型:母线设备柜,额定电流:1250A,额定开断电流:无开关,绝缘气体:SF6 | 台 | 2 | 2023-08-28 | 2023-08-28 | 青海省西宁市城北区 | 买方指定仓库车板交货 |  | G00H-500139340-00015 | 050046882700030 | 400216419100010 | 500139340 | 主母线额定电流1250A，短路电流31.5kA，采用3PT带一次消谐器，+40～-25℃，3000m，满足一键顺控要求 | 500139340-0054
282302-1016013-9999 | 包3 | 300 | 国网青海省电力公司 | 国网青海省电力公司西宁供电公司 | 青海西宁110kV博文变新建10kV开闭所工程 | 10kV | 充气式高压开关柜,AC10kV,母线设备柜,1250A,无开关,SF6 | 充气式高压开关柜-电压等级:AC10kV,类型:母线设备柜,额定电流:1250A,额定开断电流:无开关,绝缘气体:SF6 | 台 | 2 | 2023-09-01 | 2023-09-01 | 青海省西宁市城东区 | 买方指定仓库车板交货 |  | G00H-500139340-00015 | 050046879100010 | 400216416800010 | 500139340 | 主母线额定电流1250A，短路电流31.5kA，采用3PT带一次消谐器，+40～-25℃，3000m，满足一键顺控要求 | 500139340-0054
282302-1016013-9999 | 包3 | 300 | 国网青海省电力公司 | 国网青海省电力公司西宁供电公司 | 青海西宁110kV博文变新建10kV开闭所工程 | 10kV | 充气式高压开关柜,AC10kV,进线开关柜,1250A,31.5kA,SF6 | 充气式高压开关柜-电压等级:AC10kV,类型:进线开关柜,额定电流:1250A,额定开断电流:31.5kA,绝缘气体:SF6 | 台 | 2 | 2023-08-28 | 2023-08-28 | 青海省西宁市城东区 | 买方指定仓库车板交货 |  | G00H-500139530-00007 | 050046954400020 | 400216424800020 | 500139530 | 常规站，主母线额定电流1250A，短路电流31.5kA，CT：5P/0.5/0.2S，电缆进线，+40～-25℃，3000m，满足一键顺控要求 | 500139530-0055
282302-1016013-9999 | 包3 | 300 | 国网青海省电力公司 | 国网青海省电力公司西宁供电公司 | 青海西宁110kV创业变新建10kV开闭所工程 | 10kV | 充气式高压开关柜,AC10kV,进线开关柜,1250A,31.5kA,SF6 | 充气式高压开关柜-电压等级:AC10kV,类型:进线开关柜,额定电流:1250A,额定开断电流:31.5kA,绝缘气体:SF6 | 台 | 2 | 2023-08-28 | 2023-08-28 | 青海省西宁市城中区 | 买方指定仓库车板交货 |  | G00H-500139530-00007 | 050046959000010 | 400216426100010 | 500139530 | 常规站，主母线额定电流1250A，短路电流31.5kA，CT：5P/0.5/0.2S，电缆进线，+40～-25℃，3000m，满足一键顺控要求 | 500139530-0055
282302-1016013-9999 | 包3 | 300 | 国网青海省电力公司 | 国网青海省电力公司西宁供电公司 | 青海西宁110kV创业变新建10kV开闭所工程 | 10kV | 充气式高压开关柜,AC10kV,母线设备柜,1250A,无开关,SF6 | 充气式高压开关柜-电压等级:AC10kV,类型:母线设备柜,额定电流:1250A,额定开断电流:无开关,绝缘气体:SF6 | 台 | 2 | 2023-08-28 | 2023-08-28 | 青海省西宁市城中区 | 买方指定仓库车板交货 |  | G00H-500139340-00015 | 050046874600010 | 400216414500010 | 500139340 | 主母线额定电流1250A，短路电流31.5kA，采用3PT带一次消谐器，+40～-25℃，3000m，满足一键顺控要求 | 500139340-0054
282302-1016013-9999 | 包4 | 400 | 国网青海省电力公司 | 国网青海省电力公司西宁供电公司 | 青海西宁110kV浦宁变新建10kV开闭所工程 | 10kV | 充气式高压开关柜,AC10kV,分段断路器柜,1250A,31.5kA,SF6 | 充气式高压开关柜-电压等级:AC10kV,类型:分段断路器柜,额定电流:1250A,额定开断电流:31.5kA,绝缘气体:SF6 | 台 | 1 | 2023-08-28 | 2023-08-28 | 青海省西宁市城西区 | 买方指定仓库车板交货 |  | G00H-500139662-00005 | 050046881600010 | 400216418200010 | 500139662 | 主母线额定电流1250A，短路电流31.5kA，CT:5P/0.2,+40～-25℃，3000m，满足一键顺控要求 | 500139662-0018
282302-1016013-9999 | 包4 | 400 | 国网青海省电力公司 | 国网青海省电力公司西宁供电公司 | 青海西宁110kV杜家庄变新建10kV开闭所工程 | 10kV | 充气式高压开关柜,AC10kV,馈线开关柜,1250A,31.5kA,SF6 | 充气式高压开关柜-电压等级:AC10kV,类型:馈线开关柜,额定电流:1250A,额定开断电流:31.5kA,绝缘气体:SF6 | 台 | 8 | 2023-08-28 | 2023-08-28 | 青海省西宁市城中区 | 买方指定仓库车板交货 |  | G00H-500139338-00012 | 050046954700010 | 400216425100010 | 500139338 | 常规站，主母线额定电流1250A，短路电流31.5kA，CT：5P/0.2S/0.2S，电缆进线，+40～-25℃，3000m，满足一键顺控要求 | 500139338-0067
282302-1016013-9999 | 包4 | 400 | 国网青海省电力公司 | 国网青海省电力公司西宁供电公司 | 青海西宁110kV加雅变新建10kV开闭所工程 | 10kV | 充气式高压开关柜,AC10kV,馈线开关柜,1250A,31.5kA,SF6 | 充气式高压开关柜-电压等级:AC10kV,类型:馈线开关柜,额定电流:1250A,额定开断电流:31.5kA,绝缘气体:SF6 | 台 | 8 | 2023-08-28 | 2023-08-28 | 青海省西宁市湟中县 | 材料站现场车板交货 |  | G00H-500139338-00012 | 050046966400040 | 400216426600010 | 500139338 | 常规站，主母线额定电流1250A，短路电流31.5kA，CT：5P/0.2S/0.2S，电缆进线，+40～-25℃，3000m，满足一键顺控要求 | 500139338-0067
282302-1016013-9999 | 包4 | 400 | 国网青海省电力公司 | 国网青海省电力公司西宁供电公司 | 青海西宁110kV浦宁变新建10kV开闭所工程 | 10kV | 充气式高压开关柜,AC10kV,馈线开关柜,1250A,31.5kA,SF6 | 充气式高压开关柜-电压等级:AC10kV,类型:馈线开关柜,额定电流:1250A,额定开断电流:31.5kA,绝缘气体:SF6 | 台 | 8 | 2023-08-28 | 2023-08-28 | 青海省西宁市城西区 | 买方指定仓库车板交货 |  | G00H-500139338-00012 | 050046881900010 | 400216418500010 | 500139338 | 常规站，主母线额定电流1250A，短路电流31.5kA，CT：5P/0.2S/0.2S，电缆进线，+40～-25℃，3000m，满足一键顺控要求 | 500139338-0067
282302-1016013-9999 | 包4 | 400 | 国网青海省电力公司 | 国网青海省电力公司西宁供电公司 | 青海西宁110kV浦宁变新建10kV开闭所工程 | 10kV | 充气式高压开关柜,AC10kV,站用变开关柜,1250A,31.5kA,SF6 | 充气式高压开关柜-电压等级:AC10kV,类型:站用变开关柜,额定电流:1250A,额定开断电流:31.5kA,绝缘气体:SF6 | 台 | 2 | 2023-08-28 | 2023-08-28 | 青海省西宁市城西区 | 买方指定仓库车板交货 |  | G00H-500139343-00011 | 050046881700010 | 400216418300010 | 500139343 | 常规站，主母线额定电流1250A，短路电流31.5kA，CT：5P/0.5/0.2S，电缆进线，+40～-25℃，3000m，满足一键顺控要求 | 500139343-0053
282302-1016013-9999 | 包4 | 400 | 国网青海省电力公司 | 国网青海省电力公司西宁供电公司 | 青海西宁110kV加雅变新建10kV开闭所工程 | 10kV | 充气式高压开关柜,AC10kV,站用变开关柜,1250A,31.5kA,SF6 | 充气式高压开关柜-电压等级:AC10kV,类型:站用变开关柜,额定电流:1250A,额定开断电流:31.5kA,绝缘气体:SF6 | 台 | 2 | 2023-08-28 | 2023-08-28 | 青海省西宁市湟中县 | 材料站现场车板交货 |  | G00H-500139343-00011 | 050046966400020 | 400216426500020 | 500139343 | 常规站，主母线额定电流1250A，短路电流31.5kA，CT：5P/0.5/0.2S，电缆进线，+40～-25℃，3000m，满足一键顺控要求 | 500139343-0053
282302-1016013-9999 | 包4 | 400 | 国网青海省电力公司 | 国网青海省电力公司西宁供电公司 | 青海西宁110kV杜家庄变新建10kV开闭所工程 | 10kV | 充气式高压开关柜,AC10kV,站用变开关柜,1250A,31.5kA,SF6 | 充气式高压开关柜-电压等级:AC10kV,类型:站用变开关柜,额定电流:1250A,额定开断电流:31.5kA,绝缘气体:SF6 | 台 | 2 | 2023-08-28 | 2023-08-28 | 青海省西宁市城中区 | 买方指定仓库车板交货 |  | G00H-500139343-00011 | 050046959900010 | 400216426400010 | 500139343 | 常规站，主母线额定电流1250A，短路电流31.5kA，CT：5P/0.5/0.2S，电缆进线，+40～-25℃，3000m，满足一键顺控要求 | 500139343-0053
282302-1016013-9999 | 包4 | 400 | 国网青海省电力公司 | 国网青海省电力公司西宁供电公司 | 青海西宁110kV杜家庄变新建10kV开闭所工程 | 10kV | 充气式高压开关柜,AC10kV,母线设备柜,1250A,无开关,SF6 | 充气式高压开关柜-电压等级:AC10kV,类型:母线设备柜,额定电流:1250A,额定开断电流:无开关,绝缘气体:SF6 | 台 | 2 | 2023-08-28 | 2023-08-28 | 青海省西宁市城中区 | 买方指定仓库车板交货 |  | G00H-500139340-00015 | 050046842800010 | 400216413100010 | 500139340 | 主母线额定电流1250A，短路电流31.5kA，采用3PT带一次消谐器，+40～-25℃，3000m，满足一键顺控要求 | 500139340-0054
282302-1016013-9999 | 包4 | 400 | 国网青海省电力公司 | 国网青海省电力公司西宁供电公司 | 青海西宁110kV加雅变新建10kV开闭所工程 | 10kV | 充气式高压开关柜,AC10kV,母线设备柜,1250A,无开关,SF6 | 充气式高压开关柜-电压等级:AC10kV,类型:母线设备柜,额定电流:1250A,额定开断电流:无开关,绝缘气体:SF6 | 台 | 2 | 2023-08-28 | 2023-08-28 | 青海省西宁市湟中县 | 材料站现场车板交货 |  | G00H-500139340-00015 | 050046911600010 | 400216423400010 | 500139340 | 主母线额定电流1250A，短路电流31.5kA，采用3PT带一次消谐器，+40～-25℃，3000m，满足一键顺控要求 | 500139340-0054
282302-1016013-9999 | 包4 | 400 | 国网青海省电力公司 | 国网青海省电力公司西宁供电公司 | 青海西宁110kV浦宁变新建10kV开闭所工程 | 10kV | 充气式高压开关柜,AC10kV,母线设备柜,1250A,无开关,SF6 | 充气式高压开关柜-电压等级:AC10kV,类型:母线设备柜,额定电流:1250A,额定开断电流:无开关,绝缘气体:SF6 | 台 | 2 | 2023-08-28 | 2023-08-28 | 青海省西宁市城西区 | 买方指定仓库车板交货 |  | G00H-500139340-00015 | 050046882300010 | 400216418900010 | 500139340 | 主母线额定电流1250A，短路电流31.5kA，采用3PT带一次消谐器，+40～-25℃，3000m，满足一键顺控要求 | 500139340-0054
282302-1016013-9999 | 包4 | 400 | 国网青海省电力公司 | 国网青海省电力公司西宁供电公司 | 青海西宁110kV加雅变新建10kV开闭所工程 | 10kV | 充气式高压开关柜,AC10kV,分段隔离柜,1250A,无开关,SF6 | 充气式高压开关柜-电压等级:AC10kV,类型:分段隔离柜,额定电流:1250A,额定开断电流:无开关,绝缘气体:SF6 | 台 | 1 | 2023-08-28 | 2023-08-28 | 青海省西宁市湟中县 | 材料站现场车板交货 |  | G00H-500139531-00003 | 050046966400010 | 400216426500010 | 500139531 | 主母线额定电流1250A，短路电流31.5kA，无CT，+40～-25℃，3000m，满足一键顺控要求 | 500139531-0020
282302-1016013-9999 | 包4 | 400 | 国网青海省电力公司 | 国网青海省电力公司西宁供电公司 | 青海西宁110kV杜家庄变新建10kV开闭所工程 | 10kV | 充气式高压开关柜,AC10kV,分段隔离柜,1250A,无开关,SF6 | 充气式高压开关柜-电压等级:AC10kV,类型:分段隔离柜,额定电流:1250A,额定开断电流:无开关,绝缘气体:SF6 | 台 | 1 | 2023-08-28 | 2023-08-28 | 青海省西宁市城中区 | 买方指定仓库车板交货 |  | G00H-500139531-00003 | 050046954500010 | 400216424900010 | 500139531 | 主母线额定电流1250A，短路电流31.5kA，无CT，+40～-25℃，3000m，满足一键顺控要求 | 500139531-0020
282302-1016013-9999 | 包4 | 400 | 国网青海省电力公司 | 国网青海省电力公司西宁供电公司 | 青海西宁110kV浦宁变新建10kV开闭所工程 | 10kV | 充气式高压开关柜,AC10kV,分段隔离柜,1250A,无开关,SF6 | 充气式高压开关柜-电压等级:AC10kV,类型:分段隔离柜,额定电流:1250A,额定开断电流:无开关,绝缘气体:SF6 | 台 | 1 | 2023-08-28 | 2023-08-28 | 青海省西宁市城西区 | 买方指定仓库车板交货 |  | G00H-500139531-00003 | 050046882400010 | 400216419000010 | 500139531 | 主母线额定电流1250A，短路电流31.5kA，无CT，+40～-25℃，3000m，满足一键顺控要求 | 500139531-0020
282302-1016013-9999 | 包4 | 400 | 国网青海省电力公司 | 国网青海省电力公司西宁供电公司 | 青海西宁110kV浦宁变新建10kV开闭所工程 | 10kV | 充气式高压开关柜,AC10kV,进线开关柜,1250A,31.5kA,SF6 | 充气式高压开关柜-电压等级:AC10kV,类型:进线开关柜,额定电流:1250A,额定开断电流:31.5kA,绝缘气体:SF6 | 台 | 2 | 2023-08-28 | 2023-08-28 | 青海省西宁市城西区 | 买方指定仓库车板交货 |  | G00H-500139530-00007 | 050046881800010 | 400216418400010 | 500139530 | 常规站，主母线额定电流1250A，短路电流31.5kA，CT：5P/0.5/0.2S，电缆进线，+40～-25℃，3000m，满足一键顺控要求 | 500139530-0055
282302-1016013-9999 | 包4 | 400 | 国网青海省电力公司 | 国网青海省电力公司西宁供电公司 | 青海西宁110kV杜家庄变新建10kV开闭所工程 | 10kV | 充气式高压开关柜,AC10kV,进线开关柜,1250A,31.5kA,SF6 | 充气式高压开关柜-电压等级:AC10kV,类型:进线开关柜,额定电流:1250A,额定开断电流:31.5kA,绝缘气体:SF6 | 台 | 2 | 2023-08-28 | 2023-08-28 | 青海省西宁市城中区 | 买方指定仓库车板交货 |  | G00H-500139530-00007 | 050046954600010 | 400216425000010 | 500139530 | 常规站，主母线额定电流1250A，短路电流31.5kA，CT：5P/0.5/0.2S，电缆进线，+40～-25℃，3000m，满足一键顺控要求 | 500139530-0055
282302-1016013-9999 | 包4 | 400 | 国网青海省电力公司 | 国网青海省电力公司西宁供电公司 | 青海西宁110kV加雅变新建10kV开闭所工程 | 10kV | 充气式高压开关柜,AC10kV,进线开关柜,1250A,31.5kA,SF6 | 充气式高压开关柜-电压等级:AC10kV,类型:进线开关柜,额定电流:1250A,额定开断电流:31.5kA,绝缘气体:SF6 | 台 | 2 | 2023-08-28 | 2023-08-28 | 青海省西宁市湟中县 | 材料站现场车板交货 |  | G00H-500139530-00007 | 050046966400050 | 400216426600020 | 500139530 | 常规站，主母线额定电流1250A，短路电流31.5kA，CT：5P/0.5/0.2S，电缆进线，+40～-25℃，3000m，满足一键顺控要求 | 500139530-0055
282302-1016013-9999 | 包4 | 400 | 国网青海省电力公司 | 国网青海省电力公司西宁供电公司 | 青海西宁110kV加雅变新建10kV开闭所工程 | 10kV | 充气式高压开关柜,AC10kV,分段断路器柜,1250A,31.5kA,SF6 | 充气式高压开关柜-电压等级:AC10kV,类型:分段断路器柜,额定电流:1250A,额定开断电流:31.5kA,绝缘气体:SF6 | 台 | 1 | 2023-08-28 | 2023-08-28 | 青海省西宁市湟中县 | 材料站现场车板交货 |  | G00H-500139662-00005 | 050046966400030 | 400216426500030 | 500139662 | 主母线额定电流1250A，短路电流31.5kA，CT:5P/0.2,+40～-25℃，3000m，满足一键顺控要求 | 500139662-0018
282302-1016013-9999 | 包4 | 400 | 国网青海省电力公司 | 国网青海省电力公司西宁供电公司 | 青海西宁110kV杜家庄变新建10kV开闭所工程 | 10kV | 充气式高压开关柜,AC10kV,分段断路器柜,1250A,31.5kA,SF6 | 充气式高压开关柜-电压等级:AC10kV,类型:分段断路器柜,额定电流:1250A,额定开断电流:31.5kA,绝缘气体:SF6 | 台 | 1 | 2023-08-28 | 2023-08-28 | 青海省西宁市城中区 | 买方指定仓库车板交货 |  | G00H-500139662-00005 | 050046956200010 | 400216425500010 | 500139662 | 主母线额定电流1250A，短路电流31.5kA，CT:5P/0.2,+40～-25℃，3000m，满足一键顺控要求 | 500139662-0018
282302-1016013-9999 | 包5 | 500 | 国网青海省电力公司 | 国网青海省电力公司西宁供电公司 | 青海西宁110kV祥和变新建10kV开闭所工程 | 10kV | 充气式高压开关柜,AC10kV,馈线开关柜,1250A,31.5kA,SF6 | 充气式高压开关柜-电压等级:AC10kV,类型:馈线开关柜,额定电流:1250A,额定开断电流:31.5kA,绝缘气体:SF6 | 台 | 8 | 2023-08-28 | 2023-08-28 | 青海省西宁市城东区 | 买方指定仓库车板交货 |  | G00H-500139338-00012 | 050046877500010 | 400216415700010 | 500139338 | 常规站，主母线额定电流1250A，短路电流31.5kA，CT：5P/0.2S/0.2S，电缆进线，+40～-25℃，3000m，满足一键顺控要求 | 500139338-0067
282302-1016013-9999 | 包5 | 500 | 国网青海省电力公司 | 国网青海省电力公司西宁供电公司 | 青海西宁110kV祥和变新建10kV开闭所工程 | 10kV | 充气式高压开关柜,AC10kV,分段隔离柜,1250A,无开关,SF6 | 充气式高压开关柜-电压等级:AC10kV,类型:分段隔离柜,额定电流:1250A,额定开断电流:无开关,绝缘气体:SF6 | 台 | 1 | 2023-09-01 | 2023-09-01 | 青海省西宁市城东区 | 买方指定仓库车板交货 |  | G00H-500139531-00003 | 050046877600010 | 400216415800010 | 500139531 | 主母线额定电流1250A，短路电流31.5kA，无CT，+40～-25℃，3000m，满足一键顺控要求 | 500139531-0020
282302-1016013-9999 | 包5 | 500 | 国网青海省电力公司 | 国网青海省电力公司西宁供电公司 | 青海西宁110kV峡口变新建10kV开闭所工程 | 10kV | 充气式高压开关柜,AC10kV,分段隔离柜,1250A,无开关,SF6 | 充气式高压开关柜-电压等级:AC10kV,类型:分段隔离柜,额定电流:1250A,额定开断电流:无开关,绝缘气体:SF6 | 台 | 1 | 2023-09-01 | 2023-09-01 | 青海省西宁市城东区 | 买方指定仓库车板交货 |  | G00H-500139531-00003 | 050046880600010 | 400216417800010 | 500139531 | 主母线额定电流1250A，短路电流31.5kA，无CT，+40～-25℃，3000m，满足一键顺控要求 | 500139531-0020
282302-1016013-9999 | 包5 | 500 | 国网青海省电力公司 | 国网青海省电力公司西宁供电公司 | 青海西宁110kV祥和变新建10kV开闭所工程 | 10kV | 充气式高压开关柜,AC10kV,进线开关柜,1250A,31.5kA,SF6 | 充气式高压开关柜-电压等级:AC10kV,类型:进线开关柜,额定电流:1250A,额定开断电流:31.5kA,绝缘气体:SF6 | 台 | 2 | 2023-09-01 | 2023-09-01 | 青海省西宁市城东区 | 买方指定仓库车板交货 |  | G00H-500139530-00007 | 050046878300010 | 400216416300010 | 500139530 | 常规站，主母线额定电流1250A，短路电流31.5kA，CT：5P/0.5/0.2S，电缆进线，+40～-25℃，3000m，满足一键顺控要求 | 500139530-0055
282302-1016013-9999 | 包5 | 500 | 国网青海省电力公司 | 国网青海省电力公司西宁供电公司 | 青海西宁110kV祥和变新建10kV开闭所工程 | 10kV | 充气式高压开关柜,AC10kV,分段断路器柜,1250A,31.5kA,SF6 | 充气式高压开关柜-电压等级:AC10kV,类型:分段断路器柜,额定电流:1250A,额定开断电流:31.5kA,绝缘气体:SF6 | 台 | 1 | 2023-09-01 | 2023-09-01 | 青海省西宁市城东区 | 买方指定仓库车板交货 |  | G00H-500139662-00005 | 050046865200010 | 400216414000010 | 500139662 | 主母线额定电流1250A，短路电流31.5kA，CT:5P/0.2,+40～-25℃，3000m，满足一键顺控要求 | 500139662-0018
282302-1016013-9999 | 包5 | 500 | 国网青海省电力公司 | 国网青海省电力公司西宁供电公司 | 青海西宁110kV峡口变新建10kV开闭所工程 | 10kV | 充气式高压开关柜,AC10kV,站用变开关柜,1250A,31.5kA,SF6 | 充气式高压开关柜-电压等级:AC10kV,类型:站用变开关柜,额定电流:1250A,额定开断电流:31.5kA,绝缘气体:SF6 | 台 | 2 | 2023-09-01 | 2023-09-01 | 青海省西宁市城东区 | 买方指定仓库车板交货 |  | G00H-500139343-00011 | 050046864600010 | 400216413900010 | 500139343 | 常规站，主母线额定电流1250A，短路电流31.5kA，CT：5P/0.5/0.2S，电缆进线，+40～-25℃，3000m，满足一键顺控要求 | 500139343-0053
282302-1016013-9999 | 包5 | 500 | 国网青海省电力公司 | 国网青海省电力公司西宁供电公司 | 青海西宁110kV祥和变新建10kV开闭所工程 | 10kV | 充气式高压开关柜,AC10kV,站用变开关柜,1250A,31.5kA,SF6 | 充气式高压开关柜-电压等级:AC10kV,类型:站用变开关柜,额定电流:1250A,额定开断电流:31.5kA,绝缘气体:SF6 | 台 | 2 | 2023-08-28 | 2023-08-28 | 青海省西宁市城东区 | 买方指定仓库车板交货 |  | G00H-500139343-00011 | 050046876900010 | 400216415200010 | 500139343 | 常规站，主母线额定电流1250A，短路电流31.5kA，CT：5P/0.5/0.2S，电缆进线，+40～-25℃，3000m，满足一键顺控要求 | 500139343-0053
282302-1016013-9999 | 包5 | 500 | 国网青海省电力公司 | 国网青海省电力公司西宁供电公司 | 青海西宁110kV沈家寨变新建10kV开闭所工程 | 10kV | 充气式高压开关柜,AC10kV,分段断路器柜,1250A,31.5kA,SF6 | 充气式高压开关柜-电压等级:AC10kV,类型:分段断路器柜,额定电流:1250A,额定开断电流:31.5kA,绝缘气体:SF6 | 台 | 1 | 2023-08-28 | 2023-08-28 | 青海省西宁市城中区 | 买方指定仓库车板交货 |  | G00H-500139662-00005 | 050046956600010 | 400216425900010 | 500139662 | 主母线额定电流1250A，短路电流31.5kA，CT:5P/0.2,+40～-25℃，3000m，满足一键顺控要求 | 500139662-0018
282302-1016013-9999 | 包5 | 500 | 国网青海省电力公司 | 国网青海省电力公司西宁供电公司 | 青海西宁110kV祥和变新建10kV开闭所工程 | 10kV | 充气式高压开关柜,AC10kV,母线设备柜,1250A,无开关,SF6 | 充气式高压开关柜-电压等级:AC10kV,类型:母线设备柜,额定电流:1250A,额定开断电流:无开关,绝缘气体:SF6 | 台 | 2 | 2023-09-01 | 2023-09-01 | 青海省西宁市城东区 | 买方指定仓库车板交货 |  | G00H-500139340-00015 | 050046877800010 | 400216415900010 | 500139340 | 主母线额定电流1250A，短路电流31.5kA，采用3PT带一次消谐器，+40～-25℃，3000m，满足一键顺控要求 | 500139340-0054
282302-1016013-9999 | 包5 | 500 | 国网青海省电力公司 | 国网青海省电力公司西宁供电公司 | 青海西宁110kV峡口变新建10kV开闭所工程 | 10kV | 充气式高压开关柜,AC10kV,母线设备柜,1250A,无开关,SF6 | 充气式高压开关柜-电压等级:AC10kV,类型:母线设备柜,额定电流:1250A,额定开断电流:无开关,绝缘气体:SF6 | 台 | 2 | 2023-09-01 | 2023-09-01 | 青海省西宁市城东区 | 买方指定仓库车板交货 |  | G00H-500139340-00015 | 050046879400010 | 400216417000010 | 500139340 | 主母线额定电流1250A，短路电流31.5kA，采用3PT带一次消谐器，+40～-25℃，3000m，满足一键顺控要求 | 500139340-0054
282302-1016013-9999 | 包5 | 500 | 国网青海省电力公司 | 国网青海省电力公司西宁供电公司 | 青海西宁110kV沈家寨变新建10kV开闭所工程 | 10kV | 充气式高压开关柜,AC10kV,进线开关柜,1250A,31.5kA,SF6 | 充气式高压开关柜-电压等级:AC10kV,类型:进线开关柜,额定电流:1250A,额定开断电流:31.5kA,绝缘气体:SF6 | 台 | 2 | 2023-08-28 | 2023-08-28 | 青海省西宁市城中区 | 买方指定仓库车板交货 |  | G00H-500139530-00007 | 050046956500010 | 400216425800010 | 500139530 | 常规站，主母线额定电流1250A，短路电流31.5kA，CT：5P/0.5/0.2S，电缆进线，+40～-25℃，3000m，满足一键顺控要求 | 500139530-0055
282302-1016013-9999 | 包5 | 500 | 国网青海省电力公司 | 国网青海省电力公司西宁供电公司 | 青海西宁110kV峡口变新建10kV开闭所工程 | 10kV | 充气式高压开关柜,AC10kV,馈线开关柜,1250A,31.5kA,SF6 | 充气式高压开关柜-电压等级:AC10kV,类型:馈线开关柜,额定电流:1250A,额定开断电流:31.5kA,绝缘气体:SF6 | 台 | 8 | 2023-08-28 | 2023-08-28 | 青海省西宁市城东区 | 买方指定仓库车板交货 |  | G00H-500139338-00012 | 050046874100010 | 400216414200010 | 500139338 | 常规站，主母线额定电流1250A，短路电流31.5kA，CT：5P/0.2S/0.2S，电缆进线，+40～-25℃，3000m，满足一键顺控要求 | 500139338-0067
282302-1016013-9999 | 包5 | 500 | 国网青海省电力公司 | 国网青海省电力公司西宁供电公司 | 青海西宁110kV沈家寨变新建10kV开闭所工程 | 10kV | 充气式高压开关柜,AC10kV,分段隔离柜,1250A,无开关,SF6 | 充气式高压开关柜-电压等级:AC10kV,类型:分段隔离柜,额定电流:1250A,额定开断电流:无开关,绝缘气体:SF6 | 台 | 1 | 2023-08-28 | 2023-08-28 | 青海省西宁市城中区 | 买方指定仓库车板交货 |  | G00H-500139531-00003 | 050046959100010 | 400216426200010 | 500139531 | 主母线额定电流1250A，短路电流31.5kA，无CT，+40～-25℃，3000m，满足一键顺控要求 | 500139531-0020
282302-1016013-9999 | 包5 | 500 | 国网青海省电力公司 | 国网青海省电力公司西宁供电公司 | 青海西宁110kV沈家寨变新建10kV开闭所工程 | 10kV | 充气式高压开关柜,AC10kV,馈线开关柜,1250A,31.5kA,SF6 | 充气式高压开关柜-电压等级:AC10kV,类型:馈线开关柜,额定电流:1250A,额定开断电流:31.5kA,绝缘气体:SF6 | 台 | 8 | 2023-08-28 | 2023-08-28 | 青海省西宁市城中区 | 买方指定仓库车板交货 |  | G00H-500139338-00012 | 050046959200010 | 400216426300010 | 500139338 | 常规站，主母线额定电流1250A，短路电流31.5kA，CT：5P/0.2S/0.2S，电缆进线，+40～-25℃，3000m，满足一键顺控要求 | 500139338-0067
282302-1016013-9999 | 包5 | 500 | 国网青海省电力公司 | 国网青海省电力公司西宁供电公司 | 青海西宁110kV峡口变新建10kV开闭所工程 | 10kV | 充气式高压开关柜,AC10kV,进线开关柜,1250A,31.5kA,SF6 | 充气式高压开关柜-电压等级:AC10kV,类型:进线开关柜,额定电流:1250A,额定开断电流:31.5kA,绝缘气体:SF6 | 台 | 2 | 2023-08-28 | 2023-08-28 | 青海省西宁市城东区 | 买方指定仓库车板交货 |  | G00H-500139530-00007 | 050046880400010 | 400216417600010 | 500139530 | 常规站，主母线额定电流1250A，短路电流31.5kA，CT：5P/0.5/0.2S，电缆进线，+40～-25℃，3000m，满足一键顺控要求 | 500139530-0055
282302-1016013-9999 | 包5 | 500 | 国网青海省电力公司 | 国网青海省电力公司西宁供电公司 | 青海西宁110kV峡口变新建10kV开闭所工程 | 10kV | 充气式高压开关柜,AC10kV,分段断路器柜,1250A,31.5kA,SF6 | 充气式高压开关柜-电压等级:AC10kV,类型:分段断路器柜,额定电流:1250A,额定开断电流:31.5kA,绝缘气体:SF6 | 台 | 1 | 2023-08-28 | 2023-08-28 | 青海省西宁市城东区 | 买方指定仓库车板交货 |  | G00H-500139662-00005 | 050046874500010 | 400216414400010 | 500139662 | 主母线额定电流1250A，短路电流31.5kA，CT:5P/0.2,+40～-25℃，3000m，满足一键顺控要求 | 500139662-0018
282302-1016013-9999 | 包5 | 500 | 国网青海省电力公司 | 国网青海省电力公司西宁供电公司 | 青海西宁110kV沈家寨变新建10kV开闭所工程 | 10kV | 充气式高压开关柜,AC10kV,站用变开关柜,1250A,31.5kA,SF6 | 充气式高压开关柜-电压等级:AC10kV,类型:站用变开关柜,额定电流:1250A,额定开断电流:31.5kA,绝缘气体:SF6 | 台 | 2 | 2023-08-28 | 2023-08-28 | 青海省西宁市城中区 | 买方指定仓库车板交货 |  | G00H-500139343-00011 | 050046956700010 | 400216426000010 | 500139343 | 常规站，主母线额定电流1250A，短路电流31.5kA，CT：5P/0.5/0.2S，电缆进线，+40～-25℃，3000m，满足一键顺控要求 | 500139343-0053
282302-1016013-9999 | 包5 | 500 | 国网青海省电力公司 | 国网青海省电力公司西宁供电公司 | 青海西宁110kV沈家寨变新建10kV开闭所工程 | 10kV | 充气式高压开关柜,AC10kV,母线设备柜,1250A,无开关,SF6 | 充气式高压开关柜-电压等级:AC10kV,类型:母线设备柜,额定电流:1250A,额定开断电流:无开关,绝缘气体:SF6 | 台 | 2 | 2023-09-28 | 2023-09-28 | 青海省海东市平安区 | 买方指定仓库车板交货 |  | G00H-500139340-00015 | 050047229200010 | 400216428400010 | 500139340 | 主母线额定电流1250A，短路电流31.5kA，采用3PT带一次消谐器，+40～-25℃，3000m，满足一键顺控要求 | 500139340-0054
282302-1016013-9999 | 包6 | 600 | 国网青海省电力公司 | 国网青海省电力公司西宁供电公司 | 青海西宁城东110kV变电站10kV间隔扩建工程 | 10kV | 充气式高压开关柜,AC10kV,母线设备柜,1250A,无开关,SF6 | 充气式高压开关柜-电压等级:AC10kV,类型:母线设备柜,额定电流:1250A,额定开断电流:无开关,绝缘气体:SF6 | 台 | 2 | 2023-09-01 | 2023-09-01 | 青海省西宁市城东区 | 买方指定仓库车板交货 |  | G00H-500139340-00015 | 050046876800010 | 400216415100010 | 500139340 | 主母线额定电流1250A，短路电流31.5kA，采用3PT带一次消谐器，+40～-25℃，3000m，满足一键顺控要求 | 500139340-0054
282302-1016013-9999 | 包6 | 600 | 国网青海省电力公司 | 国网青海省电力公司西宁供电公司 | 青海西宁城西区10kV黄河路开闭所改造工程 | 10kV | 充气式高压开关柜,AC10kV,母线设备柜,1250A,无开关,SF6 | 充气式高压开关柜-电压等级:AC10kV,类型:母线设备柜,额定电流:1250A,额定开断电流:无开关,绝缘气体:SF6 | 台 | 2 | 2023-08-28 | 2023-08-28 | 青海省西宁市城西区 | 买方指定仓库车板交货 |  | G00H-500139340-00015 | 050046904000010 | 400216422800010 | 500139340 | 主母线额定电流1250A，短路电流31.5kA，采用3PT带一次消谐器，+40～-25℃，3000m，满足一键顺控要求 | 500139340-0054
282302-1016013-9999 | 包6 | 600 | 国网青海省电力公司 | 国网青海省电力公司西宁供电公司 | 青海西宁城西区10kV禾木开闭所改造工程 | 10kV | 充气式高压开关柜,AC10kV,母线设备柜,1250A,无开关,SF6 | 充气式高压开关柜-电压等级:AC10kV,类型:母线设备柜,额定电流:1250A,额定开断电流:无开关,绝缘气体:SF6 | 台 | 2 | 2023-08-28 | 2023-08-28 | 青海省西宁市城西区 | 买方指定仓库车板交货 |  | G00H-500139340-00015 | 050046895400010 | 400216421400010 | 500139340 | 主母线额定电流1250A，短路电流31.5kA，采用3PT带一次消谐器，+40～-25℃，3000m，满足一键顺控要求 | 500139340-0054
282302-1016013-9999 | 包6 | 600 | 国网青海省电力公司 | 国网青海省电力公司西宁供电公司 | 青海西宁城西区10kV黄河路开闭所改造工程 | 10kV | 充气式高压开关柜,AC10kV,站用变开关柜,1250A,31.5kA,SF6 | 充气式高压开关柜-电压等级:AC10kV,类型:站用变开关柜,额定电流:1250A,额定开断电流:31.5kA,绝缘气体:SF6 | 台 | 1 | 2023-08-28 | 2023-08-28 | 青海省西宁市城西区 | 买方指定仓库车板交货 |  | G00H-500139343-00011 | 050046946900050 | 400216423700050 | 500139343 | 常规站，主母线额定电流1250A，短路电流31.5kA，CT：5P/0.5/0.2S，电缆进线，+40～-25℃，3000m，满足一键顺控要求 | 500139343-0053
282302-1016013-9999 | 包6 | 600 | 国网青海省电力公司 | 国网青海省电力公司西宁供电公司 | 青海西宁城东110kV变电站10kV间隔扩建工程 | 10kV | 充气式高压开关柜,AC10kV,站用变开关柜,1250A,31.5kA,SF6 | 充气式高压开关柜-电压等级:AC10kV,类型:站用变开关柜,额定电流:1250A,额定开断电流:31.5kA,绝缘气体:SF6 | 台 | 2 | 2023-08-28 | 2023-08-28 | 青海省西宁市城东区 | 买方指定仓库车板交货 |  | G00H-500139343-00011 | 050046954300040 | 400216424700040 | 500139343 | 常规站，主母线额定电流1250A，短路电流31.5kA，CT：5P/0.5/0.2S，电缆进线，+40～-25℃，3000m，满足一键顺控要求 | 500139343-0053
282302-1016013-9999 | 包6 | 600 | 国网青海省电力公司 | 国网青海省电力公司西宁供电公司 | 青海西宁城西区10kV禾木开闭所改造工程 | 10kV | 充气式高压开关柜,AC10kV,站用变开关柜,1250A,31.5kA,SF6 | 充气式高压开关柜-电压等级:AC10kV,类型:站用变开关柜,额定电流:1250A,额定开断电流:31.5kA,绝缘气体:SF6 | 台 | 1 | 2023-08-28 | 2023-08-28 | 青海省西宁市城西区 | 买方指定仓库车板交货 |  | G00H-500139343-00011 | 050046949900030 | 400216424300030 | 500139343 | 常规站，主母线额定电流1250A，短路电流31.5kA，CT：5P/0.5/0.2S，电缆进线，+40～-25℃，3000m，满足一键顺控要求 | 500139343-0053
282302-1016013-9999 | 包6 | 600 | 国网青海省电力公司 | 国网青海省电力公司西宁供电公司 | 青海西宁城西区10kV黄河路开闭所改造工程 | 10kV | 充气式高压开关柜,AC10kV,馈线开关柜,1250A,31.5kA,SF6 | 充气式高压开关柜-电压等级:AC10kV,类型:馈线开关柜,额定电流:1250A,额定开断电流:31.5kA,绝缘气体:SF6 | 台 | 10 | 2023-08-28 | 2023-08-28 | 青海省西宁市城西区 | 买方指定仓库车板交货 |  | G00H-500139338-00012 | 050046946900020 | 400216423700020 | 500139338 | 常规站，主母线额定电流1250A，短路电流31.5kA，CT：5P/0.2S/0.2S，电缆进线，+40～-25℃，3000m，满足一键顺控要求 | 500139338-0067
282302-1016013-9999 | 包6 | 600 | 国网青海省电力公司 | 国网青海省电力公司西宁供电公司 | 青海西宁城西区10kV禾木开闭所改造工程 | 10kV | 充气式高压开关柜,AC10kV,馈线开关柜,1250A,31.5kA,SF6 | 充气式高压开关柜-电压等级:AC10kV,类型:馈线开关柜,额定电流:1250A,额定开断电流:31.5kA,绝缘气体:SF6 | 台 | 6 | 2023-08-28 | 2023-08-28 | 青海省西宁市城西区 | 买方指定仓库车板交货 |  | G00H-500139338-00012 | 050046949900050 | 400216424300050 | 500139338 | 常规站，主母线额定电流1250A，短路电流31.5kA，CT：5P/0.2S/0.2S，电缆进线，+40～-25℃，3000m，满足一键顺控要求 | 500139338-0067
282302-1016013-9999 | 包6 | 600 | 国网青海省电力公司 | 国网青海省电力公司西宁供电公司 | 青海西宁城东110kV变电站10kV间隔扩建工程 | 10kV | 充气式高压开关柜,AC10kV,馈线开关柜,1250A,31.5kA,SF6 | 充气式高压开关柜-电压等级:AC10kV,类型:馈线开关柜,额定电流:1250A,额定开断电流:31.5kA,绝缘气体:SF6 | 台 | 8 | 2023-08-28 | 2023-08-28 | 青海省西宁市城东区 | 买方指定仓库车板交货 |  | G00H-500139338-00012 | 050046954300020 | 400216424700020 | 500139338 | 常规站，主母线额定电流1250A，短路电流31.5kA，CT：5P/0.2S/0.2S，电缆进线，+40～-25℃，3000m，满足一键顺控要求 | 500139338-0067
282302-1016013-9999 | 包6 | 600 | 国网青海省电力公司 | 国网青海省电力公司西宁供电公司 | 青海西宁城东110kV变电站10kV间隔扩建工程 | 10kV | 充气式高压开关柜,AC10kV,分段断路器柜,1250A,31.5kA,SF6 | 充气式高压开关柜-电压等级:AC10kV,类型:分段断路器柜,额定电流:1250A,额定开断电流:31.5kA,绝缘气体:SF6 | 台 | 1 | 2023-08-28 | 2023-08-28 | 青海省西宁市城东区 | 买方指定仓库车板交货 |  | G00H-500139662-00005 | 050046954300010 | 400216424700010 | 500139662 | 主母线额定电流1250A，短路电流31.5kA，CT:5P/0.2,+40～-25℃，3000m，满足一键顺控要求 | 500139662-0018
282302-1016013-9999 | 包6 | 600 | 国网青海省电力公司 | 国网青海省电力公司西宁供电公司 | 青海西宁城西区10kV黄河路开闭所改造工程 | 10kV | 充气式高压开关柜,AC10kV,分段断路器柜,1250A,31.5kA,SF6 | 充气式高压开关柜-电压等级:AC10kV,类型:分段断路器柜,额定电流:1250A,额定开断电流:31.5kA,绝缘气体:SF6 | 台 | 1 | 2023-08-28 | 2023-08-28 | 青海省西宁市城西区 | 买方指定仓库车板交货 |  | G00H-500139662-00005 | 050046946900030 | 400216423700030 | 500139662 | 主母线额定电流1250A，短路电流31.5kA，CT:5P/0.2,+40～-25℃，3000m，满足一键顺控要求 | 500139662-0018
282302-1016013-9999 | 包6 | 600 | 国网青海省电力公司 | 国网青海省电力公司西宁供电公司 | 青海西宁城西区10kV禾木开闭所改造工程 | 10kV | 充气式高压开关柜,AC10kV,分段断路器柜,1250A,31.5kA,SF6 | 充气式高压开关柜-电压等级:AC10kV,类型:分段断路器柜,额定电流:1250A,额定开断电流:31.5kA,绝缘气体:SF6 | 台 | 1 | 2023-08-28 | 2023-08-28 | 青海省西宁市城西区 | 买方指定仓库车板交货 |  | G00H-500139662-00005 | 050046949900020 | 400216424300020 | 500139662 | 主母线额定电流1250A，短路电流31.5kA，CT:5P/0.2,+40～-25℃，3000m，满足一键顺控要求 | 500139662-0018
282302-1016013-9999 | 包6 | 600 | 国网青海省电力公司 | 国网青海省电力公司西宁供电公司 | 青海西宁城东110kV变电站10kV间隔扩建工程 | 10kV | 充气式高压开关柜,AC10kV,进线开关柜,1250A,31.5kA,SF6 | 充气式高压开关柜-电压等级:AC10kV,类型:进线开关柜,额定电流:1250A,额定开断电流:31.5kA,绝缘气体:SF6 | 台 | 2 | 2023-08-28 | 2023-08-28 | 青海省西宁市城东区 | 买方指定仓库车板交货 |  | G00H-500139530-00007 | 050046954300030 | 400216424700030 | 500139530 | 常规站，主母线额定电流1250A，短路电流31.5kA，CT：5P/0.5/0.2S，电缆进线，+40～-25℃，3000m，满足一键顺控要求 | 500139530-0055
282302-1016013-9999 | 包6 | 600 | 国网青海省电力公司 | 国网青海省电力公司西宁供电公司 | 青海西宁城西区10kV禾木开闭所改造工程 | 10kV | 充气式高压开关柜,AC10kV,进线开关柜,1250A,31.5kA,SF6 | 充气式高压开关柜-电压等级:AC10kV,类型:进线开关柜,额定电流:1250A,额定开断电流:31.5kA,绝缘气体:SF6 | 台 | 2 | 2023-08-28 | 2023-08-28 | 青海省西宁市城西区 | 买方指定仓库车板交货 |  | G00H-500139530-00007 | 050046949900010 | 400216424300010 | 500139530 | 常规站，主母线额定电流1250A，短路电流31.5kA，CT：5P/0.5/0.2S，电缆进线，+40～-25℃，3000m，满足一键顺控要求 | 500139530-0055
282302-1016013-9999 | 包6 | 600 | 国网青海省电力公司 | 国网青海省电力公司西宁供电公司 | 青海西宁城西区10kV黄河路开闭所改造工程 | 10kV | 充气式高压开关柜,AC10kV,进线开关柜,1250A,31.5kA,SF6 | 充气式高压开关柜-电压等级:AC10kV,类型:进线开关柜,额定电流:1250A,额定开断电流:31.5kA,绝缘气体:SF6 | 台 | 2 | 2023-08-28 | 2023-08-28 | 青海省西宁市城西区 | 买方指定仓库车板交货 |  | G00H-500139530-00007 | 050046946900040 | 400216423700040 | 500139530 | 常规站，主母线额定电流1250A，短路电流31.5kA，CT：5P/0.5/0.2S，电缆进线，+40～-25℃，3000m，满足一键顺控要求 | 500139530-0055
282302-1016013-9999 | 包6 | 600 | 国网青海省电力公司 | 国网青海省电力公司西宁供电公司 | 青海西宁城东110kV变电站10kV间隔扩建工程 | 10kV | 充气式高压开关柜,AC10kV,分段隔离柜,1250A,无开关,SF6 | 充气式高压开关柜-电压等级:AC10kV,类型:分段隔离柜,额定电流:1250A,额定开断电流:无开关,绝缘气体:SF6 | 台 | 1 | 2023-08-28 | 2023-08-28 | 青海省西宁市城东区 | 买方指定仓库车板交货 |  | G00H-500139531-00003 | 050046954300050 | 400216424700050 | 500139531 | 主母线额定电流1250A，短路电流31.5kA，无CT，+40～-25℃，3000m，满足一键顺控要求 | 500139531-0020
282302-1016013-9999 | 包6 | 600 | 国网青海省电力公司 | 国网青海省电力公司西宁供电公司 | 青海西宁城西区10kV禾木开闭所改造工程 | 10kV | 充气式高压开关柜,AC10kV,分段隔离柜,1250A,无开关,SF6 | 充气式高压开关柜-电压等级:AC10kV,类型:分段隔离柜,额定电流:1250A,额定开断电流:无开关,绝缘气体:SF6 | 台 | 1 | 2023-08-28 | 2023-08-28 | 青海省西宁市城西区 | 买方指定仓库车板交货 |  | G00H-500139531-00003 | 050046949900040 | 400216424300040 | 500139531 | 主母线额定电流1250A，短路电流31.5kA，无CT，+40～-25℃，3000m，满足一键顺控要求 | 500139531-0020
282302-1016013-9999 | 包6 | 600 | 国网青海省电力公司 | 国网青海省电力公司西宁供电公司 | 青海西宁城西区10kV黄河路开闭所改造工程 | 10kV | 充气式高压开关柜,AC10kV,分段隔离柜,1250A,无开关,SF6 | 充气式高压开关柜-电压等级:AC10kV,类型:分段隔离柜,额定电流:1250A,额定开断电流:无开关,绝缘气体:SF6 | 台 | 1 | 2023-08-28 | 2023-08-28 | 青海省西宁市城西区 | 买方指定仓库车板交货 |  | G00H-500139531-00003 | 050046946900010 | 400216423700010 | 500139531 | 主母线额定电流1250A，短路电流31.5kA，无CT，+40～-25℃，3000m，满足一键顺控要求 | 500139531-0020
282302-1016013-9999 | 包7 | 700 | 国网青海省电力公司 | 国网青海省电力公司西宁供电公司 | 青海西宁城西区10kV名城开闭所改造工程 | 10kV | 充气式高压开关柜,AC10kV,馈线开关柜,1250A,31.5kA,SF6 | 充气式高压开关柜-电压等级:AC10kV,类型:馈线开关柜,额定电流:1250A,额定开断电流:31.5kA,绝缘气体:SF6 | 台 | 8 | 2023-08-28 | 2023-08-28 | 青海省西宁市城西区 | 买方指定仓库车板交货 |  | G00H-500139338-00012 | 050046954100040 | 400216424600040 | 500139338 | 常规站，主母线额定电流1250A，短路电流31.5kA，CT：5P/0.2S/0.2S，电缆进线，+40～-25℃，3000m，满足一键顺控要求 | 500139338-0067
282302-1016013-9999 | 包7 | 700 | 国网青海省电力公司 | 国网青海省电力公司西宁供电公司 | 青海西宁城西区10kV名城开闭所改造工程 | 10kV | 充气式高压开关柜,AC10kV,母线设备柜,1250A,无开关,SF6 | 充气式高压开关柜-电压等级:AC10kV,类型:母线设备柜,额定电流:1250A,额定开断电流:无开关,绝缘气体:SF6 | 台 | 2 | 2023-08-28 | 2023-08-28 | 青海省西宁市城西区 | 买方指定仓库车板交货 |  | G00H-500139340-00015 | 050046902100010 | 400216422700010 | 500139340 | 主母线额定电流1250A，短路电流31.5kA，采用3PT带一次消谐器，+40～-25℃，3000m，满足一键顺控要求 | 500139340-0054
282302-1016013-9999 | 包7 | 700 | 国网青海省电力公司 | 国网青海省电力公司西宁供电公司 | 青海西宁生物园三期10kV开闭所新建工程 | 10kV | 充气式高压开关柜,AC10kV,分段隔离柜,1250A,无开关,SF6 | 充气式高压开关柜-电压等级:AC10kV,类型:分段隔离柜,额定电流:1250A,额定开断电流:无开关,绝缘气体:SF6 | 台 | 2 | 2023-08-28 | 2023-08-28 | 青海省西宁市城北区 | 买方指定仓库车板交货 |  | G00H-500139531-00003 | 050046949600030 | 400216424100030 | 500139531 | 主母线额定电流1250A，短路电流31.5kA，无CT，+40～-25℃，3000m，满足一键顺控要求 | 500139531-0020
282302-1016013-9999 | 包7 | 700 | 国网青海省电力公司 | 国网青海省电力公司西宁供电公司 | 青海西宁生物园三期10kV开闭所新建工程 | 10kV | 充气式高压开关柜,AC10kV,馈线开关柜,1250A,31.5kA,SF6 | 充气式高压开关柜-电压等级:AC10kV,类型:馈线开关柜,额定电流:1250A,额定开断电流:31.5kA,绝缘气体:SF6 | 台 | 16 | 2023-08-28 | 2023-08-28 | 青海省西宁市城北区 | 买方指定仓库车板交货 |  | G00H-500139338-00012 | 050046949600020 | 400216424100020 | 500139338 | 常规站，主母线额定电流1250A，短路电流31.5kA，CT：5P/0.2S/0.2S，电缆进线，+40～-25℃，3000m，满足一键顺控要求 | 500139338-0067
282302-1016013-9999 | 包7 | 700 | 国网青海省电力公司 | 国网青海省电力公司西宁供电公司 | 青海西宁城西区10kV中试开闭所改造工程 | 10kV | 充气式高压开关柜,AC10kV,分段断路器柜,1250A,31.5kA,SF6 | 充气式高压开关柜-电压等级:AC10kV,类型:分段断路器柜,额定电流:1250A,额定开断电流:31.5kA,绝缘气体:SF6 | 台 | 1 | 2023-08-28 | 2023-08-28 | 青海省西宁市城西区 | 买方指定仓库车板交货 |  | G00H-500139662-00005 | 050046954000050 | 400216424500020 | 500139662 | 主母线额定电流1250A，短路电流31.5kA，CT:5P/0.2,+40～-25℃，3000m，满足一键顺控要求 | 500139662-0018
282302-1016013-9999 | 包7 | 700 | 国网青海省电力公司 | 国网青海省电力公司西宁供电公司 | 青海西宁城西区10kV中试开闭所改造工程 | 10kV | 充气式高压开关柜,AC10kV,分段隔离柜,1250A,无开关,SF6 | 充气式高压开关柜-电压等级:AC10kV,类型:分段隔离柜,额定电流:1250A,额定开断电流:无开关,绝缘气体:SF6 | 台 | 1 | 2023-08-28 | 2023-08-28 | 青海省西宁市城西区 | 买方指定仓库车板交货 |  | G00H-500139531-00003 | 050046954000010 | 400216424400010 | 500139531 | 主母线额定电流1250A，短路电流31.5kA，无CT，+40～-25℃，3000m，满足一键顺控要求 | 500139531-0020
282302-1016013-9999 | 包7 | 700 | 国网青海省电力公司 | 国网青海省电力公司西宁供电公司 | 青海西宁城西区10kV中试开闭所改造工程 | 10kV | 充气式高压开关柜,AC10kV,进线开关柜,1250A,31.5kA,SF6 | 充气式高压开关柜-电压等级:AC10kV,类型:进线开关柜,额定电流:1250A,额定开断电流:31.5kA,绝缘气体:SF6 | 台 | 2 | 2023-08-28 | 2023-08-28 | 青海省西宁市城西区 | 买方指定仓库车板交货 |  | G00H-500139530-00007 | 050046954000030 | 400216424400030 | 500139530 | 常规站，主母线额定电流1250A，短路电流31.5kA，CT：5P/0.5/0.2S，电缆进线，+40～-25℃，3000m，满足一键顺控要求 | 500139530-0055
282302-1016013-9999 | 包7 | 700 | 国网青海省电力公司 | 国网青海省电力公司西宁供电公司 | 青海西宁城西区10kV中试开闭所改造工程 | 10kV | 充气式高压开关柜,AC10kV,馈线开关柜,1250A,31.5kA,SF6 | 充气式高压开关柜-电压等级:AC10kV,类型:馈线开关柜,额定电流:1250A,额定开断电流:31.5kA,绝缘气体:SF6 | 台 | 6 | 2023-08-28 | 2023-08-28 | 青海省西宁市城西区 | 买方指定仓库车板交货 |  | G00H-500139338-00012 | 050046954000040 | 400216424500010 | 500139338 | 常规站，主母线额定电流1250A，短路电流31.5kA，CT：5P/0.2S/0.2S，电缆进线，+40～-25℃，3000m，满足一键顺控要求 | 500139338-0067
282302-1016013-9999 | 包7 | 700 | 国网青海省电力公司 | 国网青海省电力公司西宁供电公司 | 青海西宁城西区10kV名城开闭所改造工程 | 10kV | 充气式高压开关柜,AC10kV,分段断路器柜,1250A,31.5kA,SF6 | 充气式高压开关柜-电压等级:AC10kV,类型:分段断路器柜,额定电流:1250A,额定开断电流:31.5kA,绝缘气体:SF6 | 台 | 1 | 2023-08-28 | 2023-08-28 | 青海省西宁市城西区 | 买方指定仓库车板交货 |  | G00H-500139662-00005 | 050046954100010 | 400216424600010 | 500139662 | 主母线额定电流1250A，短路电流31.5kA，CT:5P/0.2,+40～-25℃，3000m，满足一键顺控要求 | 500139662-0018
282302-1016013-9999 | 包7 | 700 | 国网青海省电力公司 | 国网青海省电力公司西宁供电公司 | 青海西宁城西区10kV名城开闭所改造工程 | 10kV | 充气式高压开关柜,AC10kV,进线开关柜,1250A,31.5kA,SF6 | 充气式高压开关柜-电压等级:AC10kV,类型:进线开关柜,额定电流:1250A,额定开断电流:31.5kA,绝缘气体:SF6 | 台 | 2 | 2023-08-28 | 2023-08-28 | 青海省西宁市城西区 | 买方指定仓库车板交货 |  | G00H-500139530-00007 | 050046954100020 | 400216424600020 | 500139530 | 常规站，主母线额定电流1250A，短路电流31.5kA，CT：5P/0.5/0.2S，电缆进线，+40～-25℃，3000m，满足一键顺控要求 | 500139530-0055
282302-1016013-9999 | 包7 | 700 | 国网青海省电力公司 | 国网青海省电力公司西宁供电公司 | 青海西宁城西区10kV中试开闭所改造工程 | 10kV | 充气式高压开关柜,AC10kV,站用变开关柜,1250A,31.5kA,SF6 | 充气式高压开关柜-电压等级:AC10kV,类型:站用变开关柜,额定电流:1250A,额定开断电流:31.5kA,绝缘气体:SF6 | 台 | 1 | 2023-08-28 | 2023-08-28 | 青海省西宁市城西区 | 买方指定仓库车板交货 |  | G00H-500139343-00011 | 050046954000020 | 400216424400020 | 500139343 | 常规站，主母线额定电流1250A，短路电流31.5kA，CT：5P/0.5/0.2S，电缆进线，+40～-25℃，3000m，满足一键顺控要求 | 500139343-0053
282302-1016013-9999 | 包7 | 700 | 国网青海省电力公司 | 国网青海省电力公司西宁供电公司 | 青海西宁城西区10kV名城开闭所改造工程 | 10kV | 充气式高压开关柜,AC10kV,分段隔离柜,1250A,无开关,SF6 | 充气式高压开关柜-电压等级:AC10kV,类型:分段隔离柜,额定电流:1250A,额定开断电流:无开关,绝缘气体:SF6 | 台 | 1 | 2023-08-28 | 2023-08-28 | 青海省西宁市城西区 | 买方指定仓库车板交货 |  | G00H-500139531-00003 | 050046954100050 | 400216424600050 | 500139531 | 主母线额定电流1250A，短路电流31.5kA，无CT，+40～-25℃，3000m，满足一键顺控要求 | 500139531-0020
282302-1016013-9999 | 包7 | 700 | 国网青海省电力公司 | 国网青海省电力公司西宁供电公司 | 青海西宁生物园三期10kV开闭所新建工程 | 10kV | 充气式高压开关柜,AC10kV,分段断路器柜,1250A,31.5kA,SF6 | 充气式高压开关柜-电压等级:AC10kV,类型:分段断路器柜,额定电流:1250A,额定开断电流:31.5kA,绝缘气体:SF6 | 台 | 2 | 2023-08-28 | 2023-08-28 | 青海省西宁市城北区 | 买方指定仓库车板交货 |  | G00H-500139662-00005 | 050046949600040 | 400216424100040 | 500139662 | 主母线额定电流1250A，短路电流31.5kA，CT:5P/0.2,+40～-25℃，3000m，满足一键顺控要求 | 500139662-0018
282302-1016013-9999 | 包7 | 700 | 国网青海省电力公司 | 国网青海省电力公司西宁供电公司 | 青海西宁生物园三期10kV开闭所新建工程 | 10kV | 充气式高压开关柜,AC10kV,站用变开关柜,1250A,31.5kA,SF6 | 充气式高压开关柜-电压等级:AC10kV,类型:站用变开关柜,额定电流:1250A,额定开断电流:31.5kA,绝缘气体:SF6 | 台 | 2 | 2023-08-28 | 2023-08-28 | 青海省西宁市城北区 | 买方指定仓库车板交货 |  | G00H-500139343-00011 | 050046949600010 | 400216424100010 | 500139343 | 常规站，主母线额定电流1250A，短路电流31.5kA，CT：5P/0.5/0.2S，电缆进线，+40～-25℃，3000m，满足一键顺控要求 | 500139343-0053
282302-1016013-9999 | 包7 | 700 | 国网青海省电力公司 | 国网青海省电力公司西宁供电公司 | 青海西宁城西区10kV中试开闭所改造工程 | 10kV | 充气式高压开关柜,AC10kV,母线设备柜,1250A,无开关,SF6 | 充气式高压开关柜-电压等级:AC10kV,类型:母线设备柜,额定电流:1250A,额定开断电流:无开关,绝缘气体:SF6 | 台 | 2 | 2023-08-28 | 2023-08-28 | 青海省西宁市城西区 | 买方指定仓库车板交货 |  | G00H-500139340-00015 | 050046899100010 | 400216422300010 | 500139340 | 主母线额定电流1250A，短路电流31.5kA，采用3PT带一次消谐器，+40～-25℃，3000m，满足一键顺控要求 | 500139340-0054
282302-1016013-9999 | 包7 | 700 | 国网青海省电力公司 | 国网青海省电力公司西宁供电公司 | 青海西宁生物园三期10kV开闭所新建工程 | 10kV | 充气式高压开关柜,AC10kV,母线设备柜,1250A,无开关,SF6 | 充气式高压开关柜-电压等级:AC10kV,类型:母线设备柜,额定电流:1250A,额定开断电流:无开关,绝缘气体:SF6 | 台 | 4 | 2023-08-28 | 2023-08-28 | 青海省西宁市城北区 | 买方指定仓库车板交货 |  | G00H-500139340-00015 | 050046890500050 | 400216421000010 | 500139340 | 主母线额定电流1250A，短路电流31.5kA，采用3PT带一次消谐器，+40～-25℃，3000m，满足一键顺控要求 | 500139340-0054
282302-1016013-9999 | 包7 | 700 | 国网青海省电力公司 | 国网青海省电力公司西宁供电公司 | 青海西宁城西区10kV名城开闭所改造工程 | 10kV | 充气式高压开关柜,AC10kV,站用变开关柜,1250A,31.5kA,SF6 | 充气式高压开关柜-电压等级:AC10kV,类型:站用变开关柜,额定电流:1250A,额定开断电流:31.5kA,绝缘气体:SF6 | 台 | 1 | 2023-08-28 | 2023-08-28 | 青海省西宁市城西区 | 买方指定仓库车板交货 |  | G00H-500139343-00011 | 050046954100030 | 400216424600030 | 500139343 | 常规站，主母线额定电流1250A，短路电流31.5kA，CT：5P/0.5/0.2S，电缆进线，+40～-25℃，3000m，满足一键顺控要求 | 500139343-0053
282302-1016013-9999 | 包7 | 700 | 国网青海省电力公司 | 国网青海省电力公司西宁供电公司 | 青海西宁生物园三期10kV开闭所新建工程 | 10kV | 充气式高压开关柜,AC10kV,进线开关柜,1250A,31.5kA,SF6 | 充气式高压开关柜-电压等级:AC10kV,类型:进线开关柜,额定电流:1250A,额定开断电流:31.5kA,绝缘气体:SF6 | 台 | 4 | 2023-08-28 | 2023-08-28 | 青海省西宁市城北区 | 买方指定仓库车板交货 |  | G00H-500139530-00007 | 050046949600050 | 400216424100050 | 500139530 | 常规站，主母线额定电流1250A，短路电流31.5kA，CT：5P/0.5/0.2S，电缆进线，+40～-25℃，3000m，满足一键顺控要求 | 500139530-0055

## 051轮式自行机械车
分标编号 | 包名称 | 分包编号 | 项目单位 | 需求单位 | 项目名称 | 工程电压等级 | 物资名称 | 物资描述 | 单位 | 数量 | 首批交货日期 | 最后一批交货日期 | 交货地点 | 交货方式 | 备注 | 技术规范编码 | 网省采购申请号 | 总部采购申请号 | 物料编码 | 扩展描述 | 扩展编码
282302-1504052-9999 | 包1 | QH100 | 国网青海省电力公司 | 国网青海省电力公司超高压公司 | 国网青海超高压公司2023年电瓶车购置 | 无电压等级 | 轮式自行机械车,电动平车 | 轮式自行机械车-类型:电动平车 | 辆 | 15 | 2023-08-28 | 2023-08-28 | 青海省西宁市城中区 | 买方指定仓库地面交货 |  | B00H-500127231-00004 | 030011193000010 | 400216401400010 | 500127231

## 018展示平台
分标编号 | 包名称 | 分包编号 | 项目单位 | 需求单位 | 项目名称 | 工程电压等级 | 物资名称 | 物资描述 | 单位 | 数量 | 首批交货日期 | 最后一批交货日期 | 交货地点 | 交货方式 | 备注 | 技术规范编码 | 网省采购申请号 | 总部采购申请号 | 物料编码 | 扩展描述 | 扩展编码
282302-1506020-9999 | 包1 | 100 | 国网青海省电力公司 | 国网青海省电力公司黄化供电公司 | 国网青海黄化供电公司2023供电营业厅转型升级改造（营业厅电子屏购置） | 无电压等级 | 展示平台 | 展示平台 | 台 | 23 | 2023-08-28 | 2023-08-28 | 青海省黄南藏族自治州尖扎县 | 买方指定仓库地面交货 |  | B8ZI-500138685-00003 | 050046721300010 | 400216404800010 | 500138685

## 005故障录波装置及时间同步
分标编号 | 包名称 | 分包编号 | 项目单位 | 需求单位 | 项目名称 | 工程电压等级 | 物资名称 | 物资描述 | 单位 | 数量 | 首批交货日期 | 最后一批交货日期 | 交货地点 | 交货方式 | 备注 | 技术规范编码 | 网省采购申请号 | 总部采购申请号 | 物料编码 | 扩展描述 | 扩展编码
282302-1101029-9998 | 包1 | QH100 | 国网青海省电力公司 | 国网青海省电力公司西宁供电公司 | 青海西宁丝路（政西）110kV输变电工程 | 110kV | 智能变电站时间同步系统,AC330,220,110kV | 智能变电站时间同步系统-电压等级:AC330,220,110kV | 套 | 1 | 2023-08-28 | 2023-08-28 | 青海省西宁市湟中县 | 施工现场车板交货 |  | G00H-500114368-00001 | 050046810000010 | 400216410100010 | 500114368 | 适用于110kV变电站，主机2台，110kV时间扩展单元1台，屏柜1面；GPS和北斗天线均为2套 | 500114368-0072
282302-1101029-9998 | 包1 | QH100 | 国网青海省电力公司 | 国网青海省电力公司西宁供电公司 | 国网青海西宁供电公司110kV甘河滩变电站二次设备综自改造 | 无电压等级 | 时间同步装置,AC110,66,35kV | 时间同步装置-电压等级:AC110,66,35kV | 套 | 1 | 2023-08-28 | 2023-08-28 | 青海省西宁市湟中县 | 施工现场车板交货 |  | G00H-500140005-00002 | 050046831700010 | 400216412100010 | 500140005 | 时间同步装置,AC110kV-主时钟2台，扩展时钟1台，屏柜1面 | 500140005-0059
282302-1101029-9998 | 包1 | QH100 | 国网青海省电力公司 | 国网青海省电力公司超高压公司 | 国网青海检修公司330kV安通开关站站控层自动化设备改造 | 330kV | 时间同步装置,AC110,66,35kV | 时间同步装置-电压等级:AC110,66,35kV | 套 | 1 | 2023-08-28 | 2023-09-28 | 青海省西宁市大通回族土族自治县 | 施工现场车板交货 |  | G00H-500140004-00002 | 050046698700010 | 400216429500010 | 500140005 | 时间同步装置,AC330kV-主时钟2台，扩展时钟1台，屏柜1面
282302-1101029-9998 | 包1 | QH100 | 国网青海省电力公司 | 国网青海省电力公司超高压公司 | 国网青海检修公司330kV安通开关站330kV断路器保护及母线保护更换 | 330kV | 故障录波装置,AC330,220kV,线路,64,80,128,160 | 故障录波装置-电压等级:AC330,220kV,类型:线路,模拟量:64,模拟量扩展值:80,开关量:128,开关量扩展值:160 | 套 | 1 | 2023-08-28 | 2023-08-28 | 青海省西宁市大通回族土族自治县 | 施工现场地面交货 |  | 9999-500114373-00001 | 050046631800010 | 400216403200010 | 500114373 | 330/220kV故障录波装置（线路）；录波装置1套；保护屏体1面。 | 500114373-0002
282302-1101029-9998 | 包1 | QH100 | 国网青海省电力公司 | 国网青海省电力公司西宁供电公司 | 青海西宁麻岭330kV变电站110kV间隔扩建工程 | 110kV | AC110(66)kV智能故障录波装置,线路,64,96,128,256 | 智能故障录波装置-电压等级:AC110(66)kV,类型:线路,SV采样值:64,SV扩展值:96,GOOSE信号:128,GOOSE扩展值:256 | 套 | 1 | 2023-08-28 | 2023-08-28 | 青海省西宁市城中区 | 施工现场车板交货 |  | 9999-500114647-00001 | 050046835200010 | 400216412200010 | 500114647 | AC110(66)kV智能故障录波装置，线路；录波装置1台、管理机1套；保护屏体1面；非模块化/模块化设备，后接线。 | 500114647-0012
282302-1101029-9998 | 包1 | QH100 | 国网青海省电力公司 | 国网青海省电力公司果洛供电公司 | 智格变电站新建工程 | 110kV | AC110(66)kV智能故障录波装置,无,64,96,128,256 | 智能故障录波装置-电压等级:AC110(66)kV,类型:无,SV采样值:64,SV扩展值:96,GOOSE信号:128,GOOSE扩展值:256 | 套 | 1 | 2023-10-30 | 2023-10-30 | 青海省果洛藏族自治州玛沁县 | 施工现场车板交货 |  | 9999-500114376-00001 | 050045304900010 | 400216402100010 | 500114376 | AC110(66)kV智能故障录波装置，无；录波装置1台、管理机1套；保护屏体1面；非模块化/模块化设备，后接线。 | 500114376-0019
282302-1101029-9998 | 包1 | QH100 | 国网青海省电力公司 | 国网青海省电力公司超高压公司 | 国网青海超高压公司±800kV青南换流站站用电系统外置故障录波装置提升改造 | 66kV | 故障录波装置,AC110(66)kV,无,64,80,128,160 | 故障录波装置-电压等级:AC110(66)kV,类型:无,模拟量:64,模拟量扩展值:80,开关量:128,开关量扩展值:160 | 套 | 1 | 2023-08-28 | 2023-08-28 | 青海省海南藏族自治州共和县 | 施工现场地面交货 |  | 9999-500114369-00001 | 050046721200010 | 400216404700010 | 500114369 | 110(66)kV故障录波装置；录波装置1套；保护屏体1面。 | 500114369-0002
282302-1101029-9998 | 包1 | QH100 | 国网青海省电力公司 | 国网青海省电力公司超高压公司 | 国网青海超高压公司±400kV柴达木换流站站用电故障录波装置改造 | 66kV | 故障录波装置,AC110(66)kV,无,64,80,128,160 | 故障录波装置-电压等级:AC110(66)kV,类型:无,模拟量:64,模拟量扩展值:80,开关量:128,开关量扩展值:160 | 套 | 1 | 2023-08-28 | 2023-08-28 | 青海省海西蒙古族藏族自治州格尔木市 | 施工现场地面交货 |  | 9999-500114369-00001 | 050046682000010 | 400216403600010 | 500114369 | 110(66)kV故障录波装置；录波装置1套；保护屏体1面。 | 500114369-0002
282302-1101029-9998 | 包1 | QH100 | 国网青海省电力公司 | 国网青海省电力公司超高压公司 | 国网青海超高压公司±400kV柴达木换流站站用电故障录波装置改造 | 66kV | 故障录波装置,AC110(66)kV,无,64,80,128,160 | 故障录波装置-电压等级:AC110(66)kV,类型:无,模拟量:64,模拟量扩展值:80,开关量:128,开关量扩展值:160 | 套 | 1 | 2023-08-28 | 2023-08-28 | 青海省海西蒙古族藏族自治州格尔木市 | 施工现场地面交货 |  | 9999-500114369-00001 | 050046682100010 | 400216403700010 | 500114369 | 110(66)kV故障录波装置；录波装置1套；保护屏体1面。 | 500114369-0002
282302-1101029-9998 | 包1 | QH100 | 国网青海省电力公司 | 国网青海省电力公司西宁供电公司 | 青海西宁丝路（政西）110kV输变电工程 | 110kV | AC110(66)kV智能故障录波装置,无,64,96,128,256 | 智能故障录波装置-电压等级:AC110(66)kV,类型:无,SV采样值:64,SV扩展值:96,GOOSE信号:128,GOOSE扩展值:256 | 套 | 1 | 2023-08-28 | 2023-08-28 | 青海省西宁市湟中县 | 施工现场车板交货 |  | 9999-500114376-00001 | 050046809500010 | 400216409900010 | 500114376 | AC110(66)kV智能故障录波装置，无；录波装置1台、管理机1套；保护屏体1面；非模块化/模块化设备，后接线。 | 500114376-0019

## 035变电站预制仓
分标编号 | 包名称 | 分包编号 | 项目单位 | 需求单位 | 项目名称 | 工程电压等级 | 物资名称 | 物资描述 | 单位 | 数量 | 首批交货日期 | 最后一批交货日期 | 交货地点 | 交货方式 | 备注 | 技术规范编码 | 网省采购申请号 | 总部采购申请号 | 物料编码 | 扩展描述 | 扩展编码
282302-1410004-9999 | 包1 | QH100 | 国网青海省电力公司 | 国网青海省电力公司西宁供电公司 | 青海西宁110kV创业变新建10kV开闭所工程 | 10kV | 变电站预制仓 | 变电站预制仓 | 套 | 1 | 2023-08-28 | 2023-08-28 | 青海省西宁市城中区 | 买方指定仓库车板交货 |  | G00H-500126107-00024 | 050046847700010 | 400216413200010 | 500126107 | 10kV开闭所预制仓（12200×5600×3300）（海拔≤3000米） | 500126107-0147
282302-1410004-9999 | 包1 | QH100 | 国网青海省电力公司 | 国网青海省电力公司西宁供电公司 | 青海西宁110kV杜家庄变新建10kV开闭所工程 | 10kV | 变电站预制仓 | 变电站预制仓 | 套 | 1 | 2023-08-28 | 2023-08-28 | 青海省西宁市城中区 | 买方指定仓库车板交货 |  | G00H-500126107-00024 | 050046881100010 | 400216418000010 | 500126107 | 10kV开闭所预制仓（12200×5600×3300）（海拔≤3000米） | 500126107-0147
282302-1410004-9999 | 包1 | QH100 | 国网青海省电力公司 | 国网青海省电力公司西宁供电公司 | 青海西宁10kV石头磊开闭所新建工程 | 10kV | 变电站预制仓 | 变电站预制仓 | 套 | 1 | 2023-08-28 | 2023-08-28 | 青海省西宁市城北区 | 买方指定仓库车板交货 |  | G00H-500126107-00024 | 050046889400010 | 400216420400010 | 500126107 | 10kV开闭所预制仓（12200×5600×3300）（海拔≤3000米） | 500126107-0147
282302-1410004-9999 | 包1 | QH100 | 国网青海省电力公司 | 国网青海省电力公司西宁供电公司 | 青海西宁110kV博文变新建10kV开闭所工程 | 10kV | 变电站预制仓 | 变电站预制仓 | 套 | 1 | 2023-09-01 | 2023-09-01 | 青海省西宁市城东区 | 买方指定仓库车板交货 |  | G00H-500126107-00024 | 050046880000010 | 400216417400010 | 500126107 | 10kV开闭所预制仓（12200×5600×3300）（海拔≤3000米） | 500126107-0147
282302-1410004-9999 | 包2 | QH200 | 国网青海省电力公司 | 国网青海省电力公司西宁供电公司 | 青海西宁110kV加雅变新建10kV开闭所工程 | 10kV | 变电站预制仓 | 变电站预制仓 | 套 | 1 | 2023-08-28 | 2023-08-28 | 青海省西宁市湟中县 | 材料站现场车板交货 |  | G00H-500126107-00024 | 050046909900010 | 400216423200010 | 500126107 | 10kV开闭所预制仓（12200×5600×3300）（海拔≤3000米） | 500126107-0147
282302-1410004-9999 | 包2 | QH200 | 国网青海省电力公司 | 国网青海省电力公司西宁供电公司 | 青海西宁110kV峡口变新建10kV开闭所工程 | 10kV | 变电站预制仓 | 变电站预制仓 | 套 | 1 | 2023-09-01 | 2023-09-01 | 青海省西宁市城东区 | 买方指定仓库车板交货 |  | G00H-500126107-00024 | 050046880500010 | 400216417700010 | 500126107 | 10kV开闭所预制仓（12200×5600×3300）（海拔≤3000米） | 500126107-0147
282302-1410004-9999 | 包2 | QH200 | 国网青海省电力公司 | 国网青海省电力公司西宁供电公司 | 青海西宁110kV浦宁变新建10kV开闭所工程 | 10kV | 变电站预制仓 | 变电站预制仓 | 套 | 1 | 2023-08-28 | 2023-08-28 | 青海省西宁市城西区 | 买方指定仓库地面交货 |  | G00H-500126107-00024 | 050046882900010 | 400216419200010 | 500126107 | 10kV开闭所预制仓（12200×5600×3300）（海拔≤3000米） | 500126107-0147
282302-1410004-9999 | 包2 | QH200 | 国网青海省电力公司 | 国网青海省电力公司西宁供电公司 | 青海西宁110kV沈家寨变新建10kV开闭所工程 | 10kV | 变电站预制仓 | 变电站预制仓 | 套 | 1 | 2023-08-28 | 2023-08-28 | 青海省西宁市城中区 | 材料站现场车板交货 |  | G00H-500126107-00024 | 050046854200010 | 400216413400010 | 500126107 | 10kV开闭所预制仓（12200×5600×3300）（海拔≤3000米） | 500126107-0147
282302-1410004-9999 | 包3 | QH300 | 国网青海省电力公司 | 国网青海省电力公司西宁供电公司 | 青海西宁生物园三期10kV开闭所新建工程 | 10kV | 变电站预制仓 | 变电站预制仓 | 套 | 1 | 2023-08-28 | 2023-08-28 | 青海省西宁市城北区 | 买方指定仓库车板交货 |  | G00H-500126107-00024 | 050046890400020 | 400216420900020 | 500126107 | 10kV开闭所预制仓（12200×5600×3300）（海拔≤3000米） | 500126107-0147
282302-1410004-9999 | 包3 | QH300 | 国网青海省电力公司 | 国网青海省电力公司西宁供电公司 | 青海西宁城东110kV变电站10kV间隔扩建工程 | 10kV | 变电站预制仓 | 变电站预制仓 | 套 | 1 | 2023-09-01 | 2023-09-01 | 青海省西宁市城东区 | 买方指定仓库车板交货 |  | G00H-500126107-00024 | 050046877200010 | 400216415400010 | 500126107 | 10kV开闭所预制仓（12200×5600×3300）（海拔≤3000米） | 500126107-0147
282302-1410004-9999 | 包3 | QH300 | 国网青海省电力公司 | 国网青海省电力公司西宁供电公司 | 青海西宁生物园三期10kV开闭所新建工程 | 10kV | 变电站预制仓 | 变电站预制仓 | 套 | 1 | 2023-08-28 | 2023-08-28 | 青海省西宁市城北区 | 买方指定仓库车板交货 |  | G00H-500126107-00024 | 050046890400010 | 400216420900010 | 500126107 | 10kV开闭所预制仓（12200×5600×3300）（海拔≤3000米） | 500126107-0147
282302-1410004-9999 | 包3 | QH300 | 国网青海省电力公司 | 国网青海省电力公司西宁供电公司 | 青海西宁110kV祥和变新建10kV开闭所工程 | 10kV | 变电站预制仓 | 变电站预制仓 | 套 | 1 | 2023-09-01 | 2023-09-01 | 青海省西宁市城东区 | 买方指定仓库车板交货 |  | G00H-500126107-00024 | 050046878500010 | 400216416500010 | 500126107 | 10kV开闭所预制仓（12200×5600×3300）（海拔≤3000米） | 500126107-0147

## 028电视会议外围成套设备
分标编号 | 包名称 | 分包编号 | 项目单位 | 需求单位 | 项目名称 | 工程电压等级 | 物资名称 | 物资描述 | 单位 | 数量 | 首批交货日期 | 最后一批交货日期 | 交货地点 | 交货方式 | 备注 | 技术规范编码 | 网省采购申请号 | 总部采购申请号 | 物料编码 | 扩展描述 | 扩展编码
282302-1207006-9999 | 包1 | QH100 | 国网青海省电力公司 | 国网青海省电力公司信息通信公司 | 国网青海信通公司海北供电公司应急指挥中心技术装备水平提升 | 无电压等级 | 电视会议外围成套设备 | 电视会议外围成套设备 | 套 | 1 | 2024-02-29 | 2024-02-29 | 青海省海北藏族自治州海晏县 | 买方指定仓库地面交货 |  | B00H-500114428-00003 | 050046682800010 | 400216403800010 | 500114428
282302-1207006-9999 | 包1 | QH100 | 国网青海省电力公司 | 国网青海省电力公司信息通信公司 | 国网青海信通公司海北供电公司应急指挥中心技术装备水平提升 | 无电压等级 | 电视会议外围成套设备 | 电视会议外围成套设备 | 套 | 1 | 2023-08-28 | 2023-08-28 | 青海省海北藏族自治州海晏县 | 买方指定仓库地面交货 |  | B00H-500114428-00003 | 050046685300010 | 400216404100010 | 500114428

## 022云终端及虚拟桌面系统终端
分标编号 | 包名称 | 分包编号 | 项目单位 | 需求单位 | 项目名称 | 工程电压等级 | 物资名称 | 物资描述 | 单位 | 数量 | 首批交货日期 | 最后一批交货日期 | 交货地点 | 交货方式 | 备注 | 技术规范编码 | 网省采购申请号 | 总部采购申请号 | 物料编码 | 扩展描述 | 扩展编码
282302-2405009-9998 | 包1 | 100 | 国网青海省电力公司 | 国网青海省电力公司海南供电公司 | 国网青海海南供电公司2023年渠道管理（网上国网智能云终端购置） | 无电压等级 | 云终端,一体化 | 云终端-类型:一体化 | 台 | 5 | 2023-08-31 | 2023-08-31 | 青海省海南藏族自治州共和县 | 买方指定仓库地面交货 |  | B8Q0-500128515-00001 | 050046722500010 | 400216405100010 | 500128515
282302-2405009-9998 | 包1 | 100 | 国网青海省电力公司 | 国网青海省电力公司西宁供电公司 | 国网青海西宁供电公司2023年渠道管理（网上国网智能云终端购置） | 无电压等级 | 虚拟桌面系统终端 | 虚拟桌面系统终端 | 套 | 2 | 2023-08-28 | 2023-08-28 | 青海省西宁市城北区 | 材料站现场车板交货 |  | B8LU-500136159-00001 | 050046760900010 | 400216406300010 | 500136159

## 043厨房成套设备
分标编号 | 包名称 | 分包编号 | 项目单位 | 需求单位 | 项目名称 | 工程电压等级 | 物资名称 | 物资描述 | 单位 | 数量 | 首批交货日期 | 最后一批交货日期 | 交货地点 | 交货方式 | 备注 | 技术规范编码 | 网省采购申请号 | 总部采购申请号 | 物料编码 | 扩展描述 | 扩展编码
282302-1501010-9999 | 包1 | QH100 | 国网青海省电力公司 | 国网青海省电力公司玉树供电公司 | 国网青海玉树供电公司2023年12个供电营业所食品加工设备购置 | 无电压等级 | 厨房成套设备,10-200人 | 厨房成套设备-规模:10-200人 | 套 | 8 | 2023-08-28 | 2023-08-28 | 青海省玉树藏族自治州玉树市 | 买方指定仓库地面交货 |  | B91P-500139417-00001 | 030011165800010 | 400216399500010 | 500139417
282302-1501010-9999 | 包1 | QH100 | 国网青海省电力公司 | 国网青海省电力公司培训中心 | 国网青海培训中心2023年食品加工设备部分报废更新 | 无电压等级 | 厨房成套设备,300-500人 | 厨房成套设备-规模:300-500人 | 套 | 2 | 2023-08-30 | 2023-08-30 | 青海省西宁市城西区 | 买方指定仓库地面交货 |  | B5XR-500112581-00002 | 030010936700010 | 400213590200010 | 500112581
282302-1501010-9999 | 包1 | QH100 | 国网青海省电力公司 | 国网青海省电力公司海东供电公司 | 国网青海海东供电公司2023年食品加工设备购置 | 无电压等级 | 厨房成套设备,200-300人 | 厨房成套设备-规模:200-300人 | 套 | 2 | 2023-08-30 | 2023-08-30 | 青海省海东市平安区 | 买方指定仓库地面交货 |  | B88V-500010557-00004 | 030011195200010 | 400216401500010 | 500010557
282302-1501010-9999 | 包1 | QH100 | 国网青海省电力公司 | 国网青海省电力公司玉树供电公司 | 国网青海玉树供电公司2023年囊谦县生产综合办公用房食品加工设备购置 | 无电压等级 | 厨房成套设备,10-200人 | 厨房成套设备-规模:10-200人 | 套 | 1 | 2023-08-28 | 2023-08-28 | 青海省玉树藏族自治州囊谦县 | 买方指定仓库地面交货 |  | B91P-500139417-00002 | 030011165900010 | 400216400400010 | 500139417
282302-1501010-9999 | 包1 | QH100 | 国网青海省电力公司 | 国网青海省电力公司黄化供电公司 | 国网青海黄化供电公司2023年食品加工设备购置 | 无电压等级 | 厨房成套设备,10-200人 | 厨房成套设备-规模:10-200人 | 套 | 1 | 2023-08-28 | 2023-08-28 | 青海省尖扎县 | 施工现场地面交货 |  | B8V9-500139417-00001 | 030010949300010 | 400213596200010 | 500139417
282302-1501010-9999 | 包2 | QH200 | 国网青海省电力公司 | 国网青海省电力公司海西供电公司 | 国网青海海西供电公司2023年食品加工设备购置 | 无电压等级 | 厨房成套设备,500-600人 | 厨房成套设备-规模:500-600人 | 套 | 2 | 2023-08-30 | 2023-08-30 | 青海省海西蒙古族藏族自治州格尔木市 | 买方指定仓库地面交货 |  | B7XQ-500010558-00002 | 030010952300010 | 400213599000010 | 500010558
282302-1501010-9999 | 包2 | QH200 | 国网青海省电力公司 | 国网青海省电力公司电力科学研究院 | 国网青海电科院2023年食品加工设备购置 | 无电压等级 | 厨房成套设备,200-300人 | 厨房成套设备-规模:200-300人 | 套 | 1 | 2023-09-29 | 2023-09-29 | 青海省西宁市城西区 | 买方指定仓库地面交货 |  | B00H-500010557-00002 | 030010955400010 | 400213600300010 | 500010557

## 044电梯
分标编号 | 包名称 | 分包编号 | 项目单位 | 需求单位 | 项目名称 | 工程电压等级 | 物资名称 | 物资描述 | 单位 | 数量 | 首批交货日期 | 最后一批交货日期 | 交货地点 | 交货方式 | 备注 | 技术规范编码 | 网省采购申请号 | 总部采购申请号 | 物料编码 | 扩展描述 | 扩展编码
282302-1501017-9999 | 包1 | QH100 | 国网青海省电力公司 | 国网青海省电力公司海南供电公司 | 国网青海海南同德县供电公司倒班用房电梯分系统电梯加装 | 无电压等级 | 电梯,1000kg,客梯 | 电梯-载重:1000kg,用途:客梯 | 台 | 1 | 2023-08-30 | 2023-08-30 | 青海省海南藏族自治州同德县 | 施工现场车板交货 |  | B8OM-500064925-00001 | 050046777100010 | 400216406800010 | 500064925
282302-1501017-9999 | 包1 | QH100 | 国网青海省电力公司 | 国网青海省电力公司海南供电公司 | 国网青海海南兴海县供电公司倒班用房电梯分系统电梯加装 | 无电压等级 | 电梯,1000kg,客梯 | 电梯-载重:1000kg,用途:客梯 | 台 | 1 | 2023-08-30 | 2023-08-30 | 青海省海南藏族自治州兴海县 | 施工现场车板交货 |  | B8OM-500064925-00002 | 050046777200010 | 400216406900010 | 500064925

## 034切换装置及IP话机
分标编号 | 包名称 | 分包编号 | 项目单位 | 需求单位 | 项目名称 | 工程电压等级 | 物资名称 | 物资描述 | 单位 | 数量 | 首批交货日期 | 最后一批交货日期 | 交货地点 | 交货方式 | 备注 | 技术规范编码 | 网省采购申请号 | 总部采购申请号 | 物料编码 | 扩展描述 | 扩展编码
282302-1203003-9998 | 包1 | QH100 | 国网青海省电力公司 | 国网青海省电力公司玉树供电公司 | 青海玉树新寨110kV输变电工程 | 110kV | IP话机,1080P高清 | IP话机-支持视频分辨率:1080P高清 | 部 | 2 | 2023-08-28 | 2023-08-28 | 青海省玉树藏族自治州玉树市 | 施工现场车板交货 |  | B00H-500132297-00001 | 050045928900010 | 400216403100010 | 500132297
282302-1203003-9998 | 包1 | QH100 | 国网青海省电力公司 | 国网青海省电力公司建设公司（青海智鑫电力监理咨询有限公司） | 红旗（塘格木）750千伏变电站新建工程 | 750kV | 切换装置,2M切换 | 切换装置-类型:2M切换 | 台 | 12 | 2023-08-31 | 2023-08-31 | 青海省海南藏族自治州共和县 | 施工现场车板交货 |  | 0000-500009550-00026 | 050046805800010 | 400216409500010 | 500009550

## 008变电站监控系统
分标编号 | 包名称 | 分包编号 | 项目单位 | 需求单位 | 项目名称 | 工程电压等级 | 物资名称 | 物资描述 | 单位 | 数量 | 首批交货日期 | 最后一批交货日期 | 交货地点 | 交货方式 | 备注 | 技术规范编码 | 网省采购申请号 | 总部采购申请号 | 物料编码 | 扩展描述 | 扩展编码
282302-1104001-9999 | 包1 | 100 | 国网青海省电力公司 | 国网青海省电力公司西宁供电公司 | 青海西宁10kV六五二开闭所新出10kV线路工程 | 10kV | 变电站监控系统,AC10kV | 变电站监控系统-电压等级:AC10kV | 套 | 1 | 2023-08-28 | 2023-08-28 | 青海省西宁市城西区 | 买方指定仓库地面交货 |  | G00H-500008902-00013 | 050046890000010 | 400216420600010 | 500008902 | 适用于两进两出配电室 | 500008902-0147
282302-1104001-9999 | 包1 | 100 | 国网青海省电力公司 | 国网青海省电力公司西宁供电公司 | 青海西宁110kV博文变新建10kV开闭所工程 | 10kV | 变电站监控系统,AC10kV | 变电站监控系统-电压等级:AC10kV | 套 | 1 | 2023-09-01 | 2023-09-01 | 青海省西宁市城东区 | 买方指定仓库车板交货 |  | G00H-500008902-00012 | 050046880200010 | 400216417500010 | 500008902 | 适用于两进八出开闭所 | 500008902-0146
282302-1104001-9999 | 包1 | 100 | 国网青海省电力公司 | 国网青海省电力公司西宁供电公司 | 青海西宁10kV博雅开闭所新建工程 | 10kV | 变电站监控系统,AC10kV | 变电站监控系统-电压等级:AC10kV | 套 | 1 | 2023-09-01 | 2023-09-01 | 青海省西宁市城东区 | 买方指定仓库车板交货 |  | G00H-500008902-00016 | 050046876100010 | 400216414900010 | 500008902 | 适用于四进十六出开闭所 | 500008902-0150
282302-1104001-9999 | 包1 | 100 | 国网青海省电力公司 | 国网青海省电力公司西宁供电公司 | 青海西宁10kV石头磊开闭所新建工程 | 10kV | 变电站监控系统,AC10kV | 变电站监控系统-电压等级:AC10kV | 套 | 1 | 2023-08-28 | 2023-08-28 | 青海省西宁市城北区 | 买方指定仓库车板交货 |  | G00H-500008902-00015 | 050046889300020 | 400216420300020 | 500008902 | 适用于两进四出配电室 | 500008902-0149
282302-1104001-9999 | 包1 | 100 | 国网青海省电力公司 | 国网青海省电力公司西宁供电公司 | 青海西宁10kV南川开闭所新建工程 | 10kV | 变电站监控系统,AC10kV | 变电站监控系统-电压等级:AC10kV | 套 | 1 | 2023-08-23 | 2023-08-23 | 青海省西宁市城中区 | 买方指定仓库车板交货 |  | G00H-500008902-00012 | 050045668500030 | 400213615400010 | 500008902 | 适用于两进八出开闭所 | 500008902-0146
282302-1104001-9999 | 包1 | 100 | 国网青海省电力公司 | 国网青海省电力公司西宁供电公司 | 青海西宁10kV绿城开闭所新建工程 | 10kV | 变电站监控系统,AC10kV | 变电站监控系统-电压等级:AC10kV | 套 | 1 | 2023-08-28 | 2023-08-28 | 青海省西宁市城西区 | 买方指定仓库地面交货 |  | G00H-500008902-00016 | 050046888800010 | 400216419900010 | 500008902 | 适用于四进十六出开闭所 | 500008902-0150
282302-1104001-9999 | 包1 | 100 | 国网青海省电力公司 | 国网青海省电力公司西宁供电公司 | 青海西宁110kV创业变新建10kV开闭所工程 | 10kV | 变电站监控系统,AC10kV | 变电站监控系统-电压等级:AC10kV | 套 | 1 | 2023-08-28 | 2023-08-28 | 青海省西宁市城中区 | 买方指定仓库车板交货 |  | G00H-500008902-00012 | 050046877400010 | 400216415600010 | 500008902 | 适用于两进八出开闭所 | 500008902-0146
282302-1104001-9999 | 包1 | 100 | 国网青海省电力公司 | 国网青海省电力公司西宁供电公司 | 青海西宁110kV杜家庄变新建10kV开闭所工程 | 10kV | 变电站监控系统,AC10kV | 变电站监控系统-电压等级:AC10kV | 套 | 1 | 2023-08-28 | 2023-08-28 | 青海省西宁市城中区 | 买方指定仓库车板交货 |  | G00H-500008902-00012 | 050046882000010 | 400216418600010 | 500008902 | 适用于两进八出开闭所 | 500008902-0146
282302-1104001-9999 | 包1 | 100 | 国网青海省电力公司 | 国网青海省电力公司西宁供电公司 | 青海西宁10kV北川开闭所新建工程 | 10kV | 变电站监控系统,AC10kV | 变电站监控系统-电压等级:AC10kV | 套 | 1 | 2023-08-28 | 2023-08-28 | 青海省西宁市城北区 | 买方指定仓库车板交货 |  | G00H-500008902-00016 | 050046886500020 | 400216419400020 | 500008902 | 适用于四进十六出开闭所 | 500008902-0150
282302-1104001-9999 | 包1 | 100 | 国网青海省电力公司 | 国网青海省电力公司西宁供电公司 | 青海西宁10kV石头磊开闭所新建工程 | 10kV | 变电站监控系统,AC10kV | 变电站监控系统-电压等级:AC10kV | 套 | 1 | 2023-08-28 | 2023-08-28 | 青海省西宁市城北区 | 买方指定仓库车板交货 |  | G00H-500008902-00012 | 050046888900030 | 400216420000020 | 500008902 | 适用于两进八出开闭所 | 500008902-0146
282302-1104001-9999 | 包2 | 200 | 国网青海省电力公司 | 国网青海省电力公司西宁供电公司 | 青海西宁110kV加雅变新建10kV开闭所工程 | 10kV | 变电站监控系统,AC10kV | 变电站监控系统-电压等级:AC10kV | 套 | 1 | 2023-08-30 | 2023-08-30 | 青海省西宁市湟中县 | 材料站现场车板交货 |  | G00H-500008902-00012 | 050046911800030 | 400216423500020 | 500008902 | 适用于两进八出开闭所 | 500008902-0146
282302-1104001-9999 | 包2 | 200 | 国网青海省电力公司 | 国网青海省电力公司西宁供电公司 | 青海西宁城西区10kV中试开闭所改造工程 | 10kV | 变电站监控系统,AC10kV | 变电站监控系统-电压等级:AC10kV | 套 | 1 | 2023-08-28 | 2023-08-28 | 青海省西宁市城西区 | 买方指定仓库地面交货 |  | G00H-500008902-00014 | 050046899200010 | 400216422400010 | 500008902 | 适用于两进六出开闭所 | 500008902-0148
282302-1104001-9999 | 包2 | 200 | 国网青海省电力公司 | 国网青海省电力公司西宁供电公司 | 青海西宁110kV祥和变新建10kV开闭所工程 | 10kV | 变电站监控系统,AC10kV | 变电站监控系统-电压等级:AC10kV | 套 | 1 | 2023-09-01 | 2023-09-01 | 青海省西宁市城东区 | 买方指定仓库车板交货 |  | G00H-500008902-00012 | 050046878000010 | 400216416000010 | 500008902 | 适用于两进八出开闭所 | 500008902-0146
282302-1104001-9999 | 包2 | 200 | 国网青海省电力公司 | 国网青海省电力公司西宁供电公司 | 青海西宁110kV沈家寨变新建10kV开闭所工程 | 10kV | 变电站监控系统,AC10kV | 变电站监控系统-电压等级:AC10kV | 套 | 1 | 2023-08-28 | 2023-08-28 | 青海省西宁市城中区 | 买方指定仓库车板交货 |  | G00H-500008902-00012 | 050046874200010 | 400216414300010 | 500008902 | 适用于两进八出开闭所 | 500008902-0146
282302-1104001-9999 | 包2 | 200 | 国网青海省电力公司 | 国网青海省电力公司西宁供电公司 | 青海西宁城西区10kV禾木开闭所改造工程 | 10kV | 变电站监控系统,AC10kV | 变电站监控系统-电压等级:AC10kV | 套 | 1 | 2023-08-28 | 2023-08-28 | 青海省西宁市城西区 | 买方指定仓库地面交货 |  | G00H-500008902-00014 | 050046896100010 | 400216421600010 | 500008902 | 适用于两进六出开闭所 | 500008902-0148
282302-1104001-9999 | 包2 | 200 | 国网青海省电力公司 | 国网青海省电力公司西宁供电公司 | 青海西宁110kV峡口变新建10kV开闭所工程 | 10kV | 变电站监控系统,AC10kV | 变电站监控系统-电压等级:AC10kV | 套 | 1 | 2023-09-01 | 2023-09-01 | 青海省西宁市城东区 | 买方指定仓库车板交货 |  | G00H-500008902-00012 | 050046879500010 | 400216417100010 | 500008902 | 适用于两进八出开闭所 | 500008902-0146
282302-1104001-9999 | 包2 | 200 | 国网青海省电力公司 | 国网青海省电力公司西宁供电公司 | 青海西宁城东110kV变电站10kV间隔扩建工程 | 10kV | 变电站监控系统,AC10kV | 变电站监控系统-电压等级:AC10kV | 套 | 1 | 2023-09-01 | 2023-09-01 | 青海省西宁市城东区 | 买方指定仓库车板交货 |  | G00H-500008902-00012 | 050046877300010 | 400216415500010 | 500008902 | 适用于两进八出开闭所 | 500008902-0146
282302-1104001-9999 | 包2 | 200 | 国网青海省电力公司 | 国网青海省电力公司西宁供电公司 | 青海西宁城西区10kV黄河路开闭所改造工程 | 10kV | 变电站监控系统,AC10kV | 变电站监控系统-电压等级:AC10kV | 套 | 1 | 2023-08-28 | 2023-08-28 | 青海省西宁市城西区 | 买方指定仓库地面交货 |  | G00H-500008902-00017 | 050046904200010 | 400216423000010 | 500008902 | 适用于两进十出开闭所 | 500008902-0151
282302-1104001-9999 | 包2 | 200 | 国网青海省电力公司 | 国网青海省电力公司西宁供电公司 | 青海西宁110kV浦宁变新建10kV开闭所工程 | 10kV | 变电站监控系统,AC10kV | 变电站监控系统-电压等级:AC10kV | 套 | 1 | 2023-08-28 | 2023-08-28 | 青海省西宁市城西区 | 买方指定仓库地面交货 |  | G00H-500008902-00012 | 050046888100010 | 400216419600010 | 500008902 | 适用于两进八出开闭所 | 500008902-0146
282302-1104001-9999 | 包2 | 200 | 国网青海省电力公司 | 国网青海省电力公司西宁供电公司 | 青海西宁生物园三期10kV开闭所新建工程 | 10kV | 变电站监控系统,AC10kV | 变电站监控系统-电压等级:AC10kV | 套 | 1 | 2023-08-28 | 2023-08-28 | 青海省西宁市城北区 | 买方指定仓库车板交货 |  | G00H-500008902-00016 | 050046890700020 | 400216421100020 | 500008902 | 适用于四进十六出开闭所 | 500008902-0150
282302-1104001-9999 | 包2 | 200 | 国网青海省电力公司 | 国网青海省电力公司西宁供电公司 | 青海西宁城西区10kV名城开闭所改造工程 | 10kV | 变电站监控系统,AC10kV | 变电站监控系统-电压等级:AC10kV | 套 | 1 | 2023-08-28 | 2023-08-28 | 青海省西宁市城西区 | 买方指定仓库地面交货 |  | G00H-500008902-00012 | 050046898600010 | 400216422000010 | 500008902 | 适用于两进八出开闭所 | 500008902-0146

## 037交流盘形悬式瓷复合绝缘子
分标编号 | 包名称 | 分包编号 | 项目单位 | 需求单位 | 项目名称 | 工程电压等级 | 物资名称 | 物资描述 | 单位 | 数量 | 首批交货日期 | 最后一批交货日期 | 交货地点 | 交货方式 | 备注 | 技术规范编码 | 网省采购申请号 | 总部采购申请号 | 物料编码 | 扩展描述 | 扩展编码
282302-1405029-9999 | 包1 | QH100 | 国网青海省电力公司 | 国网青海省电力公司建设公司（青海智鑫电力监理咨询有限公司） | 大通～黄家寨330千伏线路改接工程 | 330kV | 交流盘形悬式瓷复合绝缘子,FU160BP/155T,360,635 | 交流盘形悬式瓷复合绝缘子-型号:FU160BP/155T,公称直径mm:360,公称爬电距离mm:635 | 片 | 1890 | 2023-08-31 | 2023-08-31 | 青海省西宁市大通回族土族自治县 | 施工现场车板交货 |  | G00H-500122913-00010 | 050046854500010 | 400216413500010 | 500131812 | 无 | 500131812-0004

## 047运行环境智能调控装置
分标编号 | 包名称 | 分包编号 | 项目单位 | 需求单位 | 项目名称 | 工程电压等级 | 物资名称 | 物资描述 | 单位 | 数量 | 首批交货日期 | 最后一批交货日期 | 交货地点 | 交货方式 | 备注 | 技术规范编码 | 网省采购申请号 | 总部采购申请号 | 物料编码 | 扩展描述 | 扩展编码
282302-1502020-9999 | 包1 | QH100 | 国网青海省电力公司 | 国网青海省电力公司海北供电公司 | 国网青海海北供电公司海晏基地办公楼建筑智能化分系统改造 | 无电压等级 | 运行环境智能调控装置 | 运行环境智能调控装置 | 套 | 1 | 2023-08-30 | 2023-08-30 | 青海省海北藏族自治州海晏县 | 施工现场车板交货 |  | B83J-500127269-00002 | 050046722300010 | 400216405000010 | 500127269
282302-1502020-9999 | 包1 | QH100 | 国网青海省电力公司 | 国网青海省电力公司海北供电公司 | 国网青海海北供电公司新运检大楼建筑智能化分系统改造 | 无电压等级 | 运行环境智能调控装置 | 运行环境智能调控装置 | 套 | 1 | 2023-08-30 | 2023-08-30 | 青海省海北藏族自治州海晏县 | 施工现场车板交货 |  | B83J-500127269-00001 | 050046722200010 | 400216404900010 | 500127269
282302-1502020-9999 | 包2 | QH200 | 国网青海省电力公司 | 国网青海省电力公司本部 | 国网青海电力本部调度楼建筑智能化分系统改造 | 无电压等级 | 运行环境智能调控装置 | 运行环境智能调控装置 | 套 | 1 | 2023-08-28 | 2023-08-28 | 青海省西宁市城西区 | 施工现场设备基础上交货 |  | B2W0-500127269-00002 | 050046685200010 | 400216404000010 | 500127269
282302-1502020-9999 | 包3 | QH300 | 国网青海省电力公司 | 国网青海省电力公司经济技术研究院(国网青海省电力公司清洁能源发展研究院) | 国网青海经研院科研综合楼建筑智能化分系统改造 | 无电压等级 | 运行环境智能调控装置 | 运行环境智能调控装置 | 套 | 1 | 2023-08-28 | 2023-08-28 | 青海省西宁市城西区 | 施工现场地面交货 |  | B00H-500127269-00006 | 050046805100010 | 400216409300010 | 500127269

## 003主动干预型消弧装置
分标编号 | 包名称 | 分包编号 | 项目单位 | 需求单位 | 项目名称 | 工程电压等级 | 物资名称 | 物资描述 | 单位 | 数量 | 首批交货日期 | 最后一批交货日期 | 交货地点 | 交货方式 | 备注 | 技术规范编码 | 网省采购申请号 | 总部采购申请号 | 物料编码 | 扩展描述 | 扩展编码
282302-1013005-9998 | 包1 | QH100 | 国网青海省电力公司 | 国网青海省电力公司西宁供电公司 | 青海西宁兴旺110kV变电站10kV间隔扩建工程 | 10kV | 消弧线圈接地变成套装置,AC10kV,1000kVA,干式,100A,调匝 | 消弧线圈接地变成套装置-电压等级:AC10kV,接地变额定容量:1000kVA,绝缘方式:干式,额定电流:100A,调谐:调匝 | 套 | 1 | 2023-08-28 | 2023-08-28 | 青海省西宁市城中区 | 施工现场地面交货 |  | G00H-500055451-00001 | 050046911400010 | 400216423300010 | 500055451 | 户内布置，综合参数测量,智能站,环境温度-25/+40度，海拔3000米 | 500055451-0048
282302-1013005-9998 | 包1 | QH100 | 国网青海省电力公司 | 国网青海省电力公司海西供电公司 | 国网青海海西供电公司110kV兑泽变10kV接地装置加装 | 10kV | 主动干预型消弧装置,AC10kV,1250A,40kA,手车式 | 主动干预型消弧装置-电压等级:AC10kV,额定电流:1250A,额定开断电流:40kA,结构形式:手车式 | 套 | 1 | 2023-08-28 | 2023-08-28 | 青海省海西蒙古族藏族自治州格尔木市 | 施工现场车板交货 |  | G00H-500138518-00002 | 050046805500010 | 400216409400010 | 500138518 | 主动干预型消弧装置-电压等级:AC10kV,额定电流:1250A,额定开断电流:40kA,结构形式:固定式 | 500138518-0046
282302-1013005-9998 | 包1 | QH100 | 国网青海省电力公司 | 国网青海省电力公司海北供电公司 | 国网青海海北供电公司110kV芸苔变10kV主动干预型消弧装置加装 | 10kV | 主动干预型消弧装置,AC10kV,1250A,40kA,固定式 | 主动干预型消弧装置-电压等级:AC10kV,额定电流:1250A,额定开断电流:40kA,结构形式:固定式 | 套 | 2 | 2023-08-28 | 2023-08-28 | 青海省海北藏族自治州门源回族自治县 | 买方指定仓库车板交货 |  | G00H-500138532-00001 | 050046803500010 | 400216409000010 | 500138532 | 主动干预型消弧装置-电压等级:AC10kV,额定电流:1250A,额定开断电流:40kA,结构形式:固定式 | 500138532-0012

## 027通信设备
分标编号 | 包名称 | 分包编号 | 项目单位 | 需求单位 | 项目名称 | 工程电压等级 | 物资名称 | 物资描述 | 单位 | 数量 | 首批交货日期 | 最后一批交货日期 | 交货地点 | 交货方式 | 备注 | 技术规范编码 | 网省采购申请号 | 总部采购申请号 | 物料编码 | 扩展描述 | 扩展编码
282302-1216007-9998 | 包1 | QH100 | 国网青海省电力公司 | 国网青海省电力公司海南供电公司 | 青海海南江西沟35kV输变电扩建工程 | 35kV | 综合接入设备,4 | 综合接入设备-用户端口数:4 | 台 | 1 | 2023-09-15 | 2023-09-15 | 青海省海南藏族自治州共和县 | 施工现场车板交货 |  | G00H-500130618-00001 | 050046842700010 | 400216413000010 | 500130618 | 综合接入设备,4 | 500130618-0006
282302-1216007-9998 | 包1 | QH100 | 国网青海省电力公司 | 国网青海省电力公司建设公司（青海智鑫电力监理咨询有限公司） | 大数据（宗日）330kV变电站新建工程 | 330kV | 综合接入设备,32 | 综合接入设备-用户端口数:32 | 台 | 1 | 2023-08-31 | 2023-08-31 | 青海省海南藏族自治州共和县 | 施工现场车板交货 |  | G00H-500130622-00002 | 050045682000010 | 400213617000010 | 500130622 |  | 500130622-0024
282302-1216007-9998 | 包1 | QH100 | 国网青海省电力公司 | 国网青海省电力公司黄化供电公司 | 青海黄南察汗110千伏变电站35千伏同期配出工程 | 35kV | 综合接入设备,4 | 综合接入设备-用户端口数:4 | 台 | 1 | 2023-08-31 | 2023-08-31 | 青海省黄南藏族自治州河南蒙古族自治县 | 施工现场车板交货 |  | G00H-500130618-00001 | 050045416400010 | 400213605100010 | 500130618 | 综合接入设备,4 | 500130618-0006
282302-1216007-9998 | 包1 | QH100 | 国网青海省电力公司 | 国网青海省电力公司黄化供电公司 | 青海黄南昂拉110kV输变电工程-变电工程 | 110kV | 综合接入设备,32 | 综合接入设备-用户端口数:32 | 台 | 1 | 2023-08-31 | 2023-08-31 | 青海省黄南藏族自治州尖扎县 | 施工现场车板交货 |  | G00H-500130622-00001 | 050045484000010 | 400213606300010 | 500130622 | 综合接入设备,32 | 500130622-0015
282302-1216007-9998 | 包1 | QH100 | 国网青海省电力公司 | 国网青海省电力公司西宁供电公司 | 青海西宁丝路（政西）110kV输变电工程 | 110kV | 综合接入设备,32 | 综合接入设备-用户端口数:32 | 台 | 1 | 2023-08-28 | 2023-08-28 | 青海省西宁市湟中县 | 施工现场车板交货 |  | G00H-500130622-00002 | 050046781000010 | 400216407200010 | 500130622 |  | 500130622-0024
282302-1216007-9998 | 包1 | QH100 | 国网青海省电力公司 | 国网青海省电力公司建设公司（青海智鑫电力监理咨询有限公司） | 直却330kV变电站新建工程 | 330kV | 综合接入设备,32 | 综合接入设备-用户端口数:32 | 台 | 1 | 2023-08-31 | 2023-08-31 | 青海省果洛藏族自治州达日县 | 施工现场车板交货 |  | G00H-500130622-00002 | 050045775600030 | 400213624100030 | 500130622 |  | 500130622-0024
282302-1216007-9998 | 包1 | QH100 | 国网青海省电力公司 | 国网青海省电力公司黄化供电公司 | 察汗110kV变电站新建工程 | 110kV | 综合接入设备,32 | 综合接入设备-用户端口数:32 | 台 | 1 | 2023-08-31 | 2023-08-31 | 青海省黄南藏族自治州河南蒙古族自治县 | 施工现场车板交货 |  | G00H-500130622-00001 | 050045434500010 | 400213605700010 | 500130622 | 综合接入设备,32 | 500130622-0015
282302-1216007-9998 | 包1 | QH100 | 国网青海省电力公司 | 国网青海省电力公司海北供电公司 | 沙柳河110kV变电站新建工程 | 110kV | 综合接入设备,32 | 综合接入设备-用户端口数:32 | 台 | 1 | 2023-09-05 | 2023-09-05 | 青海省海北藏族自治州刚察县 | 施工现场车板交货 |  | G00H-500130622-00001 | 050045680400010 | 400213616800010 | 500130622 | 综合接入设备,32 | 500130622-0015
282302-1216007-9998 | 包1 | QH100 | 国网青海省电力公司 | 国网青海省电力公司建设公司（青海智鑫电力监理咨询有限公司） | 天恒330千伏变电站新建工程 | 330kV | 综合接入设备,32 | 综合接入设备-用户端口数:32 | 台 | 1 | 2023-08-31 | 2023-08-31 | 青海省西宁市湟中县 | 施工现场车板交货 |  | G00H-500130622-00002 | 050046795200030 | 400216408300020 | 500130622 |  | 500130622-0024
282302-1216007-9998 | 包1 | QH100 | 国网青海省电力公司 | 国网青海省电力公司建设公司（青海智鑫电力监理咨询有限公司） | 达乌330kV变电站新建工程 | 330kV | 综合接入设备,32 | 综合接入设备-用户端口数:32 | 台 | 1 | 2023-08-31 | 2023-08-31 | 青海省海西蒙古族藏族自治州都兰县 | 施工现场车板交货 |  | G00H-500130622-00002 | 050045762100030 | 400213621000020 | 500130622 |  | 500130622-0024
282302-1216007-9998 | 包1 | QH100 | 国网青海省电力公司 | 国网青海省电力公司海南供电公司 | 青海海南江西沟35kV输变电扩建工程 | 35kV | 数字程控交换系统,调度交换机,512,Q | 数字程控交换系统-类型:调度交换机,配置容量:512,信令种类:Q | 套 | 1 | 2023-09-15 | 2023-09-15 | 青海省海南藏族自治州共和县 | 施工现场车板交货 |  | G00H-500124970-00012 | 050046842700020 | 400216413000020 | 500124970 | 调度电话放号系统(含机柜) | 500124970-0040
282302-1216007-9998 | 包1 | QH100 | 国网青海省电力公司 | 国网青海省电力公司西宁供电公司 | 青海西宁丝路（政西）110kV输变电工程 | 110kV | 数字程控交换系统,调度交换机,512,Q | 数字程控交换系统-类型:调度交换机,配置容量:512,信令种类:Q | 套 | 1 | 2023-08-28 | 2023-08-28 | 青海省西宁市湟中县 | 施工现场车板交货 |  | G00H-500124970-00012 | 050046781000020 | 400216407200020 | 500124970 | 调度电话放号系统(含机柜) | 500124970-0040
282302-1216007-9998 | 包1 | QH100 | 国网青海省电力公司 | 国网青海省电力公司海东供电公司 | 仁和110kV变电站新建工程 | 110kV | 数字程控交换系统,调度交换机,512,Q | 数字程控交换系统-类型:调度交换机,配置容量:512,信令种类:Q | 套 | 1 | 2023-09-20 | 2023-09-20 | 青海省海东市乐都区 | 施工现场车板交货 |  | G00H-500124970-00012 | 050042869200010 | 400213603400010 | 500124970 | 调度电话放号系统(含机柜) | 500124970-0040
282302-1216007-9998 | 包1 | QH100 | 国网青海省电力公司 | 国网青海省电力公司黄化供电公司 | 青海黄南昂拉110kV输变电工程-变电工程 | 110kV | 数字程控交换系统,调度交换机,512,Q | 数字程控交换系统-类型:调度交换机,配置容量:512,信令种类:Q | 套 | 1 | 2023-08-31 | 2023-08-31 | 青海省黄南藏族自治州尖扎县 | 施工现场车板交货 |  | G00H-500124970-00012 | 050045484000030 | 400213606300030 | 500124970 | 调度电话放号系统(含机柜) | 500124970-0040
282302-1216007-9998 | 包1 | QH100 | 国网青海省电力公司 | 国网青海省电力公司黄化供电公司 | 青海黄南察汗110千伏变电站35千伏同期配出工程 | 35kV | 数字程控交换系统,调度交换机,512,Q | 数字程控交换系统-类型:调度交换机,配置容量:512,信令种类:Q | 套 | 1 | 2023-08-31 | 2023-08-31 | 青海省黄南藏族自治州河南蒙古族自治县 | 施工现场车板交货 |  | G00H-500124970-00013 | 050045416400020 | 400213605100020 | 500124970 | 调度电话放号系统（无机柜） | 500124970-0041
282302-1216007-9998 | 包1 | QH100 | 国网青海省电力公司 | 国网青海省电力公司黄化供电公司 | 察汗110kV变电站新建工程 | 110kV | 数字程控交换系统,调度交换机,512,Q | 数字程控交换系统-类型:调度交换机,配置容量:512,信令种类:Q | 套 | 1 | 2023-08-31 | 2023-08-31 | 青海省黄南藏族自治州河南蒙古族自治县 | 施工现场车板交货 |  | G00H-500124970-00012 | 050045434500020 | 400213605700020 | 500124970 | 调度电话放号系统(含机柜) | 500124970-0040
282302-1216007-9998 | 包1 | QH100 | 国网青海省电力公司 | 国网青海省电力公司玉树供电公司 | 青海玉树新寨110kV输变电工程 | 110kV | 数字程控交换系统,调度交换机,512,Q | 数字程控交换系统-类型:调度交换机,配置容量:512,信令种类:Q | 套 | 1 | 2023-09-28 | 2023-09-28 | 青海省西宁市城中区 | 施工现场车板交货 |  | G00H-500124970-00012 | 050045715100010 | 400213620100010 | 500124970 | 调度电话放号系统(含机柜) | 500124970-0040
282302-1216007-9998 | 包1 | QH100 | 国网青海省电力公司 | 国网青海省电力公司海北供电公司 | 沙柳河110kV变电站新建工程 | 110kV | 数字程控交换系统,调度交换机,512,Q | 数字程控交换系统-类型:调度交换机,配置容量:512,信令种类:Q | 套 | 1 | 2023-09-05 | 2023-09-05 | 青海省海北藏族自治州刚察县 | 施工现场车板交货 |  | G00H-500124970-00012 | 050045672900010 | 400213616600010 | 500124970 | 调度电话放号系统(含机柜) | 500124970-0040
282302-1216007-9998 | 包1 | QH100 | 国网青海省电力公司 | 国网青海省电力公司建设公司（青海智鑫电力监理咨询有限公司） | 八宝330kV变电站新建工程 | 330kV | 综合接入设备,32 | 综合接入设备-用户端口数:32 | 台 | 1 | 2023-08-31 | 2023-08-31 | 青海省海北藏族自治州祁连县 | 施工现场车板交货 |  | G00H-500130622-00002 | 050045771900010 | 400213623000010 | 500130622 |  | 500130622-0024
282302-1216007-9998 | 包1 | QH100 | 国网青海省电力公司 | 国网青海省电力公司建设公司（青海智鑫电力监理咨询有限公司） | 红旗（塘格木）750千伏变电站新建工程 | 750kV | 综合接入设备,32 | 综合接入设备-用户端口数:32 | 台 | 1 | 2023-08-31 | 2023-08-31 | 青海省海南藏族自治州共和县 | 施工现场车板交货 |  | G00H-500130622-00002 | 050046801900040 | 400216408800040 | 500130622 |  | 500130622-0024
282302-1216007-9998 | 包2 | QH200 | 国网青海省电力公司 | 国网青海省电力公司信息通信公司 | 国网青海信通公司750kV西宁变电站调度交换机改造 | 无电压等级 | 数字程控交换系统,调度交换机,512,Q | 数字程控交换系统-类型:调度交换机,配置容量:512,信令种类:Q | 套 | 1 | 2023-08-30 | 2023-08-30 | 青海省西宁市湟中县 | 买方指定仓库地面交货 |  | G00H-500124970-00011 | 050045486000010 | 400213606900010 | 500124970 |  | 500124970-0039
282302-1216007-9998 | 包2 | QH200 | 国网青海省电力公司 | 国网青海省电力公司建设公司（青海智鑫电力监理咨询有限公司） | 达乌330kV变电站新建工程 | 330kV | 数字程控交换系统,调度交换机,512,Q | 数字程控交换系统-类型:调度交换机,配置容量:512,信令种类:Q | 套 | 1 | 2023-08-31 | 2023-08-31 | 青海省海西蒙古族藏族自治州都兰县 | 施工现场车板交货 |  | G00H-500124970-00015 | 050045762100010 | 400213621000010 | 500124970 | 含E1混合接入设备 | 500124970-0043
282302-1216007-9998 | 包2 | QH200 | 国网青海省电力公司 | 国网青海省电力公司建设公司（青海智鑫电力监理咨询有限公司） | 直却330kV变电站新建工程 | 330kV | 数字程控交换系统,调度交换机,512,Q | 数字程控交换系统-类型:调度交换机,配置容量:512,信令种类:Q | 套 | 1 | 2023-08-31 | 2023-08-31 | 青海省果洛藏族自治州达日县 | 施工现场车板交货 |  | G00H-500124970-00014 | 050045775600020 | 400213624100020 | 500124970 | 含E1混合接入设备，E1集线器，E1用户板 | 500124970-0042
282302-1216007-9998 | 包2 | QH200 | 国网青海省电力公司 | 国网青海省电力公司建设公司（青海智鑫电力监理咨询有限公司） | 大数据（宗日）330kV变电站新建工程 | 330kV | 数字程控交换系统,调度交换机,512,Q | 数字程控交换系统-类型:调度交换机,配置容量:512,信令种类:Q | 套 | 1 | 2023-08-31 | 2023-08-31 | 青海省海南藏族自治州共和县 | 施工现场车板交货 |  | G00H-500124970-00014 | 050045680000020 | 400213616700020 | 500124970 | 含E1混合接入设备，E1集线器，E1用户板 | 500124970-0042
282302-1216007-9998 | 包2 | QH200 | 国网青海省电力公司 | 国网青海省电力公司建设公司（青海智鑫电力监理咨询有限公司） | 红旗（塘格木）750千伏变电站新建工程 | 750kV | 数字程控交换系统,调度交换机,512,Q | 数字程控交换系统-类型:调度交换机,配置容量:512,信令种类:Q | 套 | 1 | 2023-08-31 | 2023-08-31 | 青海省海南藏族自治州共和县 | 施工现场车板交货 |  | G00H-500124970-00014 | 050046801900070 | 400216408800070 | 500124970 | 含E1混合接入设备，E1集线器，E1用户板 | 500124970-0042
282302-1216007-9998 | 包2 | QH200 | 国网青海省电力公司 | 国网青海省电力公司建设公司（青海智鑫电力监理咨询有限公司） | 八宝330kV变电站新建工程 | 330kV | 数字程控交换系统,调度交换机,512,Q | 数字程控交换系统-类型:调度交换机,配置容量:512,信令种类:Q | 套 | 1 | 2023-08-31 | 2023-08-31 | 青海省海北藏族自治州祁连县 | 施工现场车板交货 |  | G00H-500124970-00014 | 050045771900040 | 400213623000030 | 500124970 | 含E1混合接入设备，E1集线器，E1用户板 | 500124970-0042
282302-1216007-9998 | 包2 | QH200 | 国网青海省电力公司 | 国网青海省电力公司建设公司（青海智鑫电力监理咨询有限公司） | 天恒330千伏变电站新建工程 | 330kV | 数字程控交换系统,调度交换机,512,Q | 数字程控交换系统-类型:调度交换机,配置容量:512,信令种类:Q | 套 | 1 | 2023-08-31 | 2023-08-31 | 青海省西宁市湟中县 | 施工现场车板交货 |  | G00H-500124970-00015 | 050046795200020 | 400216408300010 | 500124970 | 含E1混合接入设备 | 500124970-0043
282302-1216007-9998 | 包2 | QH200 | 国网青海省电力公司 | 国网青海省电力公司信息通信公司 | 国网青海信通公司海东地区调度交换系统升级改造 | 无电压等级 | 数字程控交换系统,调度交换机,2000,Q | 数字程控交换系统-类型:调度交换机,配置容量:2000,信令种类:Q | 套 | 1 | 2023-08-28 | 2023-08-28 | 青海省海东市平安区 | 买方指定仓库地面交货 |  | B00H-500050713-00010 | 050046652700010 | 400216403400010 | 500050713

## 025计费系统
分标编号 | 包名称 | 分包编号 | 项目单位 | 需求单位 | 项目名称 | 工程电压等级 | 物资名称 | 物资描述 | 单位 | 数量 | 首批交货日期 | 最后一批交货日期 | 交货地点 | 交货方式 | 备注 | 技术规范编码 | 网省采购申请号 | 总部采购申请号 | 物料编码 | 扩展描述 | 扩展编码
282302-1206003-9999 | 包1 | 100 | 国网青海省电力公司 | 国网青海省电力公司信息通信公司 | 国网青海信通公司2023年能效公共服务（新型电力负荷管理系统二期建设）-资本性 | 无电压等级 | 计费系统 | 计费系统 | 套 | 1 | 2023-09-08 | 2023-09-08 | 青海省西宁市城西区 | 买方指定仓库地面交货 |  | B00H-500009610-00001 | 050045643000010 | 400213614500010 | 500009610

## 038光缆
分标编号 | 包名称 | 分包编号 | 项目单位 | 需求单位 | 项目名称 | 工程电压等级 | 物资名称 | 物资描述 | 单位 | 数量 | 首批交货日期 | 最后一批交货日期 | 交货地点 | 交货方式 | 备注 | 技术规范编码 | 网省采购申请号 | 总部采购申请号 | 物料编码 | 扩展描述 | 扩展编码
282302-1403004-9998 | 包1 | QH100 | 国网青海省电力公司 | 国网青海省电力公司建设公司（青海智鑫电力监理咨询有限公司） | 天恒330千伏变电站新建工程 | 330kV | 普通光缆,24芯,G.652,非金属阻燃光缆 | 普通光缆-光缆芯数:24芯,纤芯类型:G.652,类型:非金属阻燃光缆 | 千米 | 2 | 2023-08-31 | 2023-08-31 | 青海省西宁市湟中县 | 施工现场车板交货 |  | 9999-500123120-00001 | 050046795200010 | 400216408200010 | 500123033 | 层绞式，无金属芯 | 500123033-0016
282302-1403004-9998 | 包1 | QH100 | 国网青海省电力公司 | 国网青海省电力公司建设公司（青海智鑫电力监理咨询有限公司） | 红旗（塘格木）750千伏变电站新建工程 | 750kV | 普通光缆,24芯,G.652,非金属阻燃光缆 | 普通光缆-光缆芯数:24芯,纤芯类型:G.652,类型:非金属阻燃光缆 | 千米 | 0.9 | 2023-08-31 | 2023-08-31 | 青海省海南藏族自治州共和县 | 施工现场车板交货 |  | 9999-500123120-00001 | 050046801900020 | 400216408800020 | 500123033 | 层绞式，无金属芯 | 500123033-0016
282302-1403004-9998 | 包1 | QH100 | 国网青海省电力公司 | 国网青海省电力公司西宁供电公司 | 青海西宁贾尔-弗迪电池35kV线路工程 | 35kV | 普通光缆,24芯,G.652,非金属阻燃光缆 | 普通光缆-光缆芯数:24芯,纤芯类型:G.652,类型:非金属阻燃光缆 | 千米 | 2.2 | 2023-08-28 | 2023-08-28 | 青海省西宁市湟中县 | 施工现场车板交货 |  | 9999-500123120-00001 | 050046831600010 | 400216412000010 | 500123033 | 层绞式，无金属芯 | 500123033-0016
282302-1403004-9998 | 包1 | QH100 | 国网青海省电力公司 | 国网青海省电力公司建设公司（青海智鑫电力监理咨询有限公司） | 青南750千伏变电站间隔扩建工程 | 750kV | 普通光缆,72芯,G.652,非金属阻燃光缆 | 普通光缆-光缆芯数:72芯,纤芯类型:G.652,类型:非金属阻燃光缆 | 千米 | 1.6 | 2023-08-31 | 2023-08-31 | 青海省海南藏族自治州共和县 | 施工现场车板交货 |  | 9999-500123120-00001 | 050046829900010 | 400216411700010 | 500123152 | 层绞式，无金属芯 | 500123152-0017
282302-1403004-9998 | 包1 | QH100 | 国网青海省电力公司 | 国网青海省电力公司建设公司（青海智鑫电力监理咨询有限公司） | 天恒330千伏变电站新建工程 | 330kV | 普通光缆,48芯,G.652,非金属阻燃光缆 | 普通光缆-光缆芯数:48芯,纤芯类型:G.652,类型:非金属阻燃光缆 | 千米 | 3 | 2023-08-31 | 2023-08-31 | 青海省西宁市湟中县 | 施工现场车板交货 |  | 9999-500123120-00001 | 050046795200050 | 400216408300040 | 500123120 | 层绞式，无金属芯 | 500123120-0022
282302-1403004-9998 | 包1 | QH100 | 国网青海省电力公司 | 国网青海省电力公司建设公司（青海智鑫电力监理咨询有限公司） | 红旗（塘格木）750千伏变电站新建工程 | 750kV | 普通光缆,72芯,G.652,非金属阻燃光缆 | 普通光缆-光缆芯数:72芯,纤芯类型:G.652,类型:非金属阻燃光缆 | 千米 | 2.6 | 2023-08-31 | 2023-08-31 | 青海省海南藏族自治州共和县 | 施工现场车板交货 |  | 9999-500123120-00001 | 050046801900030 | 400216408800030 | 500123152 | 层绞式，无金属芯 | 500123152-0017
282302-1403004-9998 | 包1 | QH100 | 国网青海省电力公司 | 国网青海省电力公司西宁供电公司 | 青海西宁丝路（政西）110kV架空线路工程（含大跨越和接地极线路） | 110kV | 预制光缆,24芯,G.651 | 预制光缆-光缆芯数:24芯,纤芯类型:G.651 | 米 | 1500 | 2023-08-28 | 2023-08-28 | 青海省西宁市湟中县 | 施工现场车板交货 |  | G00H-500138630-00001 | 050046810300010 | 400216410400010 | 500138631 | 多模，双端预制 | 500138631-0127
282302-1403004-9998 | 包1 | QH100 | 国网青海省电力公司 | 国网青海省电力公司建设公司（青海智鑫电力监理咨询有限公司） | 红旗（塘格木）750千伏变电站新建工程 | 750kV | 普通光缆,36芯,G.652,非金属阻燃光缆 | 普通光缆-光缆芯数:36芯,纤芯类型:G.652,类型:非金属阻燃光缆 | 千米 | 1.2 | 2023-08-31 | 2023-08-31 | 青海省海南藏族自治州共和县 | 施工现场车板交货 |  | 9999-500123120-00001 | 050046801900050 | 400216408800050 | 500123089 | 层绞式，无金属芯 | 500123089-0012
282302-1403004-9998 | 包1 | QH100 | 国网青海省电力公司 | 国网青海省电力公司建设公司（青海智鑫电力监理咨询有限公司） | 塔拉750千伏变电站保护改造工程 | 750kV | 普通光缆,72芯,G.652,非金属阻燃光缆 | 普通光缆-光缆芯数:72芯,纤芯类型:G.652,类型:非金属阻燃光缆 | 千米 | 1.1 | 2023-08-31 | 2023-08-31 | 青海省海南藏族自治州共和县 | 施工现场车板交货 |  | 9999-500123120-00001 | 050046831300010 | 400216411800010 | 500123152 | 层绞式，无金属芯 | 500123152-0017

## 006电源
分标编号 | 包名称 | 分包编号 | 项目单位 | 需求单位 | 项目名称 | 工程电压等级 | 物资名称 | 物资描述 | 单位 | 数量 | 首批交货日期 | 最后一批交货日期 | 交货地点 | 交货方式 | 备注 | 技术规范编码 | 网省采购申请号 | 总部采购申请号 | 物料编码 | 扩展描述 | 扩展编码
282302-1109001-9998 | 包1 | 100 | 国网青海省电力公司 | 国网青海省电力公司西宁供电公司 | 青海西宁丝路（政西）110kV输变电工程 | 110kV | 智能一体化电源系统,DC220V,200A | 智能一体化电源系统-电压等级:DC220V,充电单元容量:200A | 套 | 1 | 2023-08-31 | 2023-08-31 | 青海省西宁市湟中县 | 施工现场车板交货 |  | G00H-500090234-00001 | 050046809400010 | 400216409800010 | 500090234 | 智能一体化电源系统-电压等级:DC220V,单套充电单元容量200A，共1套；单组蓄电池容量400Ah，共1组104节；单节蓄电池电压:DC2V。交流柜2面，直流馈线柜2面，直流充电柜1面，UPS柜1面，通信电源柜1面。 | 500090234-0123
282302-1109001-9998 | 包1 | 100 | 国网青海省电力公司 | 国网青海省电力公司超高压公司 | 国网青海超高压公司±400kV柴达木换流站接地极低压直流系统改造 | ±400kV | 蓄电池组,DC2V,200Ah,阀控式密封 | 蓄电池组-单节蓄电池电压:DC2V,容量:200Ah,类型:阀控式密封 | 套 | 1 | 2023-08-28 | 2023-08-28 | 青海省海西蒙古族藏族自治州格尔木市 | 施工现场地面交货 |  | G00H-500009124-00001 | 050046826900010 | 400216411300010 | 500009124 |  | 500009124-0191
282302-1109001-9998 | 包1 | 100 | 国网青海省电力公司 | 国网青海省电力公司建设公司（青海智鑫电力监理咨询有限公司） | 天恒330千伏变电站新建工程 | 330kV | 直流-48V通信电源成套设备,400A,600Ah | 直流-48V通信电源成套设备-输出总电流:400A,蓄电池容量:600Ah | 套 | 2 | 2023-08-31 | 2023-08-31 | 青海省西宁市湟中县 | 施工现场车板交货 |  | G00H-500132136-00003 | 050046795200040 | 400216408300030 | 500132136 | 含1面整流屏，2面直流配电屏，1组蓄电池组 | 500132136-0023
282302-1109001-9998 | 包1 | 100 | 国网青海省电力公司 | 国网青海省电力公司建设公司（青海智鑫电力监理咨询有限公司） | 红旗（塘格木）750千伏变电站新建工程 | 750kV | 直流-48V通信电源成套设备,400A,600Ah | 直流-48V通信电源成套设备-输出总电流:400A,蓄电池容量:600Ah | 套 | 2 | 2023-08-31 | 2023-08-31 | 青海省海南藏族自治州共和县 | 施工现场车板交货 |  | G00H-500132136-00003 | 050046801900010 | 400216408800010 | 500132136 | 含1面整流屏，2面直流配电屏，1组蓄电池组 | 500132136-0023
282302-1109001-9998 | 包2 | 200 | 国网青海省电力公司 | 国网青海省电力公司超高压公司 | 国网青海超高压公司330kV盐湖变站控层自动化设备及网络通讯设备改造 | 330kV | UPS电源（不间断电源）,15kVA | UPS电源（不间断电源）-额定容量:15kVA | 套 | 2 | 2023-08-28 | 2023-08-28 | 青海省海西蒙古族藏族自治州格尔木市 | 施工现场车板交货 |  | G00H-500009163-00001 | 050046790600010 | 400216429600010 | 500009163 | UPS电源（不间断电源）,15kVA | 500009163-0048
282302-1109001-9998 | 包2 | 200 | 国网青海省电力公司 | 国网青海省电力公司超高压公司 | 国网青海检修公司330kV那林格变站控层自动化设备及网络通讯设备改造 | 330kV | UPS电源（不间断电源）,15kVA | UPS电源（不间断电源）-额定容量:15kVA | 套 | 2 | 2023-08-28 | 2023-08-28 | 青海省海西蒙古族藏族自治州格尔木市 | 施工现场车板交货 |  | G00H-500009163-00001 | 050046791500010 | 400216429900010 | 500009163 | UPS电源（不间断电源）,15kVA | 500009163-0048
282302-1109001-9998 | 包2 | 200 | 国网青海省电力公司 | 国网青海省电力公司超高压公司 | 国网青海检修公司330kV湟源变电站监控系统通讯网络改造 | 330kV | UPS电源（不间断电源）,15kVA | UPS电源（不间断电源）-额定容量:15kVA | 套 | 2 | 2023-08-28 | 2023-08-28 | 青海省西宁市湟源县 | 施工现场车板交货 |  | G00H-500009163-00001 | 050046791800010 | 400216430100010 | 500009163 | UPS电源（不间断电源）,15kVA | 500009163-0048
282302-1109001-9998 | 包2 | 200 | 国网青海省电力公司 | 国网青海省电力公司超高压公司 | 国网青海检修公司330kV景阳变电站等9座变电站UPS电源系统更换 | 无电压等级 | UPS电源（不间断电源）,15kVA | UPS电源（不间断电源）-额定容量:15kVA | 套 | 9 | 2023-08-28 | 2023-08-28 | 青海省西宁市大通回族土族自治县 | 施工现场车板交货 |  | G00H-500009163-00001 | 050046814000010 | 400216431400010 | 500009163 | UPS电源（不间断电源）,15kVA | 500009163-0048
282302-1109001-9998 | 包2 | 200 | 国网青海省电力公司 | 国网青海省电力公司超高压公司 | 国网青海超高压公司750kV海西变电站老旧自动化设备及UPS改造 | 无电压等级 | UPS电源（不间断电源）,20kVA | UPS电源（不间断电源）-额定容量:20kVA | 套 | 2 | 2023-08-28 | 2023-08-28 | 青海省海西蒙古族藏族自治州格尔木市 | 材料站现场车板交货 |  | G00H-500009174-00002 | 050046645400010 | 400216403300010 | 500009174 | UPS电源（不间断电源）,20kVA | 500009174-0132
282302-1109001-9998 | 包2 | 200 | 国网青海省电力公司 | 国网青海省电力公司超高压公司 | 国网青海超高压公司330kV瀚海变站控层自动化设备及网络通讯设备改造 | 330kV | UPS电源（不间断电源）,15kVA | UPS电源（不间断电源）-额定容量:15kVA | 套 | 2 | 2023-08-28 | 2023-08-28 | 青海省海西蒙古族藏族自治州格尔木市 | 施工现场车板交货 |  | G00H-500009163-00001 | 050046791300010 | 400216429800010 | 500009163 | UPS电源（不间断电源）,15kVA | 500009163-0048

## 024多媒体触控一体机
分标编号 | 包名称 | 分包编号 | 项目单位 | 需求单位 | 项目名称 | 工程电压等级 | 物资名称 | 物资描述 | 单位 | 数量 | 首批交货日期 | 最后一批交货日期 | 交货地点 | 交货方式 | 备注 | 技术规范编码 | 网省采购申请号 | 总部采购申请号 | 物料编码 | 扩展描述 | 扩展编码
282302-2407003-9999 | 包1 | 100 | 国网青海省电力公司 | 国网青海省电力公司玉树供电公司 | 国网青海玉树供电公司2023年融合调度一体机（前指）购置 | 无电压等级 | 多媒体触控一体机 | 多媒体触控一体机 | 套 | 1 | 2023-09-29 | 2023-09-29 | 青海省玉树藏族自治州玉树市 | 买方指定仓库地面交货 |  | B94M-500024360-00001 | 030010942800010 | 400213592200010 | 500024360
282302-2407003-9999 | 包1 | 100 | 国网青海省电力公司 | 国网青海省电力公司海西供电公司 | 国网青海海西供电公司2023年融合调度一体机（前指）购置 | 无电压等级 | 多媒体触控一体机 | 多媒体触控一体机 | 套 | 1 | 2023-08-30 | 2023-08-30 | 青海省海西蒙古族藏族自治州格尔木市 | 买方指定仓库地面交货 |  | B7XQ-500024360-00002 | 030010943900010 | 400213592900010 | 500024360
282302-2407003-9999 | 包1 | 100 | 国网青海省电力公司 | 国网青海省电力公司果洛供电公司 | 国网青海果洛供电公司2023年融合调度一体机（前指）购置 | 无电压等级 | 多媒体触控一体机 | 多媒体触控一体机 | 套 | 1 | 2023-09-29 | 2023-09-29 | 青海省果洛藏族自治州玛沁县 | 买方指定仓库地面交货 |  | B96Z-500024360-00001 | 030011195500010 | 400216427400010 | 500024360

## 049自动仓储机
分标编号 | 包名称 | 分包编号 | 项目单位 | 需求单位 | 项目名称 | 工程电压等级 | 物资名称 | 物资描述 | 单位 | 数量 | 首批交货日期 | 最后一批交货日期 | 交货地点 | 交货方式 | 备注 | 技术规范编码 | 网省采购申请号 | 总部采购申请号 | 物料编码 | 扩展描述 | 扩展编码
282302-1501046-9999 | 包1 | QH100 | 国网青海省电力公司 | 国网青海省电力公司果洛供电公司 | 国网青海果洛供电公司2023年智能密集架购置 | 无电压等级 | 自动仓储机 | 自动仓储机 | 台 | 30 | 2023-08-28 | 2023-08-28 | 青海省果洛藏族自治州班玛县 | 施工现场设备基础上交货 |  | B96Z-500131047-00001 | 030011183300010 | 400216400700010 | 500131047

## 009在线监测装置
分标编号 | 包名称 | 分包编号 | 项目单位 | 需求单位 | 项目名称 | 工程电压等级 | 物资名称 | 物资描述 | 单位 | 数量 | 首批交货日期 | 最后一批交货日期 | 交货地点 | 交货方式 | 备注 | 技术规范编码 | 网省采购申请号 | 总部采购申请号 | 物料编码 | 扩展描述 | 扩展编码
282302-1102002-9998 | 包1 | 100 | 国网青海省电力公司 | 国网青海省电力公司超高压公司 | 国网青海超高压公司2023年（总部资产）变电设备综合测试仪购置 | 无电压等级 | 变电在线监测装置,变压器在线监测系统 | 变电在线监测装置-类型:变压器在线监测系统 | 套 | 1 | 2023-08-28 | 2023-08-28 | 青海省西宁市城中区 | 买方指定仓库地面交货 |  | G00H-500063051-00002 | 030011195400010 | 400216401700010 | 500063051 |  | 500063051-0073
282302-1102002-9998 | 包2 | 200 | 国网青海省电力公司 | 国网青海省电力公司海东供电公司 | 国网青海海东供电公司2023年计量资产全寿命周期管理(电压互感器计量性能在线监测 | 无电压等级 | 电压在线监测装置,AC110kV | 电压在线监测装置-电压等级:AC110kV | 套 | 1 | 2023-09-28 | 2023-09-28 | 青海省海东市平安区 | 买方指定仓库地面交货 |  | G00H-500008862-00002 | 050046784200010 | 400216407600010 | 500008862 |  | 500008862-0007
282302-1102002-9998 | 包3 | 300 | 国网青海省电力公司 | 国网青海省电力公司超高压公司 | 国网青海检修公司±400kV柴拉线#0324等共9基塔安装分布式故障诊断监测装置 | ±400kV | 线路在线监测装置,输电线路故障监测系统 | 线路在线监测装置-功能:输电线路故障监测系统 | 套 | 9 | 2023-08-28 | 2023-08-28 | 青海省海西蒙古族藏族自治州格尔木市 | 施工现场车板交货 |  | G00H-500133120-00005 | 050046791600010 | 400216407800010 | 500133120 |  | 500133120-0417
282302-1102002-9998 | 包4 | 400 | 国网青海省电力公司 | 国网青海省电力公司超高压公司 | 国网青海检修公司±400kV柴拉线#0002等101基杆塔加装线路通道可视化装置 | ±400kV | 线路在线监测装置,图像在线监测装置 | 线路在线监测装置-功能:图像在线监测装置 | 套 | 101 | 2023-08-28 | 2023-08-28 | 青海省海西蒙古族藏族自治州格尔木市 | 施工现场车板交货 |  | G00H-500139447-00002 | 050046794700010 | 400216408000010 | 500139447 |  | 500139447-0362
282302-1102002-9998 | 包4 | 400 | 国网青海省电力公司 | 国网青海省电力公司建设公司（青海智鑫电力监理咨询有限公司） | 塔拉-海西I、II回改接入红旗变750千伏线路工程 | 750kV | 线路在线监测装置,图像在线监测装置 | 线路在线监测装置-功能:图像在线监测装置 | 套 | 2 | 2023-08-31 | 2023-08-31 | 青海省海南藏族自治州共和县 | 施工现场车板交货 |  | G00H-500139447-00002 | 050046824400010 | 400216411200010 | 500139447 |  | 500139447-0362

## 026运维管理系统
分标编号 | 包名称 | 分包编号 | 项目单位 | 需求单位 | 项目名称 | 工程电压等级 | 物资名称 | 物资描述 | 单位 | 数量 | 首批交货日期 | 最后一批交货日期 | 交货地点 | 交货方式 | 备注 | 技术规范编码 | 网省采购申请号 | 总部采购申请号 | 物料编码 | 扩展描述 | 扩展编码
282302-1211001-9999 | 包1 | QH100 | 国网青海省电力公司 | 国网青海省电力公司信息通信公司 | 国网青海信通公司调度电话与人机工作站融合应用改造 | 无电压等级 | 运维管理系统 | 运维管理系统 | 套 | 1 | 2024-01-19 | 2024-01-19 | 青海省西宁市城西区 | 买方指定仓库地面交货 |  | B00H-500009687-00003 | 050046672200020 | 400216403500020 | 500009687
282302-1211001-9999 | 包1 | QH100 | 国网青海省电力公司 | 国网青海省电力公司信息通信公司 | 国网青海信通公司调度电话与人机工作站融合应用改造 | 无电压等级 | 运维管理系统 | 运维管理系统 | 套 | 1 | 2023-08-28 | 2023-08-28 | 青海省西宁市城西区 | 买方指定仓库地面交货 |  | B00H-500009687-00003 | 050046672200010 | 400216403500010 | 500009687

## 023智能变电站电能量采集终端
分标编号 | 包名称 | 分包编号 | 项目单位 | 需求单位 | 项目名称 | 工程电压等级 | 物资名称 | 物资描述 | 单位 | 数量 | 首批交货日期 | 最后一批交货日期 | 交货地点 | 交货方式 | 备注 | 技术规范编码 | 网省采购申请号 | 总部采购申请号 | 物料编码 | 扩展描述 | 扩展编码
282302-2806001-9998 | 包1 | 100 | 国网青海省电力公司 | 国网青海省电力公司西宁供电公司 | 青海西宁城西区10kV黄河路开闭所改造工程 | 10kV | 智能变电站电能量采集终端 | 智能变电站电能量采集终端 | 套 | 1 | 2023-08-28 | 2023-08-28 | 青海省西宁市城西区 | 买方指定仓库地面交货 |  | G00H-500083767-00002 | 050046904100010 | 400216422900010 | 500083767 | 机架式电能量采集终端1台，柜体0面 | 500083767-0054
282302-2806001-9998 | 包1 | 100 | 国网青海省电力公司 | 国网青海省电力公司西宁供电公司 | 青海西宁城西区10kV禾木开闭所改造工程 | 10kV | 智能变电站电能量采集终端 | 智能变电站电能量采集终端 | 套 | 1 | 2023-08-28 | 2023-08-28 | 青海省西宁市城西区 | 买方指定仓库地面交货 |  | G00H-500083767-00002 | 050046896200010 | 400216421700010 | 500083767 | 机架式电能量采集终端1台，柜体0面 | 500083767-0054
282302-2806001-9998 | 包1 | 100 | 国网青海省电力公司 | 国网青海省电力公司西宁供电公司 | 青海西宁丝路（政西）110kV输变电工程 | 110kV | 智能变电站电能量采集终端 | 智能变电站电能量采集终端 | 套 | 1 | 2023-08-28 | 2023-08-28 | 青海省西宁市湟中县 | 施工现场车板交货 |  | G00H-500083767-00001 | 050046809000010 | 400216409700010 | 500083767 | 机架式电能量采集终端1台，柜体1面；具备独立的与变电站计算机监控系统的通讯接口，满足DL/T860标准要求 | 500083767-0053
282302-2806001-9998 | 包1 | 100 | 国网青海省电力公司 | 国网青海省电力公司黄化供电公司 | 青海黄南河南10kV松二路主干线路及台区改造工程 | 10kV | 智能用电信息显示终端,载波+485 | 智能用电信息显示终端-通信方式:载波+485 | 台 | 4 | 2023-08-28 | 2023-08-28 | 青海省黄南藏族自治州河南蒙古族自治县 | 材料站现场车板交货 |  | G00H-500101958-00001 | 050046864200010 | 400216413800010 | 500101958 |  | 500101958-0013
282302-2806001-9998 | 包1 | 100 | 国网青海省电力公司 | 国网青海省电力公司西宁供电公司 | 青海西宁10kV绿城开闭所新建工程 | 10kV | 智能变电站电能量采集终端 | 智能变电站电能量采集终端 | 套 | 1 | 2023-08-28 | 2023-08-28 | 青海省西宁市城西区 | 买方指定仓库地面交货 |  | G00H-500083767-00002 | 050046889000010 | 400216420100010 | 500083767 | 机架式电能量采集终端1台，柜体0面 | 500083767-0054
282302-2806001-9998 | 包1 | 100 | 国网青海省电力公司 | 国网青海省电力公司西宁供电公司 | 青海西宁城西区10kV禾木开闭所改造工程 | 10kV | 智能变电站电能量采集终端 | 智能变电站电能量采集终端 | 套 | 1 | 2023-08-28 | 2023-08-28 | 青海省西宁市城西区 | 买方指定仓库地面交货 |  | G00H-500083767-00002 | 050046895100010 | 400216421300010 | 500083767 | 机架式电能量采集终端1台，柜体0面 | 500083767-0054
282302-2806001-9998 | 包1 | 100 | 国网青海省电力公司 | 国网青海省电力公司黄化供电公司 | 黄南河南10kV宁二路梧桐小康村（三期）台区新建工程 | 10kV | 智能用电信息显示终端,载波+485 | 智能用电信息显示终端-通信方式:载波+485 | 台 | 10 | 2023-08-28 | 2023-08-28 | 青海省黄南藏族自治州河南蒙古族自治县 | 材料站现场车板交货 |  | G00H-500101958-00001 | 050046858400010 | 400216413700010 | 500101958 |  | 500101958-0013
282302-2806001-9998 | 包1 | 100 | 国网青海省电力公司 | 国网青海省电力公司西宁供电公司 | 青海西宁110kV浦宁变新建10kV开闭所工程 | 10kV | 智能变电站电能量采集终端 | 智能变电站电能量采集终端 | 套 | 1 | 2023-08-28 | 2023-08-28 | 青海省西宁市城西区 | 买方指定仓库地面交货 |  | G00H-500083767-00002 | 050046888200010 | 400216419700010 | 500083767 | 机架式电能量采集终端1台，柜体0面 | 500083767-0054

## 045防雷设备
分标编号 | 包名称 | 分包编号 | 项目单位 | 需求单位 | 项目名称 | 工程电压等级 | 物资名称 | 物资描述 | 单位 | 数量 | 首批交货日期 | 最后一批交货日期 | 交货地点 | 交货方式 | 备注 | 技术规范编码 | 网省采购申请号 | 总部采购申请号 | 物料编码 | 扩展描述 | 扩展编码
282302-1502008-9999 | 包1 | QH100 | 国网青海省电力公司 | 国网青海省电力公司西宁供电公司 | 国网青海西宁供电公司110kV花红I回等4条线路防雷隐患治理 | 110kV | 防雷设备,线路防雷装置 | 防雷设备-设备类型:线路防雷装置 | 台 | 84 | 2023-08-30 | 2023-08-30 | 青海省西宁市城北区 | 材料站现场地面交货 |  | G00H-500062282-00002 | 050046779500010 | 400216407000010 | 500062282 | 支架安装，-40℃～40℃，海拔3000米，污秽等级e级，串联外间隙（纯空气） | 500062282-0030
282302-1502008-9999 | 包1 | QH100 | 国网青海省电力公司 | 国网青海省电力公司西宁供电公司 | 国网青海西宁供电公司110kV花红I回等4条线路防雷隐患治理 | 110kV | 防雷设备,线路防雷装置 | 防雷设备-设备类型:线路防雷装置 | 台 | 57 | 2023-08-30 | 2023-08-30 | 青海省西宁市城北区 | 材料站现场地面交货 |  | G00H-500062282-00001 | 050046779500020 | 400216407000020 | 500062282 | 悬挂安装，-40℃～40℃，海拔3000米，污秽等级e级，串联外间隙（带支撑件） | 500062282-0029

## 019运维管理系统及展示平台
分标编号 | 包名称 | 分包编号 | 项目单位 | 需求单位 | 项目名称 | 工程电压等级 | 物资名称 | 物资描述 | 单位 | 数量 | 首批交货日期 | 最后一批交货日期 | 交货地点 | 交货方式 | 备注 | 技术规范编码 | 网省采购申请号 | 总部采购申请号 | 物料编码 | 扩展描述 | 扩展编码
282302-1211000-9998 | 包1 | 100 | 国网青海省电力公司 | 国网青海省电力公司海东供电公司 | 国网青海海东供电公司2023年供电营业厅转型升级改造（视频监控及电子屏配置） | 无电压等级 | 展示平台 | 展示平台 | 台 | 31 | 2023-09-28 | 2023-09-28 | 青海省西宁市城中区 | 买方指定仓库地面交货 |  | B88V-500138685-00003 | 050046721600010 | 400216427700010 | 500138685
282302-1211000-9998 | 包1 | 100 | 国网青海省电力公司 | 国网青海省电力公司海东供电公司 | 国网青海海东供电公司2023年供电营业厅转型升级改造（视频监控及电子屏配置） | 无电压等级 | 运维管理系统 | 运维管理系统 | 套 | 7 | 2023-09-28 | 2023-09-28 | 青海省西宁市城中区 | 买方指定仓库地面交货 |  | B88V-500009687-00003 | 050046721600020 | 400216427700020 | 500009687

## 031通信监控系统
分标编号 | 包名称 | 分包编号 | 项目单位 | 需求单位 | 项目名称 | 工程电压等级 | 物资名称 | 物资描述 | 单位 | 数量 | 首批交货日期 | 最后一批交货日期 | 交货地点 | 交货方式 | 备注 | 技术规范编码 | 网省采购申请号 | 总部采购申请号 | 物料编码 | 扩展描述 | 扩展编码
282302-1208008-9999 | 包1 | QH100 | 国网青海省电力公司 | 国网青海省电力公司西宁供电公司 | 青海西宁丝路（政西）110kV输变电工程 | 110kV | 通信监控系统,子站 | 通信监控系统-安装位置:子站 | 套 | 1 | 2023-08-28 | 2023-08-28 | 青海省西宁市湟中县 | 施工现场车板交货 |  | G00H-500060610-00002 | 050046803700010 | 400216409100010 | 500060610 | 子站 | 500060610-0043
282302-1208008-9999 | 包1 | QH100 | 国网青海省电力公司 | 国网青海省电力公司建设公司（青海智鑫电力监理咨询有限公司） | 红旗（塘格木）750千伏变电站新建工程 | 750kV | 通信监控系统,子站 | 通信监控系统-安装位置:子站 | 套 | 1 | 2023-08-31 | 2023-08-31 | 青海省海南藏族自治州共和县 | 施工现场车板交货 |  | G00H-500060610-00002 | 050046801900060 | 400216408800060 | 500060610 | 子站 | 500060610-0043
282302-1208008-9999 | 包1 | QH100 | 国网青海省电力公司 | 国网青海省电力公司建设公司（青海智鑫电力监理咨询有限公司） | 天恒330千伏变电站新建工程 | 330kV | 通信监控系统,子站 | 通信监控系统-安装位置:子站 | 套 | 1 | 2023-08-31 | 2023-08-31 | 青海省西宁市湟中县 | 施工现场车板交货 |  | G00H-500060610-00002 | 050046795800010 | 400216408500010 | 500060610 | 子站 | 500060610-0043

## 002一次设备
分标编号 | 包名称 | 分包编号 | 项目单位 | 需求单位 | 项目名称 | 工程电压等级 | 物资名称 | 物资描述 | 单位 | 数量 | 首批交货日期 | 最后一批交货日期 | 交货地点 | 交货方式 | 备注 | 技术规范编码 | 网省采购申请号 | 总部采购申请号 | 物料编码 | 扩展描述 | 扩展编码
282302-1028002-9998 | 包1 | 100 | 国网青海省电力公司 | 国网青海省电力公司海北供电公司 | 国网青海海北供电公司110kV西街变电站主变低压侧管母改造 | 10kV | 管状母线,铜,4000A | 管状母线-材质:铜,额定电流:4000A | 米 | 70 | 2023-08-28 | 2023-08-28 | 青海省海北藏族自治州门源回族自治县 | 买方指定仓库车板交货 |  | G00H-500066791-00001 | 050046810200010 | 400216410300010 | 500066791 | 管状母线,铜,4000A | 500066791-0003
282302-1028002-9998 | 包1 | 100 | 国网青海省电力公司 | 国网青海省电力公司海西供电公司 | 国网青海海西供电公司35kV金子海等4座变电站35kV所用变更换 | 35kV | 高压熔断器,AC35kV,跌落式,5A | 高压熔断器-电压等级:AC35kV,类型:跌落式,额定熔断电流:5A | 只 | 12 | 2023-08-30 | 2023-08-30 | 青海省海西蒙古族藏族自治州乌兰县 | 施工现场车板交货 |  | G00H-500008492-00002 | 050046734100010 | 400216405400010 | 500008492 | 高压熔断器,AC35kV,跌落式,5A | 500008492-0005
282302-1028002-9998 | 包1 | 100 | 国网青海省电力公司 | 国网青海省电力公司黄化供电公司 | 青海黄南河南宁木特乡10kV宁二路宁木特村台区新建工程 | 10kV | 调压器,AC10kV,2000kVA,0%~+20%,三相 | 调压器-电压等级:AC10kV,额定容量:2000kVA,调压范围:0%~+20%,相数:三相 | 台 | 1 | 2023-08-28 | 2023-08-28 | 青海省黄南藏族自治州河南蒙古族自治县 | 材料站现场车板交货 |  | 9995-500128841-00002 | 050046769100010 | 400216406500010 | 500128843 | 单向调压器,真空有载分接开关 | 500128843-0003
282302-1028002-9998 | 包1 | 100 | 国网青海省电力公司 | 国网青海省电力公司黄化供电公司 | 青海海东化隆10kV昂七路主干及分支线路改造工程 | 10kV | 10kV真空瓷柱式断路器,1250A,25kA,三相机械联动,户外 | 瓷柱式交流断路器-电压等级:AC10kV,额定电流:1250A,额定开断电流:25kA,绝缘方式:真空,操作方式:三相机械联动,使用环境:户外 | 台 | 1 | 2023-10-20 | 2023-10-20 | 青海省海东市化隆回族自治县 | 材料站现场车板交货 |  | G00H-500003506-00001 | 050046781300010 | 400216427900010 | 500003506 |  | 500003506-0047
282302-1028002-9998 | 包1 | 100 | 国网青海省电力公司 | 国网青海省电力公司建设公司（青海智鑫电力监理咨询有限公司） | 天恒330千伏变电站新建工程 | 330kV | 交流穿墙套管,AC10kV,瓷,2500A,无CT,铜 | 交流穿墙套管-电压等级:AC10kV,外绝缘材质:瓷,额定电流:2500A,是否带CT:无CT,导体材质:铜 | 只 | 12 | 2023-09-15 | 2023-09-15 | 青海省西宁市湟中县 | 施工现场车板交货 |  | G00H-500005455-00001 | 050045862400010 | 400216403000010 | 500005455 | -35℃～+40℃,1000m | 500005455-0002
282302-1028002-9998 | 包1 | 100 | 国网青海省电力公司 | 国网青海省电力公司海北供电公司 | 国网青海海北供电公司110kV西街变电站主变低压侧管母改造 | 10kV | 封闭母线桥,AC10kV,4000A,共箱 | 封闭母线桥-电压等级:AC10kV,额定电流:4000A,结构:共箱 | 米 | 4 | 2023-08-28 | 2023-08-28 | 青海省海北藏族自治州门源回族自治县 | 买方指定仓库车板交货 |  | G00H-500118178-00002 | 050046701700010 | 400216404600010 | 500118178 | 封闭母线桥,AC10kV,4000A,共箱 | 500118178-0028
282302-1028002-9998 | 包1 | 100 | 国网青海省电力公司 | 国网青海省电力公司西宁供电公司 | 青海西宁兴旺110kV变电站10kV间隔扩建工程 | 10kV | 封闭母线桥,AC10kV,4000A,共箱 | 封闭母线桥-电压等级:AC10kV,额定电流:4000A,结构:共箱 | 米 | 15 | 2023-08-28 | 2023-08-28 | 青海省西宁市城中区 | 施工现场地面交货 |  | G00H-500118178-00001 | 050046909400010 | 400216423100010 | 500118178 | 封闭母线桥,AC10kV,4000A,共箱 | 500118178-0020
282302-1028002-9998 | 包1 | 100 | 国网青海省电力公司 | 国网青海省电力公司果洛供电公司 | 智格变电站新建工程 | 110kV | 交流穿墙套管,AC35kV,瓷,2500A,无CT,铜 | 交流穿墙套管-电压等级:AC35kV,外绝缘材质:瓷,额定电流:2500A,是否带CT:无CT,导体材质:铜 | 只 | 6 | 2023-10-30 | 2023-10-30 | 青海省果洛藏族自治州玛沁县 | 施工现场车板交货 |  | 9977-500005190-00003 | 050045297000010 | 400216401900010 | 500005190 | -40℃～+40℃,4000m，抗震设防烈度9度 | 500005190-0017
282302-1028002-9998 | 包1 | 100 | 国网青海省电力公司 | 国网青海省电力公司果洛供电公司 | 智格变电站新建工程 | 110kV | 交流穿墙套管,AC20kV,瓷,4000A,无CT,铜 | 交流穿墙套管-电压等级:AC20kV,外绝缘材质:瓷,额定电流:4000A,是否带CT:无CT,导体材质:铜 | 只 | 9 | 2023-10-30 | 2023-10-30 | 青海省果洛藏族自治州玛沁县 | 施工现场车板交货 |  | 9977-500005469-00001 | 050045297800010 | 400216402000010 | 500005469 | -40℃～+40℃,1000m，抗震设防烈度9度 | 500005469-0035

## 040变压器灭火装置
分标编号 | 包名称 | 分包编号 | 项目单位 | 需求单位 | 项目名称 | 工程电压等级 | 物资名称 | 物资描述 | 单位 | 数量 | 首批交货日期 | 最后一批交货日期 | 交货地点 | 交货方式 | 备注 | 技术规范编码 | 网省采购申请号 | 总部采购申请号 | 物料编码 | 扩展描述 | 扩展编码
282302-1502006-9998 | 包1 | QH100 | 国网青海省电力公司 | 国网青海省电力公司建设公司（青海智鑫电力监理咨询有限公司） | 郭隆750kV变电站4号主变扩建工程 | 无电压等级 | 变压器灭火装置,水喷雾灭火系统 | 变压器灭火装置-类型:水喷雾灭火系统 | 套 | 1 | 2023-08-31 | 2023-08-31 | 青海省海东市乐都区 | 施工现场车板交货 |  | 0000-500010599-00127 | 050046835500010 | 400216412400010 | 500010599
282302-1502006-9998 | 包1 | QH100 | 国网青海省电力公司 | 国网青海省电力公司海东供电公司 | 青海海东西营110kV变电站2号主变增容扩建工程 | 110kV | 变压器灭火装置,充氮灭火装置 | 变压器灭火装置-类型:充氮灭火装置 | 套 | 1 | 2023-08-28 | 2023-08-28 | 青海省海东市互助土族自治县 | 施工现场车板交货 |  | G00H-500010596-00002 | 050042213100010 | 400209496600010 | 500010596 | 适用于110kV变电站主变扩建工程，变压器灭火装置,充氮灭火装置 | 500010596-0032

## 015电力市场技术支持系统
分标编号 | 包名称 | 分包编号 | 项目单位 | 需求单位 | 项目名称 | 工程电压等级 | 物资名称 | 物资描述 | 单位 | 数量 | 首批交货日期 | 最后一批交货日期 | 交货地点 | 交货方式 | 备注 | 技术规范编码 | 网省采购申请号 | 总部采购申请号 | 物料编码 | 扩展描述 | 扩展编码
282302-1104019-9999 | 包1 | 100 | 国网青海省电力公司 | 国网青海省电力公司海北供电公司 | 国网青海海北供电公司2023年台区降损挖潜（乡镇供电所实训能力建设） | 无电压等级 | 电力市场技术支持系统 | 电力市场技术支持系统 | 套 | 1 | 2023-08-30 | 2023-08-30 | 青海省海北藏族自治州海晏县 | 买方指定仓库地面交货 |  | G00H-500008972-00001 | 050046698200010 | 400216404300010 | 500008972 |  | 500008972-0067

## 032卫星收发信机
分标编号 | 包名称 | 分包编号 | 项目单位 | 需求单位 | 项目名称 | 工程电压等级 | 物资名称 | 物资描述 | 单位 | 数量 | 首批交货日期 | 最后一批交货日期 | 交货地点 | 交货方式 | 备注 | 技术规范编码 | 网省采购申请号 | 总部采购申请号 | 物料编码 | 扩展描述 | 扩展编码
282302-1205001-9999 | 包1 | QH100 | 国网青海省电力公司 | 国网青海省电力公司玉树供电公司 | 国网玉树供电公司-基于北斗短报文技术的用能信息采集应用-软硬件购置项目-资本性 | 无电压等级 | 卫星收发信机,C | 卫星收发信机-波段:C | 座 | 1 | 2023-08-30 | 2023-08-30 | 青海省玉树藏族自治州玉树市 | 买方指定仓库地面交货 |  | B94H-500009573-00001 | 050045801400010 | 400216402900010 | 500009573

## 013动态预警系统
分标编号 | 包名称 | 分包编号 | 项目单位 | 需求单位 | 项目名称 | 工程电压等级 | 物资名称 | 物资描述 | 单位 | 数量 | 首批交货日期 | 最后一批交货日期 | 交货地点 | 交货方式 | 备注 | 技术规范编码 | 网省采购申请号 | 总部采购申请号 | 物料编码 | 扩展描述 | 扩展编码
282302-1104013-9999 | 包1 | 100 | 国网青海省电力公司 | 国网青海省电力公司西宁供电公司 | 国网青海西宁供电公司配网调控系统操作工作站改造 | 无电压等级 | 动态预警系统,地调 | 动态预警系统-应用场所:地调 | 套 | 1 | 2023-08-30 | 2023-08-30 | 青海省西宁市城北区 | 施工现场地面交货 |  | G00H-500008959-00001 | 050046685100010 | 400216403900010 | 500008959 | 配网调控系统工作站 | 500008959-0039

## 052普通客车
分标编号 | 包名称 | 分包编号 | 项目单位 | 需求单位 | 项目名称 | 工程电压等级 | 物资名称 | 物资描述 | 单位 | 数量 | 首批交货日期 | 最后一批交货日期 | 交货地点 | 交货方式 | 备注 | 技术规范编码 | 网省采购申请号 | 总部采购申请号 | 物料编码 | 扩展描述 | 扩展编码
282302-1504001-9999 | 包1 | QH100 | 国网青海省电力公司 | 国网青海省电力公司超高压公司 | 国网青海省电力公司超高压公司共和运维分部2023年青A36936生产普通用车报废 | 无电压等级 | 普通客车,大型(车长≥6m,乘坐人数≥20人) | 普通客车-规格:大型(车长≥6m,乘坐人数≥20人) | 辆 | 1 | 2023-08-28 | 2023-08-28 | 青海省西宁市城中区 | 买方指定仓库地面交货 |  | B00H-500010653-00003 | 030010950100010 | 400213597000010 | 500010653
282302-1504001-9999 | 包1 | QH100 | 国网青海省电力公司 | 国网青海省电力公司超高压公司 | 国网青海省电力公司超高压公司民和运维分部2023年青A36916生产普通用车报废 | 无电压等级 | 普通客车,大型(车长≥6m,乘坐人数≥20人) | 普通客车-规格:大型(车长≥6m,乘坐人数≥20人) | 辆 | 1 | 2023-08-28 | 2023-08-28 | 青海省西宁市城中区 | 买方指定仓库地面交货 |  | B00H-500010653-00004 | 030010951100010 | 400213598000010 | 500010653
282302-1504001-9999 | 包2 | QH200 | 国网青海省电力公司 | 国网青海省电力公司信息通信公司 | 国网青海信通公司本部2023年公务用车购置 | 无电压等级 | 普通客车,小型(车长<6m,乘坐人数≤9人) | 普通客车-规格:小型(车长<6m,乘坐人数≤9人) | 辆 | 1 | 2023-09-08 | 2023-09-08 | 青海省西宁市城西区 | 施工现场地面交货 |  | B00H-500010651-00009 | 030010955500010 | 400213600400010 | 500010651
282302-1504001-9999 | 包2 | QH200 | 国网青海省电力公司 | 国网青海省电力公司果洛供电公司 | 国网青海果洛供电公司本部2023年青A19725公务用车报废更新 | 无电压等级 | 普通客车,小型(车长<6m,乘坐人数≤9人) | 普通客车-规格:小型(车长<6m,乘坐人数≤9人) | 辆 | 1 | 2023-08-28 | 2023-08-28 | 青海省果洛藏族自治州玛沁县 | 施工现场地面交货 |  | B96Z-500010651-00002 | 030010956600010 | 400213660300010 | 500010651

## 039仪器仪表
分标编号 | 包名称 | 分包编号 | 项目单位 | 需求单位 | 项目名称 | 工程电压等级 | 物资名称 | 物资描述 | 单位 | 数量 | 首批交货日期 | 最后一批交货日期 | 交货地点 | 交货方式 | 备注 | 技术规范编码 | 网省采购申请号 | 总部采购申请号 | 物料编码 | 扩展描述 | 扩展编码
282302-1304072-9998 | 包1 | QH100 | 国网青海省电力公司 | 国网青海省电力公司海南供电公司 | 国网青海海南供电公司2023年蓄电池放电仪购置 | 无电压等级 | 蓄电池放电仪 | 蓄电池放电仪 | 台 | 1 | 2023-08-28 | 2023-08-28 | 青海省海南藏族自治州共和县 | 买方指定仓库地面交货 |  | G00H-500126000-00002 | 030011095500010 | 400216400300010 | 500126000 |  | 500126000-0111
282302-1304072-9998 | 包1 | QH100 | 国网青海省电力公司 | 国网青海省电力公司海南供电公司 | 国网青海海南供电公司2023年蓄电池内阻测试仪购置 | 无电压等级 | 蓄电池内阻测试仪 | 蓄电池内阻测试仪 | 只 | 2 | 2023-08-28 | 2023-08-28 | 青海省海南藏族自治州共和县 | 买方指定仓库地面交货 |  | B8OM-500009864-00001 | 030011093600010 | 400216400200010 | 500009864
282302-1304072-9998 | 包1 | QH100 | 国网青海省电力公司 | 国网青海省电力公司西宁供电公司 | 国网青海西宁供电公司2023年手持式声波成像仪购置 | 无电压等级 | 宽频介电和阻抗谱仪 | 宽频介电和阻抗谱仪 | 台 | 1 | 2023-08-31 | 2023-08-31 | 青海省西宁市城北区 | 买方指定仓库地面交货 |  | B8HF-500123833-00001 | 030011192200010 | 400216401300010 | 500123833
282302-1304072-9998 | 包1 | QH100 | 国网青海省电力公司 | 国网青海省电力公司超高压公司 | 国网青海超高压公司2023年（总部资产）声波成像仪购置 | 无电压等级 | 宽频介电和阻抗谱仪 | 宽频介电和阻抗谱仪 | 台 | 2 | 2023-09-30 | 2023-09-30 | 青海省西宁市城中区 | 买方指定仓库地面交货 |  | B00H-500123833-00002 | 030011183800010 | 400216401000010 | 500123833

## 011变电站一键顺控系统
分标编号 | 包名称 | 分包编号 | 项目单位 | 需求单位 | 项目名称 | 工程电压等级 | 物资名称 | 物资描述 | 单位 | 数量 | 首批交货日期 | 最后一批交货日期 | 交货地点 | 交货方式 | 备注 | 技术规范编码 | 网省采购申请号 | 总部采购申请号 | 物料编码 | 扩展描述 | 扩展编码
282302-1111001-9999 | 包1 | 100 | 国网青海省电力公司 | 国网青海省电力公司超高压公司 | 国网青海超高压公司750kV郭隆变一键顺控改造 | 750kV | 变电站一键顺控系统 | 变电站一键顺控系统 | 套 | 1 | 2023-08-28 | 2023-08-28 | 青海省海东市民和回族土族自治县 | 施工现场车板交货 |  | G00H-500139106-00001 | 050046810100010 | 400216410200010 | 500139106 |  | 500139106-0736

## 021营销类物资
分标编号 | 包名称 | 分包编号 | 项目单位 | 需求单位 | 项目名称 | 工程电压等级 | 物资名称 | 物资描述 | 单位 | 数量 | 首批交货日期 | 最后一批交货日期 | 交货地点 | 交货方式 | 备注 | 技术规范编码 | 网省采购申请号 | 总部采购申请号 | 物料编码 | 扩展描述 | 扩展编码
282302-1305001-9998 | 包1 | 100 | 国网青海省电力公司 | 国网青海省电力公司果洛供电公司 | 国网青海果洛供电公司2023年高低压钳形电流表购置 | 无电压等级 | 互感器检测设备,互感器耐压试验装置 | 互感器检测设备-类型:互感器耐压试验装置 | 台 | 12 | 2023-08-28 | 2023-08-28 | 青海省果洛藏族自治州玛沁县 | 材料站现场车板交货 |  | B96I-500010090-00001 | 030011180400010 | 400216400500010 | 500010090
282302-1305001-9998 | 包1 | 100 | 国网青海省电力公司 | 国网青海省电力公司海东供电公司 | 国网青海海东供电公司2023年计量检定检测能力建设与提升（实验室检测能力建设） | 无电压等级 | 互感器标准设备,标准电流互感器,0.02S级 | 互感器标准设备-类型:标准电流互感器,准确度等级:0.02S级 | 台 | 1 | 2023-09-28 | 2023-09-28 | 青海省西宁市城中区 | 买方指定仓库地面交货 |  | B88V-500057143-00002 | 050046721400010 | 400216427600010 | 500057143
282302-1305001-9998 | 包1 | 100 | 国网青海省电力公司 | 国网青海省电力公司玉树供电公司 | 国网青海玉树供电公司2023年计量检定检测能力建设与提升（实验室检测能力建设） | 无电压等级 | 变压器容量测试仪,30～6300kVA | 变压器容量测试仪-量程范围:30～6300kVA | 台 | 10 | 2023-08-31 | 2023-08-31 | 青海省玉树藏族自治州玉树市 | 买方指定仓库地面交货 |  | B94M-500009947-00001 | 050046829100010 | 400216411500010 | 500009947
282302-1305001-9998 | 包1 | 100 | 国网青海省电力公司 | 国网青海省电力公司海东供电公司 | 国网青海海东供电公司2023年计量检定检测能力建设与提升（实验室检测能力建设） | 无电压等级 | 互感器标准设备,标准电压互感器,0.02级 | 互感器标准设备-类型:标准电压互感器,准确度等级:0.02级 | 台 | 2 | 2023-09-28 | 2023-09-28 | 青海省西宁市城中区 | 买方指定仓库地面交货 |  | B88V-500010002-00002 | 050046721400020 | 400216427600020 | 500010002
282302-1305001-9998 | 包1 | 100 | 国网青海省电力公司 | 国网青海省电力公司海东供电公司 | 国网青海海东供电公司2023年计量检定检测能力建设与提升（实验室检测能力建设） | 无电压等级 | 互感器检测设备,互感器检定台 | 互感器检测设备-类型:互感器检定台 | 台 | 2 | 2023-09-28 | 2023-09-28 | 青海省海东市平安区 | 买方指定仓库地面交货 |  | B88V-500122356-00002 | 050046842600010 | 400216428000010 | 500122356
282302-1305001-9998 | 包1 | 100 | 国网青海省电力公司 | 国网青海省电力公司西宁供电公司 | 国网青海西宁供电公司2023年计量检定检测能力建设与提升（实验室检测能力建设） | 无电压等级 | 互感器检测设备,互感器检定台 | 互感器检测设备-类型:互感器检定台 | 台 | 1 | 2023-09-01 | 2023-09-01 | 青海省西宁市城北区 | 买方指定仓库车板交货 |  | B8LU-500122356-00003 | 050046760300010 | 400216406100010 | 500122356
282302-1305001-9998 | 包1 | 100 | 国网青海省电力公司 | 国网青海省电力公司海东供电公司 | 国网青海海东供电公司2023年便携式补偿电抗器购置 | 无电压等级 | 互感器检测设备,互感器检定台 | 互感器检测设备-类型:互感器检定台 | 台 | 2 | 2023-08-28 | 2023-08-28 | 青海省海东市平安区 | 买方指定仓库地面交货 |  | B88V-500122356-00003 | 030011190400010 | 400216401200010 | 500122356
282302-1305001-9998 | 包1 | 100 | 国网青海省电力公司 | 国网青海省电力公司西宁供电公司 | 国网青海西宁供电公司2023年计量检定检测能力建设与提升（实验室检测能力建设） | 无电压等级 | 电能表检测设备,电能表走字试验装置,三相 | 电能表检测设备-类型:电能表走字试验装置,相数:三相 | 只 | 1 | 2023-09-01 | 2023-09-01 | 青海省西宁市城北区 | 买方指定仓库车板交货 |  | B8LU-500010084-00002 | 050046760300020 | 400216406100020 | 500010084
282302-1305001-9998 | 包1 | 100 | 国网青海省电力公司 | 国网青海省电力公司果洛供电公司 | 国网青海果洛供电公司2023年新型电能表现场校验仪购置 | 无电压等级 | 电能表标准设备,电能表现场校验装置,三相,0.05级 | 电能表标准设备-类型:电能表现场校验装置,相数:三相,准确度等级:0.05级 | 只 | 2 | 2023-08-28 | 2023-08-28 | 青海省果洛藏族自治州玛沁县 | 材料站现场车板交货 |  | B96I-500009972-00001 | 030011183100010 | 400216400600010 | 500009972
282302-1305001-9998 | 包1 | 100 | 国网青海省电力公司 | 国网青海省电力公司海南供电公司 | 国网青海海南供电公司2023年计量检定检测能力建设与提升（实验室检测能力建设） | 无电压等级 | 电能表标准设备,电能表现场校验装置,三相,0.05级 | 电能表标准设备-类型:电能表现场校验装置,相数:三相,准确度等级:0.05级 | 只 | 6 | 2023-08-31 | 2023-08-31 | 青海省海南藏族自治州共和县 | 买方指定仓库地面交货 |  | B8OM-500009972-00001 | 050046722800010 | 400216405300010 | 500009972
282302-1305001-9998 | 包1 | 100 | 国网青海省电力公司 | 国网青海省电力公司玉树供电公司 | 国网青海玉树供电公司2023年计量检定检测能力建设与提升（实验室检测能力建设） | 无电压等级 | 互感器检测设备,CT变比测试仪 | 互感器检测设备-类型:CT变比测试仪 | 台 | 7 | 2023-08-28 | 2023-08-28 | 青海省玉树藏族自治州玉树市 | 买方指定仓库地面交货 |  | B94M-500070869-00001 | 050046854100010 | 400216413300010 | 500070869
282302-1305001-9998 | 包1 | 100 | 国网青海省电力公司 | 国网青海省电力公司海西供电公司 | 国网青海海西供电公司2023年用电信息采集系统建设与改造（通信通道拓展升级） | 无电压等级 | 协议转换设备,数-模转换 | 协议转换设备-转换方式:数-模转换 | 台 | 50 | 2023-09-28 | 2023-09-28 | 青海省海西蒙古族藏族自治州格尔木市 | 买方指定仓库地面交货 |  | B7XQ-500009547-00001 | 050046760700010 | 400216406200010 | 500009547
282302-1305001-9998 | 包1 | 100 | 国网青海省电力公司 | 国网青海省电力公司海西供电公司 | 国网青海海西供电公司2023年用电信息采集系统建设与改造（通信通道拓展升级） | 无电压等级 | 协议转换设备,数-模转换 | 协议转换设备-转换方式:数-模转换 | 台 | 50 | 2023-09-28 | 2023-09-28 | 青海省海西蒙古族藏族自治州格尔木市 | 买方指定仓库地面交货 |  | B7XQ-500009547-00002 | 050046760700020 | 400216406200020 | 500009547
282302-1305001-9998 | 包1 | 100 | 国网青海省电力公司 | 国网青海省电力公司海东供电公司 | 国网青海海东供电公司2023年用电信息采集系统建设与改造（通信通道拓展升级） | 无电压等级 | 协议转换设备,数-模转换 | 协议转换设备-转换方式:数-模转换 | 台 | 200 | 2023-09-28 | 2023-09-28 | 青海省西宁市城中区 | 买方指定仓库地面交货 |  | B88V-500009547-00001 | 050046760800010 | 400216427800010 | 500009547
282302-1305001-9998 | 包1 | 100 | 国网青海省电力公司 | 国网青海省电力公司海西供电公司 | 国网青海海西供电公司2023年计量检定检测能力建设与提升（实验室检测能力建设） | 无电压等级 | 互感器标准设备,互感器校验仪,2级 | 互感器标准设备-类型:互感器校验仪,准确度等级:2级 | 台 | 2 | 2023-09-28 | 2023-09-28 | 青海省海西蒙古族藏族自治州格尔木市 | 买方指定仓库地面交货 |  | B7XQ-500009999-00001 | 050046747800010 | 400216405500010 | 500009999

## 012调相机保护
分标编号 | 包名称 | 分包编号 | 项目单位 | 需求单位 | 项目名称 | 工程电压等级 | 物资名称 | 物资描述 | 单位 | 数量 | 首批交货日期 | 最后一批交货日期 | 交货地点 | 交货方式 | 备注 | 技术规范编码 | 网省采购申请号 | 总部采购申请号 | 物料编码 | 扩展描述 | 扩展编码
282302-1101033-9999 | 包1 | 100 | 国网青海省电力公司 | 国网青海省电力公司超高压公司 | 国网青海超高压公司±400kV柴达木换流站#2调相机振动保护硬件及逻辑优化 | ±400kV | 调相机保护,AC20kV | 调相机保护-电压等级:AC20kV | 套 | 1 | 2023-08-28 | 2023-08-28 | 青海省海西蒙古族藏族自治州格尔木市 | 施工现场车板交货 |  | G00H-500135510-00001 | 050046797100010 | 400216430600010 | 500135510 | 用于±800kV特高压青南换流站、±400kV柴达木换流变电站调相机振动保护硬件及逻辑优化工程。 | 500135510-0010
282302-1101033-9999 | 包1 | 100 | 国网青海省电力公司 | 国网青海省电力公司超高压公司 | 国网青海超高压公司±400kV柴达木换流站#1调相机振动保护硬件及逻辑优化 | ±400kV | 调相机保护,AC20kV | 调相机保护-电压等级:AC20kV | 套 | 1 | 2023-08-28 | 2023-08-28 | 青海省海西蒙古族藏族自治州格尔木市 | 施工现场车板交货 |  | G00H-500135510-00001 | 050046795600010 | 400216430500010 | 500135510 | 用于±800kV特高压青南换流站、±400kV柴达木换流变电站调相机振动保护硬件及逻辑优化工程。 | 500135510-0010
282302-1101033-9999 | 包1 | 100 | 国网青海省电力公司 | 国网青海省电力公司超高压公司 | 国网青海超高压公司±800kV特高压青南换流站#2调相机振动保护硬件及逻辑优化 | ±800kV | 调相机保护,AC20kV | 调相机保护-电压等级:AC20kV | 套 | 1 | 2023-08-28 | 2023-08-28 | 青海省海南藏族自治州共和县 | 施工现场车板交货 |  | G00H-500135510-00001 | 050046803100010 | 400216430900010 | 500135510 | 用于±800kV特高压青南换流站、±400kV柴达木换流变电站调相机振动保护硬件及逻辑优化工程。 | 500135510-0010
282302-1101033-9999 | 包1 | 100 | 国网青海省电力公司 | 国网青海省电力公司超高压公司 | 国网青海超高压公司±800kV特高压青南换流站#3调相机振动保护硬件及逻辑优化 | ±800kV | 调相机保护,AC20kV | 调相机保护-电压等级:AC20kV | 套 | 1 | 2023-08-28 | 2023-08-28 | 青海省海南藏族自治州共和县 | 施工现场车板交货 |  | G00H-500135510-00001 | 050046809300010 | 400216431100010 | 500135510 | 用于±800kV特高压青南换流站、±400kV柴达木换流变电站调相机振动保护硬件及逻辑优化工程。 | 500135510-0010
282302-1101033-9999 | 包1 | 100 | 国网青海省电力公司 | 国网青海省电力公司超高压公司 | 国网青海超高压公司±800kV特高压青南换流站#1调相机振动保护硬件及逻辑优化 | ±800kV | 调相机保护,AC20kV | 调相机保护-电压等级:AC20kV | 套 | 1 | 2023-08-28 | 2023-08-28 | 青海省海南藏族自治州共和县 | 施工现场车板交货 |  | G00H-500135510-00001 | 050046803000010 | 400216430800010 | 500135510 | 用于±800kV特高压青南换流站、±400kV柴达木换流变电站调相机振动保护硬件及逻辑优化工程。 | 500135510-0010
282302-1101033-9999 | 包1 | 100 | 国网青海省电力公司 | 国网青海省电力公司超高压公司 | 国网青海超高压公司±800kV特高压青南换流站#4调相机振动保护硬件及逻辑优化 | ±800kV | 调相机保护,AC20kV | 调相机保护-电压等级:AC20kV | 套 | 1 | 2023-08-28 | 2023-08-28 | 青海省海南藏族自治州共和县 | 施工现场车板交货 |  | G00H-500135510-00001 | 050046797300010 | 400216430700010 | 500135510 | 用于±800kV特高压青南换流站、±400kV柴达木换流变电站调相机振动保护硬件及逻辑优化工程。 | 500135510-0010

## 001配网柔直换流器成套
分标编号 | 包名称 | 分包编号 | 项目单位 | 需求单位 | 项目名称 | 工程电压等级 | 物资名称 | 物资描述 | 单位 | 数量 | 首批交货日期 | 最后一批交货日期 | 交货地点 | 交货方式 | 备注 | 技术规范编码 | 网省采购申请号 | 总部采购申请号 | 物料编码 | 扩展描述 | 扩展编码
282302-1024003-9999 | 包1 | 100 | 国网青海省电力公司 | 国网青海省电力公司西宁供电公司 | 青海西宁10kV石头垒配电室低压配出工程 | 10kV | 配网柔直换流器成套,DC750V | 配网柔直换流器成套-电压等级:DC750V | 套 | 1 | 2023-08-28 | 2023-08-28 | 青海省西宁市城北区 | 买方指定仓库车板交货 |  | G00H-500142851-00002 | 050046997600010 | 400216426700010 | 500142851 | 配网柔直换流器成套设备 | 500142851-0023

## 010辅助系统综合监控平台
分标编号 | 包名称 | 分包编号 | 项目单位 | 需求单位 | 项目名称 | 工程电压等级 | 物资名称 | 物资描述 | 单位 | 数量 | 首批交货日期 | 最后一批交货日期 | 交货地点 | 交货方式 | 备注 | 技术规范编码 | 网省采购申请号 | 总部采购申请号 | 物料编码 | 扩展描述 | 扩展编码
282302-2802003-9999 | 包1 | 100 | 国网青海省电力公司 | 国网青海省电力公司西宁供电公司 | 青海西宁10kV石头磊开闭所新建工程 | 10kV | 智能变电站辅助系统综合监控平台 | 智能变电站辅助系统综合监控平台 | 套 | 1 | 2023-08-28 | 2023-08-28 | 青海省西宁市城北区 | 买方指定仓库车板交货 |  | G00H-500074442-00074 | 050046889300030 | 400216420300030 | 500074442 |  | 500074442-2849
282302-2802003-9999 | 包1 | 100 | 国网青海省电力公司 | 国网青海省电力公司西宁供电公司 | 青海西宁110kV杜家庄变新建10kV开闭所工程 | 10kV | 智能变电站辅助系统综合监控平台 | 智能变电站辅助系统综合监控平台 | 套 | 1 | 2023-08-28 | 2023-08-28 | 青海省西宁市城中区 | 买方指定仓库车板交货 |  | G00H-500074442-00074 | 050046882100010 | 400216418700010 | 500074442 |  | 500074442-2849
282302-2802003-9999 | 包1 | 100 | 国网青海省电力公司 | 国网青海省电力公司海东供电公司 | 仁和110kV变电站新建工程 | 110kV | 智能变电站辅助系统综合监控平台 | 智能变电站辅助系统综合监控平台 | 套 | 1 | 2023-08-28 | 2023-08-28 | 青海省海东市乐都区 | 施工现场车板交货 |  | G00H-500074442-00001 | 050042237200090 | 400209496800020 | 500074442 | 智能变电站辅助系统综合监控平台，AC110kV，适用于QH-110kV-A2-4方案 | 500074442-0919
282302-2802003-9999 | 包1 | 100 | 国网青海省电力公司 | 国网青海省电力公司西宁供电公司 | 青海西宁110kV加雅变新建10kV开闭所工程 | 10kV | 智能变电站辅助系统综合监控平台 | 智能变电站辅助系统综合监控平台 | 套 | 1 | 2023-08-28 | 2023-08-28 | 青海省西宁市湟中县 | 材料站现场车板交货 |  | G00H-500074442-00074 | 050046911800020 | 400216423500010 | 500074442 |  | 500074442-2849
282302-2802003-9999 | 包1 | 100 | 国网青海省电力公司 | 国网青海省电力公司西宁供电公司 | 青海西宁城西区10kV禾木开闭所改造工程 | 10kV | 智能变电站辅助系统综合监控平台 | 智能变电站辅助系统综合监控平台 | 套 | 1 | 2023-08-28 | 2023-08-28 | 青海省西宁市城西区 | 买方指定仓库地面交货 |  | G00H-500074442-00074 | 050046896400010 | 400216421800010 | 500074442 |  | 500074442-2849
282302-2802003-9999 | 包1 | 100 | 国网青海省电力公司 | 国网青海省电力公司西宁供电公司 | 青海西宁110kV沈家寨变新建10kV开闭所工程 | 10kV | 智能变电站辅助系统综合监控平台 | 智能变电站辅助系统综合监控平台 | 套 | 1 | 2023-08-28 | 2023-08-28 | 青海省西宁市城中区 | 买方指定仓库车板交货 |  | G00H-500074442-00074 | 050046854600010 | 400216413600010 | 500074442 |  | 500074442-2849
282302-2802003-9999 | 包1 | 100 | 国网青海省电力公司 | 国网青海省电力公司西宁供电公司 | 青海西宁城东110kV变电站10kV间隔扩建工程 | 10kV | 智能变电站辅助系统综合监控平台 | 智能变电站辅助系统综合监控平台 | 套 | 1 | 2023-09-01 | 2023-09-01 | 青海省西宁市城东区 | 买方指定仓库车板交货 |  | G00H-500074442-00074 | 050046876700010 | 400216415000010 | 500074442 |  | 500074442-2849
282302-2802003-9999 | 包1 | 100 | 国网青海省电力公司 | 国网青海省电力公司西宁供电公司 | 青海西宁城西区10kV黄河路开闭所改造工程 | 10kV | 智能变电站辅助系统综合监控平台 | 智能变电站辅助系统综合监控平台 | 套 | 1 | 2023-08-28 | 2023-08-28 | 青海省西宁市城西区 | 买方指定仓库地面交货 |  | G00H-500074442-00074 | 050046896800010 | 400216421900010 | 500074442 |  | 500074442-2849
282302-2802003-9999 | 包1 | 100 | 国网青海省电力公司 | 国网青海省电力公司西宁供电公司 | 青海西宁110kV创业变新建10kV开闭所工程 | 10kV | 智能变电站辅助系统综合监控平台 | 智能变电站辅助系统综合监控平台 | 套 | 1 | 2023-08-28 | 2023-08-28 | 青海省西宁市城中区 | 买方指定仓库车板交货 |  | G00H-500074442-00074 | 050046878100010 | 400216416100010 | 500074442 |  | 500074442-2849
282302-2802003-9999 | 包1 | 100 | 国网青海省电力公司 | 国网青海省电力公司西宁供电公司 | 青海西宁麻岭330kV变电站110kV配出工程 | 110kV | 智能变电站辅助系统综合监控平台 | 智能变电站辅助系统综合监控平台 | 套 | 1 | 2023-08-31 | 2023-08-31 | 青海省西宁市大通回族土族自治县 | 施工现场车板交货 |  | G00H-500074442-00022 | 050046810600010 | 400216410600010 | 500074442 |  | 500074442-2015
282302-2802003-9999 | 包1 | 100 | 国网青海省电力公司 | 国网青海省电力公司西宁供电公司 | 青海西宁青林35kV变电站增容扩建工程 | 35kV | 智能变电站辅助系统综合监控平台 | 智能变电站辅助系统综合监控平台 | 套 | 1 | 2023-08-28 | 2023-08-28 | 青海省西宁市大通回族土族自治县 | 施工现场车板交货 |  | G00H-500074442-00019 | 050046801400010 | 400216408700010 | 500074442 |  | 500074442-2006
282302-2802003-9999 | 包1 | 100 | 国网青海省电力公司 | 国网青海省电力公司西宁供电公司 | 青海西宁前营35kV变电站增容扩建工程 | 35kV | 智能变电站辅助系统综合监控平台 | 智能变电站辅助系统综合监控平台 | 套 | 1 | 2023-08-28 | 2023-08-28 | 青海省西宁市湟中县 | 施工现场车板交货 |  | G00H-500074442-00005 | 050042507500010 | 400209499000010 | 500074442 | 智能变电站辅助系统综合监控平台，AC35kV，适用于QH-35kV-E1-2方案设备全部建成 | 500074442-1584
282302-2802003-9999 | 包1 | 100 | 国网青海省电力公司 | 国网青海省电力公司西宁供电公司 | 青海西宁10kV博雅开闭所新建工程 | 10kV | 智能变电站辅助系统综合监控平台 | 智能变电站辅助系统综合监控平台 | 套 | 1 | 2023-09-01 | 2023-09-01 | 青海省西宁市城东区 | 买方指定仓库车板交货 |  | G00H-500074442-00074 | 050046875500010 | 400216414700010 | 500074442 |  | 500074442-2849
282302-2802003-9999 | 包1 | 100 | 国网青海省电力公司 | 国网青海省电力公司西宁供电公司 | 青海西宁10kV南川开闭所新建工程 | 10kV | 智能变电站辅助系统综合监控平台 | 智能变电站辅助系统综合监控平台 | 套 | 1 | 2023-08-28 | 2023-08-28 | 青海省西宁市城中区 | 买方指定仓库车板交货 |  | G00H-500074442-00074 | 050045668500010 | 400216402800010 | 500074442 |  | 500074442-2849
282302-2802003-9999 | 包1 | 100 | 国网青海省电力公司 | 国网青海省电力公司西宁供电公司 | 青海西宁生物园三期10kV开闭所新建工程 | 10kV | 智能变电站辅助系统综合监控平台 | 智能变电站辅助系统综合监控平台 | 套 | 1 | 2023-08-28 | 2023-08-28 | 青海省西宁市城北区 | 买方指定仓库车板交货 |  | G00H-500074442-00074 | 050046890700010 | 400216421100010 | 500074442 |  | 500074442-2849
282302-2802003-9999 | 包1 | 100 | 国网青海省电力公司 | 国网青海省电力公司西宁供电公司 | 青海西宁10kV石头磊开闭所新建工程 | 10kV | 智能变电站辅助系统综合监控平台 | 智能变电站辅助系统综合监控平台 | 套 | 1 | 2023-08-28 | 2023-08-28 | 青海省西宁市城北区 | 买方指定仓库车板交货 |  | G00H-500074442-00074 | 050046888900020 | 400216420000010 | 500074442 |  | 500074442-2849
282302-2802003-9999 | 包1 | 100 | 国网青海省电力公司 | 国网青海省电力公司西宁供电公司 | 青海西宁麻岭330kV变电站110kV间隔扩建工程 | 110kV | 智能变电站辅助系统综合监控平台 | 智能变电站辅助系统综合监控平台 | 套 | 1 | 2023-08-28 | 2023-08-28 | 青海省西宁市城北区 | 施工现场车板交货 |  | G00H-500074442-00071 | 050046835400010 | 400216412300010 | 500074442 | 智能变电站辅助系统综合监控平台（含防护罩6只、室外网络快球6套、网络防雷器6只、室外立杆6根、安装辅料1套） | 500074442-2809
282302-2802003-9999 | 包1 | 100 | 国网青海省电力公司 | 国网青海省电力公司西宁供电公司 | 青海西宁110kV峡口变新建10kV开闭所工程 | 10kV | 智能变电站辅助系统综合监控平台 | 智能变电站辅助系统综合监控平台 | 套 | 1 | 2023-09-01 | 2023-09-01 | 青海省西宁市城东区 | 买方指定仓库车板交货 |  | G00H-500074442-00074 | 050046879600010 | 400216417200010 | 500074442 |  | 500074442-2849
282302-2802003-9999 | 包1 | 100 | 国网青海省电力公司 | 国网青海省电力公司西宁供电公司 | 青海西宁丝路（政西）110kV输变电工程 | 110kV | 智能变电站辅助系统综合监控平台 | 智能变电站辅助系统综合监控平台 | 套 | 1 | 2023-08-28 | 2023-08-28 | 青海省西宁市湟中县 | 施工现场车板交货 |  | G00H-500074442-00047 | 050046809400020 | 400216409800020 | 500074442 | 适用于110kV-A2-4方案，智能变电站辅助系统综合监控平台 | 500074442-2465
282302-2802003-9999 | 包1 | 100 | 国网青海省电力公司 | 国网青海省电力公司西宁供电公司 | 青海西宁110kV祥和变新建10kV开闭所工程 | 10kV | 智能变电站辅助系统综合监控平台 | 智能变电站辅助系统综合监控平台 | 套 | 1 | 2023-09-01 | 2023-09-01 | 青海省西宁市城东区 | 买方指定仓库车板交货 |  | G00H-500074442-00074 | 050046878400010 | 400216416400010 | 500074442 |  | 500074442-2849
282302-2802003-9999 | 包1 | 100 | 国网青海省电力公司 | 国网青海省电力公司西宁供电公司 | 青海西宁衙门庄35kV变电站增容扩建工程 | 35kV | 智能变电站辅助系统综合监控平台 | 智能变电站辅助系统综合监控平台 | 套 | 1 | 2023-08-28 | 2023-08-28 | 青海省西宁市大通回族土族自治县 | 施工现场车板交货 |  | G00H-500074442-00020 | 050046809600010 | 400216410000010 | 500074442 |  | 500074442-2013
282302-2802003-9999 | 包1 | 100 | 国网青海省电力公司 | 国网青海省电力公司西宁供电公司 | 青海西宁城西区10kV中试开闭所改造工程 | 10kV | 智能变电站辅助系统综合监控平台 | 智能变电站辅助系统综合监控平台 | 套 | 1 | 2023-08-28 | 2023-08-28 | 青海省西宁市城西区 | 买方指定仓库地面交货 |  | G00H-500074442-00074 | 050046899300010 | 400216422500010 | 500074442 |  | 500074442-2849
282302-2802003-9999 | 包1 | 100 | 国网青海省电力公司 | 国网青海省电力公司西宁供电公司 | 青海西宁10kV北川开闭所新建工程 | 10kV | 智能变电站辅助系统综合监控平台 | 智能变电站辅助系统综合监控平台 | 套 | 1 | 2023-08-28 | 2023-08-28 | 青海省西宁市城北区 | 买方指定仓库车板交货 |  | G00H-500074442-00074 | 050046886500010 | 400216419400010 | 500074442 |  | 500074442-2849
282302-2802003-9999 | 包1 | 100 | 国网青海省电力公司 | 国网青海省电力公司西宁供电公司 | 青海西宁35kV堡山线线路改造工程 | 35kV | 智能变电站辅助系统综合监控平台 | 智能变电站辅助系统综合监控平台 | 套 | 1 | 2023-08-31 | 2023-08-31 | 青海省西宁市大通回族土族自治县 | 施工现场车板交货 |  | G00H-500074442-00073 | 050046814200010 | 400216410900010 | 500074442 |  | 500074442-2842
282302-2802003-9999 | 包1 | 100 | 国网青海省电力公司 | 国网青海省电力公司西宁供电公司 | 青海西宁城西区10kV名城开闭所改造工程 | 10kV | 智能变电站辅助系统综合监控平台 | 智能变电站辅助系统综合监控平台 | 套 | 1 | 2023-08-28 | 2023-08-28 | 青海省西宁市城西区 | 买方指定仓库地面交货 |  | G00H-500074442-00074 | 050046899900010 | 400216422600010 | 500074442 |  | 500074442-2849
282302-2802003-9999 | 包1 | 100 | 国网青海省电力公司 | 国网青海省电力公司西宁供电公司 | 青海西宁10kV六五二开闭所新出10kV线路工程 | 10kV | 智能变电站辅助系统综合监控平台 | 智能变电站辅助系统综合监控平台 | 套 | 1 | 2023-08-28 | 2023-08-28 | 青海省西宁市城西区 | 买方指定仓库地面交货 |  | G00H-500074442-00074 | 050046889900010 | 400216420500010 | 500074442 |  | 500074442-2849
282302-2802003-9999 | 包1 | 100 | 国网青海省电力公司 | 国网青海省电力公司西宁供电公司 | 青海西宁10kV绿城开闭所新建工程 | 10kV | 智能变电站辅助系统综合监控平台 | 智能变电站辅助系统综合监控平台 | 套 | 1 | 2023-08-28 | 2023-08-28 | 青海省西宁市城西区 | 买方指定仓库地面交货 |  | G00H-500074442-00074 | 050046889100010 | 400216420200010 | 500074442 |  | 500074442-2849
282302-2802003-9999 | 包1 | 100 | 国网青海省电力公司 | 国网青海省电力公司西宁供电公司 | 青海西宁110kV博文变新建10kV开闭所工程 | 10kV | 智能变电站辅助系统综合监控平台 | 智能变电站辅助系统综合监控平台 | 套 | 1 | 2023-09-01 | 2023-09-01 | 青海省西宁市城东区 | 买方指定仓库车板交货 |  | G00H-500074442-00074 | 050046879200010 | 400216416900010 | 500074442 |  | 500074442-2849
282302-2802003-9999 | 包1 | 100 | 国网青海省电力公司 | 国网青海省电力公司西宁供电公司 | 青海西宁110kV浦宁变新建10kV开闭所工程 | 10kV | 智能变电站辅助系统综合监控平台 | 智能变电站辅助系统综合监控平台 | 套 | 1 | 2023-08-28 | 2023-08-28 | 青海省西宁市城西区 | 买方指定仓库地面交货 |  | G00H-500074442-00074 | 050046886200010 | 400216419300010 | 500074442 |  | 500074442-2849

## 050起重设备
分标编号 | 包名称 | 分包编号 | 项目单位 | 需求单位 | 项目名称 | 工程电压等级 | 物资名称 | 物资描述 | 单位 | 数量 | 首批交货日期 | 最后一批交货日期 | 交货地点 | 交货方式 | 备注 | 技术规范编码 | 网省采购申请号 | 总部采购申请号 | 物料编码 | 扩展描述 | 扩展编码
282302-1501007-9999 | 包1 | QH100 | 国网青海省电力公司 | 国网青海省电力公司黄化供电公司 | 国网青海黄化供电公司2023年仓库前移式叉车购置 | 无电压等级 | 起重设备,堆垛机 | 起重设备-类型:堆垛机 | 台 | 2 | 2023-09-04 | 2023-09-04 | 青海省海东市化隆回族自治县 | 买方指定仓库车板交货 |  | B8YX-500073556-00001 | 030011183900010 | 400216401100010 | 500073556
282302-1501007-9999 | 包1 | QH100 | 国网青海省电力公司 | 国网青海省电力公司西宁供电公司 | 国网青海西宁供电公司2023年仓库前移式叉车购置 | 无电压等级 | 起重设备,堆垛机 | 起重设备-类型:堆垛机 | 台 | 2 | 2023-09-04 | 2023-09-04 | 青海省西宁市城北区 | 买方指定仓库车板交货 |  | B8GJ-500073556-00001 | 030011183500010 | 400216400900010 | 500073556

## 030卫星通信终端设
分标编号 | 包名称 | 分包编号 | 项目单位 | 需求单位 | 项目名称 | 工程电压等级 | 物资名称 | 物资描述 | 单位 | 数量 | 首批交货日期 | 最后一批交货日期 | 交货地点 | 交货方式 | 备注 | 技术规范编码 | 网省采购申请号 | 总部采购申请号 | 物料编码 | 扩展描述 | 扩展编码
282302-1205002-9999 | 包1 | QH100 | 国网青海省电力公司 | 国网青海省电力公司果洛供电公司 | 国网青海果洛供电公司2023年超小型便携卫星站购置 | 无电压等级 | 卫星通信终端设备,384K | 卫星通信终端设备-带宽:384K | 台 | 1 | 2023-09-29 | 2023-09-29 | 青海省果洛藏族自治州玛沁县 | 买方指定仓库地面交货 |  | B96Z-500009577-00001 | 030011195600010 | 400216401800010 | 500009577

## 016实验台
分标编号 | 包名称 | 分包编号 | 项目单位 | 需求单位 | 项目名称 | 工程电压等级 | 物资名称 | 物资描述 | 单位 | 数量 | 首批交货日期 | 最后一批交货日期 | 交货地点 | 交货方式 | 备注 | 技术规范编码 | 网省采购申请号 | 总部采购申请号 | 物料编码 | 扩展描述 | 扩展编码
282302-1506018-9999 | 包1 | 100 | 国网青海省电力公司 | 国网青海省电力公司海西供电公司 | 国网青海海西供电公司2023年台区降损挖潜（乡镇供电所实训能力建设） | 无电压等级 | 实验台 | 实验台 | 个 | 1 | 2023-09-28 | 2023-09-28 | 青海省海西蒙古族藏族自治州乌兰县 | 买方指定仓库地面交货 |  | B7XQ-500135353-00002 | 050046747900010 | 400216405600010 | 500135353
282302-1506018-9999 | 包2 | 200 | 国网青海省电力公司 | 国网青海省电力公司电力科学研究院 | 国网青海电科院2023年换流阀试验用支架购置 | 无电压等级 | 实验台 | 实验台 | 个 | 1 | 2023-08-31 | 2023-08-31 | 青海省西宁市城西区 | 买方指定仓库地面交货 |  | B00H-500135353-00007 | 030010951000010 | 400213597900010 | 500135353

## 046供暖系统
分标编号 | 包名称 | 分包编号 | 项目单位 | 需求单位 | 项目名称 | 工程电压等级 | 物资名称 | 物资描述 | 单位 | 数量 | 首批交货日期 | 最后一批交货日期 | 交货地点 | 交货方式 | 备注 | 技术规范编码 | 网省采购申请号 | 总部采购申请号 | 物料编码 | 扩展描述 | 扩展编码
282302-1503002-9999 | 包1 | QH100 | 国网青海省电力公司 | 国网青海省电力公司超高压公司 | 国网青海检修公司民和运维分部生产倒班用房 | 无电压等级 | 供暖系统,燃气供暖 | 供暖系统-类型:燃气供暖 | 套 | 1 | 2023-08-30 | 2023-08-30 | 青海省海东市民和回族土族自治县 | 施工现场地面交货 |  | B00H-500010612-00004 | 050046722600010 | 400216405200010 | 500010612

## 029虚拟桌面系统终端
分标编号 | 包名称 | 分包编号 | 项目单位 | 需求单位 | 项目名称 | 工程电压等级 | 物资名称 | 物资描述 | 单位 | 数量 | 首批交货日期 | 最后一批交货日期 | 交货地点 | 交货方式 | 备注 | 技术规范编码 | 网省采购申请号 | 总部采购申请号 | 物料编码 | 扩展描述 | 扩展编码
282302-2405010-9999 | 包1 | QH100 | 国网青海省电力公司 | 国网青海省电力公司超高压公司 | 国网青海超高压公司-数字750kV西宁变电站试点-软硬件购置及开发实施项目-资本 | 无电压等级 | 虚拟桌面系统终端 | 虚拟桌面系统终端 | 套 | 1 | 2023-08-28 | 2023-08-28 | 青海省西宁市城中区 | 施工现场地面交货 |  | B00H-500136159-00001 | 050046801300010 | 400216408600010 | 500136159

## 041消防系统
分标编号 | 包名称 | 分包编号 | 项目单位 | 需求单位 | 项目名称 | 工程电压等级 | 物资名称 | 物资描述 | 单位 | 数量 | 首批交货日期 | 最后一批交货日期 | 交货地点 | 交货方式 | 备注 | 技术规范编码 | 网省采购申请号 | 总部采购申请号 | 物料编码 | 扩展描述 | 扩展编码
282302-1502004-9999 | 包1 | QH100 | 国网青海省电力公司 | 国网青海省电力公司建设公司（青海智鑫电力监理咨询有限公司） | 郭隆750kV变电站4号主变扩建工程 | 无电压等级 | 消防系统 | 消防系统 | 套 | 1 | 2023-08-31 | 2023-08-31 | 青海省海东市乐都区 | 施工现场车板交货 |  | 0000-500010594-00066 | 050046835800010 | 400216412500010 | 500010594
282302-1502004-9999 | 包1 | QH100 | 国网青海省电力公司 | 国网青海省电力公司超高压公司 | 国网青海超高压公司330kV格尔木变电站消防系统改造 | 无电压等级 | 消防系统 | 消防系统 | 套 | 1 | 2023-08-28 | 2023-08-28 | 青海省海西蒙古族藏族自治州格尔木市 | 施工现场地面交货 |  | 0000-500010594-00080 | 050046815000010 | 400216411000010 | 500010594
282302-1502004-9999 | 包1 | QH100 | 国网青海省电力公司 | 国网青海省电力公司超高压公司 | 国网青海超高压公司750kV海西变电站新建消防水池、增配室外消火栓 | 无电压等级 | 消防系统 | 消防系统 | 套 | 1 | 2023-08-28 | 2023-08-28 | 青海省海西蒙古族藏族自治州格尔木市 | 施工现场地面交货 |  | 0000-500010594-00079 | 050046805900010 | 400216409600010 | 500010594

## 020摄像机
分标编号 | 包名称 | 分包编号 | 项目单位 | 需求单位 | 项目名称 | 工程电压等级 | 物资名称 | 物资描述 | 单位 | 数量 | 首批交货日期 | 最后一批交货日期 | 交货地点 | 交货方式 | 备注 | 技术规范编码 | 网省采购申请号 | 总部采购申请号 | 物料编码 | 扩展描述 | 扩展编码
282302-1218001-9999 | 包1 | 100 | 国网青海省电力公司 | 国网青海省电力公司西宁供电公司 | 国网青海省电力公司西宁供电公司2023年供电服务记录仪购置 | 无电压等级 | 摄像机,硬盘录像机 | 摄像机-类型:硬盘录像机 | 台 | 75 | 2023-08-28 | 2023-08-28 | 青海省西宁市城北区 | 材料站现场车板交货 |  | B8LU-500136449-00001 | 030011183400010 | 400216400800010 | 500136449
282302-1218001-9999 | 包1 | 100 | 国网青海省电力公司 | 国网青海省电力公司营销服务中心 | 国网青海营销服务中心2023年服务记录仪购置 | 无电压等级 | 摄像机,硬盘录像机 | 摄像机-类型:硬盘录像机 | 台 | 5 | 2023-10-20 | 2023-10-20 | 青海省西宁市城西区 | 买方指定仓库地面交货 |  | B00H-500136449-00001 | 030011195300010 | 400216401600010 | 500136449
282302-1218001-9999 | 包1 | 100 | 国网青海省电力公司 | 国网青海省电力公司西宁供电公司 | 国网青海省电力公司西宁供电公司2023年供电服务记录仪购置 | 无电压等级 | 摄像机,硬盘录像机 | 摄像机-类型:硬盘录像机 | 台 | 75 | 2023-08-28 | 2023-08-28 | 青海省西宁市城北区 | 材料站现场车板交货 |  | B8LU-500136449-00001 | 030011183400020 | 400216400800020 | 500136449

## 048制氧设备
分标编号 | 包名称 | 分包编号 | 项目单位 | 需求单位 | 项目名称 | 工程电压等级 | 物资名称 | 物资描述 | 单位 | 数量 | 首批交货日期 | 最后一批交货日期 | 交货地点 | 交货方式 | 备注 | 技术规范编码 | 网省采购申请号 | 总部采购申请号 | 物料编码 | 扩展描述 | 扩展编码
282302-1501065-9999 | 包1 | QH100 | 国网青海省电力公司 | 国网青海省电力公司海南供电公司 | 国网青海海南贵南县供电公司生产倒班用房空调通风分系统供氧设备设施改造 | 无电压等级 | 制氧设备 | 制氧设备 | 台 | 1 | 2023-08-30 | 2023-08-30 | 青海省海南藏族自治州贵南县 | 施工现场设备基础上交货 |  | B8OM-500136228-00003 | 050046794200010 | 400216407900010 | 500136228
282302-1501065-9999 | 包1 | QH100 | 国网青海省电力公司 | 国网青海省电力公司海南供电公司 | 国网青海海南同德县供电公司倒班用房空调通风分系统供氧设备设施改造 | 无电压等级 | 制氧设备 | 制氧设备 | 台 | 1 | 2023-08-30 | 2023-08-30 | 青海省海南藏族自治州同德县 | 施工现场设备基础上交货 |  | B8OM-500136228-00002 | 050046791200010 | 400216407700010 | 500136228
282302-1501065-9999 | 包2 | QH200 | 国网青海省电力公司 | 国网青海省电力公司建设公司（青海智鑫电力监理咨询有限公司） | 直却330kV变电站新建工程 | 330kV | 制氧设备 | 制氧设备 | 台 | 1 | 2023-08-31 | 2023-08-31 | 青海省果洛藏族自治州达日县 | 施工现场车板交货 |  | 0000-500136228-00001 | 050045801100010 | 400213627700010 | 500136228

## 007一体化电源系统
分标编号 | 包名称 | 分包编号 | 项目单位 | 需求单位 | 项目名称 | 工程电压等级 | 物资名称 | 物资描述 | 单位 | 数量 | 首批交货日期 | 最后一批交货日期 | 交货地点 | 交货方式 | 备注 | 技术规范编码 | 网省采购申请号 | 总部采购申请号 | 物料编码 | 扩展描述 | 扩展编码
282302-1109016-9999 | 包1 | 100 | 国网青海省电力公司 | 国网青海省电力公司西宁供电公司 | 青海西宁110kV浦宁变新建10kV开闭所工程 | 10kV | 一体化电源系统,DC220V,40A | 一体化电源系统-电压等级:DC220V,充电单元容量:40A | 套 | 1 | 2023-08-28 | 2023-08-28 | 青海省西宁市城西区 | 买方指定仓库地面交货 |  | G00H-500117800-00001 | 050046888000010 | 400216419500010 | 500117800 | 一体化电源系统,DC220V,40A | 500117800-0087
282302-1109016-9999 | 包1 | 100 | 国网青海省电力公司 | 国网青海省电力公司西宁供电公司 | 青海西宁城东110kV变电站10kV间隔扩建工程 | 10kV | 一体化电源系统,DC220V,40A | 一体化电源系统-电压等级:DC220V,充电单元容量:40A | 套 | 1 | 2023-08-28 | 2023-08-28 | 青海省西宁市城东区 | 买方指定仓库车板交货 |  | G00H-500117800-00001 | 050046877100010 | 400216415300010 | 500117800 | 一体化电源系统,DC220V,40A | 500117800-0087
282302-1109016-9999 | 包1 | 100 | 国网青海省电力公司 | 国网青海省电力公司西宁供电公司 | 青海西宁110kV创业变新建10kV开闭所工程 | 10kV | 一体化电源系统,DC220V,40A | 一体化电源系统-电压等级:DC220V,充电单元容量:40A | 套 | 1 | 2023-08-28 | 2023-08-28 | 青海省西宁市城中区 | 买方指定仓库车板交货 |  | G00H-500117800-00001 | 050046878600010 | 400216416600010 | 500117800 | 一体化电源系统,DC220V,40A | 500117800-0087
282302-1109016-9999 | 包1 | 100 | 国网青海省电力公司 | 国网青海省电力公司西宁供电公司 | 青海西宁生物园三期10kV开闭所新建工程 | 10kV | 一体化电源系统,DC220V,40A | 一体化电源系统-电压等级:DC220V,充电单元容量:40A | 套 | 1 | 2023-08-28 | 2023-08-28 | 青海省西宁市城北区 | 买方指定仓库车板交货 |  | G00H-500117800-00001 | 050046890700030 | 400216421100030 | 500117800 | 一体化电源系统,DC220V,40A | 500117800-0087
282302-1109016-9999 | 包1 | 100 | 国网青海省电力公司 | 国网青海省电力公司西宁供电公司 | 青海西宁10kV北川开闭所新建工程 | 10kV | 一体化电源系统,DC220V,40A | 一体化电源系统-电压等级:DC220V,充电单元容量:40A | 套 | 1 | 2023-08-28 | 2023-08-28 | 青海省西宁市城北区 | 买方指定仓库车板交货 |  | G00H-500117800-00001 | 050046881400010 | 400216418100010 | 500117800 | 一体化电源系统,DC220V,40A | 500117800-0087
282302-1109016-9999 | 包1 | 100 | 国网青海省电力公司 | 国网青海省电力公司西宁供电公司 | 青海西宁110kV沈家寨变新建10kV开闭所工程 | 10kV | 一体化电源系统,DC220V,40A | 一体化电源系统-电压等级:DC220V,充电单元容量:40A | 套 | 1 | 2023-08-28 | 2023-08-28 | 青海省西宁市城中区 | 买方指定仓库车板交货 |  | G00H-500117800-00001 | 050046874000010 | 400216414100010 | 500117800 | 一体化电源系统,DC220V,40A | 500117800-0087
282302-1109016-9999 | 包1 | 100 | 国网青海省电力公司 | 国网青海省电力公司西宁供电公司 | 青海西宁10kV博雅开闭所新建工程 | 10kV | 一体化电源系统,DC220V,40A | 一体化电源系统-电压等级:DC220V,充电单元容量:40A | 套 | 1 | 2023-09-01 | 2023-09-01 | 青海省西宁市城东区 | 买方指定仓库车板交货 |  | G00H-500117800-00001 | 050046875200010 | 400216414600010 | 500117800 | 一体化电源系统,DC220V,40A | 500117800-0087
282302-1109016-9999 | 包1 | 100 | 国网青海省电力公司 | 国网青海省电力公司西宁供电公司 | 青海西宁110kV祥和变新建10kV开闭所工程 | 10kV | 一体化电源系统,DC220V,40A | 一体化电源系统-电压等级:DC220V,充电单元容量:40A | 套 | 1 | 2023-09-01 | 2023-09-01 | 青海省西宁市城东区 | 买方指定仓库车板交货 |  | G00H-500117800-00001 | 050046878200010 | 400216416200010 | 500117800 | 一体化电源系统,DC220V,40A | 500117800-0087
282302-1109016-9999 | 包1 | 100 | 国网青海省电力公司 | 国网青海省电力公司西宁供电公司 | 青海西宁110kV杜家庄变新建10kV开闭所工程 | 10kV | 一体化电源系统,DC220V,40A | 一体化电源系统-电压等级:DC220V,充电单元容量:40A | 套 | 1 | 2023-08-28 | 2023-08-28 | 青海省西宁市城中区 | 买方指定仓库车板交货 |  | G00H-500117800-00001 | 050046882200010 | 400216418800010 | 500117800 | 一体化电源系统,DC220V,40A | 500117800-0087
282302-1109016-9999 | 包1 | 100 | 国网青海省电力公司 | 国网青海省电力公司西宁供电公司 | 青海西宁10kV南川开闭所新建工程 | 10kV | 一体化电源系统,DC220V,40A | 一体化电源系统-电压等级:DC220V,充电单元容量:40A | 套 | 1 | 2023-09-28 | 2023-09-28 | 青海省西宁市城中区 | 买方指定仓库车板交货 |  | G00H-500117800-00001 | 050045668500020 | 400216427500010 | 500117800 | 一体化电源系统,DC220V,40A | 500117800-0087
282302-1109016-9999 | 包2 | 200 | 国网青海省电力公司 | 国网青海省电力公司西宁供电公司 | 青海西宁城西区10kV黄河路开闭所改造工程 | 10kV | 一体化电源系统,DC220V,40A | 一体化电源系统-电压等级:DC220V,充电单元容量:40A | 套 | 1 | 2023-08-28 | 2023-08-28 | 青海省西宁市城西区 | 买方指定仓库地面交货 |  | G00H-500117800-00001 | 050046895700010 | 400216421500010 | 500117800 | 一体化电源系统,DC220V,40A | 500117800-0087
282302-1109016-9999 | 包2 | 200 | 国网青海省电力公司 | 国网青海省电力公司西宁供电公司 | 青海西宁10kV石头磊开闭所新建工程 | 10kV | 一体化电源系统,DC220V,40A | 一体化电源系统-电压等级:DC220V,充电单元容量:40A | 套 | 1 | 2023-09-28 | 2023-09-28 | 青海省海东市平安区 | 买方指定仓库车板交货 |  | G00H-500117800-00001 | 050047227600010 | 400216428300010 | 500117800 | 一体化电源系统,DC220V,40A | 500117800-0087
282302-1109016-9999 | 包2 | 200 | 国网青海省电力公司 | 国网青海省电力公司西宁供电公司 | 青海西宁10kV六五二开闭所新出10kV线路工程 | 10kV | 一体化电源系统,DC220V,40A | 一体化电源系统-电压等级:DC220V,充电单元容量:40A | 套 | 1 | 2023-08-28 | 2023-08-28 | 青海省西宁市城西区 | 买方指定仓库地面交货 |  | G00H-500117800-00001 | 050046890100010 | 400216420700010 | 500117800 | 一体化电源系统,DC220V,40A | 500117800-0087
282302-1109016-9999 | 包2 | 200 | 国网青海省电力公司 | 国网青海省电力公司西宁供电公司 | 青海西宁110kV峡口变新建10kV开闭所工程 | 10kV | 一体化电源系统,DC220V,40A | 一体化电源系统-电压等级:DC220V,充电单元容量:40A | 套 | 1 | 2023-09-01 | 2023-09-01 | 青海省西宁市城东区 | 买方指定仓库车板交货 |  | G00H-500117800-00001 | 050046880700010 | 400216417900010 | 500117800 | 一体化电源系统,DC220V,40A | 500117800-0087
282302-1109016-9999 | 包2 | 200 | 国网青海省电力公司 | 国网青海省电力公司西宁供电公司 | 青海西宁110kV加雅变新建10kV开闭所工程 | 10kV | 一体化电源系统,DC220V,40A | 一体化电源系统-电压等级:DC220V,充电单元容量:40A | 套 | 1 | 2023-08-28 | 2023-08-28 | 青海省西宁市湟中县 | 材料站现场车板交货 |  | G00H-500117800-00001 | 050046911800040 | 400216423500030 | 500117800 | 一体化电源系统,DC220V,40A | 500117800-0087
282302-1109016-9999 | 包2 | 200 | 国网青海省电力公司 | 国网青海省电力公司西宁供电公司 | 青海西宁110kV博文变新建10kV开闭所工程 | 10kV | 一体化电源系统,DC220V,40A | 一体化电源系统-电压等级:DC220V,充电单元容量:40A | 套 | 1 | 2023-09-01 | 2023-09-01 | 青海省西宁市城东区 | 买方指定仓库车板交货 |  | G00H-500117800-00001 | 050046878800010 | 400216416700010 | 500117800 | 一体化电源系统,DC220V,40A | 500117800-0087
282302-1109016-9999 | 包2 | 200 | 国网青海省电力公司 | 国网青海省电力公司西宁供电公司 | 青海西宁城西区10kV名城开闭所改造工程 | 10kV | 一体化电源系统,DC220V,40A | 一体化电源系统-电压等级:DC220V,充电单元容量:40A | 套 | 1 | 2023-08-28 | 2023-08-28 | 青海省西宁市城西区 | 买方指定仓库地面交货 |  | G00H-500117800-00001 | 050046898800010 | 400216422100010 | 500117800 | 一体化电源系统,DC220V,40A | 500117800-0087
282302-1109016-9999 | 包2 | 200 | 国网青海省电力公司 | 国网青海省电力公司西宁供电公司 | 青海西宁城西区10kV中试开闭所改造工程 | 10kV | 一体化电源系统,DC220V,40A | 一体化电源系统-电压等级:DC220V,充电单元容量:40A | 套 | 1 | 2023-08-28 | 2023-08-28 | 青海省西宁市城西区 | 买方指定仓库地面交货 |  | G00H-500117800-00001 | 050046899000010 | 400216422200010 | 500117800 | 一体化电源系统,DC220V,40A | 500117800-0087
282302-1109016-9999 | 包2 | 200 | 国网青海省电力公司 | 国网青海省电力公司西宁供电公司 | 青海西宁10kV绿城开闭所新建工程 | 10kV | 一体化电源系统,DC220V,40A | 一体化电源系统-电压等级:DC220V,充电单元容量:40A | 套 | 1 | 2023-08-28 | 2023-08-28 | 青海省西宁市城西区 | 买方指定仓库地面交货 |  | G00H-500117800-00001 | 050046888700010 | 400216419800010 | 500117800 | 一体化电源系统,DC220V,40A | 500117800-0087
282302-1109016-9999 | 包2 | 200 | 国网青海省电力公司 | 国网青海省电力公司西宁供电公司 | 青海西宁城西区10kV禾木开闭所改造工程 | 10kV | 一体化电源系统,DC220V,40A | 一体化电源系统-电压等级:DC220V,充电单元容量:40A | 套 | 1 | 2023-08-28 | 2023-08-28 | 青海省西宁市城西区 | 买方指定仓库地面交货 |  | G00H-500117800-00001 | 050046890900010 | 400216421200010 | 500117800 | 一体化电源系统,DC220V,40A | 500117800-0087
282302-1109016-9999 | 包2 | 200 | 国网青海省电力公司 | 国网青海省电力公司西宁供电公司 | 青海西宁10kV石头磊开闭所新建工程 | 10kV | 一体化电源系统,DC220V,40A | 一体化电源系统-电压等级:DC220V,充电单元容量:40A | 套 | 1 | 2023-08-28 | 2023-08-28 | 青海省西宁市城北区 | 买方指定仓库车板交货 |  | G00H-500117800-00001 | 050046889300010 | 400216420300010 | 500117800 | 一体化电源系统,DC220V,40A | 500117800-0087

## 036线缆
分标编号 | 包名称 | 分包编号 | 项目单位 | 需求单位 | 项目名称 | 工程电压等级 | 物资名称 | 物资描述 | 单位 | 数量 | 首批交货日期 | 最后一批交货日期 | 交货地点 | 交货方式 | 备注 | 技术规范编码 | 网省采购申请号 | 总部采购申请号 | 物料编码 | 扩展描述 | 扩展编码
282302-1402004-9998 | 包1 | QH100 | 国网青海省电力公司 | 国网青海省电力公司超高压公司 | 国网青海超高压公司330kV公官II线#02-#05高跨塔改造 | 330kV | 钢绞线,1×7-11.4-1270-A,80,镀锌 | 钢绞线-型号:1×7-11.4-1270-A,标称截面mm2:80,表面处理方式:镀锌 | 吨 | 0.73 | 2023-08-28 | 2023-08-28 | 青海省海东市循化撒拉族自治县 | 施工现场车板交货 |  | 9999-500141229-00001 | 050046810400010 | 400216431200010 | 500141229 | 无 | 500141229-0001
282302-1402004-9998 | 包1 | QH100 | 国网青海省电力公司 | 国网青海省电力公司西宁供电公司 | 国网青海西宁供电公司110kV源池Ⅰ回#29杆塔隐患综合治理 | 110kV | 钢绞线,1×7-8.7-1270-A,50,镀锌 | 钢绞线-型号:1×7-8.7-1270-A,标称截面mm2:50,表面处理方式:镀锌 | 吨 | 0.035 | 2023-12-29 | 2023-12-29 | 青海省西宁市城北区 | 材料站现场地面交货 |  | 9999-500141224-00001 | 050046757900010 | 400216405700010 | 500141224 | 无 | 500141224-0001
282302-1402004-9998 | 包1 | QH100 | 国网青海省电力公司 | 国网青海省电力公司海北供电公司 | 国网青海海北供电公司110kV热默线#112-#123段抗冰改造 | 无电压等级 | 钢绞线,1×7-11.4-1270-A,80,镀锌 | 钢绞线-型号:1×7-11.4-1270-A,标称截面mm2:80,表面处理方式:镀锌 | 吨 | 2.75 | 2023-08-30 | 2023-08-30 | 青海省海北藏族自治州祁连县 | 施工现场车板交货 |  | 9999-500141229-00001 | 050046760100010 | 400216406000010 | 500141229 | 无 | 500141229-0001
282302-1402004-9998 | 包1 | QH100 | 国网青海省电力公司 | 国网青海省电力公司西宁供电公司 | 国网青海西宁供电公司110kV源湟牵线#13-#17线路隐患综合治理 | 110kV | 钢绞线,1×7-11.4-1270-A,80,镀锌 | 钢绞线-型号:1×7-11.4-1270-A,标称截面mm2:80,表面处理方式:镀锌 | 吨 | 1.72 | 2023-12-29 | 2023-12-29 | 青海省西宁市城北区 | 材料站现场车板交货 |  | 9999-500141229-00001 | 050046767300010 | 400216406400010 | 500141229 | 无 | 500141229-0001
282302-1402004-9998 | 包1 | QH100 | 国网青海省电力公司 | 国网青海省电力公司超高压公司 | 国网青海超高压公司330kV公官I线#02-#05高跨塔改造 | 330kV | 钢绞线,1×7-11.4-1270-A,80,镀锌 | 钢绞线-型号:1×7-11.4-1270-A,标称截面mm2:80,表面处理方式:镀锌 | 吨 | 1.46 | 2023-08-28 | 2023-08-28 | 青海省海东市循化撒拉族自治县 | 施工现场车板交货 |  | 9999-500141229-00001 | 050046805600010 | 400216431000010 | 500141229 | 无 | 500141229-0001
282302-1402004-9998 | 包1 | QH100 | 国网青海省电力公司 | 国网青海省电力公司西宁供电公司 | 国网青海西宁供电公司110kV向黄联线#89~#145段线路综合改造 | 110kV | 钢绞线,1×7-11.4-1270-A,80,镀锌 | 钢绞线-型号:1×7-11.4-1270-A,标称截面mm2:80,表面处理方式:镀锌 | 吨 | 0.7 | 2023-12-29 | 2023-12-29 | 青海省西宁市城北区 | 材料站现场车板交货 |  | 9999-500141229-00001 | 050046794900010 | 400216408100010 | 500141229 | 无 | 500141229-0001
282302-1402004-9998 | 包1 | QH100 | 国网青海省电力公司 | 国网青海省电力公司超高压公司 | 国网青海超高压公司330kV公官Ⅲ线#92高跨改造 | 330kV | 钢绞线,1×7-11.4-1270-A,80,镀锌 | 钢绞线-型号:1×7-11.4-1270-A,标称截面mm2:80,表面处理方式:镀锌 | 吨 | 1.98 | 2023-08-28 | 2023-08-28 | 青海省海东市循化撒拉族自治县 | 施工现场车板交货 |  | 9999-500141229-00001 | 050046810700010 | 400216431300010 | 500141229 | 无 | 500141229-0001
282302-1402004-9998 | 包1 | QH100 | 国网青海省电力公司 | 国网青海省电力公司西宁供电公司 | 青海西宁丝路（政西）110kV架空线路工程（含大跨越和接地极线路） | 110kV | 钢绞线,1×7-11.4-1270-A,80,镀锌 | 钢绞线-型号:1×7-11.4-1270-A,标称截面mm2:80,表面处理方式:镀锌 | 吨 | 1.18 | 2023-08-31 | 2023-08-31 | 青海省西宁市湟中县 | 施工现场车板交货 |  | 9999-500141229-00001 | 050046779800010 | 400216407100010 | 500141229 | 无 | 500141229-0001
282302-1402004-9998 | 包1 | QH100 | 国网青海省电力公司 | 国网青海省电力公司建设公司（青海智鑫电力监理咨询有限公司） | 红旗（塘格木）750千伏变电站新建工程 | 750kV | 接地电缆,AC10kV,YJY,150,1,无阻燃 | 接地电缆-电压等级:AC10kV,型号:YJY,截面积mm2:150,电缆芯数:1,阻燃特性:无阻燃 | 米 | 540 | 2023-08-31 | 2023-08-31 | 青海省海南藏族自治州共和县 | 施工现场车板交货 |  | 9977-500122209-00004 | 050045502700020 | 400213608300020 | 500122209 | 适用于66kV电缆系统接地电缆，投标人负责安装，4000m | 500122209-0019
282302-1402004-9998 | 包1 | QH100 | 国网青海省电力公司 | 国网青海省电力公司黄化供电公司 | 察汗110kV变电站新建工程 | 110kV | 接地电缆,AC10kV,YJY,240,1,无阻燃 | 接地电缆-电压等级:AC10kV,型号:YJY,截面积mm2:240,电缆芯数:1,阻燃特性:无阻燃 | 米 | 120 | 2023-08-31 | 2023-08-31 | 青海省黄南藏族自治州河南蒙古族自治县 | 施工现场车板交货 |  | 9977-500122210-00005 | 050045434400010 | 400213605600010 | 500122210 | 适用于110kV电缆系统接地电缆，投标人负责安装，4000m | 500122210-0023
282302-1402004-9998 | 包1 | QH100 | 国网青海省电力公司 | 国网青海省电力公司建设公司（青海智鑫电力监理咨询有限公司） | 红旗（塘格木）750千伏变电站新建工程 | 750kV | 接地电缆,AC10kV,YJY,240,1,无阻燃 | 接地电缆-电压等级:AC10kV,型号:YJY,截面积mm2:240,电缆芯数:1,阻燃特性:无阻燃 | 米 | 120 | 2023-08-31 | 2023-08-31 | 青海省海南藏族自治州共和县 | 施工现场车板交货 |  | 9977-500122210-00004 | 050045502700010 | 400213608300010 | 500122210 | 适用于66kV电缆系统接地电缆，投标人负责安装，4000m | 500122210-0022
282302-1402004-9998 | 包1 | QH100 | 国网青海省电力公司 | 国网青海省电力公司海南供电公司 | 国网青海海南供电公司110kV贵达线等3条线路部分拉线地网隐患治理 | 110kV | 钢绞线,1×19-13.0-1370-A,100,镀锌 | 钢绞线-型号:1×19-13.0-1370-A,标称截面mm2:100,表面处理方式:镀锌 | 吨 | 1.277 | 2023-08-30 | 2023-08-30 | 青海省海南藏族自治州贵南县 | 施工现场车板交货 |  | 9999-500141232-00001 | 050045928800010 | 400213628000010 | 500141232 | 无 | 500141232-0001
282302-1402004-9998 | 包1 | QH100 | 国网青海省电力公司 | 国网青海省电力公司黄化供电公司 | 国网青海黄化供电公司35kV加化线#10~#19杆塔隐患整治 | 35kV | 钢绞线,1×7-7.8-1270-A,35,镀锌 | 钢绞线-型号:1×7-7.8-1270-A,标称截面mm2:35,表面处理方式:镀锌 | 吨 | 0.55 | 2023-08-30 | 2023-08-30 | 青海省海东市化隆回族自治县 | 材料站现场车板交货 |  | 9999-500141220-00001 | 050045633500010 | 400216402600010 | 500141220 | 无 | 500141220-0001
282302-1402004-9998 | 包1 | QH100 | 国网青海省电力公司 | 国网青海省电力公司建设公司（青海智鑫电力监理咨询有限公司） | 乌图（昆仑山）750kV变电站新建工程 | 750kV | 钢绞线,1×7-7.8-1270-A,35,镀锌 | 钢绞线-型号:1×7-7.8-1270-A,标称截面mm2:35,表面处理方式:镀锌 | 吨 | 0.96 | 2023-08-31 | 2023-08-31 | 青海省果洛藏族自治州达日县 | 施工现场车板交货 |  | 9999-500141220-00001 | 050045776000010 | 400213624500010 | 500141220 | 无 | 500141220-0001
282302-1402004-9998 | 包1 | QH100 | 国网青海省电力公司 | 国网青海省电力公司黄化供电公司 | 国网青海黄化供电公司35kV李康线#1-#26段线路综合改造 | 35kV | 钢绞线,1×7-7.8-1270-A,35,镀锌 | 钢绞线-型号:1×7-7.8-1270-A,标称截面mm2:35,表面处理方式:镀锌 | 吨 | 0.7 | 2023-08-30 | 2023-08-30 | 青海省黄南藏族自治州尖扎县 | 材料站现场车板交货 |  | 9999-500141220-00001 | 050045633300010 | 400216402500010 | 500141220 | 无 | 500141220-0001
282302-1402004-9998 | 包1 | QH100 | 国网青海省电力公司 | 国网青海省电力公司西宁供电公司 | 国网青海西宁供电公司35kV池哆线#96-#99段线路隐患综合治理 | 35kV | 钢绞线,1×7-7.8-1270-A,35,镀锌 | 钢绞线-型号:1×7-7.8-1270-A,标称截面mm2:35,表面处理方式:镀锌 | 吨 | 0.263 | 2023-12-29 | 2023-12-29 | 青海省西宁市城北区 | 材料站现场车板交货 |  | 9999-500141220-00001 | 050046769800010 | 400216406600010 | 500141220 | 无 | 500141220-0001
282302-1402004-9998 | 包1 | QH100 | 国网青海省电力公司 | 国网青海省电力公司建设公司（青海智鑫电力监理咨询有限公司） | 红旗（塘格木）750千伏变电站新建工程 | 750kV | 钢绞线,1×7-7.8-1270-A,35,镀锌 | 钢绞线-型号:1×7-7.8-1270-A,标称截面mm2:35,表面处理方式:镀锌 | 吨 | 1.39 | 2023-09-05 | 2023-09-05 | 青海省海南藏族自治州共和县 | 施工现场车板交货 |  | 9999-500141220-00001 | 050047190100010 | 400216427100010 | 500141220 | 无 | 500141220-0001
282302-1402004-9998 | 包1 | QH100 | 国网青海省电力公司 | 国网青海省电力公司海南供电公司 | 国网青海海南供电公司35kV兴班线#16-#17等2段跨越隐患治理 | 无电压等级 | 钢绞线,1×7-7.8-1270-A,35,镀锌 | 钢绞线-型号:1×7-7.8-1270-A,标称截面mm2:35,表面处理方式:镀锌 | 吨 | 0.19 | 2023-08-30 | 2023-08-30 | 青海省海南藏族自治州兴海县 | 施工现场车板交货 |  | 9999-500141220-00001 | 050045492400030 | 400213607600010 | 500141220 | 无 | 500141220-0001
282302-1402004-9998 | 包1 | QH100 | 国网青海省电力公司 | 国网青海省电力公司西宁供电公司 | 青海西宁青林35kV变电站增容扩建工程 | 35kV | 钢绞线,1×7-7.8-1270-A,35,镀锌 | 钢绞线-型号:1×7-7.8-1270-A,标称截面mm2:35,表面处理方式:镀锌 | 吨 | 0.277 | 2023-08-31 | 2023-08-31 | 青海省西宁市大通回族土族自治县 | 施工现场车板交货 |  | 9999-500141220-00001 | 050046701600010 | 400216404500010 | 500141220 | 无 | 500141220-0001
282302-1402004-9998 | 包1 | QH100 | 国网青海省电力公司 | 国网青海省电力公司黄化供电公司 | 国网青海黄化供电公司35kV团循线#4-#7线路隐患整治 | 35kV | 钢绞线,1×7-7.8-1270-A,35,镀锌 | 钢绞线-型号:1×7-7.8-1270-A,标称截面mm2:35,表面处理方式:镀锌 | 吨 | 0.13 | 2023-08-30 | 2023-08-30 | 青海省海东市循化撒拉族自治县 | 材料站现场车板交货 |  | 9999-500141220-00001 | 050045643300010 | 400216402700010 | 500141220 | 无 | 500141220-0001
282302-1402004-9998 | 包1 | QH100 | 国网青海省电力公司 | 国网青海省电力公司黄化供电公司 | 国网青海黄化供电公司110kV吉丹Ⅱ回#37-#40、#48段线路隐患整治 | 110kV | 钢绞线,1×7-9.0-1270-A,50,镀锌 | 钢绞线-型号:1×7-9.0-1270-A,标称截面mm2:50,表面处理方式:镀锌 | 吨 | 0.34 | 2023-08-30 | 2023-08-30 | 青海省黄南藏族自治州尖扎县 | 材料站现场车板交货 |  | 9999-500141226-00001 | 050045609000010 | 400216402400010 | 500141226 | 无 | 500141226-0001
282302-1402004-9998 | 包1 | QH100 | 国网青海省电力公司 | 国网青海省电力公司黄化供电公司 | 国网青海黄化供电公司110kV杨群Ⅱ回#205~#209等4段线路综合改造 | 110kV | 钢绞线,1×7-9.0-1270-A,50,镀锌 | 钢绞线-型号:1×7-9.0-1270-A,标称截面mm2:50,表面处理方式:镀锌 | 吨 | 5.01 | 2023-09-28 | 2023-09-28 | 青海省海东市平安区 | 材料站现场车板交货 |  | 9999-500141226-00001 | 050047188200010 | 400216428100010 | 500141226 | 无 | 500141226-0001
282302-1402004-9998 | 包1 | QH100 | 国网青海省电力公司 | 国网青海省电力公司黄化供电公司 | 国网青海黄化供电公司35kV保瓜线#128-#149基础综合隐患治理 | 35kV | 钢绞线,1×7-9.0-1270-A,50,镀锌 | 钢绞线-型号:1×7-9.0-1270-A,标称截面mm2:50,表面处理方式:镀锌 | 吨 | 0.494 | 2023-09-28 | 2023-09-28 | 青海省海东市平安区 | 材料站现场车板交货 |  | 9999-500141226-00001 | 050047188300010 | 400216428200010 | 500141226 | 无 | 500141226-0001
282302-1402004-9998 | 包1 | QH100 | 国网青海省电力公司 | 国网青海省电力公司超高压公司 | 国网青海检修公司330kV兰杏Ⅰ线#001~#009段高跨改造 | 330kV | 钢绞线,1×19-13.0-1270-A,100,镀锌 | 钢绞线-型号:1×19-13.0-1270-A,标称截面mm2:100,表面处理方式:镀锌 | 吨 | 0.25 | 2023-08-28 | 2023-08-28 | 青海省海东市乐都区 | 施工现场车板交货 |  | 9999-500067096-00001 | 050045494600060 | 400213607800010 | 500067096 | 无 | 500067096-0001
282302-1402004-9998 | 包1 | QH100 | 国网青海省电力公司 | 国网青海省电力公司海南供电公司 | 国网青海海南供电公司110kV贵达线等3条线路部分拉线地网隐患治理 | 110kV | 钢绞线,1×19-11.5-1270-A,80,镀锌 | 钢绞线-型号:1×19-11.5-1270-A,标称截面mm2:80,表面处理方式:镀锌 | 吨 | 3.563 | 2023-08-30 | 2023-08-30 | 青海省海南藏族自治州贵南县 | 施工现场车板交货 |  | 9999-500066615-00001 | 050045928800020 | 400213628000020 | 500066615 | 无 | 500066615-0001
282302-1402004-9998 | 包1 | QH100 | 国网青海省电力公司 | 国网青海省电力公司海北供电公司 | 国网青海海北供电公司110kV热仓线#76~#107段抗冰改造 | 无电压等级 | 钢绞线,1×7-11.4-1270-A,80,镀锌 | 钢绞线-型号:1×7-11.4-1270-A,标称截面mm2:80,表面处理方式:镀锌 | 吨 | 6.53 | 2023-08-30 | 2023-08-30 | 青海省海北藏族自治州刚察县 | 施工现场车板交货 |  | 9999-500141229-00001 | 050046760000010 | 400216405900010 | 500141229 | 无 | 500141229-0001