## 分包
国网青海省电力公司2026年服务类第二次公开招标采购项目（招标编号：282632）招标采购需求一览表
序号 | 采购申请 | 行项目 | 分标编号 | 分标名称 | 包号 | 包名称 | 单体工程描述 | 工厂描述 | 业务管理归口部门 | 短文本 | 技术规范书ID | 工程规模 | 分项最高限价（不含税）（万元） | 合计最高限价（不含税）（万元） | 专用资质条件 | 是否联合体 | 原建设地点及承包方式 | 设计施工监理工期
1 | 0710601912 | 00010 | 282632-9001001-9999 | 可行性研究 | 包1 | 青海东部750千伏网架优化工程可行性研究 | 青海东部750千伏网架优化工程 | 国网青海经研院 | 发展策划部 | 电网工程勘察设计,AC750kV,线路基建,主网,可行性研究 | B00H-300002806-00033 | 将日月山～西宁双回线路西宁侧改接至红坡、将拉西瓦～卡阳线路卡阳侧改接至西宁，对其开展预可研工作 | 41.51 | 41.51 | / | 否 | 青海省西宁市，海东市乐都区、化隆县总价承包 | 服务实施开始时间：2026年4月27日，服务实施结束时间：2026年6月29日
2 | 0710601912 | 00060 | 282632-9001001-0101 | 可研设计一体化(基建) | 包1 | 东索330千伏变电站主变扩建输变电工程可研设计一体化 | 东索330千伏变电站主变扩建输变电工程 | 国网青海经研院 | 发展策划部 | 电网工程勘察设计,AC330kV,输变电基建,主网,可行性研究/勘察/设计 | B00H-300004945-00023 | 扩建东索变电站主变，将达阪～东索线路Π入热水新建东索～热水线路，对其开展可研设计一体化（可研）工作 | 226.42 | 1593.1 | 具有建设行政主管部门认定的工程设计电力行业（变电工程、送电工程）专业甲级资质或工程设计电力行业甲级资质或工程设计综合甲级资质；具有建设行政主管部门认定的工程勘察专业（含岩土工程或工程测量专业）甲级资质或工程勘察综合甲级资质。 | 是 | 青海省海北州祁连县、刚察县总价承包 | 服务实施开始时间：2026年4月27日，服务实施结束时间：2026年6月29日
3 | 0710603526 | 00010 | 282632-9001001-0101 | 可研设计一体化(基建) | 包1 |  | 东索330千伏变电站主变扩建输变电工程 | 国网青海海北公司 | 建设部 | 电网工程勘察设计,AC330kV,输变电基建,主网,勘察设计 | B85H-300002810-00001 | 扩建330千伏主变1台24万千伏安，扩建、改造间隔3个，新建330千伏线路230公里。 | 1366.68 |  | 具有建设行政主管部门认定的工程设计电力行业（变电工程、送电工程）专业甲级资质或工程设计电力行业甲级资质或工程设计综合甲级资质；具有建设行政主管部门认定的工程勘察专业（含岩土工程或工程测量专业）甲级资质或工程勘察综合甲级资质。 | 是 | 青海省海北州祁连县总价承包 | 服务实施开始时间：2026年6月30日，服务实施完成时间：2027年12月30日
4 | 0710601912 | 00050 | 282632-9001001-0101 | 可研设计一体化(基建) | 包2 | 泽库330千伏变电站330千伏线路补强工程可研设计一体化 | 泽库330千伏变电站330千伏线路补强工程 | 国网青海经研院 | 发展策划部 | 电网工程勘察设计,AC330kV,线路基建,主网,可行性研究 | B00H-300002805-00018 | 新建泽库～云杉Ⅱ回330千伏线路，对其开展可研设计一体化（可研）工作。 | 101.89 | 569.21 | 具有建设行政主管部门认定的工程设计电力行业（变电工程、送电工程）专业甲级资质或工程设计电力行业甲级资质或工程设计综合甲级资质；具有建设行政主管部门认定的工程勘察专业（含岩土工程或工程测量专业）甲级资质或工程勘察综合甲级资质。 | 是 | 青海省黄南州泽库县总价承包 | 服务实施开始时间：2026年4月27日，服务实施结束时间：2026年6月29日
5 | 0710603492 | 00010 | 282632-9001001-0101 | 可研设计一体化(基建) | 包2 |  | 泽库330千伏变电站330千伏线路补强工程 | 国网青海黄化公司 | 建设部 | 电网工程勘察设计,AC330kV,输变电基建,主网,勘察设计 | B8V9-300002810-00001 | 新建泽库～云杉Ⅱ回330千伏线路100公里，扩建或改造云杉、泽库相应间隔，对其开展设计工作 | 467.32 |  | 具有建设行政主管部门认定的工程设计电力行业（变电工程、送电工程）专业甲级资质或工程设计电力行业甲级资质或工程设计综合甲级资质；具有建设行政主管部门认定的工程勘察专业（含岩土工程或工程测量专业）甲级资质或工程勘察综合甲级资质。 | 是 | 青海省黄南州泽库县；总价承包 | 服务实施开始时间：2026年4月28日；服务实施完成时间：2026年12月30日。
6 | 0710601912 | 00020 | 282632-9001001-0101 | 可研设计一体化(基建) | 包3 | 锡铁山330千伏输变电工程可研设计一体化 | 锡铁山330千伏输变电工程 | 国网青海经研院 | 发展策划部 | 电网工程勘察设计,AC330kV,输变电基建,主网,可行性研究/勘察/设计 | B00H-300004945-00020 | 新建锡铁山330千伏变电站及松如沟～锡铁山双回线路，对其开展可研设计一体化（可研）工作。 | 153.51 | 1451.62 | 具有建设行政主管部门认定的工程设计电力行业（变电工程、送电工程）专业甲级资质或工程设计电力行业甲级资质或工程设计综合甲级资质；具有建设行政主管部门认定的工程勘察专业（含岩土工程或工程测量专业）甲级资质或工程勘察综合甲级资质。 | 是 | 青海省海西州大柴旦行委总价承包 | 服务实施开始时间：2026年4月27日，服务实施结束时间：2026年6月29日
7 | 0710603239 | 00010 | 282632-9001001-0101 | 可研设计一体化(基建) | 包3 |  | 锡铁山330千伏输变电工程 | 国网青海海西公司 | 建设部 | 电网工程勘察设计,AC330kV,输变电基建,主网,勘察设计 | B7XU-300002810-00001 | 新建锡铁山330千伏变电站及松如沟～锡铁山双回线路，对其开展可研设计一体化（勘察设计）工作。 | 1298.11 |  | 具有建设行政主管部门认定的工程设计电力行业（变电工程、送电工程）专业甲级资质或工程设计电力行业甲级资质或工程设计综合甲级资质；具有建设行政主管部门认定的工程勘察专业（含岩土工程或工程测量专业）甲级资质或工程勘察综合甲级资质。 | 是 | 青海省海西州大柴旦行委；总价承包 | 服务实施开始时间：2026年4月27日，服务实施结束时间：2028年6月30日
8 | 0710601912 | 00040 | 282632-9001001-0101 | 可研设计一体化(基建) | 包4 | 格多（玛沁）330千伏输变电工程可研设计一体化 | 格多（玛沁）330千伏输变电工程 | 国网青海经研院 | 发展策划部 | 电网工程勘察设计,AC330kV,输变电基建,主网,可行性研究/勘察/设计 | B00H-300004945-00022 | 新建格多（玛沁）330千伏变电站及云杉～玛沁、直却～玛沁线路，对其开展可研设计一体化（可研）工作 | 318.57 | 1526.12 | 具有建设行政主管部门认定的工程设计电力行业（变电工程、送电工程）专业甲级资质或工程设计电力行业甲级资质或工程设计综合甲级资质；具有建设行政主管部门认定的工程勘察专业（含岩土工程或工程测量专业）甲级资质或工程勘察综合甲级资质。 | 是 | 青海省果洛州玛沁县总价承包 | 服务实施开始时间：2026年4月27日，服务实施结束时间：2026年6月29日
9 | 0710604564 | 00010 | 282632-9001001-0101 | 可研设计一体化(基建) | 包4 |  | 格多（玛沁）330千伏输变电工程 | 国网青海建设公司 | 建设部 | 电网工程勘察设计,AC330kV,输变电基建,主网,勘察设计 | 0000-300002810-00001 | 新建格多（玛沁）330千伏输变电工程，主变容量2*36万千伏安，线路310公里。扩建云杉、泽库间隔。 | 1207.55 |  | 具有建设行政主管部门认定的工程设计电力行业（变电工程、送电工程）专业甲级资质或工程设计电力行业甲级资质或工程设计综合甲级资质；具有建设行政主管部门认定的工程勘察专业（含岩土工程或工程测量专业）甲级资质或工程勘察综合甲级资质。 | 是 | 青海省果洛州玛沁县，总价承包 | 设计服务开始时间：2026年5月11日，设计服务结束时间：2028年6月31日
10 | 0710601912 | 00030 | 282632-9001001-0101 | 可研设计一体化(基建) | 包5 | 大浪滩（碧岭）330千伏输变电工程可研设计一体化 | 大浪滩（碧岭）330千伏输变电工程 | 国网青海经研院 | 发展策划部 | 电网工程勘察设计,AC330kV,输变电基建,主网,可行性研究/勘察/设计 | B00H-300004945-00021 | 新建大浪滩330千伏变电站及花土沟～大浪滩、羚羊～大浪滩线路，对其开展可研设计一体化（可研）工作 | 422.64 | 2686.79 | 具有建设行政主管部门认定的工程设计电力行业（变电工程、送电工程）专业甲级资质或工程设计电力行业甲级资质或工程设计综合甲级资质；具有建设行政主管部门认定的工程勘察专业（含岩土工程或工程测量专业）甲级资质或工程勘察综合甲级资质。 | 是 | 青海省海西州茫崖市总价承包 | 服务实施开始时间：2026年4月27日，服务实施结束时间：2026年6月29日
11 | 0710603239 | 00020 | 282632-9001001-0101 | 可研设计一体化(基建) | 包5 |  | 大浪滩（碧岭）330千伏输变电工程 | 国网青海海西公司 | 建设部 | 电网工程勘察设计,AC330kV,输变电基建,主网,勘察设计 | B7XU-300002810-00002 | 新建大浪滩330千伏变电站及花土沟、羚羊～大浪滩线路，对其开展可研设计一体化（勘察设计）工作 | 2264.15 |  | 具有建设行政主管部门认定的工程设计电力行业（变电工程、送电工程）专业甲级资质或工程设计电力行业甲级资质或工程设计综合甲级资质；具有建设行政主管部门认定的工程勘察专业（含岩土工程或工程测量专业）甲级资质或工程勘察综合甲级资质。 | 是 | 青海省海西州茫崖市；总价承包 | 服务实施开始时间：2026年4月27日，服务实施结束时间：2028年6月30日
12 | 0710603003 | 00010 | 282632-9001001-0101 | 可研设计一体化(基建) | 包6 | 青海海南黑马河供热站110kV用户接入工程可研设计一体化 | 青海海南黑马河供热站110kV用户接入工程 | 国网青海海南公司 | 发展策划部 | 电网工程勘察设计,AC110kV,输变电基建,主网,可研设计一体化-可研 | B8OZ-300010625-00001 | 新建110千伏线路4.8公里 | 10.18 | 34.7 | 具有建设行政主管部门认定的工程设计电力行业（变电工程、送电工程）专业乙级及以上资质或工程设计电力行业乙级及以上资质或工程设计综合甲级资质；具有建设行政主管部门认定的工程勘察专业（含岩土工程或工程测量专业）乙级及以上资质或工程勘察综合甲级资质。 | 是 | 青海省海南州共和县总价承包 | 服务实施开始时间：2026年4月28日,服务实施完成时间：2026年12月31日
13 | 0710603004 | 00010 | 282632-9001001-0101 | 可研设计一体化(基建) | 包6 |  | 青海海南黑马河供热站110kV用户接入工程 | 国网青海海南公司 | 发展策划部 | 电网工程勘察设计,AC110kV,输变电基建,主网,可研设计一体化-设计 | B8OZ-300010579-00001 | 新建110千伏线路4.8公里 | 24.52 |  | 具有建设行政主管部门认定的工程设计电力行业（变电工程、送电工程）专业乙级及以上资质或工程设计电力行业乙级及以上资质或工程设计综合甲级资质；具有建设行政主管部门认定的工程勘察专业（含岩土工程或工程测量专业）乙级及以上资质或工程勘察综合甲级资质。 | 是 | 青海省海南州共和县总价承包 | 服务实施开始时间：2026年4月28日,服务实施完成时间：2026年12月31日
14 | 0710603005 | 00010 | 282632-9001001-0101 | 可研设计一体化(基建) | 包7 | 青海海南文实330千伏变电站110千伏送出工程可研设计一体化 | 青海海南文实330千伏变电站110千伏送出工程 | 国网青海海南公司 | 发展策划部 | 电网工程勘察设计,AC110kV,输变电基建,主网,可研设计一体化-可研 | B8OZ-300010625-00002 | 新建110千伏线路120公里，完善对应线路间隔及调整 | 47.92 | 335.65 | 具有建设行政主管部门认定的工程设计电力行业（变电工程、送电工程）专业乙级及以上资质或工程设计电力行业乙级及以上资质或工程设计综合甲级资质；具有建设行政主管部门认定的工程勘察专业（含岩土工程或工程测量专业）乙级及以上资质或工程勘察综合甲级资质。 | 是 | 青海省海南州贵南县总价承包 | 服务实施开始时间：2026年4月28日,服务实施完成时间：2026年12月31日
15 | 0710603006 | 00010 | 282632-9001001-0101 | 可研设计一体化(基建) | 包7 |  | 青海海南文实330千伏变电站110千伏送出工程 | 国网青海海南公司 | 发展策划部 | 电网工程勘察设计,AC110kV,输变电基建,主网,可研设计一体化-设计 | B8OZ-300010579-00002 | 新建110千伏线路120公里，完善对应线路间隔及调整 | 287.73 |  | 具有建设行政主管部门认定的工程设计电力行业（变电工程、送电工程）专业乙级及以上资质或工程设计电力行业乙级及以上资质或工程设计综合甲级资质；具有建设行政主管部门认定的工程勘察专业（含岩土工程或工程测量专业）乙级及以上资质或工程勘察综合甲级资质。 | 是 | 青海省海南州贵南县总价承包 | 服务实施开始时间：2026年4月28日,服务实施完成时间：2026年12月31日
16 | 0710603009 | 00010 | 282632-9001001-0101 | 可研设计一体化(基建) | 包8 | 青海海南过马营供热站35kV用户接入工程可研设计一体化 | 青海海南过马营供热站35kV用户接入工程 | 国网青海海南公司 | 发展策划部 | 电网工程勘察设计,AC35kV,输变电基建,主网,可研设计一体化-可研 | B8OZ-300010612-00006 | 新建35千伏线路3公里，完善对应线路间隔及调整 | 4.72 | 14.09 | 具有建设行政主管部门认定的工程设计电力行业（变电工程、送电工程）专业乙级及以上资质或工程设计电力行业乙级及以上资质或工程设计综合甲级资质；具有建设行政主管部门认定的工程勘察专业（含岩土工程或工程测量专业）乙级及以上资质或工程勘察综合甲级资质。 | 是 | 青海省海南州贵南县总价承包 | 服务实施开始时间：2026年4月28日,服务实施完成时间：2026年12月31日
17 | 0710603160 | 00010 | 282632-9001001-0101 | 可研设计一体化(基建) | 包8 |  | 青海海南过马营供热站35kV用户接入工程 | 国网青海海南公司 | 发展策划部 | 电网工程勘察设计,AC35kV,输变电基建,主网,可研设计一体化-设计 | B8OZ-300010600-00006 | 新建35千伏线路3公里，完善对应线路间隔及调整 | 9.37 |  | 具有建设行政主管部门认定的工程设计电力行业（变电工程、送电工程）专业乙级及以上资质或工程设计电力行业乙级及以上资质或工程设计综合甲级资质；具有建设行政主管部门认定的工程勘察专业（含岩土工程或工程测量专业）乙级及以上资质或工程勘察综合甲级资质。 | 是 | 青海省海南州贵南县总价承包 | 服务实施开始时间：2026年4月28日,服务实施完成时间：2026年12月31日
18 | 0710603007 | 00010 | 282632-9001001-0101 | 可研设计一体化(基建) | 包9 | 青海海南黑马河110kV变电站35kV送出等工程可研设计一体化 | 青海海南黑马河110kV变电站35kV送出工程 | 国网青海海南公司 | 发展策划部 | 电网工程勘察设计,AC35kV,输变电基建,主网,可研设计一体化-可研 | B8OZ-300010612-00005 | 新建35千伏线路80公里，完善对应线路间隔及调整 | 14.33 | 208.14 | 具有建设行政主管部门认定的工程设计电力行业（变电工程、送电工程）专业乙级及以上资质或工程设计电力行业乙级及以上资质或工程设计综合甲级资质；具有建设行政主管部门认定的工程勘察专业（含岩土工程或工程测量专业）乙级及以上资质或工程勘察综合甲级资质。 | 是 | 青海省海南州共和县总价承包 | 服务实施开始时间：2026年4月28日,服务实施完成时间：2026年12月31日
19 | 0710603008 | 00010 | 282632-9001001-0101 | 可研设计一体化(基建) | 包9 |  | 青海海南黑马河110kV变电站35kV送出工程 | 国网青海海南公司 | 发展策划部 | 电网工程勘察设计,AC35kV,输变电基建,主网,可研设计一体化-设计 | B8OZ-300010600-00005 | 新建35千伏线路80公里，完善对应线路间隔及调整 | 170.75 |  | 具有建设行政主管部门认定的工程设计电力行业（变电工程、送电工程）专业乙级及以上资质或工程设计电力行业乙级及以上资质或工程设计综合甲级资质；具有建设行政主管部门认定的工程勘察专业（含岩土工程或工程测量专业）乙级及以上资质或工程勘察综合甲级资质。 | 是 | 青海省海南州共和县总价承包 | 服务实施开始时间：2026年4月28日,服务实施完成时间：2026年12月31日
20 | 0710603161 | 00010 | 282632-9001001-0101 | 可研设计一体化(基建) | 包9 |  | 青海海南秀麻乡供热站35kV用户接入工程 | 国网青海海南公司 | 发展策划部 | 电网工程勘察设计,AC35kV,输变电基建,主网,可研设计一体化-可研 | B8OZ-300010612-00008 | 新建35千伏线路2公里，完善对应线路间隔及调整 | 4.72 |  | 具有建设行政主管部门认定的工程设计电力行业（变电工程、送电工程）专业乙级及以上资质或工程设计电力行业乙级及以上资质或工程设计综合甲级资质；具有建设行政主管部门认定的工程勘察专业（含岩土工程或工程测量专业）乙级及以上资质或工程勘察综合甲级资质。 | 是 | 青海省海南州同德县总价承包 | 服务实施开始时间：2026年4月28日,服务实施完成时间：2026年12月31日
21 | 0710603162 | 00010 | 282632-9001001-0101 | 可研设计一体化(基建) | 包9 |  | 青海海南秀麻乡供热站35kV用户接入工程 | 国网青海海南公司 | 发展策划部 | 电网工程勘察设计,AC35kV,输变电基建,主网,可研设计一体化-设计 | B8OZ-300010600-00008 | 新建35千伏线路2公里，完善对应线路间隔及调整 | 6.24 |  | 具有建设行政主管部门认定的工程设计电力行业（变电工程、送电工程）专业乙级及以上资质或工程设计电力行业乙级及以上资质或工程设计综合甲级资质；具有建设行政主管部门认定的工程勘察专业（含岩土工程或工程测量专业）乙级及以上资质或工程勘察综合甲级资质。 | 是 | 青海省海南州同德县总价承包 | 服务实施开始时间：2026年4月28日,服务实施完成时间：2026年12月31日
22 | 0710603163 | 00010 | 282632-9001001-0101 | 可研设计一体化(基建) | 包9 |  | 青海海南唐谷镇供热站35kV用户接入工程 | 国网青海海南公司 | 发展策划部 | 电网工程勘察设计,AC35kV,输变电基建,主网,可研设计一体化-可研 | B8OZ-300010612-00007 | 新建35千伏线路1公里，扩建35千伏间隔1个 | 5.66 |  | 具有建设行政主管部门认定的工程设计电力行业（变电工程、送电工程）专业乙级及以上资质或工程设计电力行业乙级及以上资质或工程设计综合甲级资质；具有建设行政主管部门认定的工程勘察专业（含岩土工程或工程测量专业）乙级及以上资质或工程勘察综合甲级资质。 | 是 | 青海省海南州同德县总价承包 | 服务实施开始时间：2026年4月28日,服务实施完成时间：2026年12月31日
23 | 0710603164 | 00010 | 282632-9001001-0101 | 可研设计一体化(基建) | 包9 |  | 青海海南唐谷镇供热站35kV用户接入工程 | 国网青海海南公司 | 发展策划部 | 电网工程勘察设计,AC35kV,输变电基建,主网,可研设计一体化-设计 | B8OZ-300010600-00007 | 新建35千伏线路1公里，扩建35千伏间隔1个 | 6.44 |  | 具有建设行政主管部门认定的工程设计电力行业（变电工程、送电工程）专业乙级及以上资质或工程设计电力行业乙级及以上资质或工程设计综合甲级资质；具有建设行政主管部门认定的工程勘察专业（含岩土工程或工程测量专业）乙级及以上资质或工程勘察综合甲级资质。 | 是 | 青海省海南州同德县总价承包 | 服务实施开始时间：2026年4月28日,服务实施完成时间：2026年12月31日
24 | 0710601637 | 00010 | 282632-9001001-0101 | 可研设计一体化(基建) | 包10 | 青海海西北庄～布哈河110kV线路工程可研设计一体化 | 青海海西北庄～布哈河110kV线路工程 | 国网青海海西公司 | 发展策划部 | 电网工程勘察设计,AC110kV,输变电基建,主网,可研设计一体化-可研 | B7XQ-300010625-00019 | 新建110千伏线路长度约80千米，同步扩建110千伏间隔2个。 | 36.22 | 265.18 | 具有建设行政主管部门认定的工程设计电力行业（变电工程、送电工程）专业乙级及以上资质或工程设计电力行业乙级及以上资质或工程设计综合甲级资质；具有建设行政主管部门认定的工程勘察专业（含岩土工程或工程测量专业）乙级及以上资质或工程勘察综合甲级资质。 | 是 | 青海省海西州天峻县新源镇，总价承包。 | 服务实施开始时间：2026年4月30日，服务实施完成时间：2026年7月30日。
25 | 0710601638 | 00010 | 282632-9001001-0101 | 可研设计一体化(基建) | 包10 |  | 青海海西北庄～布哈河110kV线路工程 | 国网青海海西公司 | 发展策划部 | 电网工程勘察设计,AC110kV,输变电基建,主网,可研设计一体化-设计 | B7XQ-300010579-00018 | 新建110千伏线路长度约80千米，同步扩建110千伏间隔2个。 | 228.96 |  | 具有建设行政主管部门认定的工程设计电力行业（变电工程、送电工程）专业乙级及以上资质或工程设计电力行业乙级及以上资质或工程设计综合甲级资质；具有建设行政主管部门认定的工程勘察专业（含岩土工程或工程测量专业）乙级及以上资质或工程勘察综合甲级资质。 | 是 | 青海省海西州天峻县新源镇，总价承包。 | 设计开始时间：2026年7月30日，设计完成时间：2026年10月30日。
26 | 0710601632 | 00010 | 282632-9001001-0101 | 可研设计一体化(基建) | 包11 | 青海海西临疆110kV变电站主变增容等工程可研设计一体化 | 青海海西临疆110kV变电站主变增容工程 | 国网青海海西公司 | 发展策划部 | 电网工程勘察设计,AC110kV,输变电基建,主网,可研设计一体化-可研 | B7XQ-300010625-00017 | 将110千伏临疆变原1号主变增容为50兆伏安主变。 | 4.15 | 347.72 | 具有建设行政主管部门认定的工程设计电力行业（变电工程、送电工程）专业乙级及以上资质或工程设计电力行业乙级及以上资质或工程设计综合甲级资质；具有建设行政主管部门认定的工程勘察专业（含岩土工程或工程测量专业）乙级及以上资质或工程勘察综合甲级资质。 | 是 | 青海省海西州茫崖市花土沟镇，总价承包。 | 服务实施开始时间：2026年4月30日，服务实施完成时间：2026年7月30日。
27 | 0710601633 | 00010 | 282632-9001001-0101 | 可研设计一体化(基建) | 包11 |  | 青海海西临疆110kV变电站主变增容工程 | 国网青海海西公司 | 发展策划部 | 电网工程勘察设计,AC110kV,输变电基建,主网,可研设计一体化-设计 | B7XQ-300010579-00016 | 将110千伏临疆变原1号主变增容为50兆伏安主变。 | 25.47 |  | 具有建设行政主管部门认定的工程设计电力行业（变电工程、送电工程）专业乙级及以上资质或工程设计电力行业乙级及以上资质或工程设计综合甲级资质；具有建设行政主管部门认定的工程勘察专业（含岩土工程或工程测量专业）乙级及以上资质或工程勘察综合甲级资质。 | 是 | 青海省海西州茫崖市花土沟镇，总价承包。 | 设计开始时间：2026年7月30日，设计完成时间：2026年10月30日。
28 | 0710601635 | 00010 | 282632-9001001-0101 | 可研设计一体化(基建) | 包11 |  | 青海海西前进110kV输变电工程 | 国网青海海西公司 | 发展策划部 | 电网工程勘察设计,AC110kV,输变电基建,主网,可研设计一体化-可研 | B7XQ-300010625-00018 | 新建110千伏前进变，主变容量2×20兆伏安，新建110千伏线路长约22公里。 | 33.58 |  | 具有建设行政主管部门认定的工程设计电力行业（变电工程、送电工程）专业乙级及以上资质或工程设计电力行业乙级及以上资质或工程设计综合甲级资质；具有建设行政主管部门认定的工程勘察专业（含岩土工程或工程测量专业）乙级及以上资质或工程勘察综合甲级资质。 | 是 | 青海省海西州茫崖市花土沟镇，总价承包。 | 服务实施开始时间：2026年4月30日，服务实施完成时间：2026年7月30日。
29 | 0710601636 | 00010 | 282632-9001001-0101 | 可研设计一体化(基建) | 包11 |  | 青海海西前进110kV输变电工程 | 国网青海海西公司 | 发展策划部 | 电网工程勘察设计,AC110kV,输变电基建,主网,可研设计一体化-设计 | B7XQ-300010579-00017 | 新建110千伏前进变，主变容量2×20兆伏安，新建110千伏线路长约22公里。 | 215.09 |  | 具有建设行政主管部门认定的工程设计电力行业（变电工程、送电工程）专业乙级及以上资质或工程设计电力行业乙级及以上资质或工程设计综合甲级资质；具有建设行政主管部门认定的工程勘察专业（含岩土工程或工程测量专业）乙级及以上资质或工程勘察综合甲级资质。 | 是 | 青海省海西州茫崖市花土沟镇，总价承包。 | 设计开始时间：2026年7月30日，设计完成时间：2026年10月30日。
30 | 0710601655 | 00010 | 282632-9001001-0101 | 可研设计一体化(基建) | 包11 |  | 青海海西大浪滩（碧岭）330kV变电站110kV送出工程 | 国网青海海西公司 | 发展策划部 | 电网工程勘察设计,AC110kV,输变电基建,主网,可研设计一体化-可研 | B7XQ-300010625-00023 | 新建110千伏线路长度约20千米，扩建110千伏间隔1个。 | 12.83 |  | 具有建设行政主管部门认定的工程设计电力行业（变电工程、送电工程）专业乙级及以上资质或工程设计电力行业乙级及以上资质或工程设计综合甲级资质；具有建设行政主管部门认定的工程勘察专业（含岩土工程或工程测量专业）乙级及以上资质或工程勘察综合甲级资质。 | 是 | 青海省海西州茫崖市花土沟镇，总价承包。 | 服务实施开始时间：2026年4月30日，服务实施完成时间：2026年7月30日。
31 | 0710601656 | 00010 | 282632-9001001-0101 | 可研设计一体化(基建) | 包11 |  | 青海海西大浪滩（碧岭）330kV变电站110kV送出工程 | 国网青海海西公司 | 发展策划部 | 电网工程勘察设计,AC110kV,输变电基建,主网,可研设计一体化-设计 | B7XQ-300010579-00022 | 新建110千伏线路长度约20千米，扩建110千伏间隔1个。 | 56.6 |  | 具有建设行政主管部门认定的工程设计电力行业（变电工程、送电工程）专业乙级及以上资质或工程设计电力行业乙级及以上资质或工程设计综合甲级资质；具有建设行政主管部门认定的工程勘察专业（含岩土工程或工程测量专业）乙级及以上资质或工程勘察综合甲级资质。 | 是 | 青海省海西州茫崖市花土沟镇，总价承包。 | 设计开始时间：2026年7月30日，设计完成时间：2026年10月30日。
32 | 0710601169 | 00010 | 282632-9001001-0101 | 可研设计一体化(基建) | 包12 | 青海海西阿里腾110kV变电站110kV间隔扩建等工程可研设计一体化 | 青海海西阿里腾110kV变电站110kV间隔扩建工程 | 国网青海海西公司 | 发展策划部 | 电网工程勘察设计,AC110kV,输变电基建,主网,可研设计一体化-可研 | B7XQ-300010625-00016 | 扩建110千伏阿里腾变110千伏间隔1个。 | 0.75 | 292.09 | 具有建设行政主管部门认定的工程设计电力行业（变电工程、送电工程）专业乙级及以上资质或工程设计电力行业乙级及以上资质或工程设计综合甲级资质；具有建设行政主管部门认定的工程勘察专业（含岩土工程或工程测量专业）乙级及以上资质或工程勘察综合甲级资质。 | 是 | 青海省海西州德令哈市河西区,总价承包。 | 服务实施开始时间：2026年4月30日，服务实施完成时间：2026年7月30日。
33 | 0710601631 | 00010 | 282632-9001001-0101 | 可研设计一体化(基建) | 包12 |  | 青海海西阿里腾110kV变电站110kV间隔扩建工程 | 国网青海海西公司 | 发展策划部 | 电网工程勘察设计,AC110kV,输变电基建,主网,可研设计一体化-设计 | B7XQ-300010579-00015 | 扩建110千伏阿里腾变110千伏间隔1个。 | 4.52 |  | 具有建设行政主管部门认定的工程设计电力行业（变电工程、送电工程）专业乙级及以上资质或工程设计电力行业乙级及以上资质或工程设计综合甲级资质；具有建设行政主管部门认定的工程勘察专业（含岩土工程或工程测量专业）乙级及以上资质或工程勘察综合甲级资质。 | 是 | 青海省海西州德令哈市河西区,总价承包。 | 设计开始时间：2026年7月30日，设计完成时间：2026年10月30日。
34 | 0710601653 | 00010 | 282632-9001001-0101 | 可研设计一体化(基建) | 包12 |  | 青海海西利和110kV变电站主变扩建工程 | 国网青海海西公司 | 发展策划部 | 电网工程勘察设计,AC110kV,输变电基建,主网,可研设计一体化-可研 | B7XQ-300010625-00022 | 新建110千伏利和变3号主变，容量63兆伏安，扩建35千伏间隔2个，10千伏间隔6个。 | 14.29 |  | 具有建设行政主管部门认定的工程设计电力行业（变电工程、送电工程）专业乙级及以上资质或工程设计电力行业乙级及以上资质或工程设计综合甲级资质；具有建设行政主管部门认定的工程勘察专业（含岩土工程或工程测量专业）乙级及以上资质或工程勘察综合甲级资质。 | 是 | 青海省海西州格尔木市东城区，总价承包。 | 服务实施开始时间：2026年4月30日，服务实施完成时间：2026年7月30日。
35 | 0710601654 | 00010 | 282632-9001001-0101 | 可研设计一体化(基建) | 包12 |  | 青海海西利和110kV变电站主变扩建工程 | 国网青海海西公司 | 发展策划部 | 电网工程勘察设计,AC110kV,输变电基建,主网,可研设计一体化-设计 | B7XQ-300010579-00021 | 新建110千伏利和变3号主变，容量63兆伏安，扩建35千伏间隔2个，10千伏间隔6个。 | 28.3 |  | 具有建设行政主管部门认定的工程设计电力行业（变电工程、送电工程）专业乙级及以上资质或工程设计电力行业乙级及以上资质或工程设计综合甲级资质；具有建设行政主管部门认定的工程勘察专业（含岩土工程或工程测量专业）乙级及以上资质或工程勘察综合甲级资质。 | 是 | 青海省海西州格尔木市东城区，总价承包。 | 设计开始时间：2026年7月30日，设计完成时间：2026年10月30日。
36 | 0710601690 | 00010 | 282632-9001001-0101 | 可研设计一体化(基建) | 包12 |  | 青海海西怀头他拉330kV变电站一期110kV送出工程 | 国网青海海西公司 | 发展策划部 | 电网工程勘察设计,AC110kV,输变电基建,主网,可研设计一体化-可研 | B7XQ-300010625-00025 | 新建110千伏线路70千米，扩建110千伏怀头塔拉变110千伏间隔1个。 | 31.69 |  | 具有建设行政主管部门认定的工程设计电力行业（变电工程、送电工程）专业乙级及以上资质或工程设计电力行业乙级及以上资质或工程设计综合甲级资质；具有建设行政主管部门认定的工程勘察专业（含岩土工程或工程测量专业）乙级及以上资质或工程勘察综合甲级资质。 | 是 | 青海省海西州德令哈市怀头他拉镇，总价承包。 | 服务实施开始时间：2026年4月30日，服务实施完成时间：2026年7月30日。
37 | 0710601691 | 00010 | 282632-9001001-0101 | 可研设计一体化(基建) | 包12 |  | 青海海西怀头他拉330kV变电站一期110kV送出工程 | 国网青海海西公司 | 发展策划部 | 电网工程勘察设计,AC110kV,输变电基建,主网,可研设计一体化-设计 | B7XQ-300010579-00024 | 新建110千伏线路70千米，扩建110千伏怀头塔拉变110千伏间隔1个。 | 212.54 |  | 具有建设行政主管部门认定的工程设计电力行业（变电工程、送电工程）专业乙级及以上资质或工程设计电力行业乙级及以上资质或工程设计综合甲级资质；具有建设行政主管部门认定的工程勘察专业（含岩土工程或工程测量专业）乙级及以上资质或工程勘察综合甲级资质。 | 是 | 青海省海西州德令哈市怀头他拉镇，总价承包。 | 设计开始时间：2026年7月30日，设计完成时间：2026年10月30日。
38 | 0710601639 | 00010 | 282632-9001001-0101 | 可研设计一体化(基建) | 包13 | 青海海西农垦330kV变电站110kV间隔扩建等工程可研设计一体化 | 青海海西农垦330kV变电站110kV间隔扩建工程 | 国网青海海西公司 | 发展策划部 | 电网工程勘察设计,AC110kV,输变电基建,主网,可研设计一体化-可研 | B7XQ-300010625-00020 | 扩建330千伏农垦变110千伏间隔4个。 | 1.5 | 148.52 | 具有建设行政主管部门认定的工程设计电力行业（变电工程、送电工程）专业乙级及以上资质或工程设计电力行业乙级及以上资质或工程设计综合甲级资质；具有建设行政主管部门认定的工程勘察专业（含岩土工程或工程测量专业）乙级及以上资质或工程勘察综合甲级资质。 | 是 | 青海省海西州格尔木市郭勒木德镇，总价承包。 | 服务实施开始时间：2026年4月30日，服务实施完成时间：2026年7月30日。
39 | 0710601650 | 00010 | 282632-9001001-0101 | 可研设计一体化(基建) | 包13 |  | 青海海西农垦330kV变电站110kV间隔扩建工程 | 国网青海海西公司 | 发展策划部 | 电网工程勘察设计,AC110kV,输变电基建,主网,可研设计一体化-设计 | B7XQ-300010579-00019 | 扩建330千伏农垦变110千伏间隔4个。 | 18.11 |  | 具有建设行政主管部门认定的工程设计电力行业（变电工程、送电工程）专业乙级及以上资质或工程设计电力行业乙级及以上资质或工程设计综合甲级资质；具有建设行政主管部门认定的工程勘察专业（含岩土工程或工程测量专业）乙级及以上资质或工程勘察综合甲级资质。 | 是 | 青海省海西州格尔木市郭勒木德镇，总价承包。 | 设计开始时间：2026年7月30日，设计完成时间：2026年10月30日。
40 | 0710601651 | 00010 | 282632-9001001-0101 | 可研设计一体化(基建) | 包13 |  | 青海海西扎陵110kV输变电工程 | 国网青海海西公司 | 发展策划部 | 电网工程勘察设计,AC110kV,输变电基建,主网,可研设计一体化-可研 | B7XQ-300010625-00021 | 新建110千伏扎陵开关站，新建110千伏间隔10个，110千伏线路15千米。 | 13.58 |  | 具有建设行政主管部门认定的工程设计电力行业（变电工程、送电工程）专业乙级及以上资质或工程设计电力行业乙级及以上资质或工程设计综合甲级资质；具有建设行政主管部门认定的工程勘察专业（含岩土工程或工程测量专业）乙级及以上资质或工程勘察综合甲级资质。 | 是 | 青海省海西州格尔木市乌图美仁乡，总价承包。 | 服务实施开始时间：2026年4月30日，服务实施完成时间：2026年7月30日。
41 | 0710601652 | 00010 | 282632-9001001-0101 | 可研设计一体化(基建) | 包13 |  | 青海海西扎陵110kV输变电工程 | 国网青海海西公司 | 发展策划部 | 电网工程勘察设计,AC110kV,输变电基建,主网,可研设计一体化-设计 | B7XQ-300010579-00020 | 新建110千伏扎陵开关站，新建110千伏间隔10个，110千伏线路15千米。 | 115.33 |  | 具有建设行政主管部门认定的工程设计电力行业（变电工程、送电工程）专业乙级及以上资质或工程设计电力行业乙级及以上资质或工程设计综合甲级资质；具有建设行政主管部门认定的工程勘察专业（含岩土工程或工程测量专业）乙级及以上资质或工程勘察综合甲级资质。 | 是 | 青海省海西州格尔木市乌图美仁乡，总价承包。 | 设计开始时间：2026年7月30日，设计完成时间：2026年10月30日。
42 | 0710601658 | 00010 | 282632-9001001-0101 | 可研设计一体化(基建) | 包14 | 青海海西锡铁山330kV变电站110kV送出工程可研设计一体化 | 青海海西锡铁山330kV变电站110kV送出工程 | 国网青海海西公司 | 发展策划部 | 电网工程勘察设计,AC110kV,输变电基建,主网,可研设计一体化-可研 | B7XQ-300010625-00024 | 新建110千伏线路长度约190千米。 | 76.23 | 613.96 | 具有建设行政主管部门认定的工程设计电力行业（变电工程、送电工程）专业乙级及以上资质或工程设计电力行业乙级及以上资质或工程设计综合甲级资质；具有建设行政主管部门认定的工程勘察专业（含岩土工程或工程测量专业）乙级及以上资质或工程勘察综合甲级资质。 | 是 | 青海省海西州大柴旦行委锡铁山镇，总价承包。 | 服务实施开始时间：2026年4月30日，服务实施完成时间：2026年7月30日。
43 | 0710601659 | 00010 | 282632-9001001-0101 | 可研设计一体化(基建) | 包14 |  | 青海海西锡铁山330kV变电站110kV送出工程 | 国网青海海西公司 | 发展策划部 | 电网工程勘察设计,AC110kV,输变电基建,主网,可研设计一体化-设计 | B7XQ-300010579-00023 | 新建110千伏线路长度约190千米。 | 537.73 |  | 具有建设行政主管部门认定的工程设计电力行业（变电工程、送电工程）专业乙级及以上资质或工程设计电力行业乙级及以上资质或工程设计综合甲级资质；具有建设行政主管部门认定的工程勘察专业（含岩土工程或工程测量专业）乙级及以上资质或工程勘察综合甲级资质。 | 是 | 青海省海西州大柴旦行委锡铁山镇，总价承包。 | 设计开始时间：2026年7月30日，设计完成时间：2026年10月30日。
44 | 0710601692 | 00010 | 282632-9001001-0101 | 可研设计一体化(基建) | 包15 | 青海海西南山口35kV变电站主变扩建等工程可研设计一体化 | 青海海西南山口35kV变电站主变扩建工程 | 国网青海海西公司 | 发展策划部 | 电网工程勘察设计,AC35kV,输变电基建,主网,可研设计一体化-可研 | B7XQ-300010612-00013 | 新建35千伏南山口变2号主变，容量10兆伏安，同时将1号主变增容为10兆伏安，扩建10千伏间隔3个。 | 5.28 | 83.2 | 具有建设行政主管部门认定的工程设计电力行业（变电工程、送电工程）专业乙级及以上资质或工程设计电力行业乙级及以上资质或工程设计综合甲级资质；具有建设行政主管部门认定的工程勘察专业（含岩土工程或工程测量专业）乙级及以上资质或工程勘察综合甲级资质。 | 是 | 青海省海西州格尔木市西城区，总价承包。 | 服务实施开始时间：2026年4月30日，服务实施完成时间：2026年7月30日。
45 | 0710601693 | 00010 | 282632-9001001-0101 | 可研设计一体化(基建) | 包15 |  | 青海海西南山口35kV变电站主变扩建工程 | 国网青海海西公司 | 发展策划部 | 电网工程勘察设计,AC35kV,输变电基建,主网,可研设计一体化-设计 | B7XQ-300010600-00013 | 新建35千伏南山口变2号主变，容量10兆伏安，同时将1号主变增容为10兆伏安，扩建10千伏间隔3个。 | 28.3 |  | 具有建设行政主管部门认定的工程设计电力行业（变电工程、送电工程）专业乙级及以上资质或工程设计电力行业乙级及以上资质或工程设计综合甲级资质；具有建设行政主管部门认定的工程勘察专业（含岩土工程或工程测量专业）乙级及以上资质或工程勘察综合甲级资质。 | 是 | 青海省海西州格尔木市西城区，总价承包。 | 设计开始时间：2026年7月30日，设计完成时间：2026年10月30日。
46 | 0710601698 | 00010 | 282632-9001001-0101 | 可研设计一体化(基建) | 包15 |  | 青海海西素棱35kV输变电工程 | 国网青海海西公司 | 发展策划部 | 电网工程勘察设计,AC35kV,输变电基建,主网,可研设计一体化-可研 | B7XQ-300010612-00016 | 新建35千伏素棱开关站，新建35千伏间隔8个，35千伏线路长度约5千米。 | 7.17 |  | 具有建设行政主管部门认定的工程设计电力行业（变电工程、送电工程）专业乙级及以上资质或工程设计电力行业乙级及以上资质或工程设计综合甲级资质；具有建设行政主管部门认定的工程勘察专业（含岩土工程或工程测量专业）乙级及以上资质或工程勘察综合甲级资质。 | 是 | 青海省海西州都兰县宗加镇，总价承包。 | 服务实施开始时间：2026年4月30日，服务实施完成时间：2026年7月30日。
47 | 0710601699 | 00010 | 282632-9001001-0101 | 可研设计一体化(基建) | 包15 |  | 青海海西素棱35kV输变电工程 | 国网青海海西公司 | 发展策划部 | 电网工程勘察设计,AC35kV,输变电基建,主网,可研设计一体化-设计 | B7XQ-300010600-00016 | 新建35千伏素棱开关站，新建35千伏间隔8个，35千伏线路长度约5千米。 | 42.45 |  | 具有建设行政主管部门认定的工程设计电力行业（变电工程、送电工程）专业乙级及以上资质或工程设计电力行业乙级及以上资质或工程设计综合甲级资质；具有建设行政主管部门认定的工程勘察专业（含岩土工程或工程测量专业）乙级及以上资质或工程勘察综合甲级资质。 | 是 | 青海省海西州都兰县宗加镇，总价承包。 | 设计开始时间：2026年7月30日，设计完成时间：2026年10月30日。
48 | 0710602839 | 00010 | 282632-9001001-0101 | 可研设计一体化(基建) | 包16 | 青海黄南察汗～宁木特35kV线路工程可研初设一体化 | 青海黄南察汗～宁木特35kV线路工程可研初设一体化 | 国网青海黄化公司 | 发展策划部 | 电网工程勘察设计,AC35kV,输变电基建,主网,可研设计一体化-可研 | B8YG-300010612-00021 | 新建35千伏线路41千米。 | 13.2 | 103.2 | 具有建设行政主管部门认定的工程设计电力行业（变电工程、送电工程）专业乙级及以上资质或工程设计电力行业乙级及以上资质或工程设计综合甲级资质；具有建设行政主管部门认定的工程勘察专业（含岩土工程或工程测量专业）乙级及以上资质或工程勘察综合甲级资质。 | 是 | 青海省黄南州河南县；总价承包 | 服务实施开始时间：2026年4月28日；服务实施完成时间：2026年12月30日。
49 | 0710603140 | 00010 | 282632-9001001-0101 | 可研设计一体化(基建) | 包16 |  | 青海黄南察汗～宁木特35kV线路工程可研初设一体化 | 国网青海黄化公司 | 发展策划部 | 电网工程勘察设计,AC35kV,输变电基建,主网,可研设计一体化-设计 | B8YG-300010600-00022 | 新建35千伏线路41千米。 | 90 |  | 具有建设行政主管部门认定的工程设计电力行业（变电工程、送电工程）专业乙级及以上资质或工程设计电力行业乙级及以上资质或工程设计综合甲级资质；具有建设行政主管部门认定的工程勘察专业（含岩土工程或工程测量专业）乙级及以上资质或工程勘察综合甲级资质。 | 是 | 青海省黄南州河南县；总价承包 | 服务实施开始时间：2026年4月28日；服务实施完成时间：2026年12月30日。
50 | 0710603289 | 00010 | 282632-9001001-0101 | 可研设计一体化(基建) | 包17 | 青海果洛班玛直却~合科110千伏输变电工程可研设计一体化 | 青海果洛班玛直却~合科110千伏输变电工程可行性研究报告编制 | 国网青海果洛公司 | 发展策划部 | 电网工程勘察设计,AC110kV,输变电基建,主网,可研设计一体化-可研 | B95Y-300010625-00003 | 新建110千伏线路2条，共计240公里。 | 66.28 | 1594.58 | 具有建设行政主管部门认定的工程设计电力行业（变电工程、送电工程）专业乙级及以上资质或工程设计电力行业乙级及以上资质或工程设计综合甲级资质；具有建设行政主管部门认定的工程勘察专业（含岩土工程或工程测量专业）乙级及以上资质或工程勘察综合甲级资质。 | 是 | 青海省果洛州班玛县；总价承包 | 服务实施开始时间：2026年7月20日，服务实施完成时间：2026年12月30日。
51 | 0710603300 | 00010 | 282632-9001001-0101 | 可研设计一体化(基建) | 包17 |  | 青海果洛班玛直却~合科110千伏输变电工程可行性研究报告编制 | 国网青海果洛公司 | 发展策划部 | 电网工程勘察设计,AC110kV,输变电基建,主网,可研设计一体化-设计 | B95Y-300010579-00003 | 新建110千伏线路2条，共计240公里。 | 1528.3 |  | 具有建设行政主管部门认定的工程设计电力行业（变电工程、送电工程）专业乙级及以上资质或工程设计电力行业乙级及以上资质或工程设计综合甲级资质；具有建设行政主管部门认定的工程勘察专业（含岩土工程或工程测量专业）乙级及以上资质或工程勘察综合甲级资质。 | 是 | 青海省果洛州班玛县；总价承包 | 服务实施开始时间：2026年7月20日，服务实施完成时间：2026年12月30日。
52 | 0710603287 | 00010 | 282632-9001001-0101 | 可研设计一体化(基建) | 包18 | 青海果洛甘德县柯曲110千伏输变电等工程可研设计一体化 | 青海果洛甘德县柯曲110千伏输变电工程可行性研究报告编制 | 国网青海果洛公司 | 发展策划部 | 电网工程勘察设计,AC110kV,输变电基建,主网,可研设计一体化-可研 | B95Y-300010625-00004 | 新建主变2台，容量为100兆伏安，110千伏线路2条，共计40公里，10千伏间隔16个。 | 34.35 | 1012.54 | 具有建设行政主管部门认定的工程设计电力行业（变电工程、送电工程）专业乙级及以上资质或工程设计电力行业乙级及以上资质或工程设计综合甲级资质；具有建设行政主管部门认定的工程勘察专业（含岩土工程或工程测量专业）乙级及以上资质或工程勘察综合甲级资质。 | 是 | 青海省果洛州甘德县；总价承包 | 服务实施开始时间：2026年7月20日，服务实施完成时间：2026年12月30日。
53 | 0710603288 | 00010 | 282632-9001001-0101 | 可研设计一体化(基建) | 包18 |  | 青海果洛甘德县柯曲110千伏输变电工程可行性研究报告编制 | 国网青海果洛公司 | 发展策划部 | 电网工程勘察设计,AC110kV,输变电基建,主网,可研设计一体化-设计 | B95Y-300010579-00004 | 新建主变2台，容量为100兆伏安，110千伏线路2条，共计40公里，10千伏间隔16个。 | 444.86 |  | 具有建设行政主管部门认定的工程设计电力行业（变电工程、送电工程）专业乙级及以上资质或工程设计电力行业乙级及以上资质或工程设计综合甲级资质；具有建设行政主管部门认定的工程勘察专业（含岩土工程或工程测量专业）乙级及以上资质或工程勘察综合甲级资质。 | 是 | 青海省果洛州甘德县；总价承包 | 服务实施开始时间：2026年7月20日，服务实施完成时间：2026年12月30日。
54 | 0710603343 | 00010 | 282632-9001001-0101 | 可研设计一体化(基建) | 包18 |  | 青海果洛久治县莲花~久治II回110千伏线路工程可行性研究报告编制 | 国网青海果洛公司 | 发展策划部 | 电网工程勘察设计,AC110kV,输变电基建,主网,可研设计一体化-可研 | B95Y-300010625-00002 | 新建110千伏线路1条，共计98公里。 | 34.04 |  | 具有建设行政主管部门认定的工程设计电力行业（变电工程、送电工程）专业乙级及以上资质或工程设计电力行业乙级及以上资质或工程设计综合甲级资质；具有建设行政主管部门认定的工程勘察专业（含岩土工程或工程测量专业）乙级及以上资质或工程勘察综合甲级资质。 | 是 | 青海省果洛州久治县；总价承包 | 服务实施开始时间：2026年7月20日，服务实施完成时间：2026年12月30日。
55 | 0710603344 | 00010 | 282632-9001001-0101 | 可研设计一体化(基建) | 包18 |  | 青海果洛久治县莲花~久治II回110千伏线路工程可行性研究报告编制 | 国网青海果洛公司 | 发展策划部 | 电网工程勘察设计,AC110kV,输变电基建,主网,可研设计一体化-设计 | B95Y-300010579-00002 | 新建110千伏线路1条，共计98公里。 | 499.29 |  | 具有建设行政主管部门认定的工程设计电力行业（变电工程、送电工程）专业乙级及以上资质或工程设计电力行业乙级及以上资质或工程设计综合甲级资质；具有建设行政主管部门认定的工程勘察专业（含岩土工程或工程测量专业）乙级及以上资质或工程勘察综合甲级资质。 | 是 | 青海省果洛州久治县；总价承包 | 服务实施开始时间：2026年7月20日，服务实施完成时间：2026年12月30日。
56 | 0710603280 | 00010 | 282632-9001001-0101 | 可研设计一体化(基建) | 包19 | 青海果洛玛沁县城南110千伏输变电等工程可研设计一体化 | 青海果洛玛沁县城南110千伏输变电工程可行性研究报告编制 | 国网青海果洛公司 | 发展策划部 | 电网工程勘察设计,AC110kV,输变电基建,主网,可研设计一体化-可研 | B95Y-300010625-00006 | 新建主变3台，容量为150兆伏安，110千伏线路4条，共计8公里，10千伏间隔16个。 | 29.11 | 868.28 | 具有建设行政主管部门认定的工程设计电力行业（变电工程、送电工程）专业乙级及以上资质或工程设计电力行业乙级及以上资质或工程设计综合甲级资质；具有建设行政主管部门认定的工程勘察专业（含岩土工程或工程测量专业）乙级及以上资质或工程勘察综合甲级资质。 | 是 | 青海省果洛州玛沁县；总价承包 | 服务实施开始时间：2026年7月20日，服务实施完成时间：2026年12月30日。
57 | 0710603281 | 00010 | 282632-9001001-0101 | 可研设计一体化(基建) | 包19 |  | 青海果洛玛沁县城南110千伏输变电工程可行性研究报告编制 | 国网青海果洛公司 | 发展策划部 | 电网工程勘察设计,AC110kV,输变电基建,主网,可研设计一体化-设计 | B95Y-300010579-00006 | 新建主变3台，容量为150兆伏安，110千伏线路4条，共计8公里，10千伏间隔16个。 | 382.29 |  | 具有建设行政主管部门认定的工程设计电力行业（变电工程、送电工程）专业乙级及以上资质或工程设计电力行业乙级及以上资质或工程设计综合甲级资质；具有建设行政主管部门认定的工程勘察专业（含岩土工程或工程测量专业）乙级及以上资质或工程勘察综合甲级资质。 | 是 | 青海省果洛州玛沁县；总价承包 | 服务实施开始时间：2026年7月20日，服务实施完成时间：2026年12月30日。
58 | 0710603283 | 00010 | 282632-9001001-0101 | 可研设计一体化(基建) | 包19 |  | 青海果洛玛沁县城北110千伏输变电工程可行性研究报告编制 | 国网青海果洛公司 | 发展策划部 | 电网工程勘察设计,AC110kV,输变电基建,主网,可研设计一体化-可研 | B95Y-300010625-00005 | 新建主变3台，容量为150兆伏安，110千伏线路4条，共计8公里，10千伏间隔16个。 | 31.69 |  | 具有建设行政主管部门认定的工程设计电力行业（变电工程、送电工程）专业乙级及以上资质或工程设计电力行业乙级及以上资质或工程设计综合甲级资质；具有建设行政主管部门认定的工程勘察专业（含岩土工程或工程测量专业）乙级及以上资质或工程勘察综合甲级资质。 | 是 | 青海省果洛州玛沁县；总价承包 | 服务实施开始时间：2026年7月20日，服务实施完成时间：2026年12月30日。
59 | 0710603285 | 00010 | 282632-9001001-0101 | 可研设计一体化(基建) | 包19 |  | 青海果洛玛沁县城北110千伏输变电工程可行性研究报告编制 | 国网青海果洛公司 | 发展策划部 | 电网工程勘察设计,AC110kV,输变电基建,主网,可研设计一体化-设计 | B95Y-300010579-00005 | 新建主变3台，容量为150兆伏安，110千伏线路4条，共计8公里，10千伏间隔16个。 | 425.19 |  | 具有建设行政主管部门认定的工程设计电力行业（变电工程、送电工程）专业乙级及以上资质或工程设计电力行业乙级及以上资质或工程设计综合甲级资质；具有建设行政主管部门认定的工程勘察专业（含岩土工程或工程测量专业）乙级及以上资质或工程勘察综合甲级资质。 | 是 | 青海省果洛州玛沁县；总价承包 | 服务实施开始时间：2026年7月20日，服务实施完成时间：2026年12月30日。
60 | 0710603345 | 00010 | 282632-9001001-0101 | 可研设计一体化(基建) | 包20 | 青海果洛玛沁雪山35千伏2号主变扩建等工程可研设计一体化 | 青海果洛玛沁雪山35千伏2号主变扩建工程可行性研究报告编制 | 国网青海果洛公司 | 发展策划部 | 电网工程勘察设计,AC35kV,输变电基建,主网,可研设计一体化-可研 | B95Y-300010612-00004 | 现有主变增容为6.3兆伏安，新扩建1台容量为6.3兆伏安的主变。 | 10.18 | 254.39 | 具有建设行政主管部门认定的工程设计电力行业（变电工程、送电工程）专业乙级及以上资质或工程设计电力行业乙级及以上资质或工程设计综合甲级资质；具有建设行政主管部门认定的工程勘察专业（含岩土工程或工程测量专业）乙级及以上资质或工程勘察综合甲级资质。 | 是 | 青海省果洛州玛沁县；总价承包 | 服务实施开始时间：2026年7月20日，服务实施完成时间：2026年12月30日。
61 | 0710603347 | 00010 | 282632-9001001-0101 | 可研设计一体化(基建) | 包20 |  | 青海果洛玛沁雪山35千伏2号主变扩建工程可行性研究报告编制 | 国网青海果洛公司 | 发展策划部 | 电网工程勘察设计,AC35kV,输变电基建,主网,可研设计一体化-设计 | B95Y-300010600-00004 | 现有主变增容为6.3兆伏安，新扩建1台容量为6.3兆伏安的主变。 | 57.46 |  | 具有建设行政主管部门认定的工程设计电力行业（变电工程、送电工程）专业乙级及以上资质或工程设计电力行业乙级及以上资质或工程设计综合甲级资质；具有建设行政主管部门认定的工程勘察专业（含岩土工程或工程测量专业）乙级及以上资质或工程勘察综合甲级资质。 | 是 | 青海省果洛州玛沁县；总价承包 | 服务实施开始时间：2026年7月20日，服务实施完成时间：2026年12月30日。
62 | 0710603348 | 00010 | 282632-9001001-0101 | 可研设计一体化(基建) | 包20 |  | 青海果洛甘德青珍35千伏2号主变扩建工程可行性研究报告编制 | 国网青海果洛公司 | 发展策划部 | 电网工程勘察设计,AC35kV,输变电基建,主网,可研设计一体化-可研 | B95Y-300010612-00003 | 现有主变增容为6.3兆伏安，新扩建1台容量为6.3兆伏安的主变。 | 17.45 |  | 具有建设行政主管部门认定的工程设计电力行业（变电工程、送电工程）专业乙级及以上资质或工程设计电力行业乙级及以上资质或工程设计综合甲级资质；具有建设行政主管部门认定的工程勘察专业（含岩土工程或工程测量专业）乙级及以上资质或工程勘察综合甲级资质。 | 是 | 青海省果洛州甘德县；总价承包 | 服务实施开始时间：2026年7月20日，服务实施完成时间：2026年12月30日。
63 | 0710603349 | 00010 | 282632-9001001-0101 | 可研设计一体化(基建) | 包20 |  | 青海果洛甘德青珍35千伏2号主变扩建工程可行性研究报告编制 | 国网青海果洛公司 | 发展策划部 | 电网工程勘察设计,AC35kV,输变电基建,主网,可研设计一体化-设计 | B95Y-300010600-00003 | 现有主变增容为6.3兆伏安，新扩建1台容量为6.3兆伏安的主变。 | 169.3 |  | 具有建设行政主管部门认定的工程设计电力行业（变电工程、送电工程）专业乙级及以上资质或工程设计电力行业乙级及以上资质或工程设计综合甲级资质；具有建设行政主管部门认定的工程勘察专业（含岩土工程或工程测量专业）乙级及以上资质或工程勘察综合甲级资质。 | 是 | 青海省果洛州甘德县；总价承包 | 服务实施开始时间：2026年7月20日，服务实施完成时间：2026年12月30日。
64 | 0710600079 | 00010 | 282632-9001001-0305 | 可研设计一体化(运检) | 包1 | 青海海东民和10kV曙四路老旧改造等工程可研设计一体化 | 青海海东民和10kV曙四路老旧改造工程 | 国网青海海东公司 | 设备管理部 | 电网工程勘察设计,AC10kV,配网工程,主网,可研设计一体化-可研 | B8FR-300010632-00016 | 10千伏曙四路加装分支开关1台，安装分支开关1台，拆除石油厂分支#00杆-#11杆、#13杆. | 0.89 | 311.4912 | 具有建设行政主管部门认定的工程设计电力行业（变电工程、送电工程）专业乙级及以上资质或工程设计电力行业乙级及以上资质或工程设计综合甲级资质；具有建设行政主管部门认定的工程勘察专业（含岩土工程或工程测量专业）乙级及以上资质或工程勘察综合甲级资质。 | 是 | 青海省海东市平安区总价承包 | 服务实施开始时间：2026年4月28日，服务实施完成时间：2026年6月30日
65 | 0710600410 | 00010 | 282632-9001001-0305 | 可研设计一体化(运检) | 包1 |  | 青海海东民和10kV曙四路老旧改造工程 | 国网青海海东公司 | 设备管理部 | 电网工程勘察设计,AC10kV,配网工程,主网,可研设计一体化-设计 | B8FR-300010646-00015 | 10千伏曙四路加装分支开关1台，安装分支开关1台，拆除石油厂分支#00杆-#11杆、#13杆. | 5.13 |  | 具有建设行政主管部门认定的工程设计电力行业（变电工程、送电工程）专业乙级及以上资质或工程设计电力行业乙级及以上资质或工程设计综合甲级资质；具有建设行政主管部门认定的工程勘察专业（含岩土工程或工程测量专业）乙级及以上资质或工程勘察综合甲级资质。 | 是 | 青海省海东市民和县总价承包 | 设计开始时间：2026年4月28日，设计完成时间：2026年9月30日
66 | 0710600411 | 00010 | 282632-9001001-0305 | 可研设计一体化(运检) | 包1 |  | 青海海东民和10kV周六路康牙合001号公网变电压越限治理工程 | 国网青海海东公司 | 设备管理部 | 电网工程勘察设计,AC10kV,配网工程,主网,可研设计一体化-可研 | B8FR-300010632-00017 | 10千伏周六路康牙合001号公网变，新建1台S20-200千伏安变压器，转带部分负荷，改造部分裸导线 | 0.14 |  | 具有建设行政主管部门认定的工程设计电力行业（变电工程、送电工程）专业乙级及以上资质或工程设计电力行业乙级及以上资质或工程设计综合甲级资质；具有建设行政主管部门认定的工程勘察专业（含岩土工程或工程测量专业）乙级及以上资质或工程勘察综合甲级资质。 | 是 | 青海省海东市平安区总价承包 | 服务实施开始时间：2026年4月28日，服务实施完成时间：2026年6月30日
67 | 0710600412 | 00010 | 282632-9001001-0305 | 可研设计一体化(运检) | 包1 |  | 青海海东民和10kV周六路康牙合001号公网变电压越限治理工程 | 国网青海海东公司 | 设备管理部 | 电网工程勘察设计,AC10kV,配网工程,主网,可研设计一体化-设计 | B8FR-300010646-00016 | 10千伏周六路康牙合001号公网变，新建1台S20-200千伏安变压器，转带部分负荷，改造部分裸导线 | 1.19 |  | 具有建设行政主管部门认定的工程设计电力行业（变电工程、送电工程）专业乙级及以上资质或工程设计电力行业乙级及以上资质或工程设计综合甲级资质；具有建设行政主管部门认定的工程勘察专业（含岩土工程或工程测量专业）乙级及以上资质或工程勘察综合甲级资质。 | 是 | 青海省海东市民和县总价承包 | 设计开始时间：2026年4月28日，设计完成时间：2026年9月30日
68 | 0710600413 | 00010 | 282632-9001001-0305 | 可研设计一体化(运检) | 包1 |  | 青海海东民和10kV古一路联合006号公网变等4个台区重过载治理工程 | 国网青海海东公司 | 设备管理部 | 电网工程勘察设计,AC10kV,配网工程,主网,可研设计一体化-可研 | B8FR-300010632-00018 | 10千伏古一路联合006号公网变变压器由50千伏安增容为200千伏安，新增1台200千伏安变压器 | 0.14 |  | 具有建设行政主管部门认定的工程设计电力行业（变电工程、送电工程）专业乙级及以上资质或工程设计电力行业乙级及以上资质或工程设计综合甲级资质；具有建设行政主管部门认定的工程勘察专业（含岩土工程或工程测量专业）乙级及以上资质或工程勘察综合甲级资质。 | 是 | 青海省海东市平安区总价承包 | 服务实施开始时间：2026年4月28日，服务实施完成时间：2026年6月30日
69 | 0710600414 | 00010 | 282632-9001001-0305 | 可研设计一体化(运检) | 包1 |  | 青海海东民和10kV古一路联合006号公网变等4个台区重过载治理工程 | 国网青海海东公司 | 设备管理部 | 电网工程勘察设计,AC10kV,配网工程,主网,可研设计一体化-设计 | B8FR-300010646-00017 | 10千伏古一路联合006号公网变变压器由50千伏安增容为200千伏安，新增1台200千伏安变压器 | 1.18 |  | 具有建设行政主管部门认定的工程设计电力行业（变电工程、送电工程）专业乙级及以上资质或工程设计电力行业乙级及以上资质或工程设计综合甲级资质；具有建设行政主管部门认定的工程勘察专业（含岩土工程或工程测量专业）乙级及以上资质或工程勘察综合甲级资质。 | 是 | 青海省海东市民和县总价承包 | 设计开始时间：2026年4月28日，设计完成时间：2026年9月30日
70 | 0710600415 | 00010 | 282632-9001001-0305 | 可研设计一体化(运检) | 包1 |  | 青海海东民和10kV古三路七里005号公网变等2个台区重过载治理工程 | 国网青海海东公司 | 设备管理部 | 电网工程勘察设计,AC10kV,配网工程,主网,可研设计一体化-可研 | B8FR-300010632-00019 | 10千伏古三路七里005号公网变增容100千伏安，郭家山003号公网变增容200千伏安 | 0.14 |  | 具有建设行政主管部门认定的工程设计电力行业（变电工程、送电工程）专业乙级及以上资质或工程设计电力行业乙级及以上资质或工程设计综合甲级资质；具有建设行政主管部门认定的工程勘察专业（含岩土工程或工程测量专业）乙级及以上资质或工程勘察综合甲级资质。 | 是 | 青海省海东市民和县总价承包 | 服务实施开始时间：2026年4月28日，服务实施完成时间：2026年6月30日
71 | 0710600416 | 00010 | 282632-9001001-0305 | 可研设计一体化(运检) | 包1 |  | 青海海东民和10kV古三路七里005号公网变等2个台区重过载治理工程 | 国网青海海东公司 | 设备管理部 | 电网工程勘察设计,AC10kV,配网工程,主网,可研设计一体化-设计 | B8FR-300010646-00018 | 10千伏古三路七里005号公网变增容100千伏安，郭家山003号公网变增容200千伏安 | 1.18 |  | 具有建设行政主管部门认定的工程设计电力行业（变电工程、送电工程）专业乙级及以上资质或工程设计电力行业乙级及以上资质或工程设计综合甲级资质；具有建设行政主管部门认定的工程勘察专业（含岩土工程或工程测量专业）乙级及以上资质或工程勘察综合甲级资质。 | 是 | 青海省海东市民和县总价承包 | 设计开始时间：2026年4月28日，设计完成时间：2026年9月30日
72 | 0710600417 | 00010 | 282632-9001001-0305 | 可研设计一体化(运检) | 包1 |  | 青海海东民和10kV联一路祝家004号公网变等3个台区重过载治理工程 | 国网青海海东公司 | 设备管理部 | 电网工程勘察设计,AC10kV,配网工程,主网,可研设计一体化-可研 | B8FR-300010632-00020 | 10千伏联一路祝家004#公网变新建100千伏安变压器1台，组立15米杆2基 | 0.14 |  | 具有建设行政主管部门认定的工程设计电力行业（变电工程、送电工程）专业乙级及以上资质或工程设计电力行业乙级及以上资质或工程设计综合甲级资质；具有建设行政主管部门认定的工程勘察专业（含岩土工程或工程测量专业）乙级及以上资质或工程勘察综合甲级资质。 | 是 | 青海省海东市民和县总价承包 | 服务实施开始时间：2026年4月28日，服务实施完成时间：2026年6月30日
73 | 0710600418 | 00010 | 282632-9001001-0305 | 可研设计一体化(运检) | 包1 |  | 青海海东民和10kV联一路祝家004号公网变等3个台区重过载治理工程 | 国网青海海东公司 | 设备管理部 | 电网工程勘察设计,AC10kV,配网工程,主网,可研设计一体化-设计 | B8FR-300010646-00019 | 10千伏联一路祝家004#公网变新建100千伏安变压器1台，组立15米杆2基 | 1.18 |  | 具有建设行政主管部门认定的工程设计电力行业（变电工程、送电工程）专业乙级及以上资质或工程设计电力行业乙级及以上资质或工程设计综合甲级资质；具有建设行政主管部门认定的工程勘察专业（含岩土工程或工程测量专业）乙级及以上资质或工程勘察综合甲级资质。 | 是 | 青海省海东市民和县总价承包 | 设计开始时间：2026年4月28日，设计完成时间：2026年9月30日
74 | 0710600419 | 00010 | 282632-9001001-0305 | 可研设计一体化(运检) | 包1 |  | 青海海东民和10kV马二路马营003号公网变等4个台区重过载治理工程 | 国网青海海东公司 | 设备管理部 | 电网工程勘察设计,AC10kV,配网工程,主网,可研设计一体化-可研 | B8FR-300010632-00021 | 10千伏马二路马营003号公网变增容为400千伏安，马二路南垣001号公网变变压器增容为200千伏安 | 0.386 |  | 具有建设行政主管部门认定的工程设计电力行业（变电工程、送电工程）专业乙级及以上资质或工程设计电力行业乙级及以上资质或工程设计综合甲级资质；具有建设行政主管部门认定的工程勘察专业（含岩土工程或工程测量专业）乙级及以上资质或工程勘察综合甲级资质。 | 是 | 青海省海东市平安区总价承包 | 服务实施开始时间：2026年4月28日，服务实施完成时间：2026年6月30日
75 | 0710600420 | 00010 | 282632-9001001-0305 | 可研设计一体化(运检) | 包1 |  | 青海海东民和10kV马二路马营003号公网变等4个台区重过载治理工程 | 国网青海海东公司 | 设备管理部 | 电网工程勘察设计,AC10kV,配网工程,主网,可研设计一体化-设计 | B8FR-300010646-00020 | 10千伏马二路马营003号公网变增容为400千伏安，马二路南垣001号公网变变压器增容为200千伏安 | 3.28 |  | 具有建设行政主管部门认定的工程设计电力行业（变电工程、送电工程）专业乙级及以上资质或工程设计电力行业乙级及以上资质或工程设计综合甲级资质；具有建设行政主管部门认定的工程勘察专业（含岩土工程或工程测量专业）乙级及以上资质或工程勘察综合甲级资质。 | 是 | 青海省海东市民和县总价承包 | 设计开始时间：2026年4月28日，设计完成时间：2026年9月30日
76 | 0710600421 | 00010 | 282632-9001001-0305 | 可研设计一体化(运检) | 包1 |  | 青海海东民和10kV扬二路康扬上台004号公网变重过载治理工程 | 国网青海海东公司 | 设备管理部 | 电网工程勘察设计,AC10kV,配网工程,主网,可研设计一体化-可研 | B8FR-300010632-00022 | 10千伏扬二路康扬上台004号公网变，需将原50千伏安变压器增容为200千伏安。 | 0.43 |  | 具有建设行政主管部门认定的工程设计电力行业（变电工程、送电工程）专业乙级及以上资质或工程设计电力行业乙级及以上资质或工程设计综合甲级资质；具有建设行政主管部门认定的工程勘察专业（含岩土工程或工程测量专业）乙级及以上资质或工程勘察综合甲级资质。 | 是 | 青海省海东市平安区总价承包 | 服务实施开始时间：2026年4月28日，服务实施完成时间：2026年6月30日
77 | 0710600422 | 00010 | 282632-9001001-0305 | 可研设计一体化(运检) | 包1 |  | 青海海东民和10kV扬二路康扬上台004号公网变重过载治理工程 | 国网青海海东公司 | 设备管理部 | 电网工程勘察设计,AC10kV,配网工程,主网,可研设计一体化-设计 | B8FR-300010646-00021 | 10千伏扬二路康扬上台004号公网变，需将原50千伏安变压器增容为200千伏安。 | 3.43 |  | 具有建设行政主管部门认定的工程设计电力行业（变电工程、送电工程）专业乙级及以上资质或工程设计电力行业乙级及以上资质或工程设计综合甲级资质；具有建设行政主管部门认定的工程勘察专业（含岩土工程或工程测量专业）乙级及以上资质或工程勘察综合甲级资质。 | 是 | 青海省海东市民和县总价承包 | 设计开始时间：2026年4月28日，设计完成时间：2026年9月30日
78 | 0710600423 | 00010 | 282632-9001001-0305 | 可研设计一体化(运检) | 包1 |  | 青海海东民和10kV曙九路川口新村001号公网变频繁停电治理工程 | 国网青海海东公司 | 设备管理部 | 电网工程勘察设计,AC10kV,配网工程,主网,可研设计一体化-可研 | B8FR-300010632-00023 | 10千伏曙九路新建1台200千伏安变压器，0.4千伏线路及127户下户线更换，杆塔改为15米杆塔 | 0.14 |  | 具有建设行政主管部门认定的工程设计电力行业（变电工程、送电工程）专业乙级及以上资质或工程设计电力行业乙级及以上资质或工程设计综合甲级资质；具有建设行政主管部门认定的工程勘察专业（含岩土工程或工程测量专业）乙级及以上资质或工程勘察综合甲级资质。 | 是 | 青海省海东市平安区总价承包 | 服务实施开始时间：2026年4月28日，服务实施完成时间：2026年6月30日
79 | 0710600424 | 00010 | 282632-9001001-0305 | 可研设计一体化(运检) | 包1 |  | 青海海东民和10kV曙九路川口新村001号公网变频繁停电治理工程 | 国网青海海东公司 | 设备管理部 | 电网工程勘察设计,AC10kV,配网工程,主网,可研设计一体化-设计 | B8FR-300010646-00022 | 10千伏曙九路新建1台200千伏安变压器，0.4千伏线路及127户下户线更换，杆塔改为15米杆塔 | 1.18 |  | 具有建设行政主管部门认定的工程设计电力行业（变电工程、送电工程）专业乙级及以上资质或工程设计电力行业乙级及以上资质或工程设计综合甲级资质；具有建设行政主管部门认定的工程勘察专业（含岩土工程或工程测量专业）乙级及以上资质或工程勘察综合甲级资质。 | 是 | 青海省海东市民和县总价承包 | 设计开始时间：2026年4月28日，设计完成时间：2026年9月30日
80 | 0710600538 | 00010 | 282632-9001001-0305 | 可研设计一体化(运检) | 包1 |  | 青海海东乐都10kV汤五路新建联络工程 | 国网青海海东公司 | 设备管理部 | 电网工程勘察设计,AC10kV,配网工程,主网,可研设计一体化-可研 | B8FR-300010632-00029 | 新建10千伏线路2.426千米，改造10千伏线路0.381千米，组立12米杆42基 | 3.08 |  | 具有建设行政主管部门认定的工程设计电力行业（变电工程、送电工程）专业乙级及以上资质或工程设计电力行业乙级及以上资质或工程设计综合甲级资质；具有建设行政主管部门认定的工程勘察专业（含岩土工程或工程测量专业）乙级及以上资质或工程勘察综合甲级资质。 | 是 | 青海省海东市乐都区总价承包 | 服务实施开始时间：2026年4月28日，服务实施完成时间：2026年6月30日
81 | 0710600539 | 00010 | 282632-9001001-0305 | 可研设计一体化(运检) | 包1 |  | 青海海东乐都10kV汤五路新建联络工程 | 国网青海海东公司 | 设备管理部 | 电网工程勘察设计,AC10kV,配网工程,主网,可研设计一体化-设计 | B8FR-300010646-00028 | 新建10千伏线路2.426千米，改造10千伏线路0.381千米，组立12米杆42基 | 22.75 |  | 具有建设行政主管部门认定的工程设计电力行业（变电工程、送电工程）专业乙级及以上资质或工程设计电力行业乙级及以上资质或工程设计综合甲级资质；具有建设行政主管部门认定的工程勘察专业（含岩土工程或工程测量专业）乙级及以上资质或工程勘察综合甲级资质。 | 是 | 青海省海东市乐都区总价承包 | 设计开始时间：2026年4月28日，设计完成时间：2026年9月30日
82 | 0710600654 | 00010 | 282632-9001001-0305 | 可研设计一体化(运检) | 包1 |  | 青海海东平安10kV上四路网架及二次标准化改造工程 | 国网青海海东公司 | 设备管理部 | 电网工程勘察设计,AC10kV,配网工程,主网,可研设计一体化-可研 | B8FR-300010632-00024 | 青海海东平安10千伏上四路新建电缆1500米，裸导线改造1000米，新建智能开关10台。 | 3.77 |  | 具有建设行政主管部门认定的工程设计电力行业（变电工程、送电工程）专业乙级及以上资质或工程设计电力行业乙级及以上资质或工程设计综合甲级资质；具有建设行政主管部门认定的工程勘察专业（含岩土工程或工程测量专业）乙级及以上资质或工程勘察综合甲级资质。 | 是 | 青海省海东市平安区总价承包 | 服务实施开始时间：2026年4月28日，服务实施完成时间：2026年9月30日
83 | 0710600655 | 00010 | 282632-9001001-0305 | 可研设计一体化(运检) | 包1 |  | 青海海东平安10kV上四路网架及二次标准化改造工程 | 国网青海海东公司 | 设备管理部 | 电网工程勘察设计,AC10kV,配网工程,主网,可研设计一体化-设计 | B8FR-300010646-00023 | 青海海东平安10千伏上四路新建电缆1500米，裸导线改造1000米，新建智能开关10台。 | 23.58 |  | 具有建设行政主管部门认定的工程设计电力行业（变电工程、送电工程）专业乙级及以上资质或工程设计电力行业乙级及以上资质或工程设计综合甲级资质；具有建设行政主管部门认定的工程勘察专业（含岩土工程或工程测量专业）乙级及以上资质或工程勘察综合甲级资质。 | 是 | 青海省海东市平安区总价承包 | 设计开始时间：2026年4月28日，设计完成时间：2026年9月30日
84 | 0710600658 | 00010 | 282632-9001001-0305 | 可研设计一体化(运检) | 包1 |  | 青海海东平安10kV柳七路新建联络工程 | 国网青海海东公司 | 设备管理部 | 电网工程勘察设计,AC10kV,配网工程,主网,可研设计一体化-可研 | B8FR-300010632-00025 | 青海海东平安10千伏柳七路新建电缆1500米，7个台区下户线改造。下户线长度140米，新建5个环网柜 | 3.77 |  | 具有建设行政主管部门认定的工程设计电力行业（变电工程、送电工程）专业乙级及以上资质或工程设计电力行业乙级及以上资质或工程设计综合甲级资质；具有建设行政主管部门认定的工程勘察专业（含岩土工程或工程测量专业）乙级及以上资质或工程勘察综合甲级资质。 | 是 | 青海省海东市平安区总价承包 | 服务实施开始时间：2026年4月28日，服务实施完成时间：2026年9月30日
85 | 0710600710 | 00010 | 282632-9001001-0305 | 可研设计一体化(运检) | 包1 |  | 青海海东平安10kV柳七路新建联络工程 | 国网青海海东公司 | 设备管理部 | 电网工程勘察设计,AC10kV,配网工程,主网,可研设计一体化-设计 | B8FR-300010646-00024 | 青海海东平安10千伏柳七路新建电缆1500米，7个台区下户线改造。下户线长度140米，新建5个环网柜 | 23.58 |  | 具有建设行政主管部门认定的工程设计电力行业（变电工程、送电工程）专业乙级及以上资质或工程设计电力行业乙级及以上资质或工程设计综合甲级资质；具有建设行政主管部门认定的工程勘察专业（含岩土工程或工程测量专业）乙级及以上资质或工程勘察综合甲级资质。 | 是 | 青海省海东市平安区总价承包 | 设计开始时间：2026年4月28日，设计完成时间：2026年9月30日
86 | 0710600711 | 00010 | 282632-9001001-0305 | 可研设计一体化(运检) | 包1 |  | 青海海东平安10kV石四路网架及二次标准化改造工程 | 国网青海海东公司 | 设备管理部 | 电网工程勘察设计,AC10kV,配网工程,主网,可研设计一体化-可研 | B8FR-300010632-00026 | 青海海东平安10千伏石四路，新建电缆30米，新装智能开关4台，9个台区下户线改造，下户线长度180米 | 3.01 |  | 具有建设行政主管部门认定的工程设计电力行业（变电工程、送电工程）专业乙级及以上资质或工程设计电力行业乙级及以上资质或工程设计综合甲级资质；具有建设行政主管部门认定的工程勘察专业（含岩土工程或工程测量专业）乙级及以上资质或工程勘察综合甲级资质。 | 是 | 青海省海东市平安区总价承包 | 服务实施开始时间：2026年4月28日，服务实施完成时间：2026年9月30日
87 | 0710600713 | 00010 | 282632-9001001-0305 | 可研设计一体化(运检) | 包1 |  | 青海海东平安10kV石四路网架及二次标准化改造工程 | 国网青海海东公司 | 设备管理部 | 电网工程勘察设计,AC10kV,配网工程,主网,可研设计一体化-设计 | B8FR-300010646-00025 | 青海海东平安10千伏石四路，新建电缆30米，新装智能开关4台，9个台区下户线改造，下户线长度180米 | 18.87 |  | 具有建设行政主管部门认定的工程设计电力行业（变电工程、送电工程）专业乙级及以上资质或工程设计电力行业乙级及以上资质或工程设计综合甲级资质；具有建设行政主管部门认定的工程勘察专业（含岩土工程或工程测量专业）乙级及以上资质或工程勘察综合甲级资质。 | 是 | 青海省海东市平安区总价承包 | 设计开始时间：2026年4月28日，设计完成时间：2026年9月30日
88 | 0710600714 | 00010 | 282632-9001001-0305 | 可研设计一体化(运检) | 包1 |  | 青海海东平安10kV石五路新建联络工程 | 国网青海海东公司 | 设备管理部 | 电网工程勘察设计,AC10kV,配网工程,主网,可研设计一体化-可研 | B8FR-300010632-00027 | 青海海东平安10千伏石五路，新建电缆30米，新装智能开关1台，下户线长度80米。 | 3.01 |  | 具有建设行政主管部门认定的工程设计电力行业（变电工程、送电工程）专业乙级及以上资质或工程设计电力行业乙级及以上资质或工程设计综合甲级资质；具有建设行政主管部门认定的工程勘察专业（含岩土工程或工程测量专业）乙级及以上资质或工程勘察综合甲级资质。 | 是 | 青海省海东市平安区总价承包 | 服务实施开始时间：2026年4月28日，服务实施完成时间：2026年9月30日
89 | 0710600715 | 00010 | 282632-9001001-0305 | 可研设计一体化(运检) | 包1 |  | 青海海东平安10kV石五路新建联络工程 | 国网青海海东公司 | 设备管理部 | 电网工程勘察设计,AC10kV,配网工程,主网,可研设计一体化-设计 | B8FR-300010646-00026 | 青海海东平安10千伏石五路，新建电缆30米，新装智能开关1台，下户线长度80米。 | 18.87 |  | 具有建设行政主管部门认定的工程设计电力行业（变电工程、送电工程）专业乙级及以上资质或工程设计电力行业乙级及以上资质或工程设计综合甲级资质；具有建设行政主管部门认定的工程勘察专业（含岩土工程或工程测量专业）乙级及以上资质或工程勘察综合甲级资质。 | 是 | 青海省海东市平安区总价承包 | 设计开始时间：2026年4月28日，设计完成时间：2026年9月30日
90 | 0710600716 | 00010 | 282632-9001001-0305 | 可研设计一体化(运检) | 包1 |  | 青海海东平安10kV新二路网架及二次标准化改造工程 | 国网青海海东公司 | 设备管理部 | 电网工程勘察设计,AC10kV,配网工程,主网,可研设计一体化-可研 | B8FR-300010632-00028 | 青海海东平安10千伏新二路，新建电缆50米，3个台区下户线改造。 | 3.01 |  | 具有建设行政主管部门认定的工程设计电力行业（变电工程、送电工程）专业乙级及以上资质或工程设计电力行业乙级及以上资质或工程设计综合甲级资质；具有建设行政主管部门认定的工程勘察专业（含岩土工程或工程测量专业）乙级及以上资质或工程勘察综合甲级资质。 | 是 | 青海省海东市平安区总价承包 | 服务实施开始时间：2026年4月28日，服务实施完成时间：2026年9月30日
91 | 0710600717 | 00010 | 282632-9001001-0305 | 可研设计一体化(运检) | 包1 |  | 青海海东平安10kV新二路网架及二次标准化改造工程 | 国网青海海东公司 | 设备管理部 | 电网工程勘察设计,AC10kV,配网工程,主网,可研设计一体化-设计 | B8FR-300010646-00027 | 青海海东平安10千伏新二路，新建电缆50米，3个台区下户线改造。 | 18.87 |  | 具有建设行政主管部门认定的工程设计电力行业（变电工程、送电工程）专业乙级及以上资质或工程设计电力行业乙级及以上资质或工程设计综合甲级资质；具有建设行政主管部门认定的工程勘察专业（含岩土工程或工程测量专业）乙级及以上资质或工程勘察综合甲级资质。 | 是 | 青海省海东市平安区总价承包 | 设计开始时间：2026年4月28日，设计完成时间：2026年9月30日
92 | 0710601070 | 00010 | 282632-9001001-0305 | 可研设计一体化(运检) | 包1 |  | 青海海东乐都10kV凉五路等3条线路网架及二次标准化改造工程 | 国网青海海东公司 | 设备管理部 | 电网工程勘察设计,AC10kV,配网工程,主网,可研设计一体化-可研 | B8FR-300010632-00030 | 改造10千伏线路1.272千米，组立10米杆2基，新建10千伏电缆线路路径长0.251千米 | 1.48 |  | 具有建设行政主管部门认定的工程设计电力行业（变电工程、送电工程）专业乙级及以上资质或工程设计电力行业乙级及以上资质或工程设计综合甲级资质；具有建设行政主管部门认定的工程勘察专业（含岩土工程或工程测量专业）乙级及以上资质或工程勘察综合甲级资质。 | 是 | 青海省海东市乐都区总价承包 | 服务实施开始时间：2026年4月28日，服务实施完成时间：2026年6月30日
93 | 0710601071 | 00010 | 282632-9001001-0305 | 可研设计一体化(运检) | 包1 |  | 青海海东乐都10kV凉五路等3条线路网架及二次标准化改造工程 | 国网青海海东公司 | 设备管理部 | 电网工程勘察设计,AC10kV,配网工程,主网,可研设计一体化-设计 | B8FR-300010646-00029 | 改造10千伏线路1.272千米，组立10米杆2基，新建10千伏电缆线路路径长0.251千米 | 10.88 |  | 具有建设行政主管部门认定的工程设计电力行业（变电工程、送电工程）专业乙级及以上资质或工程设计电力行业乙级及以上资质或工程设计综合甲级资质；具有建设行政主管部门认定的工程勘察专业（含岩土工程或工程测量专业）乙级及以上资质或工程勘察综合甲级资质。 | 是 | 青海省海东市乐都区总价承包 | 设计开始时间：2026年4月28日，设计完成时间：2026年9月30日
94 | 0710601072 | 00010 | 282632-9001001-0305 | 可研设计一体化(运检) | 包1 |  | 青海海东乐都10kV雨十三路新建联络工程 | 国网青海海东公司 | 设备管理部 | 电网工程勘察设计,AC10kV,配网工程,主网,可研设计一体化-可研 | B8FR-300010632-00031 | 新建10千伏线路3.65千米，改造10千伏线路0.42千米 | 6.85 |  | 具有建设行政主管部门认定的工程设计电力行业（变电工程、送电工程）专业乙级及以上资质或工程设计电力行业乙级及以上资质或工程设计综合甲级资质；具有建设行政主管部门认定的工程勘察专业（含岩土工程或工程测量专业）乙级及以上资质或工程勘察综合甲级资质。 | 是 | 青海省海东市乐都区总价承包 | 服务实施开始时间：2026年4月28日，服务实施完成时间：2026年6月30日
95 | 0710601073 | 00010 | 282632-9001001-0305 | 可研设计一体化(运检) | 包1 |  | 青海海东乐都10kV雨十三路新建联络工程 | 国网青海海东公司 | 设备管理部 | 电网工程勘察设计,AC10kV,配网工程,主网,可研设计一体化-设计 | B8FR-300010646-00030 | 新建10千伏线路3.65千米，改造10千伏线路0.42千米 | 50.56 |  | 具有建设行政主管部门认定的工程设计电力行业（变电工程、送电工程）专业乙级及以上资质或工程设计电力行业乙级及以上资质或工程设计综合甲级资质；具有建设行政主管部门认定的工程勘察专业（含岩土工程或工程测量专业）乙级及以上资质或工程勘察综合甲级资质。 | 是 | 青海省海东市乐都区总价承包 | 设计开始时间：2026年4月28日，设计完成时间：2026年9月30日
96 | 0710601074 | 00010 | 282632-9001001-0305 | 可研设计一体化(运检) | 包1 |  | 青海海东乐都10kV碾八路李家西002号公网变等3个台区频繁停电治理工程 | 国网青海海东公司 | 设备管理部 | 电网工程勘察设计,AC10kV,配网工程,主网,可研设计一体化-可研 | B8FR-300010632-00032 | 改造10千伏线路0.31千米，改造0.4千伏 电缆线路6.06千米，改造照明下户197 户 | 0.43 |  | 具有建设行政主管部门认定的工程设计电力行业（变电工程、送电工程）专业乙级及以上资质或工程设计电力行业乙级及以上资质或工程设计综合甲级资质；具有建设行政主管部门认定的工程勘察专业（含岩土工程或工程测量专业）乙级及以上资质或工程勘察综合甲级资质。 | 是 | 青海省海东市乐都区总价承包 | 服务实施开始时间：2026年4月28日，服务实施完成时间：2026年6月30日
97 | 0710601075 | 00010 | 282632-9001001-0305 | 可研设计一体化(运检) | 包1 |  | 青海海东乐都10kV碾八路李家西002号公网变等3个台区频繁停电治理工程 | 国网青海海东公司 | 设备管理部 | 电网工程勘察设计,AC10kV,配网工程,主网,可研设计一体化-设计 | B8FR-300010646-00031 | 改造10千伏线路0.31千米，改造0.4千伏 电缆线路6.06千米，改造照明下户197 户 | 3.18 |  | 具有建设行政主管部门认定的工程设计电力行业（变电工程、送电工程）专业乙级及以上资质或工程设计电力行业乙级及以上资质或工程设计综合甲级资质；具有建设行政主管部门认定的工程勘察专业（含岩土工程或工程测量专业）乙级及以上资质或工程勘察综合甲级资质。 | 是 | 青海省海东市乐都区总价承包 | 设计开始时间：2026年4月28日，设计完成时间：2026年9月30日
98 | 0710601789 | 00010 | 282632-9001001-0305 | 可研设计一体化(运检) | 包1 |  | 青海海东民和10kV垣八路新建联络工程 | 国网青海海东公司 | 设备管理部 | 电网工程勘察设计,AC10kV,配网工程,主网,可研设计一体化-可研 | B8FR-300010632-00033 | 10千伏部分：更换、加装开关共计11台 | 0.0552 |  | 具有建设行政主管部门认定的工程设计电力行业（变电工程、送电工程）专业乙级及以上资质或工程设计电力行业乙级及以上资质或工程设计综合甲级资质；具有建设行政主管部门认定的工程勘察专业（含岩土工程或工程测量专业）乙级及以上资质或工程勘察综合甲级资质。 | 是 | 青海省海东市平安区总价承包 | 服务实施开始时间：2026年4月28日，服务实施完成时间：2026年6月30日
99 | 0710601900 | 00010 | 282632-9001001-0305 | 可研设计一体化(运检) | 包1 |  | 青海海东民和10kV先二路重过载治理切改工程 | 国网青海海东公司 | 设备管理部 | 电网工程勘察设计,AC10kV,配网工程,主网,可研设计一体化-可研 | B8FR-300010632-00034 | 先锋配出先五路接先一路官亭支线；更换四台变压器。 | 4.97 |  | 具有建设行政主管部门认定的工程设计电力行业（变电工程、送电工程）专业乙级及以上资质或工程设计电力行业乙级及以上资质或工程设计综合甲级资质；具有建设行政主管部门认定的工程勘察专业（含岩土工程或工程测量专业）乙级及以上资质或工程勘察综合甲级资质。 | 是 | 青海省海东市平安区总价承包 | 服务实施开始时间：2026年4月28日，服务实施完成时间：2026年6月30日
100 | 0710601901 | 00010 | 282632-9001001-0305 | 可研设计一体化(运检) | 包1 |  | 青海海东民和10kV马一路网架及二次标准化改造工程 | 国网青海海东公司 | 设备管理部 | 电网工程勘察设计,AC10kV,配网工程,主网,可研设计一体化-可研 | B8FR-300010632-00035 | 10千伏马一路更换3档导线；更换互感器，加装开关；新增配电变压器检测终端 | 5.4 |  | 具有建设行政主管部门认定的工程设计电力行业（变电工程、送电工程）专业乙级及以上资质或工程设计电力行业乙级及以上资质或工程设计综合甲级资质；具有建设行政主管部门认定的工程勘察专业（含岩土工程或工程测量专业）乙级及以上资质或工程勘察综合甲级资质。 | 是 | 青海省海东市平安区总价承包 | 服务实施开始时间：2026年4月28日，服务实施完成时间：2026年6月30日
101 | 0710601902 | 00010 | 282632-9001001-0305 | 可研设计一体化(运检) | 包1 |  | 青海海东民和10kV垣八路新建联络工程 | 国网青海海东公司 | 设备管理部 | 电网工程勘察设计,AC10kV,配网工程,主网,可研设计一体化-设计 | B8FR-300010646-00032 | 10千伏部分：更换、加装开关共计11台 | 0.53 |  | 具有建设行政主管部门认定的工程设计电力行业（变电工程、送电工程）专业乙级及以上资质或工程设计电力行业乙级及以上资质或工程设计综合甲级资质；具有建设行政主管部门认定的工程勘察专业（含岩土工程或工程测量专业）乙级及以上资质或工程勘察综合甲级资质。 | 是 | 青海省海东市平安区总价承包 | 设计开始时间：2026年4月28日，设计完成时间：2026年9月30日
102 | 0710601903 | 00010 | 282632-9001001-0305 | 可研设计一体化(运检) | 包1 |  | 青海海东民和10kV先二路重过载治理切改工程 | 国网青海海东公司 | 设备管理部 | 电网工程勘察设计,AC10kV,配网工程,主网,可研设计一体化-设计 | B8FR-300010646-00033 | 先锋配出先五路接先一路官亭支线；更换四台变压器。 | 24.83 |  | 具有建设行政主管部门认定的工程设计电力行业（变电工程、送电工程）专业乙级及以上资质或工程设计电力行业乙级及以上资质或工程设计综合甲级资质；具有建设行政主管部门认定的工程勘察专业（含岩土工程或工程测量专业）乙级及以上资质或工程勘察综合甲级资质。 | 是 | 青海省海东市平安区总价承包 | 设计开始时间：2026年4月28日，设计完成时间：2026年9月30日
103 | 0710601904 | 00010 | 282632-9001001-0305 | 可研设计一体化(运检) | 包1 |  | 青海海东民和10kV马一路网架及二次标准化改造工程 | 国网青海海东公司 | 设备管理部 | 电网工程勘察设计,AC10kV,配网工程,主网,可研设计一体化-设计 | B8FR-300010646-00035 | 10千伏马一路更换3档导线；更换互感器，加装开关；新增配电变压器检测终端 | 36 |  | 具有建设行政主管部门认定的工程设计电力行业（变电工程、送电工程）专业乙级及以上资质或工程设计电力行业乙级及以上资质或工程设计综合甲级资质；具有建设行政主管部门认定的工程勘察专业（含岩土工程或工程测量专业）乙级及以上资质或工程勘察综合甲级资质。 | 是 | 青海省海东市平安区总价承包 | 设计开始时间：2026年4月28日，设计完成时间：2026年9月30日
104 | 0710603119 | 00010 | 282632-9001001-0305 | 可研设计一体化(运检) | 包2 | 青海海南共和10kV共五路新建5号公网变等6个重过载治理等工程可研设计一体化 | 青海海南共和10kV共五路新建5号公网变等6个重过载治理工程 | 国网青海海南公司 | 设备管理部 | 电网工程勘察设计,AC10kV,配网工程,主网,可研设计一体化-可研 | B8OM-300010632-00007 | 新建400千伏安变压器6台，新建及改造0.4千伏线路5.5千米 | 3.2 | 798.99 | 具有建设行政主管部门认定的工程设计电力行业（变电工程、送电工程）专业乙级及以上资质或工程设计电力行业乙级及以上资质或工程设计综合甲级资质；具有建设行政主管部门认定的工程勘察专业（含岩土工程或工程测量专业）乙级及以上资质或工程勘察综合甲级资质。 | 是 | 青海省海南州共和县/总价承包 | 服务实施开始时间：2026年4月27日；服务实施完成时间：2026年12月31日。
105 | 0710603170 | 00010 | 282632-9001001-0305 | 可研设计一体化(运检) | 包2 |  | 青海海南共和10kV共五路新建5号公网变等6个重过载治理工程 | 国网青海海南公司 | 设备管理部 | 电网工程勘察设计,AC10kV,配网工程,主网,可研设计一体化-设计 | B8OM-300010646-00007 | 新建400千伏安变压器6台，新建及改造0.4千伏线路5.5千米 | 37.37 |  | 具有建设行政主管部门认定的工程设计电力行业（变电工程、送电工程）专业乙级及以上资质或工程设计电力行业乙级及以上资质或工程设计综合甲级资质；具有建设行政主管部门认定的工程勘察专业（含岩土工程或工程测量专业）乙级及以上资质或工程勘察综合甲级资质。 | 是 | 青海省海南州共和县/总价承包 | 服务实施开始时间：2026年4月27日；服务实施完成时间：2026年12月31日。
106 | 0710603171 | 00010 | 282632-9001001-0305 | 可研设计一体化(运检) | 包2 |  | 青海海南共和10kV吉三路乃海塔016公网变等13个台区电压越限治理工程 | 国网青海海南公司 | 设备管理部 | 电网工程勘察设计,AC10kV,配网工程,主网,可研设计一体化-可研 | B8OM-300010632-00005 | 新建10千伏线路14.7千米 | 5.36 |  | 具有建设行政主管部门认定的工程设计电力行业（变电工程、送电工程）专业乙级及以上资质或工程设计电力行业乙级及以上资质或工程设计综合甲级资质；具有建设行政主管部门认定的工程勘察专业（含岩土工程或工程测量专业）乙级及以上资质或工程勘察综合甲级资质。 | 是 | 青海省海南州共和县/总价承包 | 服务实施开始时间：2026年4月27日；服务实施完成时间：2026年12月31日。
107 | 0710603172 | 00010 | 282632-9001001-0305 | 可研设计一体化(运检) | 包2 |  | 青海海南共和10kV吉三路乃海塔016公网变等13个台区电压越限治理工程 | 国网青海海南公司 | 设备管理部 | 电网工程勘察设计,AC10kV,配网工程,主网,可研设计一体化-设计 | B8OM-300010646-00005 | 新建10千伏线路14.7千米 | 147.8 |  | 具有建设行政主管部门认定的工程设计电力行业（变电工程、送电工程）专业乙级及以上资质或工程设计电力行业乙级及以上资质或工程设计综合甲级资质；具有建设行政主管部门认定的工程勘察专业（含岩土工程或工程测量专业）乙级及以上资质或工程勘察综合甲级资质。 | 是 | 青海省海南州共和县/总价承包 | 服务实施开始时间：2026年4月27日；服务实施完成时间：2026年12月31日。
108 | 0710603173 | 00010 | 282632-9001001-0305 | 可研设计一体化(运检) | 包2 |  | 青海海南共和10kV共一路车管所门口002公网变等6个台区重过载治理工程 | 国网青海海南公司 | 设备管理部 | 电网工程勘察设计,AC10kV,配网工程,主网,可研设计一体化-可研 | B8OM-300010632-00006 | 新建6台400千伏安柱上变，改造低压配电箱、进出线电缆6处。 | 2.93 |  | 具有建设行政主管部门认定的工程设计电力行业（变电工程、送电工程）专业乙级及以上资质或工程设计电力行业乙级及以上资质或工程设计综合甲级资质；具有建设行政主管部门认定的工程勘察专业（含岩土工程或工程测量专业）乙级及以上资质或工程勘察综合甲级资质。 | 是 | 青海省海南州共和县/总价承包 | 服务实施开始时间：2026年4月27日；服务实施完成时间：2026年12月31日。
109 | 0710603174 | 00010 | 282632-9001001-0305 | 可研设计一体化(运检) | 包2 |  | 青海海南共和10kV共一路车管所门口002公网变等6个台区重过载治理工程 | 国网青海海南公司 | 设备管理部 | 电网工程勘察设计,AC10kV,配网工程,主网,可研设计一体化-设计 | B8OM-300010646-00006 | 新建6台400千伏安柱上变，改造低压配电箱、进出线电缆6处。 | 34.24 |  | 具有建设行政主管部门认定的工程设计电力行业（变电工程、送电工程）专业乙级及以上资质或工程设计电力行业乙级及以上资质或工程设计综合甲级资质；具有建设行政主管部门认定的工程勘察专业（含岩土工程或工程测量专业）乙级及以上资质或工程勘察综合甲级资质。 | 是 | 青海省海南州共和县/总价承包 | 服务实施开始时间：2026年4月27日；服务实施完成时间：2026年12月31日。
110 | 0710603175 | 00010 | 282632-9001001-0305 | 可研设计一体化(运检) | 包2 |  | 青海海南共和10kV哇五路鲁色071公网变等11个台区电压越限治理工程 | 国网青海海南公司 | 设备管理部 | 电网工程勘察设计,AC10kV,配网工程,主网,可研设计一体化-可研 | B8OM-300010632-00008 | 新建10千伏线路11.2千米 | 6.31 |  | 具有建设行政主管部门认定的工程设计电力行业（变电工程、送电工程）专业乙级及以上资质或工程设计电力行业乙级及以上资质或工程设计综合甲级资质；具有建设行政主管部门认定的工程勘察专业（含岩土工程或工程测量专业）乙级及以上资质或工程勘察综合甲级资质。 | 是 | 青海省海南州共和县/总价承包 | 服务实施开始时间：2026年4月27日；服务实施完成时间：2026年12月31日。
111 | 0710603176 | 00010 | 282632-9001001-0305 | 可研设计一体化(运检) | 包2 |  | 青海海南共和10kV哇五路鲁色071公网变等11个台区电压越限治理工程 | 国网青海海南公司 | 设备管理部 | 电网工程勘察设计,AC10kV,配网工程,主网,可研设计一体化-设计 | B8OM-300010646-00008 | 新建10千伏线路11.2千米 | 165.76 |  | 具有建设行政主管部门认定的工程设计电力行业（变电工程、送电工程）专业乙级及以上资质或工程设计电力行业乙级及以上资质或工程设计综合甲级资质；具有建设行政主管部门认定的工程勘察专业（含岩土工程或工程测量专业）乙级及以上资质或工程勘察综合甲级资质。 | 是 | 青海省海南州共和县/总价承包 | 服务实施开始时间：2026年4月27日；服务实施完成时间：2026年12月31日。
112 | 0710603177 | 00010 | 282632-9001001-0305 | 可研设计一体化(运检) | 包2 |  | 青海海南同德10kV滩一路网架及二次标准化改造工程 | 国网青海海南公司 | 设备管理部 | 电网工程勘察设计,AC10kV,配网工程,主网,可研设计一体化-可研 | B8OM-300010632-00009 | 改造10千伏架空线路16.38千米 | 3.01 |  | 具有建设行政主管部门认定的工程设计电力行业（变电工程、送电工程）专业乙级及以上资质或工程设计电力行业乙级及以上资质或工程设计综合甲级资质；具有建设行政主管部门认定的工程勘察专业（含岩土工程或工程测量专业）乙级及以上资质或工程勘察综合甲级资质。 | 是 | 青海省海南州同德县/总价承包 | 服务实施开始时间：2026年4月27日；服务实施完成时间：2026年12月31日。
113 | 0710603178 | 00010 | 282632-9001001-0305 | 可研设计一体化(运检) | 包2 |  | 青海海南同德10kV滩一路网架及二次标准化改造工程 | 国网青海海南公司 | 设备管理部 | 电网工程勘察设计,AC10kV,配网工程,主网,可研设计一体化-设计 | B8OM-300010646-00009 | 改造10千伏架空线路16.38千米 | 26.31 |  | 具有建设行政主管部门认定的工程设计电力行业（变电工程、送电工程）专业乙级及以上资质或工程设计电力行业乙级及以上资质或工程设计综合甲级资质；具有建设行政主管部门认定的工程勘察专业（含岩土工程或工程测量专业）乙级及以上资质或工程勘察综合甲级资质。 | 是 | 青海省海南州同德县/总价承包 | 服务实施开始时间：2026年4月27日；服务实施完成时间：2026年12月31日。
114 | 0710603179 | 00010 | 282632-9001001-0305 | 可研设计一体化(运检) | 包2 |  | 青海海南同德10kV班一路申吾006公网变等6个台区电压越限治理工程 | 国网青海海南公司 | 设备管理部 | 电网工程勘察设计,AC10kV,配网工程,主网,可研设计一体化-可研 | B8OM-300010632-00010 | 新建及改造10千伏线路24.6千米 | 4.54 |  | 具有建设行政主管部门认定的工程设计电力行业（变电工程、送电工程）专业乙级及以上资质或工程设计电力行业乙级及以上资质或工程设计综合甲级资质；具有建设行政主管部门认定的工程勘察专业（含岩土工程或工程测量专业）乙级及以上资质或工程勘察综合甲级资质。 | 是 | 青海省海南州同德县/总价承包 | 服务实施开始时间：2026年4月27日；服务实施完成时间：2026年12月31日。
115 | 0710603180 | 00010 | 282632-9001001-0305 | 可研设计一体化(运检) | 包2 |  | 青海海南同德10kV班一路申吾006公网变等6个台区电压越限治理工程 | 国网青海海南公司 | 设备管理部 | 电网工程勘察设计,AC10kV,配网工程,主网,可研设计一体化-设计 | B8OM-300010646-00010 | 新建及改造10千伏线路24.6千米 | 52.92 |  | 具有建设行政主管部门认定的工程设计电力行业（变电工程、送电工程）专业乙级及以上资质或工程设计电力行业乙级及以上资质或工程设计综合甲级资质；具有建设行政主管部门认定的工程勘察专业（含岩土工程或工程测量专业）乙级及以上资质或工程勘察综合甲级资质。 | 是 | 青海省海南州同德县/总价承包 | 服务实施开始时间：2026年4月27日；服务实施完成时间：2026年12月31日。
116 | 0710603181 | 00010 | 282632-9001001-0305 | 可研设计一体化(运检) | 包2 |  | 青海海南同德10kV福一路达哇004公网变等5个台区电压越限治理工程 | 国网青海海南公司 | 设备管理部 | 电网工程勘察设计,AC10kV,配网工程,主网,可研设计一体化-可研 | B8OM-300010632-00011 | 改造0.4千伏线路13.4千米 | 3.73 |  | 具有建设行政主管部门认定的工程设计电力行业（变电工程、送电工程）专业乙级及以上资质或工程设计电力行业乙级及以上资质或工程设计综合甲级资质；具有建设行政主管部门认定的工程勘察专业（含岩土工程或工程测量专业）乙级及以上资质或工程勘察综合甲级资质。 | 是 | 青海省海南州同德县/总价承包 | 服务实施开始时间：2026年4月27日；服务实施完成时间：2026年12月31日。
117 | 0710603182 | 00010 | 282632-9001001-0305 | 可研设计一体化(运检) | 包2 |  | 青海海南同德10kV福一路达哇004公网变等5个台区电压越限治理工程 | 国网青海海南公司 | 设备管理部 | 电网工程勘察设计,AC10kV,配网工程,主网,可研设计一体化-设计 | B8OM-300010646-00011 | 改造0.4千伏线路13.4千米 | 32.6 |  | 具有建设行政主管部门认定的工程设计电力行业（变电工程、送电工程）专业乙级及以上资质或工程设计电力行业乙级及以上资质或工程设计综合甲级资质；具有建设行政主管部门认定的工程勘察专业（含岩土工程或工程测量专业）乙级及以上资质或工程勘察综合甲级资质。 | 是 | 青海省海南州同德县/总价承包 | 服务实施开始时间：2026年4月27日；服务实施完成时间：2026年12月31日。
118 | 0710603183 | 00010 | 282632-9001001-0305 | 可研设计一体化(运检) | 包2 |  | 青海海南同德10kV秀一路赛力亥寺002公网变等6个台区电压越限治理工程 | 国网青海海南公司 | 设备管理部 | 电网工程勘察设计,AC10kV,配网工程,主网,可研设计一体化-可研 | B8OM-300010632-00012 | 改造10千伏线路0.6千米 | 2.96 |  | 具有建设行政主管部门认定的工程设计电力行业（变电工程、送电工程）专业乙级及以上资质或工程设计电力行业乙级及以上资质或工程设计综合甲级资质；具有建设行政主管部门认定的工程勘察专业（含岩土工程或工程测量专业）乙级及以上资质或工程勘察综合甲级资质。 | 是 | 青海省海南州同德县/总价承包 | 服务实施开始时间：2026年4月27日；服务实施完成时间：2026年12月31日。
119 | 0710603184 | 00010 | 282632-9001001-0305 | 可研设计一体化(运检) | 包2 |  | 青海海南同德10kV秀一路赛力亥寺002公网变等6个台区电压越限治理工程 | 国网青海海南公司 | 设备管理部 | 电网工程勘察设计,AC10kV,配网工程,主网,可研设计一体化-设计 | B8OM-300010646-00012 | 改造10千伏线路0.6千米 | 34.57 |  | 具有建设行政主管部门认定的工程设计电力行业（变电工程、送电工程）专业乙级及以上资质或工程设计电力行业乙级及以上资质或工程设计综合甲级资质；具有建设行政主管部门认定的工程勘察专业（含岩土工程或工程测量专业）乙级及以上资质或工程勘察综合甲级资质。 | 是 | 青海省海南州同德县/总价承包 | 服务实施开始时间：2026年4月27日；服务实施完成时间：2026年12月31日。
120 | 0710603185 | 00010 | 282632-9001001-0305 | 可研设计一体化(运检) | 包2 |  | 青海海南兴海10KV赛二路南木塘村10kV业扩配套工程 | 国网青海海南公司 | 设备管理部 | 电网工程勘察设计,AC10kV,配网工程,主网,可研设计一体化-可研 | B8OM-300010632-00013 | 本工程新建10千伏线路19.474千米 | 6.15 |  | 具有建设行政主管部门认定的工程设计电力行业（变电工程、送电工程）专业乙级及以上资质或工程设计电力行业乙级及以上资质或工程设计综合甲级资质；具有建设行政主管部门认定的工程勘察专业（含岩土工程或工程测量专业）乙级及以上资质或工程勘察综合甲级资质。 | 是 | 青海省海南州兴海县/总价承包 | 服务实施开始时间：2026年4月27日；服务实施完成时间：2026年12月31日。
121 | 0710603186 | 00010 | 282632-9001001-0305 | 可研设计一体化(运检) | 包2 |  | 青海海南兴海10KV赛二路南木塘村10kV业扩配套工程 | 国网青海海南公司 | 设备管理部 | 电网工程勘察设计,AC10kV,配网工程,主网,可研设计一体化-设计 | B8OM-300010646-00013 | 本工程新建10千伏线路19.474千米 | 76.21 |  | 具有建设行政主管部门认定的工程设计电力行业（变电工程、送电工程）专业乙级及以上资质或工程设计电力行业乙级及以上资质或工程设计综合甲级资质；具有建设行政主管部门认定的工程勘察专业（含岩土工程或工程测量专业）乙级及以上资质或工程勘察综合甲级资质。 | 是 | 青海省海南州兴海县/总价承包 | 服务实施开始时间：2026年4月27日；服务实施完成时间：2026年12月31日。
122 | 0710603187 | 00010 | 282632-9001001-0305 | 可研设计一体化(运检) | 包2 |  | 青海海南贵德10kV贵一路下马家三社001号公网变等12个台区重过载治理工程 | 国网青海海南公司 | 设备管理部 | 电网工程勘察设计,AC10kV,配网工程,主网,可研设计一体化-可研 | B8OM-300010632-00014 | 新建及改造0.4千伏线路6.2千米 | 3.99 |  | 具有建设行政主管部门认定的工程设计电力行业（变电工程、送电工程）专业乙级及以上资质或工程设计电力行业乙级及以上资质或工程设计综合甲级资质；具有建设行政主管部门认定的工程勘察专业（含岩土工程或工程测量专业）乙级及以上资质或工程勘察综合甲级资质。 | 是 | 青海省海南州贵德县/总价承包 | 服务实施开始时间：2026年4月27日；服务实施完成时间：2026年12月31日。
123 | 0710603188 | 00010 | 282632-9001001-0305 | 可研设计一体化(运检) | 包2 |  | 青海海南贵德10kV贵一路下马家三社001号公网变等12个台区重过载治理工程 | 国网青海海南公司 | 设备管理部 | 电网工程勘察设计,AC10kV,配网工程,主网,可研设计一体化-设计 | B8OM-300010646-00014 | 新建及改造0.4千伏线路6.2千米 | 104.67 |  | 具有建设行政主管部门认定的工程设计电力行业（变电工程、送电工程）专业乙级及以上资质或工程设计电力行业乙级及以上资质或工程设计综合甲级资质；具有建设行政主管部门认定的工程勘察专业（含岩土工程或工程测量专业）乙级及以上资质或工程勘察综合甲级资质。 | 是 | 青海省海南州贵德县/总价承包 | 服务实施开始时间：2026年4月27日；服务实施完成时间：2026年12月31日。
124 | 0710603189 | 00010 | 282632-9001001-0305 | 可研设计一体化(运检) | 包2 |  | 青海海南贵德10kV贵六路西家咀二社001号公网变等3个台区重过载治理工程 | 国网青海海南公司 | 设备管理部 | 电网工程勘察设计,AC10kV,配网工程,主网,可研设计一体化-可研 | B8OM-300010632-00015 | 新建及改造0.4千伏线路6.2千米 | 3.3 |  | 具有建设行政主管部门认定的工程设计电力行业（变电工程、送电工程）专业乙级及以上资质或工程设计电力行业乙级及以上资质或工程设计综合甲级资质；具有建设行政主管部门认定的工程勘察专业（含岩土工程或工程测量专业）乙级及以上资质或工程勘察综合甲级资质。 | 是 | 青海省海南州贵德县/总价承包 | 服务实施开始时间：2026年4月27日；服务实施完成时间：2026年12月31日。
125 | 0710603200 | 00010 | 282632-9001001-0305 | 可研设计一体化(运检) | 包2 |  | 青海海南贵德10kV贵六路西家咀二社001号公网变等3个台区重过载治理工程 | 国网青海海南公司 | 设备管理部 | 电网工程勘察设计,AC10kV,配网工程,主网,可研设计一体化-设计 | B8OM-300010646-00015 | 新建及改造10千伏线路6.2千米 | 28.26 |  | 具有建设行政主管部门认定的工程设计电力行业（变电工程、送电工程）专业乙级及以上资质或工程设计电力行业乙级及以上资质或工程设计综合甲级资质；具有建设行政主管部门认定的工程勘察专业（含岩土工程或工程测量专业）乙级及以上资质或工程勘察综合甲级资质。 | 是 | 青海省海南州贵德县/总价承包 | 服务实施开始时间：2026年4月27日；服务实施完成时间：2026年12月31日。
126 | 0710603201 | 00010 | 282632-9001001-0305 | 可研设计一体化(运检) | 包2 |  | 青海海南共和10kV塘四路重过载治理切改工程 | 国网青海海南公司 | 设备管理部 | 电网工程勘察设计,AC10kV,配网工程,主网,可研设计一体化-可研 | B8OM-300010632-00016 | 新建10千伏线路8千米 | 1.31 |  | 具有建设行政主管部门认定的工程设计电力行业（变电工程、送电工程）专业乙级及以上资质或工程设计电力行业乙级及以上资质或工程设计综合甲级资质；具有建设行政主管部门认定的工程勘察专业（含岩土工程或工程测量专业）乙级及以上资质或工程勘察综合甲级资质。 | 是 | 青海省海南州共和县/总价承包 | 服务实施开始时间：2026年4月27日；服务实施完成时间：2026年12月31日。
127 | 0710603202 | 00010 | 282632-9001001-0305 | 可研设计一体化(运检) | 包2 |  | 青海海南共和10kV塘四路重过载治理切改工程 | 国网青海海南公司 | 设备管理部 | 电网工程勘察设计,AC10kV,配网工程,主网,可研设计一体化-设计 | B8OM-300010646-00016 | 新建10千伏线路8千米 | 11.49 |  | 具有建设行政主管部门认定的工程设计电力行业（变电工程、送电工程）专业乙级及以上资质或工程设计电力行业乙级及以上资质或工程设计综合甲级资质；具有建设行政主管部门认定的工程勘察专业（含岩土工程或工程测量专业）乙级及以上资质或工程勘察综合甲级资质。 | 是 | 青海省海南州共和县/总价承包 | 服务实施开始时间：2026年4月27日；服务实施完成时间：2026年12月31日。
128 | 0710603165 | 00010 | 282632-9001001-0305 | 可研设计一体化(运检) | 包3 | 青海海南沙沟110kV变电站10kV配套送出等工程可研设计一体化 | 青海海南沙沟110kV变电站10kV配套送出工程 | 国网青海海南公司 | 发展策划部 | 电网工程勘察设计,AC10kV,配网工程,主网,可研设计一体化-可研 | B8OZ-300010632-00001 | 新建10千伏线路60公里，完成主线路直配变台改造 | 4.71 | 118.78 | 具有建设行政主管部门认定的工程设计电力行业（变电工程、送电工程）专业乙级及以上资质或工程设计电力行业乙级及以上资质或工程设计综合甲级资质；具有建设行政主管部门认定的工程勘察专业（含岩土工程或工程测量专业）乙级及以上资质或工程勘察综合甲级资质。 | 是 | 青海省海南州贵南县总价承包 | 服务实施开始时间：2026年4月28日,服务实施完成时间：2026年12月31日
129 | 0710603166 | 00010 | 282632-9001001-0305 | 可研设计一体化(运检) | 包3 |  | 青海海南沙沟110kV变电站10kV配套送出工程 | 国网青海海南公司 | 发展策划部 | 电网工程勘察设计,AC10kV,配网工程,主网,可研设计一体化-设计 | B8OZ-300010646-00001 | 新建10千伏线路60公里，完成主线路直配变台改造 | 37.74 |  | 具有建设行政主管部门认定的工程设计电力行业（变电工程、送电工程）专业乙级及以上资质或工程设计电力行业乙级及以上资质或工程设计综合甲级资质；具有建设行政主管部门认定的工程勘察专业（含岩土工程或工程测量专业）乙级及以上资质或工程勘察综合甲级资质。 | 是 | 青海省海南州贵南县总价承包 | 服务实施开始时间：2026年4月28日,服务实施完成时间：2026年12月31日
130 | 0710603167 | 00010 | 282632-9001001-0305 | 可研设计一体化(运检) | 包3 |  | 青海海南兴海然果35kV变电站10kV配套送出工程 | 国网青海海南公司 | 发展策划部 | 电网工程勘察设计,AC10kV,配网工程,主网,可研设计一体化-可研 | B8OZ-300010632-00002 | 新建10千伏线路24公里，完成主线路直配变台改造 | 3.62 |  | 具有建设行政主管部门认定的工程设计电力行业（变电工程、送电工程）专业乙级及以上资质或工程设计电力行业乙级及以上资质或工程设计综合甲级资质；具有建设行政主管部门认定的工程勘察专业（含岩土工程或工程测量专业）乙级及以上资质或工程勘察综合甲级资质。 | 是 | 青海省海南州兴海县总价承包 | 服务实施开始时间：2026年4月28日,服务实施完成时间：2026年12月31日
131 | 0710603168 | 00010 | 282632-9001001-0305 | 可研设计一体化(运检) | 包3 |  | 青海海南兴海然果35kV变电站10kV配套送出工程 | 国网青海海南公司 | 发展策划部 | 电网工程勘察设计,AC10kV,配网工程,主网,可研设计一体化-设计 | B8OZ-300010646-00002 | 新建10千伏线路24公里，完成主线路直配变台改造 | 18.11 |  | 具有建设行政主管部门认定的工程设计电力行业（变电工程、送电工程）专业乙级及以上资质或工程设计电力行业乙级及以上资质或工程设计综合甲级资质；具有建设行政主管部门认定的工程勘察专业（含岩土工程或工程测量专业）乙级及以上资质或工程勘察综合甲级资质。 | 是 | 青海省海南州兴海县总价承包 | 服务实施开始时间：2026年4月28日,服务实施完成时间：2026年12月31日
132 | 0710603169 | 00010 | 282632-9001001-0305 | 可研设计一体化(运检) | 包3 |  | 青海海南黑马河110kV变电站10kV配套送出工程 | 国网青海海南公司 | 发展策划部 | 电网工程勘察设计,AC10kV,配网工程,主网,可研设计一体化-可研 | B8OZ-300010632-00003 | 新建10千伏线路15公里，完成主线路直配变台改造 | 2.26 |  | 具有建设行政主管部门认定的工程设计电力行业（变电工程、送电工程）专业乙级及以上资质或工程设计电力行业乙级及以上资质或工程设计综合甲级资质；具有建设行政主管部门认定的工程勘察专业（含岩土工程或工程测量专业）乙级及以上资质或工程勘察综合甲级资质。 | 是 | 青海省海南州共和县总价承包 | 服务实施开始时间：2026年4月28日,服务实施完成时间：2026年12月31日
133 | 0710603190 | 00010 | 282632-9001001-0305 | 可研设计一体化(运检) | 包3 |  | 青海海南黑马河110kV变电站10kV配套送出工程 | 国网青海海南公司 | 发展策划部 | 电网工程勘察设计,AC10kV,配网工程,主网,可研设计一体化-设计 | B8OZ-300010646-00003 | 新建10千伏线路15公里，完成主线路直配变台改造 | 11.32 |  | 具有建设行政主管部门认定的工程设计电力行业（变电工程、送电工程）专业乙级及以上资质或工程设计电力行业乙级及以上资质或工程设计综合甲级资质；具有建设行政主管部门认定的工程勘察专业（含岩土工程或工程测量专业）乙级及以上资质或工程勘察综合甲级资质。 | 是 | 青海省海南州共和县总价承包 | 服务实施开始时间：2026年4月28日,服务实施完成时间：2026年12月31日
134 | 0710603191 | 00010 | 282632-9001001-0305 | 可研设计一体化(运检) | 包3 |  | 青海海南兴海卡力岗110kV变电站10kV配套送出工程 | 国网青海海南公司 | 发展策划部 | 电网工程勘察设计,AC10kV,配网工程,主网,可研设计一体化-可研 | B8OZ-300010632-00004 | 新建10千伏线路15公里，完成主线路直配变台改造 | 2.26 |  | 具有建设行政主管部门认定的工程设计电力行业（变电工程、送电工程）专业乙级及以上资质或工程设计电力行业乙级及以上资质或工程设计综合甲级资质；具有建设行政主管部门认定的工程勘察专业（含岩土工程或工程测量专业）乙级及以上资质或工程勘察综合甲级资质。 | 是 | 青海省海南州兴海县总价承包 | 服务实施开始时间：2026年4月28日,服务实施完成时间：2026年12月31日
135 | 0710603192 | 00010 | 282632-9001001-0305 | 可研设计一体化(运检) | 包3 |  | 青海海南兴海卡力岗110kV变电站10kV配套送出工程 | 国网青海海南公司 | 发展策划部 | 电网工程勘察设计,AC10kV,配网工程,主网,可研设计一体化-设计 | B8OZ-300010646-00004 | 新建10千伏线路15公里，完成主线路直配变台改造 | 11.32 |  | 具有建设行政主管部门认定的工程设计电力行业（变电工程、送电工程）专业乙级及以上资质或工程设计电力行业乙级及以上资质或工程设计综合甲级资质；具有建设行政主管部门认定的工程勘察专业（含岩土工程或工程测量专业）乙级及以上资质或工程勘察综合甲级资质。 | 是 | 青海省海南州兴海县总价承包 | 服务实施开始时间：2026年4月28日,服务实施完成时间：2026年12月31日
136 | 0710603193 | 00010 | 282632-9001001-0305 | 可研设计一体化(运检) | 包3 |  | 青海海南恰卜恰110kV变电站10kV配套送出工程 | 国网青海海南公司 | 发展策划部 | 电网工程勘察设计,AC10kV,配网工程,主网,可研设计一体化-可研 | B8OZ-300010632-00005 | 新建10千伏线路28公里，扩建10千伏间隔4个 | 3.39 |  | 具有建设行政主管部门认定的工程设计电力行业（变电工程、送电工程）专业乙级及以上资质或工程设计电力行业乙级及以上资质或工程设计综合甲级资质；具有建设行政主管部门认定的工程勘察专业（含岩土工程或工程测量专业）乙级及以上资质或工程勘察综合甲级资质。 | 是 | 青海省海南州共和县总价承包 | 服务实施开始时间：2026年4月28日,服务实施完成时间：2026年12月31日
137 | 0710603194 | 00010 | 282632-9001001-0305 | 可研设计一体化(运检) | 包3 |  | 青海海南恰卜恰110kV变电站10kV配套送出工程 | 国网青海海南公司 | 发展策划部 | 电网工程勘察设计,AC10kV,配网工程,主网,可研设计一体化-设计 | B8OZ-300010646-00005 | 新建10千伏线路28公里，扩建10千伏间隔4个 | 22.64 |  | 具有建设行政主管部门认定的工程设计电力行业（变电工程、送电工程）专业乙级及以上资质或工程设计电力行业乙级及以上资质或工程设计综合甲级资质；具有建设行政主管部门认定的工程勘察专业（含岩土工程或工程测量专业）乙级及以上资质或工程勘察综合甲级资质。 | 是 | 青海省海南州共和县总价承包 | 服务实施开始时间：2026年4月28日,服务实施完成时间：2026年12月31日
138 | 0710603195 | 00010 | 282632-9001001-0305 | 可研设计一体化(运检) | 包3 |  | 青海海南河北乡供热站10kV业扩配套工程 | 国网青海海南公司 | 发展策划部 | 电网工程勘察设计,AC10kV,配网工程,主网,可研设计一体化-可研 | B8OZ-300010632-00006 | 新建10千伏线路1.5公里 | 0.28 |  | 具有建设行政主管部门认定的工程设计电力行业（变电工程、送电工程）专业乙级及以上资质或工程设计电力行业乙级及以上资质或工程设计综合甲级资质；具有建设行政主管部门认定的工程勘察专业（含岩土工程或工程测量专业）乙级及以上资质或工程勘察综合甲级资质。 | 是 | 青海省海南州同德县总价承包 | 服务实施开始时间：2026年4月28日,服务实施完成时间：2026年12月31日
139 | 0710603196 | 00010 | 282632-9001001-0305 | 可研设计一体化(运检) | 包3 |  | 青海海南河北乡供热站10kV业扩配套工程 | 国网青海海南公司 | 发展策划部 | 电网工程勘察设计,AC10kV,配网工程,主网,可研设计一体化-设计 | B8OZ-300010646-00006 | 新建10千伏线路1.5公里 | 1.13 |  | 具有建设行政主管部门认定的工程设计电力行业（变电工程、送电工程）专业乙级及以上资质或工程设计电力行业乙级及以上资质或工程设计综合甲级资质；具有建设行政主管部门认定的工程勘察专业（含岩土工程或工程测量专业）乙级及以上资质或工程勘察综合甲级资质。 | 是 | 青海省海南州同德县总价承包 | 服务实施开始时间：2026年4月28日,服务实施完成时间：2026年12月31日
140 | 0710601700 | 00010 | 282632-9001001-0305 | 可研设计一体化(运检) | 包4 | 青海海西茫崖110kV前进变10kV配套送出等工程可研设计一体化 | 青海海西茫崖110kV前进变10kV配套送出工程 | 国网青海海西公司 | 发展策划部 | 电网工程勘察设计,AC10kV,配网工程,主网,可研设计一体化-可研 | B7XQ-300010632-00027 | 新建10千伏线路7回，线路长约32千米。 | 3.01 | 317.75 | 具有建设行政主管部门认定的工程设计电力行业（变电工程、送电工程）专业乙级及以上资质或工程设计电力行业乙级及以上资质或工程设计综合甲级资质；具有建设行政主管部门认定的工程勘察专业（含岩土工程或工程测量专业）乙级及以上资质或工程勘察综合甲级资质。 | 是 | 青海省海西州茫崖市花土沟镇，总价承包。 | 服务实施开始时间：2026年4月30日，服务实施完成时间：2026年7月30日。
141 | 0710601701 | 00010 | 282632-9001001-0305 | 可研设计一体化(运检) | 包4 |  | 青海海西茫崖110kV前进变10kV配套送出工程 | 国网青海海西公司 | 发展策划部 | 电网工程勘察设计,AC10kV,配网工程,主网,可研设计一体化-设计 | B7XQ-300010646-00001 | 新建10千伏线路7回，线路长约32千米。 | 33.96 |  | 具有建设行政主管部门认定的工程设计电力行业（变电工程、送电工程）专业乙级及以上资质或工程设计电力行业乙级及以上资质或工程设计综合甲级资质；具有建设行政主管部门认定的工程勘察专业（含岩土工程或工程测量专业）乙级及以上资质或工程勘察综合甲级资质。 | 是 | 青海省海西州茫崖市花土沟镇，总价承包。 | 设计开始时间：2026年7月30日，设计完成时间：2026年10月30日。
142 | 0710602080 | 00010 | 282632-9001001-0305 | 可研设计一体化(运检) | 包4 |  | 青海海西茫崖10kV斯三路网架及二次标准化改造工程 | 国网青海海西公司 | 设备管理部 | 电网工程勘察设计,AC10kV,配网工程,主网,可研设计一体化-可研 | B82O-300010632-00001 | 新建10千伏线路16.5公里，柱上断路器3台 | 2.92 |  | 具有建设行政主管部门认定的工程设计电力行业（变电工程、送电工程）专业乙级及以上资质或工程设计电力行业乙级及以上资质或工程设计综合甲级资质；具有建设行政主管部门认定的工程勘察专业（含岩土工程或工程测量专业）乙级及以上资质或工程勘察综合甲级资质。 | 是 | 青海省海西州茫崖市，总价承包。 | 服务实施开始时间：2026年4月27日，服务实施完成时间：2026年12月31日
143 | 0710602081 | 00010 | 282632-9001001-0305 | 可研设计一体化(运检) | 包4 |  | 青海海西格尔木6kV小灶火线01号公网变等3个台区频繁停电治理工程 | 国网青海海西公司 | 设备管理部 | 电网工程勘察设计,AC10kV,配网工程,主网,可研设计一体化-可研 | B82O-300010632-00002 | 新建6千伏线路12.6千米，新增分支开关3台，更换400千伏安变压器3台 | 0.9 |  | 具有建设行政主管部门认定的工程设计电力行业（变电工程、送电工程）专业乙级及以上资质或工程设计电力行业乙级及以上资质或工程设计综合甲级资质；具有建设行政主管部门认定的工程勘察专业（含岩土工程或工程测量专业）乙级及以上资质或工程勘察综合甲级资质。 | 是 | 青海省海西州格尔木市；总价承包 | 服务实施开始时间：2026年4月27日，服务实施完成时间：2026年12月31日
144 | 0710602083 | 00010 | 282632-9001001-0305 | 可研设计一体化(运检) | 包4 |  | 青海海西利和110kV变电站10kV配套送出工程 | 国网青海海西公司 | 设备管理部 | 电网工程勘察设计,AC10kV,配网工程,主网,可研设计一体化-可研 | B82O-300010632-00003 | 新建 10千伏线路4 条，其中新建架空线路路径长24.50千米；新建柱上断路器 8台 | 4.47 |  | 具有建设行政主管部门认定的工程设计电力行业（变电工程、送电工程）专业乙级及以上资质或工程设计电力行业乙级及以上资质或工程设计综合甲级资质；具有建设行政主管部门认定的工程勘察专业（含岩土工程或工程测量专业）乙级及以上资质或工程勘察综合甲级资质。 | 是 | 青海省海西州格尔木市；总价承包 | 服务实施开始时间：2026年4月27日，服务实施完成时间：2026年12月31日
145 | 0710602084 | 00010 | 282632-9001001-0305 | 可研设计一体化(运检) | 包4 |  | 青海海西格尔木10kV渔七路网架及二次标准化改造工程 | 国网青海海西公司 | 设备管理部 | 电网工程勘察设计,AC10kV,配网工程,主网,可研设计一体化-可研 | B82O-300010632-00004 | 新建 10千伏架空线路路径长23.9千米，新建 10千伏 电缆线路长0.20千米； | 4.35 |  | 具有建设行政主管部门认定的工程设计电力行业（变电工程、送电工程）专业乙级及以上资质或工程设计电力行业乙级及以上资质或工程设计综合甲级资质；具有建设行政主管部门认定的工程勘察专业（含岩土工程或工程测量专业）乙级及以上资质或工程勘察综合甲级资质。 | 是 | 青海省海西州格尔木市；总价承包 | 服务实施开始时间：2026年4月27日，服务实施完成时间：2026年12月31日
146 | 0710602086 | 00010 | 282632-9001001-0305 | 可研设计一体化(运检) | 包4 |  | 青海海西格尔木10kV南一路网架及二次标准化改造工程 | 国网青海海西公司 | 设备管理部 | 电网工程勘察设计,AC10kV,配网工程,主网,可研设计一体化-可研 | B82O-300010632-00005 | 新建 10千伏线路 2 条，新建 10千米架空线路路径长10.4千米，新建 10千伏电缆线2千米 | 3.01 |  | 具有建设行政主管部门认定的工程设计电力行业（变电工程、送电工程）专业乙级及以上资质或工程设计电力行业乙级及以上资质或工程设计综合甲级资质；具有建设行政主管部门认定的工程勘察专业（含岩土工程或工程测量专业）乙级及以上资质或工程勘察综合甲级资质。 | 是 | 青海省海西州格尔木市；总价承包 | 服务实施开始时间：2026年4月27日，服务实施完成时间：2026年12月31日
147 | 0710602087 | 00010 | 282632-9001001-0305 | 可研设计一体化(运检) | 包4 |  | 青海海西格尔木10kV沙一路网架及二次标准化改造工程 | 国网青海海西公司 | 设备管理部 | 电网工程勘察设计,AC10kV,配网工程,主网,可研设计一体化-可研 | B82O-300010632-00007 | 新建 10千伏架空线路 6.6千米，新建 10千伏 电力电缆线路 0.2千米，新建环网柜 2 座， | 3.06 |  | 具有建设行政主管部门认定的工程设计电力行业（变电工程、送电工程）专业乙级及以上资质或工程设计电力行业乙级及以上资质或工程设计综合甲级资质；具有建设行政主管部门认定的工程勘察专业（含岩土工程或工程测量专业）乙级及以上资质或工程勘察综合甲级资质。 | 是 | 青海省海西州格尔木市；总价承包 | 服务实施开始时间：2026年4月27日，服务实施完成时间：2026年12月31日
148 | 0710602088 | 00010 | 282632-9001001-0305 | 可研设计一体化(运检) | 包4 |  | 青海海西天峻10kV江一路新建联络工程 | 国网青海海西公司 | 设备管理部 | 电网工程勘察设计,AC10kV,配网工程,主网,可研设计一体化-可研 | B82O-300010632-00008 | 新建10千布七路七、八社分支末端延伸与10千伏江一路联络。 新建10千伏架空线路6千米 | 1.51 |  | 具有建设行政主管部门认定的工程设计电力行业（变电工程、送电工程）专业乙级及以上资质或工程设计电力行业乙级及以上资质或工程设计综合甲级资质；具有建设行政主管部门认定的工程勘察专业（含岩土工程或工程测量专业）乙级及以上资质或工程勘察综合甲级资质。 | 是 | 青海省海西州天峻县；总价承包 | 服务实施开始时间：2026年4月27日，服务实施完成时间：2026年12月31日
149 | 0710602089 | 00010 | 282632-9001001-0305 | 可研设计一体化(运检) | 包4 |  | 青海海西天峻10kV布十路（等2条）网架及二次标准化改造工程 | 国网青海海西公司 | 设备管理部 | 电网工程勘察设计,AC10kV,配网工程,主网,可研设计一体化-可研 | B82O-300010632-00012 | 新建10千伏架空线路3.92千米，。新建10千伏电缆线路0.9千米。新建环网柜1座，柱上开关3台。 | 1.87 |  | 具有建设行政主管部门认定的工程设计电力行业（变电工程、送电工程）专业乙级及以上资质或工程设计电力行业乙级及以上资质或工程设计综合甲级资质；具有建设行政主管部门认定的工程勘察专业（含岩土工程或工程测量专业）乙级及以上资质或工程勘察综合甲级资质。 | 是 | 青海省海西州天峻县；总价承包 | 服务实施开始时间：2026年4月27日，服务实施完成时间：2026年12月31日
150 | 0710602200 | 00010 | 282632-9001001-0305 | 可研设计一体化(运检) | 包4 |  | 青海海西乌兰10kV莫四路159号杆等2条分支线路及台区改造工程 | 国网青海海西公司 | 设备管理部 | 电网工程勘察设计,AC10kV,配网工程,主网,可研设计一体化-可研 | B82O-300010632-00009 | 改造10千伏线路长度为23.095千米，更换配电变压器5台 | 2.91 |  | 具有建设行政主管部门认定的工程设计电力行业（变电工程、送电工程）专业乙级及以上资质或工程设计电力行业乙级及以上资质或工程设计综合甲级资质；具有建设行政主管部门认定的工程勘察专业（含岩土工程或工程测量专业）乙级及以上资质或工程勘察综合甲级资质。 | 是 | 青海省海西州乌兰县；总价承包 | 服务实施开始时间：2026年4月27日，服务实施完成时间：2026年12月31日
151 | 0710602201 | 00010 | 282632-9001001-0305 | 可研设计一体化(运检) | 包4 |  | 青海海西乌兰10kV莫二路162号杆等三条分支线路及公网变改造工程 | 国网青海海西公司 | 设备管理部 | 电网工程勘察设计,AC10kV,配网工程,主网,可研设计一体化-可研 | B82O-300010632-00010 | 改造10千线路59.88千米,导线选用JKLYJ-10KV-120型架空绝缘导线； | 7.17 |  | 具有建设行政主管部门认定的工程设计电力行业（变电工程、送电工程）专业乙级及以上资质或工程设计电力行业乙级及以上资质或工程设计综合甲级资质；具有建设行政主管部门认定的工程勘察专业（含岩土工程或工程测量专业）乙级及以上资质或工程勘察综合甲级资质。 | 是 | 青海省海西州乌兰县；总价承包 | 服务实施开始时间：2026年4月27日，服务实施完成时间：2026年12月31日
152 | 0710602202 | 00010 | 282632-9001001-0305 | 可研设计一体化(运检) | 包4 |  | 青海海西德令哈10kV尕一路网架及二次标准化改造工程 | 国网青海海西公司 | 设备管理部 | 电网工程勘察设计,AC10kV,配网工程,主网,可研设计一体化-可研 | B82O-300010632-00011 | 新建10千伏架空线路3.12千米，更换10千伏线路3.98千米，新建一二次融合断路器2台 | 2.21 |  | 具有建设行政主管部门认定的工程设计电力行业（变电工程、送电工程）专业乙级及以上资质或工程设计电力行业乙级及以上资质或工程设计综合甲级资质；具有建设行政主管部门认定的工程勘察专业（含岩土工程或工程测量专业）乙级及以上资质或工程勘察综合甲级资质。 | 是 | 青海省海西州德令哈市；总价承包 | 服务实施开始时间：2026年4月27日，服务实施完成时间：2026年12月31日
153 | 0710602203 | 00010 | 282632-9001001-0305 | 可研设计一体化(运检) | 包4 |  | 青海海西德令哈10kV程五路新建联络工程 | 国网青海海西公司 | 设备管理部 | 电网工程勘察设计,AC10kV,配网工程,主网,可研设计一体化-可研 | B82O-300010632-00013 | 新建10千伏架空线路3.02千米，新建10千伏电缆线路0.11千米,；新装柱上断路器3台 | 1.65 |  | 具有建设行政主管部门认定的工程设计电力行业（变电工程、送电工程）专业乙级及以上资质或工程设计电力行业乙级及以上资质或工程设计综合甲级资质；具有建设行政主管部门认定的工程勘察专业（含岩土工程或工程测量专业）乙级及以上资质或工程勘察综合甲级资质。 | 是 | 青海省海西州德令哈市；总价承包 | 服务实施开始时间：2026年4月27日，服务实施完成时间：2026年12月31日
154 | 0710602204 | 00010 | 282632-9001001-0305 | 可研设计一体化(运检) | 包4 |  | 青海海西德令哈10kV西一路网架及二次标准化改造工程 | 国网青海海西公司 | 设备管理部 | 电网工程勘察设计,AC10kV,配网工程,主网,可研设计一体化-可研 | B82O-300010632-00014 | 新建10千伏架空线路0.66千米，新建10KV电缆线路0.15千米，更换10千伏架空线路4.46千米 | 2.2 |  | 具有建设行政主管部门认定的工程设计电力行业（变电工程、送电工程）专业乙级及以上资质或工程设计电力行业乙级及以上资质或工程设计综合甲级资质；具有建设行政主管部门认定的工程勘察专业（含岩土工程或工程测量专业）乙级及以上资质或工程勘察综合甲级资质。 | 是 | 青海省海西州德令哈市；总价承包 | 服务实施开始时间：2026年4月27日，服务实施完成时间：2026年12月31日
155 | 0710602205 | 00010 | 282632-9001001-0305 | 可研设计一体化(运检) | 包4 |  | 青海海西格尔木10kV白二路网架及二次标准化改造工程 | 国网青海海西公司 | 设备管理部 | 电网工程勘察设计,AC10kV,配网工程,主网,可研设计一体化-可研 | B82O-300010632-00006 | 新建同塔双回 10千伏线路4 公里，新建 10千伏电力电缆线路1.2千米，新建环网柜3座 | 1.81 |  | 具有建设行政主管部门认定的工程设计电力行业（变电工程、送电工程）专业乙级及以上资质或工程设计电力行业乙级及以上资质或工程设计综合甲级资质；具有建设行政主管部门认定的工程勘察专业（含岩土工程或工程测量专业）乙级及以上资质或工程勘察综合甲级资质。 | 是 | 青海省海西州格尔木市；总价承包 | 服务实施开始时间：2026年4月27日，服务实施完成时间：2026年12月31日
156 | 0710602206 | 00010 | 282632-9001001-0305 | 可研设计一体化(运检) | 包4 |  | 青海海西茫崖10kV斯三路网架及二次标准化改造工程 | 国网青海海西公司 | 设备管理部 | 电网工程勘察设计,AC10kV,配网工程,主网,可研设计一体化-设计 | B82O-300010646-00001 | 新建10千伏线路16.5公里，柱上断路器3台 | 14.6 |  | 具有建设行政主管部门认定的工程设计电力行业（变电工程、送电工程）专业乙级及以上资质或工程设计电力行业乙级及以上资质或工程设计综合甲级资质；具有建设行政主管部门认定的工程勘察专业（含岩土工程或工程测量专业）乙级及以上资质或工程勘察综合甲级资质。 | 是 | 青海省海西州茫崖市，总价承包。 | 服务实施开始时间：2026年4月27日，服务实施完成时间：2026年12月31日
157 | 0710602207 | 00010 | 282632-9001001-0305 | 可研设计一体化(运检) | 包4 |  | 青海海西格尔木6kV小灶火线01号公网变等3个台区频繁停电治理工程 | 国网青海海西公司 | 设备管理部 | 电网工程勘察设计,AC10kV,配网工程,主网,可研设计一体化-设计 | B82O-300010646-00002 | 新建6千伏线路12.6千米，新增分支开关3台，更换400千伏安变压器3台 | 3.39 |  | 具有建设行政主管部门认定的工程设计电力行业（变电工程、送电工程）专业乙级及以上资质或工程设计电力行业乙级及以上资质或工程设计综合甲级资质；具有建设行政主管部门认定的工程勘察专业（含岩土工程或工程测量专业）乙级及以上资质或工程勘察综合甲级资质。 | 是 | 青海省海西州格尔木市；总价承包 | 服务实施开始时间：2026年4月27日，服务实施完成时间：2026年12月31日
158 | 0710602208 | 00010 | 282632-9001001-0305 | 可研设计一体化(运检) | 包4 |  | 青海海西利和110kV变电站10kV配套送出工程 | 国网青海海西公司 | 设备管理部 | 电网工程勘察设计,AC10kV,配网工程,主网,可研设计一体化-设计 | B82O-300010646-00003 | 新建 10千伏线路4 条，其中新建架空线路路径长24.50千米； | 22.38 |  | 具有建设行政主管部门认定的工程设计电力行业（变电工程、送电工程）专业乙级及以上资质或工程设计电力行业乙级及以上资质或工程设计综合甲级资质；具有建设行政主管部门认定的工程勘察专业（含岩土工程或工程测量专业）乙级及以上资质或工程勘察综合甲级资质。 | 是 | 青海省海西州格尔木市；总价承包 | 服务实施开始时间：2026年4月27日，服务实施完成时间：2026年12月31日
159 | 0710602209 | 00010 | 282632-9001001-0305 | 可研设计一体化(运检) | 包4 |  | 青海海西格尔木10kV渔七路网架及二次标准化改造工程 | 国网青海海西公司 | 设备管理部 | 电网工程勘察设计,AC10kV,配网工程,主网,可研设计一体化-设计 | B82O-300010646-00004 | 新建 10千伏架空线路路径长23.9千米，新建 10千伏电缆线路长0.20千米； | 21.79 |  | 具有建设行政主管部门认定的工程设计电力行业（变电工程、送电工程）专业乙级及以上资质或工程设计电力行业乙级及以上资质或工程设计综合甲级资质；具有建设行政主管部门认定的工程勘察专业（含岩土工程或工程测量专业）乙级及以上资质或工程勘察综合甲级资质。 | 是 | 青海省海西州格尔木市；总价承包 | 服务实施开始时间：2026年4月27日，服务实施完成时间：2026年12月31日
160 | 0710602290 | 00010 | 282632-9001001-0305 | 可研设计一体化(运检) | 包4 |  | 青海海西格尔木10kV南一路网架及二次标准化改造工程 | 国网青海海西公司 | 设备管理部 | 电网工程勘察设计,AC10kV,配网工程,主网,可研设计一体化-设计 | B82O-300010646-00005 | 新建 10千伏线路 2 条，其中新建 10千伏架空线路路径长10.4千米， | 11.31 |  | 具有建设行政主管部门认定的工程设计电力行业（变电工程、送电工程）专业乙级及以上资质或工程设计电力行业乙级及以上资质或工程设计综合甲级资质；具有建设行政主管部门认定的工程勘察专业（含岩土工程或工程测量专业）乙级及以上资质或工程勘察综合甲级资质。 | 是 | 青海省海西州格尔木市；总价承包 | 服务实施开始时间：2026年4月27日，服务实施完成时间：2026年12月31日
161 | 0710602291 | 00010 | 282632-9001001-0305 | 可研设计一体化(运检) | 包4 |  | 青海海西格尔木10kV白二路网架及二次标准化改造工程 | 国网青海海西公司 | 设备管理部 | 电网工程勘察设计,AC10kV,配网工程,主网,可研设计一体化-设计 | B82O-300010646-00006 | 新建同塔双回 10千伏线路4 公里，新建 10千伏电力电缆线路1.2公里，新建环网柜 3座 | 6.79 |  | 具有建设行政主管部门认定的工程设计电力行业（变电工程、送电工程）专业乙级及以上资质或工程设计电力行业乙级及以上资质或工程设计综合甲级资质；具有建设行政主管部门认定的工程勘察专业（含岩土工程或工程测量专业）乙级及以上资质或工程勘察综合甲级资质。 | 是 | 青海省海西州格尔木市；总价承包 | 服务实施开始时间：2026年4月27日，服务实施完成时间：2026年12月31日
162 | 0710602292 | 00010 | 282632-9001001-0305 | 可研设计一体化(运检) | 包4 |  | 青海海西格尔木10kV沙一路网架及二次标准化改造工程 | 国网青海海西公司 | 设备管理部 | 电网工程勘察设计,AC10kV,配网工程,主网,可研设计一体化-设计 | B82O-300010646-00007 | 新建 10千伏架空线路 6.6千米，新建 10千伏 电力电缆线路 0.2千米，新建环网柜 2 座， | 11.51 |  | 具有建设行政主管部门认定的工程设计电力行业（变电工程、送电工程）专业乙级及以上资质或工程设计电力行业乙级及以上资质或工程设计综合甲级资质；具有建设行政主管部门认定的工程勘察专业（含岩土工程或工程测量专业）乙级及以上资质或工程勘察综合甲级资质。 | 是 | 青海省海西州格尔木市；总价承包 | 服务实施开始时间：2026年4月27日，服务实施完成时间：2026年12月31日
163 | 0710602293 | 00010 | 282632-9001001-0305 | 可研设计一体化(运检) | 包4 |  | 青海海西天峻10kV江一路新建联络工程 | 国网青海海西公司 | 设备管理部 | 电网工程勘察设计,AC10kV,配网工程,主网,可研设计一体化-设计 | B82O-300010646-00008 | 新建10千伏布七路七、八社分支末端延伸与10千伏江一路联络。新建10千伏架空线路6千米 | 5.68 |  | 具有建设行政主管部门认定的工程设计电力行业（变电工程、送电工程）专业乙级及以上资质或工程设计电力行业乙级及以上资质或工程设计综合甲级资质；具有建设行政主管部门认定的工程勘察专业（含岩土工程或工程测量专业）乙级及以上资质或工程勘察综合甲级资质。 | 是 | 青海省海西州天峻县；总价承包 | 服务实施开始时间：2026年4月27日，服务实施完成时间：2026年12月31日
164 | 0710602294 | 00010 | 282632-9001001-0305 | 可研设计一体化(运检) | 包4 |  | 青海海西天峻10kV布十路（等2条）网架及二次标准化改造工程 | 国网青海海西公司 | 设备管理部 | 电网工程勘察设计,AC10kV,配网工程,主网,可研设计一体化-设计 | B82O-300010646-00012 | 新建10千伏架空线路3.92千米，新建10千伏电缆线路0.9千米。新建环网柜1座，柱上开关3台。 | 7.04 |  | 具有建设行政主管部门认定的工程设计电力行业（变电工程、送电工程）专业乙级及以上资质或工程设计电力行业乙级及以上资质或工程设计综合甲级资质；具有建设行政主管部门认定的工程勘察专业（含岩土工程或工程测量专业）乙级及以上资质或工程勘察综合甲级资质。 | 是 | 青海省海西州天峻县；总价承包 | 服务实施开始时间：2026年4月27日，服务实施完成时间：2026年12月31日
165 | 0710602295 | 00010 | 282632-9001001-0305 | 可研设计一体化(运检) | 包4 |  | 青海海西乌兰10kV莫四路159号杆等2条分支线路及台区改造工程 | 国网青海海西公司 | 设备管理部 | 电网工程勘察设计,AC10kV,配网工程,主网,可研设计一体化-设计 | B82O-300010646-00009 | 改造10千伏线路长度为23.095千米，更换配电变压器5台 | 32.84 |  | 具有建设行政主管部门认定的工程设计电力行业（变电工程、送电工程）专业乙级及以上资质或工程设计电力行业乙级及以上资质或工程设计综合甲级资质；具有建设行政主管部门认定的工程勘察专业（含岩土工程或工程测量专业）乙级及以上资质或工程勘察综合甲级资质。 | 是 | 青海省海西州乌兰县；总价承包 | 服务实施开始时间：2026年4月27日，服务实施完成时间：2026年12月31日
166 | 0710602296 | 00010 | 282632-9001001-0305 | 可研设计一体化(运检) | 包4 |  | 青海海西乌兰10kV莫二路162号杆等三条分支线路及公网变改造工程 | 国网青海海西公司 | 设备管理部 | 电网工程勘察设计,AC10kV,配网工程,主网,可研设计一体化-设计 | B82O-300010646-00010 | 改造10千伏线路59.88千米,导线选用JKLYJ-10KV-120型架空绝缘导线 | 80.66 |  | 具有建设行政主管部门认定的工程设计电力行业（变电工程、送电工程）专业乙级及以上资质或工程设计电力行业乙级及以上资质或工程设计综合甲级资质；具有建设行政主管部门认定的工程勘察专业（含岩土工程或工程测量专业）乙级及以上资质或工程勘察综合甲级资质。 | 是 | 青海省海西州乌兰县；总价承包 | 服务实施开始时间：2026年4月27日，服务实施完成时间：2026年12月31日
167 | 0710602297 | 00010 | 282632-9001001-0305 | 可研设计一体化(运检) | 包4 |  | 青海海西德令哈10kV尕一路网架及二次标准化改造工程 | 国网青海海西公司 | 设备管理部 | 电网工程勘察设计,AC10kV,配网工程,主网,可研设计一体化-设计 | B82O-300010646-00011 | 新建10千伏架空线路3.12千米，更换10千伏线路3.98千米，新建一二次融合断路器2台 | 8.31 |  | 具有建设行政主管部门认定的工程设计电力行业（变电工程、送电工程）专业乙级及以上资质或工程设计电力行业乙级及以上资质或工程设计综合甲级资质；具有建设行政主管部门认定的工程勘察专业（含岩土工程或工程测量专业）乙级及以上资质或工程勘察综合甲级资质。 | 是 | 青海省海西州德令哈市；总价承包 | 服务实施开始时间：2026年4月27日，服务实施完成时间：2026年12月31日
168 | 0710602298 | 00010 | 282632-9001001-0305 | 可研设计一体化(运检) | 包4 |  | 青海海西德令哈10kV程五路新建联络工程 | 国网青海海西公司 | 设备管理部 | 电网工程勘察设计,AC10kV,配网工程,主网,可研设计一体化-设计 | B82O-300010646-00013 | 新建10千伏架空线路3.02千米，新建10千伏电缆线路0.11千米,；新装柱上断路器3台 | 6.2 |  | 具有建设行政主管部门认定的工程设计电力行业（变电工程、送电工程）专业乙级及以上资质或工程设计电力行业乙级及以上资质或工程设计综合甲级资质；具有建设行政主管部门认定的工程勘察专业（含岩土工程或工程测量专业）乙级及以上资质或工程勘察综合甲级资质。 | 是 | 青海省海西州德令哈市；总价承包 | 服务实施开始时间：2026年4月27日，服务实施完成时间：2026年12月31日
169 | 0710602299 | 00010 | 282632-9001001-0305 | 可研设计一体化(运检) | 包4 |  | 青海海西德令哈10kV西一路网架及二次标准化改造工程 | 国网青海海西公司 | 设备管理部 | 电网工程勘察设计,AC10kV,配网工程,主网,可研设计一体化-设计 | B82O-300010646-00014 | 新建10千伏架空线路0.66千米，新建10千伏电缆线路0.15千米，更换10千伏架空线路4.46千米 | 8.24 |  | 具有建设行政主管部门认定的工程设计电力行业（变电工程、送电工程）专业乙级及以上资质或工程设计电力行业乙级及以上资质或工程设计综合甲级资质；具有建设行政主管部门认定的工程勘察专业（含岩土工程或工程测量专业）乙级及以上资质或工程勘察综合甲级资质。 | 是 | 青海省海西州德令哈市；总价承包 | 服务实施开始时间：2026年4月27日，服务实施完成时间：2026年12月31日
170 | 0710599906 | 00010 | 282632-9001001-0305 | 可研设计一体化(运检) | 包5 | 青海海北门源10kV皇一路新建联络等工程可研设计一体化 | 青海海北门源10kV皇一路新建联络工程 | 国网青海海北公司 | 设备管理部 | 电网工程勘察设计,AC10kV,配网工程,主网,可研设计一体化-可研 | B85D-300010632-00031 | 改造10千伏架空线路19.25公里，新建10千伏架空线路10.36公里。 | 6 | 320.44 | 具有建设行政主管部门认定的工程设计电力行业（变电工程、送电工程）专业乙级及以上资质或工程设计电力行业乙级及以上资质或工程设计综合甲级资质；具有建设行政主管部门认定的工程勘察专业（含岩土工程或工程测量专业）乙级及以上资质或工程勘察综合甲级资质。 | 是 | 青海省海北州门源县总价承包 | 服务实施开始时间：2026年4月27日，服务实施完成时间：2026年12月30日
171 | 0710599906 | 00020 | 282632-9001001-0305 | 可研设计一体化(运检) | 包5 |  | 青海海北门源10kV皇一路新建联络工程 | 国网青海海北公司 | 设备管理部 | 电网工程勘察设计,AC10kV,配网工程,主网,可研设计一体化-设计 | B85D-300010646-00031 | 改造10千伏架空线路19.25公里，新建10千伏架空线路10.36公里。 | 30.48 |  | 具有建设行政主管部门认定的工程设计电力行业（变电工程、送电工程）专业乙级及以上资质或工程设计电力行业乙级及以上资质或工程设计综合甲级资质；具有建设行政主管部门认定的工程勘察专业（含岩土工程或工程测量专业）乙级及以上资质或工程勘察综合甲级资质。 | 是 | 青海省海北州门源县总价承包 | 服务实施开始时间：2026年4月27日，服务实施完成时间：2026年12月30日
172 | 0710599907 | 00010 | 282632-9001001-0305 | 可研设计一体化(运检) | 包5 |  | 青海海北门源10kV芸三路重过载治理切改工程 | 国网青海海北公司 | 设备管理部 | 电网工程勘察设计,AC10kV,配网工程,主网,可研设计一体化-可研 | B85D-300010632-00032 | 新建10千伏架空线路长度3.580公里，新建柱上开关4台，环网柜1台，配自终端2台。 | 1.28 |  | 具有建设行政主管部门认定的工程设计电力行业（变电工程、送电工程）专业乙级及以上资质或工程设计电力行业乙级及以上资质或工程设计综合甲级资质；具有建设行政主管部门认定的工程勘察专业（含岩土工程或工程测量专业）乙级及以上资质或工程勘察综合甲级资质。 | 是 | 青海省海北州门源县总价承包 | 服务实施开始时间：2026年4月27日，服务实施完成时间：2026年12月30日
173 | 0710599907 | 00020 | 282632-9001001-0305 | 可研设计一体化(运检) | 包5 |  | 青海海北门源10kV芸三路重过载治理切改工程 | 国网青海海北公司 | 设备管理部 | 电网工程勘察设计,AC10kV,配网工程,主网,可研设计一体化-设计 | B85D-300010646-00032 | 新建10千伏架空线路长度3.580公里，新建柱上开关4台，环网柜1台，配自终端2台。 | 5.87 |  | 具有建设行政主管部门认定的工程设计电力行业（变电工程、送电工程）专业乙级及以上资质或工程设计电力行业乙级及以上资质或工程设计综合甲级资质；具有建设行政主管部门认定的工程勘察专业（含岩土工程或工程测量专业）乙级及以上资质或工程勘察综合甲级资质。 | 是 | 青海省海北州门源县总价承包 | 服务实施开始时间：2026年4月27日，服务实施完成时间：2026年12月30日
174 | 0710599908 | 00010 | 282632-9001001-0305 | 可研设计一体化(运检) | 包5 |  | 青海海北门源10kV浩七路新建联络工程 | 国网青海海北公司 | 设备管理部 | 电网工程勘察设计,AC10kV,配网工程,主网,可研设计一体化-可研 | B85D-300010632-00030 | 新建10千伏架空线路2公里，改造10千伏线路1.5公里，新建柱上开关1台。 | 0.64 |  | 具有建设行政主管部门认定的工程设计电力行业（变电工程、送电工程）专业乙级及以上资质或工程设计电力行业乙级及以上资质或工程设计综合甲级资质；具有建设行政主管部门认定的工程勘察专业（含岩土工程或工程测量专业）乙级及以上资质或工程勘察综合甲级资质。 | 是 | 青海省海北州门源县总价承包 | 服务实施开始时间：2026年4月27日，服务实施完成时间：2026年12月30日
175 | 0710599908 | 00020 | 282632-9001001-0305 | 可研设计一体化(运检) | 包5 |  | 青海海北门源10kV浩七路新建联络工程 | 国网青海海北公司 | 设备管理部 | 电网工程勘察设计,AC10kV,配网工程,主网,可研设计一体化-设计 | B85D-300010646-00030 | 新建10千伏架空线路2公里，改造10千伏线路1.5公里，新建柱上开关1台。 | 2.94 |  | 具有建设行政主管部门认定的工程设计电力行业（变电工程、送电工程）专业乙级及以上资质或工程设计电力行业乙级及以上资质或工程设计综合甲级资质；具有建设行政主管部门认定的工程勘察专业（含岩土工程或工程测量专业）乙级及以上资质或工程勘察综合甲级资质。 | 是 | 青海省海北州门源县总价承包 | 服务实施开始时间：2026年4月27日，服务实施完成时间：2026年12月30日
176 | 0710599909 | 00010 | 282632-9001001-0305 | 可研设计一体化(运检) | 包5 |  | 青海海北祁连10kV境三路新建联络工程 | 国网青海海北公司 | 设备管理部 | 电网工程勘察设计,AC10kV,配网工程,主网,可研设计一体化-可研 | B85D-300010632-00016 | 新建10千伏线路10公里，新建变压器1台，容量为400千伏安,新建0.4千伏架空路径长5.68公里 | 2.78 |  | 具有建设行政主管部门认定的工程设计电力行业（变电工程、送电工程）专业乙级及以上资质或工程设计电力行业乙级及以上资质或工程设计综合甲级资质；具有建设行政主管部门认定的工程勘察专业（含岩土工程或工程测量专业）乙级及以上资质或工程勘察综合甲级资质。 | 是 | 青海省海北州祁连县总价承包 | 服务实施开始时间：2026年4月27日，服务实施完成时间：2026年12月30日
177 | 0710599909 | 00020 | 282632-9001001-0305 | 可研设计一体化(运检) | 包5 |  | 青海海北祁连10kV境三路新建联络工程 | 国网青海海北公司 | 设备管理部 | 电网工程勘察设计,AC10kV,配网工程,主网,可研设计一体化-设计 | B85D-300010646-00016 | 新建10千伏线路10公里，新建变压器1台，容量为400千伏安,新建0.4千伏架空路径长5.68公里 | 12.02 |  | 具有建设行政主管部门认定的工程设计电力行业（变电工程、送电工程）专业乙级及以上资质或工程设计电力行业乙级及以上资质或工程设计综合甲级资质；具有建设行政主管部门认定的工程勘察专业（含岩土工程或工程测量专业）乙级及以上资质或工程勘察综合甲级资质。 | 是 | 青海省海北州祁连县总价承包 | 服务实施开始时间：2026年4月27日，服务实施完成时间：2026年12月30日
178 | 0710599970 | 00010 | 282632-9001001-0305 | 可研设计一体化(运检) | 包5 |  | 青海海北海晏10kV甘二路网架及二次标准化改造工程 | 国网青海海北公司 | 设备管理部 | 电网工程勘察设计,AC10kV,配网工程,主网,可研设计一体化-可研 | B85D-300010632-00028 | 新建10千伏线路2.921公里；改造配电变压器1台、容量400千伏安；新建开关2台； | 6 |  | 具有建设行政主管部门认定的工程设计电力行业（变电工程、送电工程）专业乙级及以上资质或工程设计电力行业乙级及以上资质或工程设计综合甲级资质；具有建设行政主管部门认定的工程勘察专业（含岩土工程或工程测量专业）乙级及以上资质或工程勘察综合甲级资质。 | 是 | 青海省海北州海晏县总价承包 | 服务实施开始时间：2026年4月27日，服务实施完成时间：2026年12月30日
179 | 0710599970 | 00020 | 282632-9001001-0305 | 可研设计一体化(运检) | 包5 |  | 青海海北海晏10kV甘二路网架及二次标准化改造工程 | 国网青海海北公司 | 设备管理部 | 电网工程勘察设计,AC10kV,配网工程,主网,可研设计一体化-设计 | B85D-300010646-00028 | 新建10千伏线路2.921公里；改造配电变压器1台、容量400千伏安；新建开关2台； | 24.62 |  | 具有建设行政主管部门认定的工程设计电力行业（变电工程、送电工程）专业乙级及以上资质或工程设计电力行业乙级及以上资质或工程设计综合甲级资质；具有建设行政主管部门认定的工程勘察专业（含岩土工程或工程测量专业）乙级及以上资质或工程勘察综合甲级资质。 | 是 | 青海省海北州海晏县总价承包 | 服务实施开始时间：2026年4月27日，服务实施完成时间：2026年12月30日
180 | 0710599971 | 00010 | 282632-9001001-0305 | 可研设计一体化(运检) | 包5 |  | 青海海北海晏10kV银六路新建联络工程 | 国网青海海北公司 | 设备管理部 | 电网工程勘察设计,AC10kV,配网工程,主网,可研设计一体化-可研 | B85D-300010632-00029 | 新建10千伏线路1.5公里；新建二进四出环网柜4座；新建开关1台； | 1.11 |  | 具有建设行政主管部门认定的工程设计电力行业（变电工程、送电工程）专业乙级及以上资质或工程设计电力行业乙级及以上资质或工程设计综合甲级资质；具有建设行政主管部门认定的工程勘察专业（含岩土工程或工程测量专业）乙级及以上资质或工程勘察综合甲级资质。 | 是 | 青海省海北州海晏县总价承包 | 服务实施开始时间：2026年4月27日，服务实施完成时间：2026年12月30日
181 | 0710599971 | 00020 | 282632-9001001-0305 | 可研设计一体化(运检) | 包5 |  | 青海海北海晏10kV银六路新建联络工程 | 国网青海海北公司 | 设备管理部 | 电网工程勘察设计,AC10kV,配网工程,主网,可研设计一体化-设计 | B85D-300010646-00029 | 新建10千伏线路1.5公里；新建二进四出环网柜4座；新建开关1台； | 5.1 |  | 具有建设行政主管部门认定的工程设计电力行业（变电工程、送电工程）专业乙级及以上资质或工程设计电力行业乙级及以上资质或工程设计综合甲级资质；具有建设行政主管部门认定的工程勘察专业（含岩土工程或工程测量专业）乙级及以上资质或工程勘察综合甲级资质。 | 是 | 青海省海北州海晏县总价承包 | 服务实施开始时间：2026年4月27日，服务实施完成时间：2026年12月30日
182 | 0710600340 | 00010 | 282632-9001001-0305 | 可研设计一体化(运检) | 包5 |  | 青海海北祁连10kV祁一路新建联络工程 | 国网青海海北公司 | 设备管理部 | 电网工程勘察设计,AC10kV,配网工程,主网,可研设计一体化-可研 | B85D-300010632-00019 | 新建10千伏线路20.6公里，新建10千伏电缆线路1.0公里，改造配变3台，容量1890千伏安。 | 6 |  | 具有建设行政主管部门认定的工程设计电力行业（变电工程、送电工程）专业乙级及以上资质或工程设计电力行业乙级及以上资质或工程设计综合甲级资质；具有建设行政主管部门认定的工程勘察专业（含岩土工程或工程测量专业）乙级及以上资质或工程勘察综合甲级资质。 | 是 | 青海省海北州祁连县总价承包 | 服务实施开始时间：2026年4月27日，服务实施完成时间：2026年12月30日
183 | 0710600340 | 00020 | 282632-9001001-0305 | 可研设计一体化(运检) | 包5 |  | 青海海北祁连10kV祁一路新建联络工程 | 国网青海海北公司 | 设备管理部 | 电网工程勘察设计,AC10kV,配网工程,主网,可研设计一体化-设计 | B85D-300010646-00019 | 新建10千伏线路20.6公里，新建10千伏电缆线路1.0公里，改造配变3台，容量1890千伏安。 | 26.85 |  | 具有建设行政主管部门认定的工程设计电力行业（变电工程、送电工程）专业乙级及以上资质或工程设计电力行业乙级及以上资质或工程设计综合甲级资质；具有建设行政主管部门认定的工程勘察专业（含岩土工程或工程测量专业）乙级及以上资质或工程勘察综合甲级资质。 | 是 | 青海省海北州祁连县总价承包 | 服务实施开始时间：2026年4月27日，服务实施完成时间：2026年12月30日
184 | 0710600341 | 00010 | 282632-9001001-0305 | 可研设计一体化(运检) | 包5 |  | 青海海北祁连10kV宝二路重过载治理切改工程 | 国网青海海北公司 | 设备管理部 | 电网工程勘察设计,AC10kV,配网工程,主网,可研设计一体化-设计 | B85D-300010632-00014 | 新建10千伏架空线路路径长度10.67公里，新建0.4千伏架空线路长度5.68公里 | 2.7 |  | 具有建设行政主管部门认定的工程设计电力行业（变电工程、送电工程）专业乙级及以上资质或工程设计电力行业乙级及以上资质或工程设计综合甲级资质；具有建设行政主管部门认定的工程勘察专业（含岩土工程或工程测量专业）乙级及以上资质或工程勘察综合甲级资质。 | 是 | 青海省海北州祁连县总价承包 | 服务实施开始时间：2026年4月27日，服务实施完成时间：2026年12月30日
185 | 0710600341 | 00020 | 282632-9001001-0305 | 可研设计一体化(运检) | 包5 |  | 青海海北祁连10kV宝二路重过载治理切改工程 | 国网青海海北公司 | 设备管理部 | 电网工程勘察设计,AC10kV,配网工程,主网,可研设计一体化-设计 | B85D-300010646-00014 | 新建10千伏架空线路路径长度10.67公里，新建0.4千伏架空线路长度5.68公里 | 11.67 |  | 具有建设行政主管部门认定的工程设计电力行业（变电工程、送电工程）专业乙级及以上资质或工程设计电力行业乙级及以上资质或工程设计综合甲级资质；具有建设行政主管部门认定的工程勘察专业（含岩土工程或工程测量专业）乙级及以上资质或工程勘察综合甲级资质。 | 是 | 青海省海北州祁连县总价承包 | 服务实施开始时间：2026年4月27日，服务实施完成时间：2026年12月30日
186 | 0710600342 | 00010 | 282632-9001001-0305 | 可研设计一体化(运检) | 包5 |  | 青海海北祁连10kV峨一路网架及二次标准化改造工程 | 国网青海海北公司 | 设备管理部 | 电网工程勘察设计,AC10kV,配网工程,主网,可研设计一体化-可研 | B85D-300010632-00034 | 新建10千伏线路长度8公里,新建一二次融合成套柱上断路器4台。 | 1.72 |  | 具有建设行政主管部门认定的工程设计电力行业（变电工程、送电工程）专业乙级及以上资质或工程设计电力行业乙级及以上资质或工程设计综合甲级资质；具有建设行政主管部门认定的工程勘察专业（含岩土工程或工程测量专业）乙级及以上资质或工程勘察综合甲级资质。 | 是 | 青海省海北州祁连县总价承包 | 服务实施开始时间：2026年4月27日，服务实施完成时间：2026年12月30日
187 | 0710600342 | 00020 | 282632-9001001-0305 | 可研设计一体化(运检) | 包5 |  | 青海海北祁连10kV峨一路网架及二次标准化改造工程 | 国网青海海北公司 | 设备管理部 | 电网工程勘察设计,AC10kV,配网工程,主网,可研设计一体化-设计 | B85D-300010646-00034 | 新建10千伏线路长度8公里,新建一二次融合成套柱上断路器4台。 | 7.82 |  | 具有建设行政主管部门认定的工程设计电力行业（变电工程、送电工程）专业乙级及以上资质或工程设计电力行业乙级及以上资质或工程设计综合甲级资质；具有建设行政主管部门认定的工程勘察专业（含岩土工程或工程测量专业）乙级及以上资质或工程勘察综合甲级资质。 | 是 | 青海省海北州祁连县总价承包 | 服务实施开始时间：2026年4月27日，服务实施完成时间：2026年12月30日
188 | 0710600343 | 00010 | 282632-9001001-0305 | 可研设计一体化(运检) | 包5 |  | 青海海北祁连10kV塘二路新建联络工程 | 国网青海海北公司 | 设备管理部 | 电网工程勘察设计,AC10kV,配网工程,主网,可研设计一体化-可研 | B85D-300010632-00020 | 新建10千伏线路长度5.2公里,新建一二次融合成套柱上断路器4台。 | 1.58 |  | 具有建设行政主管部门认定的工程设计电力行业（变电工程、送电工程）专业乙级及以上资质或工程设计电力行业乙级及以上资质或工程设计综合甲级资质；具有建设行政主管部门认定的工程勘察专业（含岩土工程或工程测量专业）乙级及以上资质或工程勘察综合甲级资质。 | 是 | 青海省海北州祁连县总价承包 | 服务实施开始时间：2026年4月27日，服务实施完成时间：2026年12月30日
189 | 0710600343 | 00020 | 282632-9001001-0305 | 可研设计一体化(运检) | 包5 |  | 青海海北祁连10kV塘二路新建联络工程 | 国网青海海北公司 | 设备管理部 | 电网工程勘察设计,AC10kV,配网工程,主网,可研设计一体化-设计 | B85D-300010646-00020 | 新建10千伏线路长度5.2公里,新建一二次融合成套柱上断路器4台。 | 7.25 |  | 具有建设行政主管部门认定的工程设计电力行业（变电工程、送电工程）专业乙级及以上资质或工程设计电力行业乙级及以上资质或工程设计综合甲级资质；具有建设行政主管部门认定的工程勘察专业（含岩土工程或工程测量专业）乙级及以上资质或工程勘察综合甲级资质。 | 是 | 青海省海北州祁连县总价承包 | 服务实施开始时间：2026年4月27日，服务实施完成时间：2026年12月30日
190 | 0710600344 | 00010 | 282632-9001001-0305 | 可研设计一体化(运检) | 包5 |  | 青海海北祁连10kV隆一路重过载治理切改工程 | 国网青海海北公司 | 设备管理部 | 电网工程勘察设计,AC10kV,配网工程,主网,可研设计一体化-可研 | B85D-300010632-00017 | 新建10千伏线路长度7.71公里,新建一二次融合成套柱上断路器4台。 | 1.58 |  | 具有建设行政主管部门认定的工程设计电力行业（变电工程、送电工程）专业乙级及以上资质或工程设计电力行业乙级及以上资质或工程设计综合甲级资质；具有建设行政主管部门认定的工程勘察专业（含岩土工程或工程测量专业）乙级及以上资质或工程勘察综合甲级资质。 | 是 | 青海省海北州祁连县总价承包 | 服务实施开始时间：2026年4月27日，服务实施完成时间：2026年12月30日
191 | 0710600344 | 00020 | 282632-9001001-0305 | 可研设计一体化(运检) | 包5 |  | 青海海北祁连10kV隆一路重过载治理切改工程 | 国网青海海北公司 | 设备管理部 | 电网工程勘察设计,AC10kV,配网工程,主网,可研设计一体化-设计 | B85D-300010646-00017 | 新建10千伏线路长度7.71公里,新建一二次融合成套柱上断路器4台。 | 7.28 |  | 具有建设行政主管部门认定的工程设计电力行业（变电工程、送电工程）专业乙级及以上资质或工程设计电力行业乙级及以上资质或工程设计综合甲级资质；具有建设行政主管部门认定的工程勘察专业（含岩土工程或工程测量专业）乙级及以上资质或工程勘察综合甲级资质。 | 是 | 青海省海北州祁连县总价承包 | 服务实施开始时间：2026年4月27日，服务实施完成时间：2026年12月30日
192 | 0710600345 | 00010 | 282632-9001001-0305 | 可研设计一体化(运检) | 包5 |  | 青海海北刚察10kV哈五路重过载治理切改工程 | 国网青海海北公司 | 设备管理部 | 电网工程勘察设计,AC10kV,配网工程,主网,可研设计一体化-可研 | B85D-300010632-00026 | 新建10千伏线路长2.1公里；新建真空开关1台、隔离开关2组 | 0.69 |  | 具有建设行政主管部门认定的工程设计电力行业（变电工程、送电工程）专业乙级及以上资质或工程设计电力行业乙级及以上资质或工程设计综合甲级资质；具有建设行政主管部门认定的工程勘察专业（含岩土工程或工程测量专业）乙级及以上资质或工程勘察综合甲级资质。 | 是 | 青海省海北州刚察县总价承包 | 服务实施开始时间：2026年4月27日，服务实施完成时间：2026年12月30日
193 | 0710600345 | 00020 | 282632-9001001-0305 | 可研设计一体化(运检) | 包5 |  | 青海海北刚察10kV哈五路重过载治理切改工程 | 国网青海海北公司 | 设备管理部 | 电网工程勘察设计,AC10kV,配网工程,主网,可研设计一体化-设计 | B85D-300010646-00026 | 新建10千伏线路长2.1公里；新建真空开关1台、隔离开关2组 | 3.18 |  | 具有建设行政主管部门认定的工程设计电力行业（变电工程、送电工程）专业乙级及以上资质或工程设计电力行业乙级及以上资质或工程设计综合甲级资质；具有建设行政主管部门认定的工程勘察专业（含岩土工程或工程测量专业）乙级及以上资质或工程勘察综合甲级资质。 | 是 | 青海省海北州刚察县总价承包 | 服务实施开始时间：2026年4月27日，服务实施完成时间：2026年12月30日
194 | 0710600346 | 00010 | 282632-9001001-0305 | 可研设计一体化(运检) | 包5 |  | 青海海北刚察10kV鸿一路重过载治理切改工程 | 国网青海海北公司 | 设备管理部 | 电网工程勘察设计,AC10kV,配网工程,主网,可研设计一体化-可研 | B85D-300010632-00027 | 改造10千伏线路长4.1公里，新建10千伏线路长3.575公里 | 6 |  | 具有建设行政主管部门认定的工程设计电力行业（变电工程、送电工程）专业乙级及以上资质或工程设计电力行业乙级及以上资质或工程设计综合甲级资质；具有建设行政主管部门认定的工程勘察专业（含岩土工程或工程测量专业）乙级及以上资质或工程勘察综合甲级资质。 | 是 | 青海省海北州刚察县总价承包 | 服务实施开始时间：2026年4月27日，服务实施完成时间：2026年12月30日
195 | 0710600346 | 00020 | 282632-9001001-0305 | 可研设计一体化(运检) | 包5 |  | 青海海北刚察10kV鸿一路重过载治理切改工程 | 国网青海海北公司 | 设备管理部 | 电网工程勘察设计,AC10kV,配网工程,主网,可研设计一体化-设计 | B85D-300010646-00027 | 改造10千伏线路长4.1公里，新建10千伏线路长3.575公里 | 19.35 |  | 具有建设行政主管部门认定的工程设计电力行业（变电工程、送电工程）专业乙级及以上资质或工程设计电力行业乙级及以上资质或工程设计综合甲级资质；具有建设行政主管部门认定的工程勘察专业（含岩土工程或工程测量专业）乙级及以上资质或工程勘察综合甲级资质。 | 是 | 青海省海北州刚察县总价承包 | 服务实施开始时间：2026年4月27日，服务实施完成时间：2026年12月30日
196 | 0710600347 | 00010 | 282632-9001001-0305 | 可研设计一体化(运检) | 包5 |  | 青海海北门源10kV芸一路供水公司分支网架及二次标准化改造工程 | 国网青海海北公司 | 设备管理部 | 电网工程勘察设计,AC10kV,配网工程,主网,可研设计一体化-可研 | B85D-300010632-00033 | 改造10千伏线路长度6.3公里，改造低压线路1.5公里，新建柱上开关1台。 | 1.34 |  | 具有建设行政主管部门认定的工程设计电力行业（变电工程、送电工程）专业乙级及以上资质或工程设计电力行业乙级及以上资质或工程设计综合甲级资质；具有建设行政主管部门认定的工程勘察专业（含岩土工程或工程测量专业）乙级及以上资质或工程勘察综合甲级资质。 | 是 | 青海省海北州门源县总价承包 | 服务实施开始时间：2026年4月27日，服务实施完成时间：2026年12月30日
197 | 0710600347 | 00020 | 282632-9001001-0305 | 可研设计一体化(运检) | 包5 |  | 青海海北门源10kV芸一路供水公司分支网架及二次标准化改造工程 | 国网青海海北公司 | 设备管理部 | 电网工程勘察设计,AC10kV,配网工程,主网,可研设计一体化-设计 | B85D-300010646-00033 | 改造10千伏线路长度6.3公里，改造低压线路1.5公里，新建柱上开关1台。 | 6.17 |  | 具有建设行政主管部门认定的工程设计电力行业（变电工程、送电工程）专业乙级及以上资质或工程设计电力行业乙级及以上资质或工程设计综合甲级资质；具有建设行政主管部门认定的工程勘察专业（含岩土工程或工程测量专业）乙级及以上资质或工程勘察综合甲级资质。 | 是 | 青海省海北州门源县总价承包 | 服务实施开始时间：2026年4月27日，服务实施完成时间：2026年12月30日
198 | 0710600348 | 00010 | 282632-9001001-0305 | 可研设计一体化(运检) | 包5 |  | 青海海北祁连10kV祁七路、祁八路等2条线路网架及二次标准化改造工程 | 国网青海海北公司 | 设备管理部 | 电网工程勘察设计,AC10kV,配网工程,主网,可研设计一体化-可研 | B85D-300010632-00018 | 新建10千伏线路10.64公里，其中电缆线路2.31公里，架空线路8.33公里 | 8 |  | 具有建设行政主管部门认定的工程设计电力行业（变电工程、送电工程）专业乙级及以上资质或工程设计电力行业乙级及以上资质或工程设计综合甲级资质；具有建设行政主管部门认定的工程勘察专业（含岩土工程或工程测量专业）乙级及以上资质或工程勘察综合甲级资质。 | 是 | 青海省海北州祁连县总价承包 | 服务实施开始时间：2026年4月27日，服务实施完成时间：2026年12月30日
199 | 0710600348 | 00020 | 282632-9001001-0305 | 可研设计一体化(运检) | 包5 |  | 青海海北祁连10kV祁七路、祁八路等2条线路网架及二次标准化改造工程 | 国网青海海北公司 | 设备管理部 | 电网工程勘察设计,AC10kV,配网工程,主网,可研设计一体化-设计 | B85D-300010646-00018 | 新建10千伏线路10.64公里，其中电缆线路2.31公里，架空线路8.33公里 | 32.49 |  | 具有建设行政主管部门认定的工程设计电力行业（变电工程、送电工程）专业乙级及以上资质或工程设计电力行业乙级及以上资质或工程设计综合甲级资质；具有建设行政主管部门认定的工程勘察专业（含岩土工程或工程测量专业）乙级及以上资质或工程勘察综合甲级资质。 | 是 | 青海省海北州祁连县总价承包 | 服务实施开始时间：2026年4月27日，服务实施完成时间：2026年12月30日
200 | 0710600349 | 00010 | 282632-9001001-0305 | 可研设计一体化(运检) | 包5 |  | 青海海北祁连祁纤家园老旧小区10kV供电改造工程 | 国网青海海北公司 | 设备管理部 | 电网工程勘察设计,AC10kV,配网工程,主网,可研设计一体化-可研 | B85D-300010632-00023 | 改造10千伏线路1.05公里，新建变压器1台、容量630千伏安 | 2.72 |  | 具有建设行政主管部门认定的工程设计电力行业（变电工程、送电工程）专业乙级及以上资质或工程设计电力行业乙级及以上资质或工程设计综合甲级资质；具有建设行政主管部门认定的工程勘察专业（含岩土工程或工程测量专业）乙级及以上资质或工程勘察综合甲级资质。 | 是 | 青海省海北州祁连县总价承包 | 服务实施开始时间：2026年4月27日，服务实施完成时间：2026年12月30日
201 | 0710600349 | 00020 | 282632-9001001-0305 | 可研设计一体化(运检) | 包5 |  | 青海海北祁连祁纤家园老旧小区10kV供电改造工程 | 国网青海海北公司 | 设备管理部 | 电网工程勘察设计,AC10kV,配网工程,主网,可研设计一体化-设计 | B85D-300010646-00023 | 改造10千伏线路1.05公里，新建变压器1台、容量630千伏安 | 11.77 |  | 具有建设行政主管部门认定的工程设计电力行业（变电工程、送电工程）专业乙级及以上资质或工程设计电力行业乙级及以上资质或工程设计综合甲级资质；具有建设行政主管部门认定的工程勘察专业（含岩土工程或工程测量专业）乙级及以上资质或工程勘察综合甲级资质。 | 是 | 青海省海北州祁连县总价承包 | 服务实施开始时间：2026年4月27日，服务实施完成时间：2026年12月30日
202 | 0710600375 | 00010 | 282632-9001001-0305 | 可研设计一体化(运检) | 包5 |  | 青海海北祁连八一路铺面老旧小区10kV供电改造工程 | 国网青海海北公司 | 设备管理部 | 电网工程勘察设计,AC10kV,配网工程,主网,可研设计一体化-可研 | B85D-300010632-00021 | 改造10千伏线路1.35公里，改造0.4千伏线路4.15公里，改造下户70户。 | 1.84 |  | 具有建设行政主管部门认定的工程设计电力行业（变电工程、送电工程）专业乙级及以上资质或工程设计电力行业乙级及以上资质或工程设计综合甲级资质；具有建设行政主管部门认定的工程勘察专业（含岩土工程或工程测量专业）乙级及以上资质或工程勘察综合甲级资质。 | 是 | 青海省海北州祁连县总价承包 | 服务实施开始时间：2026年4月27日，服务实施完成时间：2026年12月30日
203 | 0710600375 | 00020 | 282632-9001001-0305 | 可研设计一体化(运检) | 包5 |  | 青海海北祁连八一路铺面老旧小区10kV供电改造工程 | 国网青海海北公司 | 设备管理部 | 电网工程勘察设计,AC10kV,配网工程,主网,可研设计一体化-设计 | B85D-300010646-00021 | 改造10千伏线路1.35公里，改造0.4千伏线路4.15公里，改造下户70户。 | 8.32 |  | 具有建设行政主管部门认定的工程设计电力行业（变电工程、送电工程）专业乙级及以上资质或工程设计电力行业乙级及以上资质或工程设计综合甲级资质；具有建设行政主管部门认定的工程勘察专业（含岩土工程或工程测量专业）乙级及以上资质或工程勘察综合甲级资质。 | 是 | 青海省海北州祁连县总价承包 | 服务实施开始时间：2026年4月27日，服务实施完成时间：2026年12月30日
204 | 0710600376 | 00010 | 282632-9001001-0305 | 可研设计一体化(运检) | 包5 |  | 青海海北祁连下庄商场老旧小区10kV供电改造工程 | 国网青海海北公司 | 设备管理部 | 电网工程勘察设计,AC10kV,配网工程,主网,可研设计一体化-可研 | B85D-300010632-00024 | 改造10千伏线路1.3公里，改造0.4千伏线路5.6公里，改造下户132户。 | 2.38 |  | 具有建设行政主管部门认定的工程设计电力行业（变电工程、送电工程）专业乙级及以上资质或工程设计电力行业乙级及以上资质或工程设计综合甲级资质；具有建设行政主管部门认定的工程勘察专业（含岩土工程或工程测量专业）乙级及以上资质或工程勘察综合甲级资质。 | 是 | 青海省海北州祁连县总价承包 | 服务实施开始时间：2026年4月27日，服务实施完成时间：2026年12月30日
205 | 0710600376 | 00020 | 282632-9001001-0305 | 可研设计一体化(运检) | 包5 |  | 青海海北祁连下庄商场老旧小区10kV供电改造工程 | 国网青海海北公司 | 设备管理部 | 电网工程勘察设计,AC10kV,配网工程,主网,可研设计一体化-设计 | B85D-300010646-00024 | 改造10千伏线路1.3公里，改造0.4千伏线路5.6公里，改造下户132户。 | 10.44 |  | 具有建设行政主管部门认定的工程设计电力行业（变电工程、送电工程）专业乙级及以上资质或工程设计电力行业乙级及以上资质或工程设计综合甲级资质；具有建设行政主管部门认定的工程勘察专业（含岩土工程或工程测量专业）乙级及以上资质或工程勘察综合甲级资质。 | 是 | 青海省海北州祁连县总价承包 | 服务实施开始时间：2026年4月27日，服务实施完成时间：2026年12月30日
206 | 0710600377 | 00010 | 282632-9001001-0305 | 可研设计一体化(运检) | 包5 |  | 青海海北祁连金泉老旧小区10kV供电改造工程 | 国网青海海北公司 | 设备管理部 | 电网工程勘察设计,AC10kV,配网工程,主网,可研设计一体化-可研 | B85D-300010632-00022 | 改造10千伏线路1.45公里，改造0.4千伏线路6.85公里，改造下户120户。 | 2.7 |  | 具有建设行政主管部门认定的工程设计电力行业（变电工程、送电工程）专业乙级及以上资质或工程设计电力行业乙级及以上资质或工程设计综合甲级资质；具有建设行政主管部门认定的工程勘察专业（含岩土工程或工程测量专业）乙级及以上资质或工程勘察综合甲级资质。 | 是 | 青海省海北州祁连县总价承包 | 服务实施开始时间：2026年4月27日，服务实施完成时间：2026年12月30日
207 | 0710600377 | 00020 | 282632-9001001-0305 | 可研设计一体化(运检) | 包5 |  | 青海海北祁连金泉老旧小区10kV供电改造工程 | 国网青海海北公司 | 设备管理部 | 电网工程勘察设计,AC10kV,配网工程,主网,可研设计一体化-设计 | B85D-300010646-00022 | 改造10千伏线路1.45公里，改造0.4千伏线路6.85公里，改造下户120户。 | 11.67 |  | 具有建设行政主管部门认定的工程设计电力行业（变电工程、送电工程）专业乙级及以上资质或工程设计电力行业乙级及以上资质或工程设计综合甲级资质；具有建设行政主管部门认定的工程勘察专业（含岩土工程或工程测量专业）乙级及以上资质或工程勘察综合甲级资质。 | 是 | 青海省海北州祁连县总价承包 | 服务实施开始时间：2026年4月27日，服务实施完成时间：2026年12月30日
208 | 0710600378 | 00010 | 282632-9001001-0305 | 可研设计一体化(运检) | 包5 |  | 青海海北祁连益民老旧小区10kV供电改造工程 | 国网青海海北公司 | 设备管理部 | 电网工程勘察设计,AC10kV,配网工程,主网,可研设计一体化-可研 | B85D-300010632-00025 | 改造10千伏线路1.25公里，新建变压器1台、容量630千伏安 | 3.45 |  | 具有建设行政主管部门认定的工程设计电力行业（变电工程、送电工程）专业乙级及以上资质或工程设计电力行业乙级及以上资质或工程设计综合甲级资质；具有建设行政主管部门认定的工程勘察专业（含岩土工程或工程测量专业）乙级及以上资质或工程勘察综合甲级资质。 | 是 | 青海省海北州祁连县总价承包 | 服务实施开始时间：2026年4月27日，服务实施完成时间：2026年12月30日
209 | 0710600378 | 00020 | 282632-9001001-0305 | 可研设计一体化(运检) | 包5 |  | 青海海北祁连益民老旧小区10kV供电改造工程 | 国网青海海北公司 | 设备管理部 | 电网工程勘察设计,AC10kV,配网工程,主网,可研设计一体化-设计 | B85D-300010646-00025 | 改造10千伏线路1.25公里，新建变压器1台、容量630千伏安 | 14.64 |  | 具有建设行政主管部门认定的工程设计电力行业（变电工程、送电工程）专业乙级及以上资质或工程设计电力行业乙级及以上资质或工程设计综合甲级资质；具有建设行政主管部门认定的工程勘察专业（含岩土工程或工程测量专业）乙级及以上资质或工程勘察综合甲级资质。 | 是 | 青海省海北州祁连县总价承包 | 服务实施开始时间：2026年4月27日，服务实施完成时间：2026年12月30日
210 | 0710601932 | 00010 | 282632-9001001-0305 | 可研设计一体化(运检) | 包6 | 青海黄南泽库10kV夏十一路新建联络等工程可研设计一体化 | 青海黄南泽库10kV夏十一路新建联络工程 | 国网青海黄化公司 | 设备管理部 | 电网工程勘察设计,AC10kV,配网工程,主网,可研设计一体化-可研 | H0TF-300010632-00023 | 新建10千伏架空线路2.53千米，组立高压杆塔43基，新建开关2台。 | 0.95 | 65.6 | 具有建设行政主管部门认定的工程设计电力行业（变电工程、送电工程）专业乙级及以上资质或工程设计电力行业乙级及以上资质或工程设计综合甲级资质；具有建设行政主管部门认定的工程勘察专业（含岩土工程或工程测量专业）乙级及以上资质或工程勘察综合甲级资质。 | 是 | 青海省黄南州泽库县总价承包 | 设计开始时间：2026年04月28日，设计完成时间：2026年12月31日。
211 | 0710601939 | 00010 | 282632-9001001-0305 | 可研设计一体化(运检) | 包6 |  | 青海黄南河南10kV优一路荷日恒分支002号等公网变频繁停电治理工程 | 国网青海黄化公司 | 设备管理部 | 电网工程勘察设计,AC10kV,配网工程,主网,可研设计一体化-可研 | H0TF-300010632-00022 | 新建S20-50千伏安成套化变压器10套，新建0.4千伏架空线路路径长1.436千米。 | 4.9 |  | 具有建设行政主管部门认定的工程设计电力行业（变电工程、送电工程）专业乙级及以上资质或工程设计电力行业乙级及以上资质或工程设计综合甲级资质；具有建设行政主管部门认定的工程勘察专业（含岩土工程或工程测量专业）乙级及以上资质或工程勘察综合甲级资质。 | 是 | 青海省黄南州河南县总价承包 | 设计开始时间：2026年4月28日，设计完成时间：2026年12月31日
212 | 0710602091 | 00010 | 282632-9001001-0305 | 可研设计一体化(运检) | 包6 |  | 青海黄南河南10kV优一路荷日恒分支002号等公网变频繁停电治理工程 | 国网青海黄化公司 | 设备管理部 | 电网工程勘察设计,AC10kV,配网工程,主网,可研设计一体化-设计 | H0TF-300010646-00021 | 新建S20-50千伏安成套化变压器10套，新建0.4千伏架空线路路径长1.436千米。 | 27.59 |  | 具有建设行政主管部门认定的工程设计电力行业（变电工程、送电工程）专业乙级及以上资质或工程设计电力行业乙级及以上资质或工程设计综合甲级资质；具有建设行政主管部门认定的工程勘察专业（含岩土工程或工程测量专业）乙级及以上资质或工程勘察综合甲级资质。 | 是 | 青海省黄南州河南县总价承包 | 设计开始时间：2026年4月28日，设计完成时间：2026年12月31日
213 | 0710602094 | 00010 | 282632-9001001-0305 | 可研设计一体化(运检) | 包6 |  | 青海黄南泽库10kV夏十一路新建联络工程 | 国网青海黄化公司 | 设备管理部 | 电网工程勘察设计,AC10kV,配网工程,主网,可研设计一体化-设计 | H0TF-300010646-00022 | 新建10千伏架空线路2.53千米，组立高压杆塔43基，新建开关2台。 | 5.35 |  | 具有建设行政主管部门认定的工程设计电力行业（变电工程、送电工程）专业乙级及以上资质或工程设计电力行业乙级及以上资质或工程设计综合甲级资质；具有建设行政主管部门认定的工程勘察专业（含岩土工程或工程测量专业）乙级及以上资质或工程勘察综合甲级资质。 | 是 | 青海省黄南州泽库县总价承包 | 设计开始时间：2026年04月28日，设计完成时间：2026年12月31日。
214 | 0710602095 | 00010 | 282632-9001001-0305 | 可研设计一体化(运检) | 包6 |  | 青海黄南泽库10kV滩二路赛日青009公网变电压越限治理工程 | 国网青海黄化公司 | 设备管理部 | 电网工程勘察设计,AC10kV,配网工程,主网,可研设计一体化-可研 | H0TF-300010632-00024 | 改造10千伏架空线路2.82千米，0.4千伏架空线路16千米。 | 4.04 |  | 具有建设行政主管部门认定的工程设计电力行业（变电工程、送电工程）专业乙级及以上资质或工程设计电力行业乙级及以上资质或工程设计综合甲级资质；具有建设行政主管部门认定的工程勘察专业（含岩土工程或工程测量专业）乙级及以上资质或工程勘察综合甲级资质。 | 是 | 青海省黄南州泽库县总价承包 | 设计开始时间：2026年04月28日，设计完成时间：2026年12月31日。
215 | 0710602096 | 00010 | 282632-9001001-0305 | 可研设计一体化(运检) | 包6 |  | 青海黄南泽库10kV滩二路赛日青009公网变电压越限治理工程 | 国网青海黄化公司 | 设备管理部 | 电网工程勘察设计,AC10kV,配网工程,主网,可研设计一体化-设计 | H0TF-300010646-00023 | 改造10千伏架空线路2.82千米，0.4千伏架空线路16千米。 | 22.77 |  | 具有建设行政主管部门认定的工程设计电力行业（变电工程、送电工程）专业乙级及以上资质或工程设计电力行业乙级及以上资质或工程设计综合甲级资质；具有建设行政主管部门认定的工程勘察专业（含岩土工程或工程测量专业）乙级及以上资质或工程勘察综合甲级资质。 | 是 | 青海省黄南州泽库县总价承包 | 设计开始时间：2026年04月28日，设计完成时间：2026年12月31日。
216 | 0710603412 | 00010 | 282632-9001001-0305 | 可研设计一体化(运检) | 包7 | 青海果洛久治智青松多站10千伏配套送出等工程可研设计一体化 | 青海果洛久治智青松多站10千伏配套送出工程 | 国网青海果洛公司 | 发展策划部 | 电网工程勘察设计,AC10kV,输变电基建,主网,可研设计一体化-可研 | B95Y-300010599-00004 | 新建10千伏线5条，路长5公里。 | 3.01 | 128.08 | 具有建设行政主管部门认定的工程设计电力行业（变电工程、送电工程）专业乙级及以上资质或工程设计电力行业乙级及以上资质或工程设计综合甲级资质；具有建设行政主管部门认定的工程勘察专业（含岩土工程或工程测量专业）乙级及以上资质或工程勘察综合甲级资质。 | 是 | 青海省果洛州久治县；总价承包 | 服务实施开始时间：2026年7月20日，服务实施完成时间：2026年12月30日。
217 | 0710603413 | 00010 | 282632-9001001-0305 | 可研设计一体化(运检) | 包7 |  | 青海果洛久治智青松多站10千伏配套送出工程 | 国网青海果洛公司 | 发展策划部 | 电网工程勘察设计,AC10kV,输变电基建,主网,可研设计一体化-设计 | B95Y-300010588-00004 | 新建10千伏线5条，路长5公里。 | 17.09 |  | 具有建设行政主管部门认定的工程设计电力行业（变电工程、送电工程）专业乙级及以上资质或工程设计电力行业乙级及以上资质或工程设计综合甲级资质；具有建设行政主管部门认定的工程勘察专业（含岩土工程或工程测量专业）乙级及以上资质或工程勘察综合甲级资质。 | 是 | 青海省果洛州久治县；总价承包 | 服务实施开始时间：2026年7月20日，服务实施完成时间：2026年12月30日。
218 | 0710603425 | 00010 | 282632-9001001-0305 | 可研设计一体化(运检) | 包7 |  | 青海果洛达日吉迈站10千伏配套送出工程可行性研究报告编制 | 国网青海果洛公司 | 发展策划部 | 电网工程勘察设计,AC10kV,输变电基建,主网,可研设计一体化-可研 | B95Y-300010599-00003 | 新建10千伏线12条，路长35公里,2个环网柜,25个开关。 | 6.29 |  | 具有建设行政主管部门认定的工程设计电力行业（变电工程、送电工程）专业乙级及以上资质或工程设计电力行业乙级及以上资质或工程设计综合甲级资质；具有建设行政主管部门认定的工程勘察专业（含岩土工程或工程测量专业）乙级及以上资质或工程勘察综合甲级资质。 | 是 | 青海省果洛州达日县；总价承包 | 服务实施开始时间：2026年7月20日，服务实施完成时间：2026年12月30日。
219 | 0710603432 | 00010 | 282632-9001001-0305 | 可研设计一体化(运检) | 包7 |  | 青海果洛达日吉迈站10千伏配套送出工程可行性研究报告编制 | 国网青海果洛公司 | 发展策划部 | 电网工程勘察设计,AC10kV,输变电基建,主网,可研设计一体化-设计 | B95Y-300010588-00003 | 新建10千伏线12条，路长35公里,2个环网柜,25个开关。 | 101.69 |  | 具有建设行政主管部门认定的工程设计电力行业（变电工程、送电工程）专业乙级及以上资质或工程设计电力行业乙级及以上资质或工程设计综合甲级资质；具有建设行政主管部门认定的工程勘察专业（含岩土工程或工程测量专业）乙级及以上资质或工程勘察综合甲级资质。 | 是 | 青海省果洛州达日县；总价承包 | 服务实施开始时间：2026年7月20日，服务实施完成时间：2026年12月30日。
220 | 0710603998 | 00010 | 282632-9001001-0102 | 勘察设计(运检) | 包1 | 国网青海超高压公司330kV花园变110kV花腾线、花宁牵线间隔二次设备改造等工程勘察设计 | 国网青海超高压公司330kV花园变110kV花腾线、花宁牵线间隔二次设备改造 | 国网青海西宁公司 | 设备管理部 | 电网工程勘察设计,AC330kV,变电技改,主网,勘察设计 | B8HF-300000032-00002 | 对国网青海超高压公司330千伏花园变110千伏花腾线、花宁牵线间隔二次设备改造进行设计服务。 | 5.66 | 103.07 | 具有建设行政主管部门认定的工程设计电力行业（变电工程）专业甲级资质或工程设计电力行业甲级资质或工程设计综合甲级资质。 | 是 | 青海省西宁市湟中县总价承包 | 服务实施开始时间：2026年4月30日，服务实施完成时间：2027年12月31日。
221 | 0710603999 | 00010 | 282632-9001001-0102 | 勘察设计(运检) | 包1 |  | 国网青海超高压公司330kV黄家寨变110kV黄柳Ⅰ、Ⅱ线等6个间隔二次设备改造 | 国网青海西宁公司 | 设备管理部 | 电网工程勘察设计,AC330kV,变电技改,主网,勘察设计 | B8HF-300000032-00003 | 对国网青海超高压公司330千伏黄家寨变110千伏黄柳Ⅰ、Ⅱ线等6个间隔二次设备改造进行设计服务。 | 9.06 |  | 具有建设行政主管部门认定的工程设计电力行业（变电工程）专业甲级资质或工程设计电力行业甲级资质或工程设计综合甲级资质。 | 是 | 青海省西宁市大通县总价承包 | 服务实施开始时间：2026年4月30日，服务实施完成时间：2027年12月31日。
222 | 0710604090 | 00010 | 282632-9001001-0102 | 勘察设计(运检) | 包1 |  | 国网青海超高压公司330kV黄家寨变消防水系统改造 | 国网青海西宁公司 | 设备管理部 | 电网工程勘察设计,AC330kV,变电技改,主网,勘察设计 | B8HF-300000032-00005 | 对国网青海超高压公司330千伏黄家寨变消防水系统改造进行设计服务。 | 8.81 |  | 具有建设行政主管部门认定的工程设计电力行业（变电工程）专业甲级资质或工程设计电力行业甲级资质或工程设计综合甲级资质。 | 是 | 青海省西宁市大通县总价承包 | 服务实施开始时间：2026年4月30日，服务实施完成时间：2027年12月31日。
223 | 0710604091 | 00010 | 282632-9001001-0102 | 勘察设计(运检) | 包1 |  | 国网青海超高压公司330kV泉湾变35kV电容、电抗及所用变间隔二次设备改造 | 国网青海西宁公司 | 设备管理部 | 电网工程勘察设计,AC330kV,变电技改,主网,勘察设计 | B8HF-300000032-00009 | 对国网青海超高压公司330千伏泉湾变35千伏电容、电抗及所用变间隔二次设备改造进行设计服务。 | 12.26 |  | 具有建设行政主管部门认定的工程设计电力行业（变电工程）专业甲级资质或工程设计电力行业甲级资质或工程设计综合甲级资质。 | 是 | 青海省西宁市城北区总价承包 | 服务实施开始时间：2026年4月30日，服务实施完成时间：2027年12月31日。
224 | 0710604093 | 00010 | 282632-9001001-0102 | 勘察设计(运检) | 包1 |  | 国网青海超高压公司330kV景阳变110kV景晖线等7个间隔二次设备改造 | 国网青海西宁公司 | 设备管理部 | 电网工程勘察设计,AC330kV,变电技改,主网,勘察设计 | B8HF-300000032-00007 | 对国网青海超高压公司330千伏景阳变110千伏景晖线等7个间隔二次设备改造进行设计服务。 | 8.2 |  | 具有建设行政主管部门认定的工程设计电力行业（变电工程）专业甲级资质或工程设计电力行业甲级资质或工程设计综合甲级资质。 | 是 | 青海省西宁市大通县总价承包 | 服务实施开始时间：2026年4月30日，服务实施完成时间：2027年12月31日。
225 | 0710604094 | 00010 | 282632-9001001-0102 | 勘察设计(运检) | 包1 |  | 国网青海超高压公司330kV景丁Ⅰ、Ⅱ线间隔两侧二次设备改造 | 国网青海西宁公司 | 设备管理部 | 电网工程勘察设计,AC330kV,变电技改,主网,勘察设计 | B8HF-300000032-00006 | 对国网青海超高压公司330千伏景丁Ⅰ、Ⅱ线间隔两侧二次设备改造进行设计服务。 | 16.14 |  | 具有建设行政主管部门认定的工程设计电力行业（变电工程）专业甲级资质或工程设计电力行业甲级资质或工程设计综合甲级资质。 | 是 | 青海省西宁市大通县总价承包 | 服务实施开始时间：2026年4月30日，服务实施完成时间：2027年12月31日。
226 | 0710604096 | 00010 | 282632-9001001-0102 | 勘察设计(运检) | 包1 |  | 国网青海超高压公司330kV黄家寨变电站直流系统改造 | 国网青海西宁公司 | 设备管理部 | 电网工程勘察设计,AC330kV,变电技改,主网,勘察设计 | B8HF-300000032-00004 | 对国网青海超高压公司330千伏黄家寨变电站直流系统改造进行设计服务。 | 11.38 |  | 具有建设行政主管部门认定的工程设计电力行业（变电工程）专业甲级资质或工程设计电力行业甲级资质或工程设计综合甲级资质。 | 是 | 青海省西宁市大通县总价承包 | 服务实施开始时间：2026年4月30日，服务实施完成时间：2027年12月31日。
227 | 0710604098 | 00010 | 282632-9001001-0102 | 勘察设计(运检) | 包1 |  | 国网青海超高压公司330kV黄家寨变330kV断路器间隔老旧二次设备改造 | 国网青海西宁公司 | 设备管理部 | 电网工程勘察设计,AC330kV,变电技改,主网,勘察设计 | B8HF-300000032-00001 | 对国网青海超高压公司330千伏黄家寨变330千伏断路器间隔老旧二次设备改造进行设计服务。 | 11.57 |  | 具有建设行政主管部门认定的工程设计电力行业（变电工程）专业甲级资质或工程设计电力行业甲级资质或工程设计综合甲级资质。 | 是 | 青海省西宁市大通县总价承包 | 服务实施开始时间：2026年4月30日，服务实施完成时间：2027年12月31日。
228 | 0710604099 | 00010 | 282632-9001001-0102 | 勘察设计(运检) | 包1 |  | 国网青海超高压公司330kV南朔变电站老旧站控层自动化设备及网络通讯设备改造 | 国网青海西宁公司 | 设备管理部 | 电网工程勘察设计,AC330kV,变电技改,主网,勘察设计 | B8HF-300000032-00008 | 对国网青海超高压公司330千伏南朔变电站老旧站控层自动化设备及网络通讯设备改造进行设计服务。 | 13.87 |  | 具有建设行政主管部门认定的工程设计电力行业（变电工程）专业甲级资质或工程设计电力行业甲级资质或工程设计综合甲级资质。 | 是 | 青海省西宁市湟中县总价承包 | 服务实施开始时间：2026年4月30日，服务实施完成时间：2026年12月31日。
229 | 0710604140 | 00010 | 282632-9001001-0102 | 勘察设计(运检) | 包1 |  | 国网青海超高压公司330kV山城变同步向量测量装置改造 | 国网青海西宁公司 | 设备管理部 | 电网工程勘察设计,AC330kV,变电技改,主网,勘察设计 | B8HF-300000032-00010 | 对国网青海超高压公司330千伏山城变同步向量测量装置改造进行设计服务。 | 6.12 |  | 具有建设行政主管部门认定的工程设计电力行业（变电工程）专业甲级资质或工程设计电力行业甲级资质或工程设计综合甲级资质。 | 是 | 青海省西宁市大通县总价承包 | 服务实施开始时间：2026年4月30日，服务实施完成时间：2026年12月31日。
230 | 0710603352 | 00010 | 282632-9001001-0102 | 勘察设计(运检) | 包2 | 国网青海超高压公司330kV杨泉Ⅰ线#11-#26段老旧线路综合改造等工程勘察设计 | 国网青海超高压公司330kV杨泉Ⅰ线#11-#26段老旧线路综合改造 | 国网青海西宁公司 | 设备管理部 | 电网工程勘察设计,AC330kV,输变电技改,主网,勘察设计 | B8HF-300000031-00001 | 对330千伏杨泉Ⅰ线#11-#26段老旧线路综合改造进行设计服务 | 74.56 | 253.95 | 具有建设行政主管部门认定的工程设计电力行业（变电工程、送电工程）专业甲级资质或工程设计电力行业甲级资质或工程设计综合甲级资质；具有建设行政主管部门认定的工程勘察专业（含工程测量专业）甲级资质或工程勘察综合甲级资质。 | 是 | 青海省西宁市城东区 总价承包 | 设计开始时间：2026年4月30日；设计完成时间：2026年12月31日。
231 | 0710603353 | 00010 | 282632-9001001-0102 | 勘察设计(运检) | 包2 |  | 国网青海超高压公司330kV杨泉Ⅱ线#9-#24段老旧线路综合改造 | 国网青海西宁公司 | 设备管理部 | 电网工程勘察设计,AC330kV,输变电技改,主网,勘察设计 | B8HF-300000031-00002 | 对330千伏杨泉Ⅱ线#9-#24段老旧线路综合改造进行设计服务 | 74.54 |  | 具有建设行政主管部门认定的工程设计电力行业（变电工程、送电工程）专业甲级资质或工程设计电力行业甲级资质或工程设计综合甲级资质；具有建设行政主管部门认定的工程勘察专业（含工程测量专业）甲级资质或工程勘察综合甲级资质。 | 是 | 青海省西宁市城东区 总价承包 | 设计开始时间：2026年4月30日；设计完成时间：2026年12月31日。
232 | 0710603354 | 00010 | 282632-9001001-0102 | 勘察设计(运检) | 包2 |  | 国网青海超高压公司330kV景山Ⅱ线#10-#14段线路高跨改造 | 国网青海西宁公司 | 设备管理部 | 电网工程勘察设计,AC330kV,输变电技改,主网,勘察设计 | B8HF-300000031-00003 | 对330千伏景山Ⅱ线#10-#14段线路高跨改造进行设计服务 | 45.53 |  | 具有建设行政主管部门认定的工程设计电力行业（变电工程、送电工程）专业甲级资质或工程设计电力行业甲级资质或工程设计综合甲级资质；具有建设行政主管部门认定的工程勘察专业（含工程测量专业）甲级资质或工程勘察综合甲级资质。 | 是 | 青海省西宁市大通县杨家寨总价承包 | 设计开始时间：2026年4月30日；设计完成时间：2026年12月31日。
233 | 0710603355 | 00010 | 282632-9001001-0102 | 勘察设计(运检) | 包2 |  | 国网青海超高压公司330kV景山Ⅰ线#14-#15段线路高跨改造 | 国网青海西宁公司 | 设备管理部 | 电网工程勘察设计,AC330kV,输变电技改,主网,勘察设计 | B8HF-300000031-00004 | 对330千伏景山Ⅰ线#14-#15段线路高跨改造进行设计服务 | 42.34 |  | 具有建设行政主管部门认定的工程设计电力行业（变电工程、送电工程）专业甲级资质或工程设计电力行业甲级资质或工程设计综合甲级资质；具有建设行政主管部门认定的工程勘察专业（含工程测量专业）甲级资质或工程勘察综合甲级资质。 | 是 | 青海省西宁市大通县杨家寨总价承包 | 设计开始时间：2026年4月30日；设计完成时间：2026年12月31日。
234 | 0710603356 | 00010 | 282632-9001001-0102 | 勘察设计(运检) | 包2 |  | 国网青海超高压公司330kV龙石Ⅱ线#86塔综合改造 | 国网青海西宁公司 | 设备管理部 | 电网工程勘察设计,AC330kV,输变电技改,主网,勘察设计 | B8HF-300000031-00005 | 对330千伏龙石Ⅱ线#86塔综合改造进行设计服务 | 16.98 |  | 具有建设行政主管部门认定的工程设计电力行业（变电工程、送电工程）专业甲级资质或工程设计电力行业甲级资质或工程设计综合甲级资质；具有建设行政主管部门认定的工程勘察专业（含工程测量专业）甲级资质或工程勘察综合甲级资质。 | 是 | 青海省海南州贵德县拉西瓦镇总价承包 | 设计开始时间：2026年4月30日；设计完成时间：2026年12月31日。
235 | 0710603141 | 00010 | 282632-9001001-0102 | 勘察设计(运检) | 包3 | 国网青海超高压公司330kV郭杏Ⅱ线避雷器安装防雷整治等工程勘察设计 | 国网青海超高压公司330kV郭杏Ⅱ线避雷器安装防雷整治 | 国网青海海东公司 | 设备管理部 | 电网工程勘察设计,AC330kV,输变电技改,主网,勘察设计 | B88V-300000031-00002 | 国网青海超高压公司330千伏郭杏Ⅱ线避雷器安装防雷整治项目设计服务。 | 11.29 | 79.57 | 具有建设行政主管部门认定的工程设计电力行业（变电工程）专业甲级资质或工程设计电力行业甲级资质或工程设计综合甲级资质。 | 是 | 青海省海东市互助县总价承包 | 服务实施开始时间：2026年04月28日；服务实施完成时间：2026年12月31日
236 | 0710603142 | 00010 | 282632-9001001-0102 | 勘察设计(运检) | 包3 |  | 国网青海超高压公司330kV官园Ⅱ线避雷器安装防雷整治 | 国网青海海东公司 | 设备管理部 | 电网工程勘察设计,AC330kV,输变电技改,主网,勘察设计 | B88V-300000031-00003 | 国网青海超高压公司330千伏官园Ⅱ线避雷器安装防雷整治项目设计服务。 | 9.92 |  | 具有建设行政主管部门认定的工程设计电力行业（变电工程）专业甲级资质或工程设计电力行业甲级资质或工程设计综合甲级资质。 | 是 | 青海省海东市民和县总价承包 | 服务实施开始时间：2026年04月28日；服务实施完成时间：2026年12月31日
237 | 0710603145 | 00010 | 282632-9001001-0102 | 勘察设计(运检) | 包3 |  | 国网青海超高压公司330kV曹家堡变电站直流系统改造 | 国网青海海东公司 | 设备管理部 | 电网工程勘察设计,AC330kV,输变电技改,主网,勘察设计 | B8CO-300000031-00005 | 国网青海超高压公司330千伏曹家堡变电站直流系统改造设计服务。 | 12.57 |  | 具有建设行政主管部门认定的工程设计电力行业（变电工程）专业甲级资质或工程设计电力行业甲级资质或工程设计综合甲级资质。 | 是 | 青海省海东市平安区总价承包 | 设计开始时间：2026年04月28日，设计完成时间：2026年12月31日。
238 | 0710603381 | 00010 | 282632-9001001-0102 | 勘察设计(运检) | 包3 |  | 国网青海超高压公司330kV桃园变35kV电容器及所用变间隔二次设备改造 | 国网青海海东公司 | 设备管理部 | 电网工程勘察设计,AC330kV,输变电技改,主网,勘察设计 | B8CO-300000031-00002 | 国网青海超高压公司330千伏桃园变35千伏电容器及所用变间隔二次设备改造项目设计服务。 | 4.33 |  | 具有建设行政主管部门认定的工程设计电力行业（变电工程）专业甲级资质或工程设计电力行业甲级资质或工程设计综合甲级资质。 | 是 | 青海省海东市平安区总价承包 | 设计开始时间：2026年04月28日，设计完成时间：2026年12月31日。
239 | 0710603382 | 00010 | 282632-9001001-0102 | 勘察设计(运检) | 包3 |  | 国网青海超高压公司330kV曹家堡变110kV曹高I、Ⅱ线等5个间隔二次设备改造 | 国网青海海东公司 | 设备管理部 | 电网工程勘察设计,AC330kV,输变电技改,主网,勘察设计 | B8CO-300000031-00003 | 国网青海超高压公司330千伏曹家堡变110千伏曹高I、Ⅱ线等5个间隔二次设备改造设计服务。 | 7.79 |  | 具有建设行政主管部门认定的工程设计电力行业（变电工程）专业甲级资质或工程设计电力行业甲级资质或工程设计综合甲级资质。 | 是 | 青海省海东市平安区总价承包 | 设计开始时间：2026年04月28日，设计完成时间：2026年12月31日。
240 | 0710603383 | 00010 | 282632-9001001-0102 | 勘察设计(运检) | 包3 |  | 国网青海超高压公司330kV桃园变330kV母线间隔二次设备更换 | 国网青海海东公司 | 设备管理部 | 电网工程勘察设计,AC330kV,输变电技改,主网,勘察设计 | B8CO-300000031-00004 | 国网青海超高压公司330千伏桃园变35千伏电容器及所用变间隔二次设备改造项目设计服务。 | 16.75 |  | 具有建设行政主管部门认定的工程设计电力行业（变电工程）专业甲级资质或工程设计电力行业甲级资质或工程设计综合甲级资质。 | 是 | 青海省海东市乐都区总价承包 | 设计开始时间：2026年04月28日，设计完成时间：2026年12月31日。
241 | 0710603384 | 00010 | 282632-9001001-0102 | 勘察设计(运检) | 包3 |  | 国网青海超高压公司330kV向阳变#2、#3主变间隔二次设备改造 | 国网青海海东公司 | 设备管理部 | 电网工程勘察设计,AC330kV,输变电技改,主网,勘察设计 | B8CO-300000031-00006 | 国网青海超高压公司330千伏向阳变#2、#3主变间隔二次设备改造设计服务。 | 14.37 |  | 具有建设行政主管部门认定的工程设计电力行业（变电工程）专业甲级资质或工程设计电力行业甲级资质或工程设计综合甲级资质。 | 是 | 青海省海东市平安区总价承包 | 设计开始时间：2026年04月28日，设计完成时间：2026年12月31日。
242 | 0710603912 | 00010 | 282632-9001001-0102 | 勘察设计(运检) | 包3 |  | 国网青海超高压公司330kV杏园等2座变电站火灾报警装置更换 | 国网青海海东公司 | 设备管理部 | 电网工程勘察设计,AC330kV,输变电技改,主网,勘察设计 | B8CO-300000031-00001 | 国网青海超高压公司330千伏杏园等2座变电站火灾报警装置更换项目设计服务。 | 2.55 |  | 具有建设行政主管部门认定的工程设计电力行业（变电工程）专业甲级资质或工程设计电力行业甲级资质或工程设计综合甲级资质。 | 是 | 青海省海东市乐都区总价承包 | 设计开始时间：2026年04月28日，设计完成时间：2026年12月31日。
243 | 0710604373 | 00010 | 282632-9001001-0102 | 勘察设计(运检) | 包4 | 国网青海超高压公司德令哈运维分部330kV乌兰变等3座变电站新增车辆阻挡装置等工程勘察设计 | 国网青海超高压公司德令哈运维分部330kV乌兰变等3座变电站新增车辆阻挡装置 | 国网青海海西公司 | 设备管理部 | 电网工程勘察设计,AC330kV,输变电技改,主网,勘察设计 | B7XS-300000031-00003 | 330千伏乌兰变等3座变电站新增车辆阻挡装置对其开展勘察设计工作。 | 2.04 | 171.606 | 具有建设行政主管部门认定的工程设计电力行业（变电工程）专业甲级资质或工程设计电力行业甲级资质或工程设计综合甲级资质。 | 是 | 青海省海西州德令哈市；总价承包 | 服务实施开始时间：2026年4月27日，服务实施完成时间：2026年12月31日
244 | 0710604374 | 00010 | 282632-9001001-0102 | 勘察设计(运检) | 包4 |  | 国网青海超高压公司330kV乌兰变35kV老旧间隔二次设备改造 | 国网青海海西公司 | 设备管理部 | 电网工程勘察设计,AC330kV,输变电技改,主网,勘察设计 | B7XS-300000031-00004 | 330千伏乌兰变35千伏老旧间隔二次设备改造工程对其开展勘察设计工作。 | 5.57 |  | 具有建设行政主管部门认定的工程设计电力行业（变电工程）专业甲级资质或工程设计电力行业甲级资质或工程设计综合甲级资质。 | 是 | 青海省海西州德令哈市；总价承包 | 服务实施开始时间：2026年4月27日，服务实施完成时间：2026年12月31日
245 | 0710604378 | 00010 | 282632-9001001-0102 | 勘察设计(运检) | 包4 |  | 国网青海超高压公司330kV巴音变电站直流系统改造 | 国网青海海西公司 | 设备管理部 | 电网工程勘察设计,AC330kV,输变电技改,主网,勘察设计 | B7XS-300000031-00005 | 330千伏巴音变电站直流系统改造对其开展勘察设计工作。 | 9.94 |  | 具有建设行政主管部门认定的工程设计电力行业（变电工程）专业甲级资质或工程设计电力行业甲级资质或工程设计综合甲级资质。 | 是 | 青海省海西州德令哈市；总价承包 | 服务实施开始时间：2026年4月27日，服务实施完成时间：2026年12月31日
246 | 0710604418 | 00010 | 282632-9001001-0102 | 勘察设计(运检) | 包4 |  | 国网青海超高压公司330kV瀚海变电站、绿梁山变电站火灾报警系统改造 | 国网青海海西公司 | 设备管理部 | 电网工程勘察设计,AC330kV,输变电技改,主网,勘察设计 | B7ZB-300000031-00004 | 国网青海超高压公司330千伏瀚海变电站、绿梁山变电站火灾报警系统改造设计服务 | 2.7 |  | 具有建设行政主管部门认定的工程设计电力行业（变电工程）专业甲级资质或工程设计电力行业甲级资质或工程设计综合甲级资质。 | 是 | 青海省海西州格尔木市；总价承包 | 服务实施开始时间：2026年4月30日，服务实施完成时间：2026年12月30日
247 | 0710604419 | 00010 | 282632-9001001-0102 | 勘察设计(运检) | 包4 |  | 国网青海超高压公司330kV花土沟变电站#1主变低压侧全绝缘管母整治 | 国网青海海西公司 | 设备管理部 | 电网工程勘察设计,AC330kV,输变电技改,主网,勘察设计 | B7ZB-300000031-00005 | 国网青海超高压公司330千伏花土沟变电站#1主变低压侧全绝缘管母整治设计服务 | 1.56 |  | 具有建设行政主管部门认定的工程设计电力行业（变电工程）专业甲级资质或工程设计电力行业甲级资质或工程设计综合甲级资质。 | 是 | 青海省海西州格尔木市;总价承包 | 服务实施开始时间：2026年4月30日，服务实施完成时间：2026年12月30日
248 | 0710604480 | 00020 | 282632-9001001-0102 | 勘察设计(运检) | 包4 |  | 国网青海超高压公司330kV乌兰变电站#1主变、#2主变油在线监测装置更换 | 国网青海海西公司 | 设备管理部 | 电网工程勘察设计,AC330kV,输变电技改,主网,勘察设计 | B7XS-300000031-00006 | 330千伏乌兰变电站#1主变、#2主变油在线监测装置更换对其开展勘察设计工作。 | 6.23 |  | 具有建设行政主管部门认定的工程设计电力行业（变电工程）专业甲级资质或工程设计电力行业甲级资质或工程设计综合甲级资质。 | 是 | 青海省海西州德令哈市；总价承包 | 服务实施开始时间：2026年4月27日，服务实施完成时间：2026年12月31日
249 | 0710604482 | 00010 | 282632-9001001-0102 | 勘察设计(运检) | 包4 |  | 国网青海超高压公司330kV巴音变电站消防水系统改造 | 国网青海海西公司 | 设备管理部 | 电网工程勘察设计,AC330kV,输变电技改,主网,勘察设计 | B7XS-300000031-00001 | 330千伏巴音变电站消防水系统改造对其开展勘察设计工作 | 3.66 |  | 具有建设行政主管部门认定的工程设计电力行业（变电工程）专业甲级资质或工程设计电力行业甲级资质或工程设计综合甲级资质。 | 是 | 青海省海西州德令哈市；总价承包 | 服务实施开始时间：2026年4月27日，服务实施完成时间：2026年12月31日
250 | 0710604483 | 00010 | 282632-9001001-0102 | 勘察设计(运检) | 包4 |  | 国网青海超高压公司330kV乌兰变电站消防水系统改造 | 国网青海海西公司 | 设备管理部 | 电网工程勘察设计,AC330kV,输变电技改,主网,勘察设计 | B7XS-300000031-00002 | 330千伏乌兰变电站消防水系统改造对其开展勘察设计工作。 | 6.98 |  | 具有建设行政主管部门认定的工程设计电力行业（变电工程）专业甲级资质或工程设计电力行业甲级资质或工程设计综合甲级资质。 | 是 | 青海省海西州德令哈市；总价承包 | 服务实施开始时间：2026年4月27日，服务实施完成时间：2026年12月31日
251 | 0710604486 | 00010 | 282632-9001001-0102 | 勘察设计(运检) | 包4 |  | 国网青海超高压公司330kV格尔木变电站#1主变#3321断路器机构改造 | 国网青海海西公司 | 设备管理部 | 电网工程勘察设计,AC330kV,输变电技改,主网,勘察设计 | B7ZB-300000031-00001 | 对国网青海超高压公司330千伏格尔木变电站#1主变#3321断路器机构改造开展设计服务 | 9.83 |  | 具有建设行政主管部门认定的工程设计电力行业（变电工程）专业甲级资质或工程设计电力行业甲级资质或工程设计综合甲级资质。 | 是 | 青海省海西州格尔木市；总价承包 | 服务实施开始时间：2026年6月09日，服务实施完成时间：2026年12月30日
252 | 0710604953 | 00010 | 282632-9001001-0102 | 勘察设计(运检) | 包4 |  | 国网青海超高压公司330kV格尔木变电站110kV格豫Ⅰ回等8个间隔二次设备改造 | 国网青海海西公司 | 设备管理部 | 电网工程勘察设计,AC330kV,输变电技改,主网,勘察设计 | B7ZB-300000031-00003 | 国网青海超高压公司330千伏格尔木变电站110KV格豫Ⅰ回等8个间隔二次设备改造设计服务 | 13.07 |  | 具有建设行政主管部门认定的工程设计电力行业（变电工程）专业甲级资质或工程设计电力行业甲级资质或工程设计综合甲级资质。 | 是 | 青海省海西州格尔木市；总价承包 | 服务实施开始时间：2026年4月30日，服务实施完成时间：2026年12月30日
253 | 0710604960 | 00010 | 282632-9001001-0102 | 勘察设计(运检) | 包4 |  | 国网青海超高压公司330kV格尔木变电站330kV格盐线#3330、#3332断 | 国网青海海西公司 | 设备管理部 | 电网工程勘察设计,AC330kV,输变电技改,主网,勘察设计 | B7ZB-300000031-00002 | 国网青海超高压公司330千格尔木变电站330千伏格盐线#3330、#3332断路器机构改造设计服务 | 16.67 |  | 具有建设行政主管部门认定的工程设计电力行业（变电工程）专业甲级资质或工程设计电力行业甲级资质或工程设计综合甲级资质。 | 是 | 青海省海西州格尔木市；总价承包 | 服务实施开始时间：2026年6月09日，服务实施完成时间：2026年12月30日
254 | 0710605000 | 00010 | 282632-9001001-0102 | 勘察设计(运检) | 包4 |  | 国网青海超高压公司330kV花土沟变电站#2主变低压侧全绝缘管母整治 | 国网青海海西公司 | 设备管理部 | 电网工程勘察设计,AC330kV,输变电技改,主网,勘察设计 | B7ZB-300000031-00006 | 国网青海超高压公司330千伏花土沟变电站#2主变低压侧全绝缘管母整治设计服务 | 1.566 |  | 具有建设行政主管部门认定的工程设计电力行业（变电工程）专业甲级资质或工程设计电力行业甲级资质或工程设计综合甲级资质。 | 是 | 青海省海西州格尔木市；总价承包 | 服务实施开始时间：2026年4月30日，服务实施完成时间：2026年12月30日
255 | 0710605001 | 00010 | 282632-9001001-0102 | 勘察设计(运检) | 包4 |  | 国网青海超高压公司330kV拓实变电站#1主变330kV侧#3322、#3320 | 国网青海海西公司 | 设备管理部 | 电网工程勘察设计,AC330kV,输变电技改,主网,勘察设计 | B7ZB-300000031-00007 | 国网青海超高压公司330千伏拓实变电站#1主变330KV侧#3322、#3320断路器机构改造设计服 | 16.5 |  | 具有建设行政主管部门认定的工程设计电力行业（变电工程）专业甲级资质或工程设计电力行业甲级资质或工程设计综合甲级资质。 | 是 | 青海省海西州格尔木市；总价承包 | 服务实施开始时间：2026年4月30日，服务实施完成时间：2026年12月30日
256 | 0710605002 | 00010 | 282632-9001001-0102 | 勘察设计(运检) | 包4 |  | 国网青海超高压公司330kV拓实变电站#2主变330kV侧#3311断路器机构改 | 国网青海海西公司 | 设备管理部 | 电网工程勘察设计,AC330kV,输变电技改,主网,勘察设计 | B7ZB-300000031-00008 | 国网青海超高压公司330千伏拓实变电站#2主变330KV侧#3311断路器机构改造设计服务 | 9.67 |  | 具有建设行政主管部门认定的工程设计电力行业（变电工程）专业甲级资质或工程设计电力行业甲级资质或工程设计综合甲级资质。 | 是 | 青海省海西州格尔木市；总价承包 | 服务实施开始时间：2026年4月30日，服务实施完成时间：2026年12月30日
257 | 0710605003 | 00010 | 282632-9001001-0102 | 勘察设计(运检) | 包4 |  | 国网青海超高压公司330kV拓实变电站330kV柴拓线#3352断路器机构改造 | 国网青海海西公司 | 设备管理部 | 电网工程勘察设计,AC330kV,输变电技改,主网,勘察设计 | B7ZB-300000031-00009 | 国网青海超高压公司330千伏拓实变电站330千伏柴拓线#3352断路器机构改造设计服务 | 9.68 |  | 具有建设行政主管部门认定的工程设计电力行业（变电工程）专业甲级资质或工程设计电力行业甲级资质或工程设计综合甲级资质。 | 是 | 青海省海西州格尔木市；总价承包 | 服务实施开始时间：2026年4月30日，服务实施完成时间：2026年12月30日
258 | 0710605004 | 00010 | 282632-9001001-0102 | 勘察设计(运检) | 包4 |  | 国网青海超高压公司330kV拓实变电站330kV拓冉I线#3351、#3350断 | 国网青海海西公司 | 设备管理部 | 电网工程勘察设计,AC330kV,输变电技改,主网,勘察设计 | B7ZB-300000031-00010 | 国网青海超高压公司330千伏拓实变电站拓冉I线#3351、#3350断路器机构改造设计服务 | 16.5 |  | 具有建设行政主管部门认定的工程设计电力行业（变电工程）专业甲级资质或工程设计电力行业甲级资质或工程设计综合甲级资质。 | 是 | 青海省海西州格尔木市；总价承包 | 服务实施开始时间：2026年4月30日，服务实施完成时间：2026年12月30日
259 | 0710605005 | 00010 | 282632-9001001-0102 | 勘察设计(运检) | 包4 |  | 国网青海超高压公司330kV拓实变电站330kV拓文线#3312、#3310断路 | 国网青海海西公司 | 设备管理部 | 电网工程勘察设计,AC330kV,输变电技改,主网,勘察设计 | B7ZB-300000031-00011 | 国网青海超高压公司330千伏拓实变电站330千伏拓文线#3312、#3310断路器机构改造设计服务 | 16.5 |  | 具有建设行政主管部门认定的工程设计电力行业（变电工程）专业甲级资质或工程设计电力行业甲级资质或工程设计综合甲级资质。 | 是 | 青海省海西州格尔木市；总价承包 | 服务实施开始时间：2026年4月30日，服务实施完成时间：2026年12月30日
260 | 0710605006 | 00010 | 282632-9001001-0102 | 勘察设计(运检) | 包4 |  | 国网青海超高压公司330kV盐湖变110kV节盐线等9个间隔二次设备改造 | 国网青海海西公司 | 设备管理部 | 电网工程勘察设计,AC330kV,输变电技改,主网,勘察设计 | B7ZB-300000031-00012 | 国网青海超高压公司330千伏盐湖变110千伏节盐线等9个间隔二次设备改造设计服务 | 12.98 |  | 具有建设行政主管部门认定的工程设计电力行业（变电工程）专业甲级资质或工程设计电力行业甲级资质或工程设计综合甲级资质。 | 是 | 青海省海西州格尔木市；总价承包 | 服务实施开始时间：2026年4月30日，服务实施完成时间：2026年12月30日
261 | 0710605007 | 00010 | 282632-9001001-0102 | 勘察设计(运检) | 包4 |  | 国网青海超高压公司330kV盐湖变电站消防水系统改造 | 国网青海海西公司 | 设备管理部 | 电网工程勘察设计,AC330kV,输变电技改,主网,勘察设计 | B7ZB-300000031-00013 | 国网青海超高压公司330千伏盐湖变电站消防水系统改造设计服务 | 3.4 |  | 具有建设行政主管部门认定的工程设计电力行业（变电工程）专业甲级资质或工程设计电力行业甲级资质或工程设计综合甲级资质。 | 是 | 青海省海西州格尔木市；总价承包 | 服务实施开始时间：2026年4月30日，服务实施完成时间：2026年12月30日
262 | 0710605008 | 00010 | 282632-9001001-0102 | 勘察设计(运检) | 包4 |  | 国网青海超高压公司格尔木运维分部330kV盐湖变等11座变电站新增车辆阻挡装置 | 国网青海海西公司 | 设备管理部 | 电网工程勘察设计,AC330kV,输变电技改,主网,勘察设计 | B7ZB-300000031-00014 | 国网青海超高压公司格尔木运维分部330kV盐湖变等11座变电站新增车辆阻挡装置设计服务 | 6.56 |  | 具有建设行政主管部门认定的工程设计电力行业（变电工程）专业甲级资质或工程设计电力行业甲级资质或工程设计综合甲级资质。 | 是 | 青海省海西州格尔木市；总价承包 | 服务实施开始时间：2026年4月30日，服务实施完成时间：2026年12月30日
263 | 0710604566 | 00010 | 282632-9001001-1902 | 综合类设计 | 包1 | 国家能源局“赛马争先”创新平台—贵南科研实证基地试验装备专用电源系统建设设计 | 国家能源局“赛马争先”创新平台—贵南科研实证基地试验装备专用电源系统建设 | 国网青海电科院 | 科技部 | 电网工程勘察设计,AC35kV,输变电基建,主网,勘察设计 | B00H-300009307-00001 | 完成2026年贵南科研实证基地试验装备专用电源系统建设设计及相关工作 | 14.7 | 14.7 | 具有建设行政主管部门认定的工程设计电力行业（变电工程、送电工程）专业乙级及以上资质或工程设计电力行业乙级及以上资质或工程设计综合甲级资质；具有建设行政主管部门认定的工程勘察专业（含岩土工程或工程测量专业）乙级及以上资质或工程勘察综合甲级资质。 | 否 | 青海省西宁市城西区总价承包 | 服务实施开始时间：2026年4月30日; 服务实施完成时间：2026年12月31日
264 | 0710603554 | 00010 | 282632-9001001-1902 | 综合类设计 | 包2 | 国网青海海北供电公司本部及四县行政会议室音视频系统改造设计 | 国网青海海北供电公司本部及四县行政会议室音视频系统改造 | 国网青海海北公司 | 电力调度控制中心 | 电网工程勘察设计,AC380V,二次技改,主网,可行性研究/勘察/设计 | B85T-300004717-00001 | 服务期内国网青海海北供电公司本部及四县行政会议室音视频系统改造项目设计服务，主要包含勘察、设计及评审 | 23.18 | 23.18 | （1）具有建设行政主管部门核发的工程设计综合资质，或建筑智能化工程通用专业乙级及以上资质。 | 否 | 青海省海北州海晏县、刚察县、祁连县、门源县总价承包 | 服务实施开始时间：2026年4月27日，服务实施完成时间：2026年12月31日。
265 | 0710601783 | 00010 | 282632-9001002-0101 | 施工（基建） | 包1 | 青海海北政和变110kV间隔扩建工程施工 | 青海海北政和变110kV间隔扩建工程 | 国网青海海北公司 | 建设部 | 电网工程施工,AC110kV,变电工程,基建,农网 | B83J-300000502-00001 | 扩建政和110千伏变电站110千伏出线间隔1个。扩建110千伏线路测控装置1 台。 | 96.06 | 96.06 | （1）具有有效的安全生产许可证；（2）具有建设行政主管部门核发的电力工程施工总承包三级及以上或输变电工程专业承包三级及以上资质；（3）具有电力监管机构核发的《承装（修、试）电力设施许可证》，许可范围包含二级及以上承装、承试。 | 否 | 青海省海北州祁连县工程量清单计价 | 服务实施开始时间：2026年5月6日，服务实施完成时间：2026年9月30日
266 | 0710601785 | 00010 | 282632-9001002-0101 | 施工（基建） | 包2 | 青海海北哈尔盖清洁供暖35kV用户接入等工程施工 | 青海海北哈尔盖清洁供暖35kV用户接入工程 | 国网青海海北公司 | 建设部 | 电网工程施工,AC35kV,线路工程,基建,农网 | B83J-300000399-00001 | 新建35千伏电缆线路350米，钢管杆1基。5基水泥单杆更换为钢管杆，新建ADSS光缆450米。 | 101.44 | 175.43 | （1）具有有效的安全生产许可证；（2）具有建设行政主管部门核发的建筑工程施工总承包一级及以上或电力工程施工总承包三级及以上资质。 | 否 | 青海省海北州刚察县工程量清单计价 | 服务实施开始时间：2026年5月6日，服务实施完成时间：2026年8月30日
267 | 0710602730 | 00010 | 282632-9001002-0101 | 施工（基建） | 包2 |  | 青海海北热水110kV变电站35kV间隔扩建工程 | 国网青海海北公司 | 建设部 | 电网工程施工,AC35kV,变电工程,基建,农网 | B83J-300000395-00007 | 本期扩建35千伏出线间隔2个。 | 18.94 |  | （1）具有有效的安全生产许可证；（2）具有建设行政主管部门核发的建筑工程施工总承包一级及以上或电力工程施工总承包三级及以上资质。 | 否 | 青海省海北州刚察县工程量清单计价 | 服务实施开始时间：2026年5月6日，服务实施完成时间：2026年11月30日
268 | 0710603262 | 00010 | 282632-9001002-0101 | 施工（基建） | 包2 |  | 青海海北35kV吉尔孟变35kV间隔扩建工程 | 国网青海海北公司 | 建设部 | 电网工程施工,AC35kV,变电工程,基建,农网 | B85H-300000395-00001 | 本期扩建35千伏出线间隔2个。 | 55.05 |  | （1）具有有效的安全生产许可证；（2）具有建设行政主管部门核发的建筑工程施工总承包一级及以上或电力工程施工总承包三级及以上资质。 | 否 | 青海省海北州刚察县工程量清单计价 | 服务实施开始时间：2026年5月6日，服务实施完成时间：2026年9月30日
269 | 0710593777 | 00010 | 282632-9001002-0101 | 施工（基建） | 包3 | 青海海东曹家堡110kV开关站新建工程变电工程施工 | 青海海东曹家堡110kV开关站新建工程变电工程 | 国网青海海东公司 | 建设部 | 电网工程施工,AC110kV,变电工程,基建,农网 | B98Z-300000502-00005 | 新建110千伏开关站1座，进线3回（本期接入对端2间隔），出线7回 | 1242.8964 | 2616.6436 | （1）具有有效的安全生产许可证；（2）具有建设行政主管部门核发的电力工程施工总承包三级及以上或输变电工程专业承包三级及以上资质；（3）具有电力监管机构核发的《承装（修、试）电力设施许可证》，许可范围包含二级及以上承装、承试。 | 否 | 青海省海东市平安区工程量清单计价 | 开工时间：2026年5月25日；竣工时间：2026年12月30日。
270 | 0710596048 | 00010 | 282632-9001002-0101 | 施工（基建） | 包3 |  | 青海海东曹家堡110kV开关站新建工程线路工程 | 国网青海海东公司 | 建设部 | 电网工程施工,AC110kV,线路工程,基建,农网 | B98Z-300000507-00003 | 线路工程：新建110千伏线路3条，合计线路路径长5.99千米 | 1373.7472 |  | （1）具有有效的安全生产许可证；（2）具有建设行政主管部门核发的电力工程施工总承包三级及以上或输变电工程专业承包三级及以上资质；（3）具有电力监管机构核发的《承装（修、试）电力设施许可证》，许可范围包含二级及以上承装、承试。 | 否 | 青海省海东市平安区工程量清单计价 | 开工时间：2026年5月25日；竣工时间：2026年12月30日。
271 | 0710603549 | 00010 | 282632-9001002-0102 | 施工（运检） | 包1 | 青海海西沙珠玉110千伏变电站10千伏Ⅰ期配出工程施工 | 青海海西沙珠玉110千伏变电站10千伏Ⅰ期配出工程 | 国网青海海西公司 | 设备管理部 | 电网工程施工,AC10kV,线路工程,基建,农网 | H0T2-300000355-00005 | 新建10千伏线路共计4回，新建10千伏线路全长约9.668千米。 | 211.7177 | 211.7177 | （1）具有有效的安全生产许可证；（2）具有建设行政主管部门核发的电力工程施工总承包三级及以上或输变电工程专业承包三级及以上资质；（3）具有电力监管机构核发的《承装（修、试）电力设施许可证》，许可范围包含三级及以上承修、承试。 | 否 | 青海省海西州都兰县；工程量清单计价 | 服务实施开始时间2026年4月27日；服务实施结束时间2027年12月30日
272 | 0710601227 | 00010 | 282632-9001002-0102 | 施工（运检） | 包2 | 青海海东循化35kV尕楞变10kV配套送出等工程施工 | 青海海东循化35kV尕楞变10kV配套送出工程 | 国网青海黄化公司 | 设备管理部 | 电网工程施工,AC10kV,线路工程,基建,农网 | B8V9-300000355-00172 | 新建10千伏架空线路5.794千米。 | 138.54 | 694.42 | （1）具有有效的安全生产许可证；（2）具有建设行政主管部门核发的电力工程施工总承包三级及以上或输变电工程专业承包三级及以上资质；（3）具有电力监管机构核发的《承装（修、试）电力设施许可证》，许可范围包含三级及以上承修、承试。 | 否 | 青海省海东市循化县工程量清单计价 | 服务实施开始时间2026年4月28日；服务实施结束时间2027年12月30日
273 | 0710601561 | 00010 | 282632-9001002-0102 | 施工（运检） | 包2 |  | 青海海东循化10kV白二路朱格村台区增容改造工程 | 国网青海黄化公司 | 设备管理部 | 电网工程施工,AC10kV,线路工程,基建,农网 | B8V9-300000355-00156 | 新建10千伏线路长0.254千米。 | 90.49 |  | （1）具有有效的安全生产许可证；（2）具有建设行政主管部门核发的电力工程施工总承包三级及以上或输变电工程专业承包三级及以上资质；（3）具有电力监管机构核发的《承装（修、试）电力设施许可证》，许可范围包含三级及以上承修、承试。 | 否 | 青海省海东市循化县工程量清单计价 | 服务实施开始时间2026年4月28日；服务实施结束时间2027年12月30日
274 | 0710601563 | 00010 | 282632-9001002-0102 | 施工（运检） | 包2 |  | 青海海东循化10kV团二路团结村001号公网变等6个台区改造工程 | 国网青海黄化公司 | 设备管理部 | 电网工程施工,AC10kV,线路工程,基建,农网 | B8V9-300000355-00211 | 新建10千伏线路0.375千米。 | 164.38 |  | （1）具有有效的安全生产许可证；（2）具有建设行政主管部门核发的电力工程施工总承包三级及以上或输变电工程专业承包三级及以上资质；（3）具有电力监管机构核发的《承装（修、试）电力设施许可证》，许可范围包含三级及以上承修、承试。 | 否 | 青海省海东市循化县工程量清单计价 | 服务实施开始时间2026年4月28日；服务实施结束时间2027年12月30日
275 | 0710601569 | 00010 | 282632-9001002-0102 | 施工（运检） | 包2 |  | 青海海东循化10kV循一路水务局（黄丰渠）住宅楼公网变台区改造工程 | 国网青海黄化公司 | 设备管理部 | 电网工程施工,AC10kV,线路工程,基建,农网 | B8V9-300000355-00215 | 新建10千伏电缆0.09千米。 | 19.93 |  | （1）具有有效的安全生产许可证；（2）具有建设行政主管部门核发的电力工程施工总承包三级及以上或输变电工程专业承包三级及以上资质；（3）具有电力监管机构核发的《承装（修、试）电力设施许可证》，许可范围包含三级及以上承修、承试。 | 否 | 青海省海东市循化县工程量清单计价 | 服务实施开始时间2026年4月28日；服务实施结束时间2027年12月30日
276 | 0710601581 | 00010 | 282632-9001002-0102 | 施工（运检） | 包2 |  | 青海海东循化10kV循一路弘文住宅楼台区新建工程 | 国网青海黄化公司 | 设备管理部 | 电网工程施工,AC10kV,线路工程,基建,农网 | B8V9-300000355-00216 | 新建10千伏线路0.01千米。 | 9.53 |  | （1）具有有效的安全生产许可证；（2）具有建设行政主管部门核发的电力工程施工总承包三级及以上或输变电工程专业承包三级及以上资质；（3）具有电力监管机构核发的《承装（修、试）电力设施许可证》，许可范围包含三级及以上承修、承试。 | 否 | 青海省海东市循化县工程量清单计价 | 服务实施开始时间2026年4月28日；服务实施结束时间2027年12月30日
277 | 0710601589 | 00010 | 282632-9001002-0102 | 施工（运检） | 包2 |  | 青海海东循化10kV团十一路托坝03台区改造工程 | 国网青海黄化公司 | 设备管理部 | 电网工程施工,AC10kV,线路工程,基建,农网 | B8V9-300000355-00212 | 新建0.4千伏线路0.2千米。 | 17.99 |  | （1）具有有效的安全生产许可证；（2）具有建设行政主管部门核发的电力工程施工总承包三级及以上或输变电工程专业承包三级及以上资质；（3）具有电力监管机构核发的《承装（修、试）电力设施许可证》，许可范围包含三级及以上承修、承试。 | 否 | 青海省海东市循化县工程量清单计价 | 服务实施开始时间2026年4月28日；服务实施结束时间2027年12月30日
278 | 0710601808 | 00010 | 282632-9001002-0102 | 施工（运检） | 包2 |  | 青海海东循化10kV循一路002号公用变等4个台区改造工程 | 国网青海黄化公司 | 设备管理部 | 电网工程施工,AC10kV,线路工程,基建,农网 | B8V9-300000355-00170 | 新建10千伏电缆线路0.18千米。 | 100.02 |  | （1）具有有效的安全生产许可证；（2）具有建设行政主管部门核发的电力工程施工总承包三级及以上或输变电工程专业承包三级及以上资质；（3）具有电力监管机构核发的《承装（修、试）电力设施许可证》，许可范围包含三级及以上承修、承试。 | 否 | 青海省海东市循化县工程量清单计价 | 服务实施开始时间2026年4月28日；服务实施结束时间2027年12月30日
279 | 0710603220 | 00010 | 282632-9001002-0102 | 施工（运检） | 包2 |  | 青海海东循化10kV白五路瓦匠庄01号公网变等4个台区改造工程 | 国网青海黄化公司 | 设备管理部 | 电网工程施工,AC10kV,线路工程,基建,农网 | B8V9-300000355-00169 | 新建10千伏线路1.099千米。 | 153.54 |  | （1）具有有效的安全生产许可证；（2）具有建设行政主管部门核发的电力工程施工总承包三级及以上或输变电工程专业承包三级及以上资质；（3）具有电力监管机构核发的《承装（修、试）电力设施许可证》，许可范围包含三级及以上承修、承试。 | 否 | 青海省海东市循化县工程量清单计价 | 服务实施开始时间2026年4月28日；服务实施结束时间2027年12月30日
280 | 0710601135 | 00010 | 282632-9001002-0102 | 施工（运检） | 包3 | 青海黄南河南10kV优二路北环路004号公网变台区改造等工程施工 | 青海黄南河南10kV优二路北环路004号公网变台区改造工程 | 国网青海黄化公司 | 设备管理部 | 电网工程施工,AC10kV,线路工程,基建,农网 | B8V9-300000355-00167 | 新建10千伏架空线路0.053千米。 | 50.06 | 378.67 | （1）具有有效的安全生产许可证；（2）具有建设行政主管部门核发的电力工程施工总承包三级及以上或输变电工程专业承包三级及以上资质；（3）具有电力监管机构核发的《承装（修、试）电力设施许可证》，许可范围包含三级及以上承修、承试。 | 否 | 青海省黄南州河南县工程量清单计价 | 服务实施开始时间2026年4月28日；服务实施结束时间2027年12月30日
281 | 0710601137 | 00010 | 282632-9001002-0102 | 施工（运检） | 包3 |  | 青海黄南河南10kV宁二路擦格日等2个台区增容改造工程 | 国网青海黄化公司 | 设备管理部 | 电网工程施工,AC10kV,线路工程,基建,农网 | B8V9-300000355-00149 | 改造10千伏线路长0.825千米。 | 37.71 |  | （1）具有有效的安全生产许可证；（2）具有建设行政主管部门核发的电力工程施工总承包三级及以上或输变电工程专业承包三级及以上资质；（3）具有电力监管机构核发的《承装（修、试）电力设施许可证》，许可范围包含三级及以上承修、承试。 | 否 | 青海省黄南州河南县工程量清单计价 | 服务实施开始时间2026年4月28日；服务实施结束时间2027年12月30日
282 | 0710601328 | 00010 | 282632-9001002-0102 | 施工（运检） | 包3 |  | 青海黄南泽库10kV和二路叶金木分支老旧线路改造工程 | 国网青海黄化公司 | 设备管理部 | 电网工程施工,AC10kV,线路工程,基建,农网 | B8V9-300000355-00173 | 改造10千伏线路13.823千米。 | 114.16 |  | （1）具有有效的安全生产许可证；（2）具有建设行政主管部门核发的电力工程施工总承包三级及以上或输变电工程专业承包三级及以上资质；（3）具有电力监管机构核发的《承装（修、试）电力设施许可证》，许可范围包含三级及以上承修、承试。 | 否 | 青海省黄南州泽库县工程量清单计价 | 服务实施开始时间2026年4月28日；服务实施结束时间2027年12月30日
283 | 0710601486 | 00010 | 282632-9001002-0102 | 施工（运检） | 包3 |  | 青海黄南河南10kV宁三路慕柔等6个台区增容改造工程 | 国网青海黄化公司 | 设备管理部 | 电网工程施工,AC10kV,线路工程,基建,农网 | B8V9-300000355-00150 | 新建10千伏线路1.176千米。 | 68.16 |  | （1）具有有效的安全生产许可证；（2）具有建设行政主管部门核发的电力工程施工总承包三级及以上或输变电工程专业承包三级及以上资质；（3）具有电力监管机构核发的《承装（修、试）电力设施许可证》，许可范围包含三级及以上承修、承试。 | 否 | 青海省黄南州河南县工程量清单计价 | 服务实施开始时间2026年4月28日；服务实施结束时间2027年12月30日
284 | 0710601488 | 00010 | 282632-9001002-0102 | 施工（运检） | 包3 |  | 青海黄南河南10kV松一路哈玛达哇等3个台区增容改造工程 | 国网青海黄化公司 | 设备管理部 | 电网工程施工,AC10kV,线路工程,基建,农网 | B8V9-300000355-00151 | 新建10千伏线路长1.407千米。 | 59.14 |  | （1）具有有效的安全生产许可证；（2）具有建设行政主管部门核发的电力工程施工总承包三级及以上或输变电工程专业承包三级及以上资质；（3）具有电力监管机构核发的《承装（修、试）电力设施许可证》，许可范围包含三级及以上承修、承试。 | 否 | 青海省黄南州河南县工程量清单计价 | 服务实施开始时间2026年4月28日；服务实施结束时间2027年12月30日
285 | 0710601530 | 00010 | 282632-9001002-0102 | 施工（运检） | 包3 |  | 青海黄南河南10kV河四路滨河西路001号等2个台区增容改造工程 | 国网青海黄化公司 | 设备管理部 | 电网工程施工,AC10kV,线路工程,基建,农网 | B8V9-300000355-00148 | 改造0.4千伏线路长2.043千米。 | 49.44 |  | （1）具有有效的安全生产许可证；（2）具有建设行政主管部门核发的电力工程施工总承包三级及以上或输变电工程专业承包三级及以上资质；（3）具有电力监管机构核发的《承装（修、试）电力设施许可证》，许可范围包含三级及以上承修、承试。 | 否 | 青海省黄南州河南县工程量清单计价 | 服务实施开始时间2026年4月28日；服务实施结束时间2027年12月30日
286 | 0710601161 | 00010 | 282632-9001002-0102 | 施工（运检） | 包4 | 青海黄南同仁10kV出线电缆及线路改造等工程施工 | 青海黄南同仁10kV出线电缆及线路改造工程 | 国网青海黄化公司 | 设备管理部 | 电网工程施工,AC10kV,线路工程,基建,农网 | B8V9-300000355-00147 | 改造10千伏电缆线路4.011千米。 | 521.93 | 817.43 | （1）具有有效的安全生产许可证；（2）具有建设行政主管部门核发的电力工程施工总承包三级及以上或输变电工程专业承包三级及以上资质；（3）具有电力监管机构核发的《承装（修、试）电力设施许可证》，许可范围包含三级及以上承修、承试。 | 否 | 青海省黄南州同仁市工程量清单计价 | 服务实施开始时间2026年4月28日；服务实施结束时间2027年12月30日
287 | 0710601235 | 00010 | 282632-9001002-0102 | 施工（运检） | 包4 |  | 青海黄南同仁10kV瓜三路力吉村台区重过载治理工程 | 国网青海黄化公司 | 设备管理部 | 电网工程施工,AC10kV,线路工程,基建,农网 | B8V9-300000355-00152 | 新建10千伏线路长0.203千米。 | 100.9 |  | （1）具有有效的安全生产许可证；（2）具有建设行政主管部门核发的电力工程施工总承包三级及以上或输变电工程专业承包三级及以上资质；（3）具有电力监管机构核发的《承装（修、试）电力设施许可证》，许可范围包含三级及以上承修、承试。 | 否 | 青海省黄南州同仁市工程量清单计价 | 服务实施开始时间2026年4月28日；服务实施结束时间2027年12月30日
288 | 0710601510 | 00010 | 282632-9001002-0102 | 施工（运检） | 包4 |  | 青海黄南同仁10kV隆八路喜马拉雅开发有限公司台区增容改造工程 | 国网青海黄化公司 | 设备管理部 | 电网工程施工,AC10kV,线路工程,基建,农网 | B8V9-300000355-00163 | 新建10千伏线路0.14千米。 | 24.31 |  | （1）具有有效的安全生产许可证；（2）具有建设行政主管部门核发的电力工程施工总承包三级及以上或输变电工程专业承包三级及以上资质；（3）具有电力监管机构核发的《承装（修、试）电力设施许可证》，许可范围包含三级及以上承修、承试。 | 否 | 青海省黄南州同仁市工程量清单计价 | 服务实施开始时间2026年4月28日；服务实施结束时间2027年12月30日
289 | 0710601539 | 00010 | 282632-9001002-0102 | 施工（运检） | 包4 |  | 青海黄南尖扎10kV康四路老旧小区线路改造工程 | 国网青海黄化公司 | 设备管理部 | 电网工程施工,AC10kV,线路工程,基建,农网 | B8V9-300000355-00160 | 改造0.4千伏电缆线路长0.11千米。 | 15.84 |  | （1）具有有效的安全生产许可证；（2）具有建设行政主管部门核发的电力工程施工总承包三级及以上或输变电工程专业承包三级及以上资质；（3）具有电力监管机构核发的《承装（修、试）电力设施许可证》，许可范围包含三级及以上承修、承试。 | 否 | 青海省黄南州尖扎县工程量清单计价 | 服务实施开始时间2026年4月28日；服务实施结束时间2027年12月30日
290 | 0710601641 | 00010 | 282632-9001002-0102 | 施工（运检） | 包4 |  | 青海黄南尖扎10kV丹五路街道1503#台区改造工程 | 国网青海黄化公司 | 设备管理部 | 电网工程施工,AC10kV,线路工程,基建,农网 | B8V9-300000355-00166 | 新建10千伏电缆0.11千米。 | 25.03 |  | （1）具有有效的安全生产许可证；（2）具有建设行政主管部门核发的电力工程施工总承包三级及以上或输变电工程专业承包三级及以上资质；（3）具有电力监管机构核发的《承装（修、试）电力设施许可证》，许可范围包含三级及以上承修、承试。 | 否 | 青海省黄南州尖扎县工程量清单计价 | 服务实施开始时间2026年4月28日；服务实施结束时间2027年12月30日
291 | 0710601643 | 00010 | 282632-9001002-0102 | 施工（运检） | 包4 |  | 青海黄南尖扎10kV马三路老旧小区线路改造工程 | 国网青海黄化公司 | 设备管理部 | 电网工程施工,AC10kV,线路工程,基建,农网 | B8V9-300000355-00158 | 新建10千伏电缆线路0.2千米。 | 73.46 |  | （1）具有有效的安全生产许可证；（2）具有建设行政主管部门核发的电力工程施工总承包三级及以上或输变电工程专业承包三级及以上资质；（3）具有电力监管机构核发的《承装（修、试）电力设施许可证》，许可范围包含三级及以上承修、承试。 | 否 | 青海省黄南州尖扎县工程量清单计价 | 服务实施开始时间2026年4月28日；服务实施结束时间2027年12月30日
292 | 0710601645 | 00010 | 282632-9001002-0102 | 施工（运检） | 包4 |  | 青海黄南尖扎10kV李十八路老旧小区线路改造工程 | 国网青海黄化公司 | 设备管理部 | 电网工程施工,AC10kV,线路工程,基建,农网 | B8V9-300000355-00157 | 改造0.4千伏线路0.125千米。 | 47.68 |  | （1）具有有效的安全生产许可证；（2）具有建设行政主管部门核发的电力工程施工总承包三级及以上或输变电工程专业承包三级及以上资质；（3）具有电力监管机构核发的《承装（修、试）电力设施许可证》，许可范围包含三级及以上承修、承试。 | 否 | 青海省黄南州尖扎县工程量清单计价 | 服务实施开始时间2026年4月28日；服务实施结束时间2027年12月30日
293 | 0710601649 | 00010 | 282632-9001002-0102 | 施工（运检） | 包4 |  | 青海黄南尖扎10kV马七路老旧小区线路改造工程 | 国网青海黄化公司 | 设备管理部 | 电网工程施工,AC10kV,线路工程,基建,农网 | B8V9-300000355-00159 | 改造0.4千伏线路0.236千米。 | 8.28 |  | （1）具有有效的安全生产许可证；（2）具有建设行政主管部门核发的电力工程施工总承包三级及以上或输变电工程专业承包三级及以上资质；（3）具有电力监管机构核发的《承装（修、试）电力设施许可证》，许可范围包含三级及以上承修、承试。 | 否 | 青海省黄南州尖扎县工程量清单计价 | 服务实施开始时间2026年4月28日；服务实施结束时间2027年12月30日
294 | 0710601572 | 00010 | 282632-9001002-0102 | 施工（运检） | 包5 | 青海海东化隆10kV化五路大岭村台区改造等工程施工 | 青海海东化隆10kV化五路大岭村台区改造工程 | 国网青海黄化公司 | 设备管理部 | 电网工程施工,AC10kV,线路工程,基建,农网 | B8V9-300000355-00143 | 新建10千伏线路0.224千米。 | 73.74 | 1244.82 | （1）具有有效的安全生产许可证；（2）具有建设行政主管部门核发的电力工程施工总承包三级及以上或输变电工程专业承包三级及以上资质；（3）具有电力监管机构核发的《承装（修、试）电力设施许可证》，许可范围包含三级及以上承修、承试。 | 否 | 青海省海东市化隆县工程量清单计价 | 服务实施开始时间2026年4月28日；服务实施结束时间2027年12月30日
295 | 0710601715 | 00010 | 282632-9001002-0102 | 施工（运检） | 包5 |  | 青海海东化隆10kV加三路下工哇滩村台区改造工程 | 国网青海黄化公司 | 设备管理部 | 电网工程施工,AC10kV,线路工程,基建,农网 | B8V9-300000355-00180 | 新建10千伏线路0.814千米。 | 86.08 |  | （1）具有有效的安全生产许可证；（2）具有建设行政主管部门核发的电力工程施工总承包三级及以上或输变电工程专业承包三级及以上资质；（3）具有电力监管机构核发的《承装（修、试）电力设施许可证》，许可范围包含三级及以上承修、承试。 | 否 | 青海省海东市化隆县工程量清单计价 | 服务实施开始时间2026年4月28日；服务实施结束时间2027年12月30日
296 | 0710601722 | 00010 | 282632-9001002-0102 | 施工（运检） | 包5 |  | 青海海东化隆10kV加三路上工哇滩一村台区改造工程 | 国网青海黄化公司 | 设备管理部 | 电网工程施工,AC10kV,线路工程,基建,农网 | B8V9-300000355-00183 | 新建10千伏线路0.773千米。 | 105.52 |  | （1）具有有效的安全生产许可证；（2）具有建设行政主管部门核发的电力工程施工总承包三级及以上或输变电工程专业承包三级及以上资质；（3）具有电力监管机构核发的《承装（修、试）电力设施许可证》，许可范围包含三级及以上承修、承试。 | 否 | 青海省海东市化隆县工程量清单计价 | 服务实施开始时间2026年4月28日；服务实施结束时间2027年12月30日
297 | 0710601726 | 00010 | 282632-9001002-0102 | 施工（运检） | 包5 |  | 青海海东化隆10kV化二路卷坑村台区改造工程 | 国网青海黄化公司 | 设备管理部 | 电网工程施工,AC10kV,线路工程,基建,农网 | B8V9-300000355-00207 | 新建10千伏线路0.243千米。 | 44.21 |  | （1）具有有效的安全生产许可证；（2）具有建设行政主管部门核发的电力工程施工总承包三级及以上或输变电工程专业承包三级及以上资质；（3）具有电力监管机构核发的《承装（修、试）电力设施许可证》，许可范围包含三级及以上承修、承试。 | 否 | 青海省海东市化隆县工程量清单计价 | 服务实施开始时间2026年4月28日；服务实施结束时间2027年12月30日
298 | 0710601728 | 00010 | 282632-9001002-0102 | 施工（运检） | 包5 |  | 青海海东化隆10kV化五路九道湾村台区改造工程 | 国网青海黄化公司 | 设备管理部 | 电网工程施工,AC10kV,线路工程,基建,农网 | B8V9-300000355-00185 | 改造10千伏线路0.199千米。 | 39.52 |  | （1）具有有效的安全生产许可证；（2）具有建设行政主管部门核发的电力工程施工总承包三级及以上或输变电工程专业承包三级及以上资质；（3）具有电力监管机构核发的《承装（修、试）电力设施许可证》，许可范围包含三级及以上承修、承试。 | 否 | 青海省海东市化隆县工程量清单计价 | 服务实施开始时间2026年4月28日；服务实施结束时间2027年12月30日
299 | 0710601745 | 00010 | 282632-9001002-0102 | 施工（运检） | 包5 |  | 青海海东化隆10kV化一路后沟村台区改造工程 | 国网青海黄化公司 | 设备管理部 | 电网工程施工,AC10kV,线路工程,基建,农网 | B8V9-300000355-00186 | 新建10千伏线路0.759千米。 | 40.92 |  | （1）具有有效的安全生产许可证；（2）具有建设行政主管部门核发的电力工程施工总承包三级及以上或输变电工程专业承包三级及以上资质；（3）具有电力监管机构核发的《承装（修、试）电力设施许可证》，许可范围包含三级及以上承修、承试。 | 否 | 青海省海东市化隆县工程量清单计价 | 服务实施开始时间2026年4月28日；服务实施结束时间2027年12月30日
300 | 0710601759 | 00010 | 282632-9001002-0102 | 施工（运检） | 包5 |  | 青海海东化隆10kV化二路俄加村台区改造工程 | 国网青海黄化公司 | 设备管理部 | 电网工程施工,AC10kV,线路工程,基建,农网 | B8V9-300000355-00195 | 改造10千伏线路2.685千米。 | 67.13 |  | （1）具有有效的安全生产许可证；（2）具有建设行政主管部门核发的电力工程施工总承包三级及以上或输变电工程专业承包三级及以上资质；（3）具有电力监管机构核发的《承装（修、试）电力设施许可证》，许可范围包含三级及以上承修、承试。 | 否 | 青海省海东市化隆县工程量清单计价 | 服务实施开始时间2026年4月28日；服务实施结束时间2027年12月30日
301 | 0710601771 | 00010 | 282632-9001002-0102 | 施工（运检） | 包5 |  | 青海海东化隆10kV加三路角扎村台区改造工程 | 国网青海黄化公司 | 设备管理部 | 电网工程施工,AC10kV,线路工程,基建,农网 | B8V9-300000355-00198 | 新建10千伏线路1.002千米。 | 84.45 |  | （1）具有有效的安全生产许可证；（2）具有建设行政主管部门核发的电力工程施工总承包三级及以上或输变电工程专业承包三级及以上资质；（3）具有电力监管机构核发的《承装（修、试）电力设施许可证》，许可范围包含三级及以上承修、承试。 | 否 | 青海省海东市化隆县工程量清单计价 | 服务实施开始时间2026年4月28日；服务实施结束时间2027年12月30日
302 | 0710601775 | 00010 | 282632-9001002-0102 | 施工（运检） | 包5 |  | 青海海东化隆10kV扎一路扎拉毛村台区改造工程 | 国网青海黄化公司 | 设备管理部 | 电网工程施工,AC10kV,线路工程,基建,农网 | B8V9-300000355-00141 | 新建10千伏架空线路0.246千米。 | 28.68 |  | （1）具有有效的安全生产许可证；（2）具有建设行政主管部门核发的电力工程施工总承包三级及以上或输变电工程专业承包三级及以上资质；（3）具有电力监管机构核发的《承装（修、试）电力设施许可证》，许可范围包含三级及以上承修、承试。 | 否 | 青海省海东市化隆县工程量清单计价 | 服务实施开始时间2026年4月28日；服务实施结束时间2027年12月30日
303 | 0710601777 | 00010 | 282632-9001002-0102 | 施工（运检） | 包5 |  | 青海海东化隆10kV雄四路上米北村台区改造工程 | 国网青海黄化公司 | 设备管理部 | 电网工程施工,AC10kV,线路工程,基建,农网 | B8V9-300000355-00202 | 改造10千伏线路1.072千米。 | 72.07 |  | （1）具有有效的安全生产许可证；（2）具有建设行政主管部门核发的电力工程施工总承包三级及以上或输变电工程专业承包三级及以上资质；（3）具有电力监管机构核发的《承装（修、试）电力设施许可证》，许可范围包含三级及以上承修、承试。 | 否 | 青海省海东市化隆县工程量清单计价 | 服务实施开始时间2026年4月28日；服务实施结束时间2027年12月30日
304 | 0710601779 | 00010 | 282632-9001002-0102 | 施工（运检） | 包5 |  | 青海海东化隆10kV化五路拉卡村台区改造工程 | 国网青海黄化公司 | 设备管理部 | 电网工程施工,AC10kV,线路工程,基建,农网 | B8V9-300000355-00203 | 改造10千伏线路0.76千米。 | 39.53 |  | （1）具有有效的安全生产许可证；（2）具有建设行政主管部门核发的电力工程施工总承包三级及以上或输变电工程专业承包三级及以上资质；（3）具有电力监管机构核发的《承装（修、试）电力设施许可证》，许可范围包含三级及以上承修、承试。 | 否 | 青海省海东市化隆县工程量清单计价 | 服务实施开始时间2026年4月28日；服务实施结束时间2027年12月30日
305 | 0710602018 | 00010 | 282632-9001002-0102 | 施工（运检） | 包5 |  | 青海海东化隆10kV化四路合群村台区改造工程 | 国网青海黄化公司 | 设备管理部 | 电网工程施工,AC10kV,线路工程,基建,农网 | B8V9-300000355-00187 | 新建10千伏线路0.433千米。 | 49.3 |  | （1）具有有效的安全生产许可证；（2）具有建设行政主管部门核发的电力工程施工总承包三级及以上或输变电工程专业承包三级及以上资质；（3）具有电力监管机构核发的《承装（修、试）电力设施许可证》，许可范围包含三级及以上承修、承试。 | 否 | 青海省海东市化隆县工程量清单计价 | 服务实施开始时间2026年4月28日；服务实施结束时间2027年12月30日
306 | 0710602020 | 00010 | 282632-9001002-0102 | 施工（运检） | 包5 |  | 青海海东化隆10kV甘五路贡什加村台区改造工程 | 国网青海黄化公司 | 设备管理部 | 电网工程施工,AC10kV,线路工程,基建,农网 | B8V9-300000355-00196 | 改造10千伏线路0.381千米。 | 70.19 |  | （1）具有有效的安全生产许可证；（2）具有建设行政主管部门核发的电力工程施工总承包三级及以上或输变电工程专业承包三级及以上资质；（3）具有电力监管机构核发的《承装（修、试）电力设施许可证》，许可范围包含三级及以上承修、承试。 | 否 | 青海省海东市化隆县工程量清单计价 | 服务实施开始时间2026年4月28日；服务实施结束时间2027年12月30日
307 | 0710603037 | 00010 | 282632-9001002-0102 | 施工（运检） | 包5 |  | 青海海东化隆10kV雄四路支扎寺院台区改造工程 | 国网青海黄化公司 | 设备管理部 | 电网工程施工,AC10kV,线路工程,基建,农网 | B8V9-300000355-00209 | 新建10千伏线路0.967千米。 | 136.55 |  | （1）具有有效的安全生产许可证；（2）具有建设行政主管部门核发的电力工程施工总承包三级及以上或输变电工程专业承包三级及以上资质；（3）具有电力监管机构核发的《承装（修、试）电力设施许可证》，许可范围包含三级及以上承修、承试。 | 否 | 青海省海东市化隆县工程量清单计价 | 服务实施开始时间2026年4月28日；服务实施结束时间2027年12月30日
308 | 0710603039 | 00010 | 282632-9001002-0102 | 施工（运检） | 包5 |  | 青海海东化隆10kV扎四路哇卡麻村台区改造工程 | 国网青海黄化公司 | 设备管理部 | 电网工程施工,AC10kV,线路工程,基建,农网 | B8V9-300000355-00199 | 新建10千伏线路1.049千米。 | 30.65 |  | （1）具有有效的安全生产许可证；（2）具有建设行政主管部门核发的电力工程施工总承包三级及以上或输变电工程专业承包三级及以上资质；（3）具有电力监管机构核发的《承装（修、试）电力设施许可证》，许可范围包含三级及以上承修、承试。 | 否 | 青海省海东市化隆县工程量清单计价 | 服务实施开始时间2026年4月28日；服务实施结束时间2027年12月30日
309 | 0710603111 | 00010 | 282632-9001002-0102 | 施工（运检） | 包5 |  | 青海海东化隆10kV化四路谢家滩村台区改造工程 | 国网青海黄化公司 | 设备管理部 | 电网工程施工,AC10kV,线路工程,基建,农网 | B8V9-300000355-00197 | 新建10千伏线路0.499千米。 | 76.64 |  | （1）具有有效的安全生产许可证；（2）具有建设行政主管部门核发的电力工程施工总承包三级及以上或输变电工程专业承包三级及以上资质；（3）具有电力监管机构核发的《承装（修、试）电力设施许可证》，许可范围包含三级及以上承修、承试。 | 否 | 青海省海东市化隆县工程量清单计价 | 服务实施开始时间2026年4月28日；服务实施结束时间2027年12月30日
310 | 0710603113 | 00010 | 282632-9001002-0102 | 施工（运检） | 包5 |  | 青海海东化隆10kV化四路卡昂村台区改造工程 | 国网青海黄化公司 | 设备管理部 | 电网工程施工,AC10kV,线路工程,基建,农网 | B8V9-300000355-00190 | 新建10千伏线路0.77千米。 | 45.9 |  | （1）具有有效的安全生产许可证；（2）具有建设行政主管部门核发的电力工程施工总承包三级及以上或输变电工程专业承包三级及以上资质；（3）具有电力监管机构核发的《承装（修、试）电力设施许可证》，许可范围包含三级及以上承修、承试。 | 否 | 青海省海东市化隆县工程量清单计价 | 服务实施开始时间2026年4月28日；服务实施结束时间2027年12月30日
311 | 0710603115 | 00010 | 282632-9001002-0102 | 施工（运检） | 包5 |  | 青海海东化隆10kV雄一路麻加村台区改造工程 | 国网青海黄化公司 | 设备管理部 | 电网工程施工,AC10kV,线路工程,基建,农网 | B8V9-300000355-00188 | 新建10千伏线路1.158千米。 | 57.47 |  | （1）具有有效的安全生产许可证；（2）具有建设行政主管部门核发的电力工程施工总承包三级及以上或输变电工程专业承包三级及以上资质；（3）具有电力监管机构核发的《承装（修、试）电力设施许可证》，许可范围包含三级及以上承修、承试。 | 否 | 青海省海东市化隆县工程量清单计价 | 服务实施开始时间2026年4月28日；服务实施结束时间2027年12月30日
312 | 0710603117 | 00010 | 282632-9001002-0102 | 施工（运检） | 包5 |  | 青海海东化隆10kV化一路缠麻村台区改造工程 | 国网青海黄化公司 | 设备管理部 | 电网工程施工,AC10kV,线路工程,基建,农网 | B8V9-300000355-00142 | 新建10千伏线路0.616千米。 | 96.27 |  | （1）具有有效的安全生产许可证；（2）具有建设行政主管部门核发的电力工程施工总承包三级及以上或输变电工程专业承包三级及以上资质；（3）具有电力监管机构核发的《承装（修、试）电力设施许可证》，许可范围包含三级及以上承修、承试。 | 否 | 青海省海东市化隆县工程量清单计价 | 服务实施开始时间2026年4月28日；服务实施结束时间2027年12月30日
313 | 0710603390 | 00010 | 282632-9001002-0102 | 施工（运检） | 包6 | 青海果洛合科110kV变电站二期10kV配套送出工程施工 | 青海果洛合科110kV变电站二期10kV配套送出工程 | 国网青海果洛公司 | 设备管理部 | 电网工程施工,AC10kV,线路工程,基建,农网 | B94V-300000355-00029 | 本期由新建合科110千伏变电站新配出10千伏线路七回，共计新建10千伏双回架空线路长6.025公里 | 1219.5438 | 1219.5438 | （1）具有有效的安全生产许可证；（2）具有建设行政主管部门核发的电力工程施工总承包三级及以上或输变电工程专业承包三级及以上资质；（3）具有电力监管机构核发的《承装（修、试）电力设施许可证》，许可范围包含三级及以上承修、承试。 | 否 | 原建设地点：青海省果洛州班玛县；承包方式：工程量清单计价。 | 服务实施开始时间：2027年1月4日；服务结束时间2027年11月30日。
314 | 0710603392 | 00010 | 282632-9001002-0102 | 施工（运检） | 包7 | 青海果洛玛沁县智八、智九、智十路10kV新建联络工程施工 | 青海果洛玛沁县智八、智九、智十路10kV新建联络工程 | 国网青海果洛公司 | 设备管理部 | 电网工程施工,AC10kV,线路工程,基建,农网 | B94V-300000355-00030 | 本期由新建智格110千伏变电站新配出10千伏线路四回，新建10千伏同塔双回架空线路长6.746公里 | 862.2894 | 862.2894 | （1）具有有效的安全生产许可证；（2）具有建设行政主管部门核发的电力工程施工总承包三级及以上或输变电工程专业承包三级及以上资质；（3）具有电力监管机构核发的《承装（修、试）电力设施许可证》，许可范围包含三级及以上承修、承试。 | 否 | 原建设地点：青海省果洛州玛沁县；承包方式：工程量清单计价。 | 服务实施开始时间：2027年1月4日；服务结束时间2027年11月30日。
315 | 0710594636 | 00010 | 282632-9001002-0013 | 综合类施工 | 包1 | 国网青海省电力公司玉树供电公司地级新一代调度技术支持系统建设施工 | 国网青海省电力公司玉树供电公司地级新一代调度技术支持系统建设 | 国网青海玉树供公司 | 电力调度控制中心 | 电网工程施工,AC380V,系统通讯工程,基建,农网 | B91P-300009412-00001 | 完成新一代调度技术支持系统建设工程施工 | 57.96 | 57.96 | （1）通信工程施工总承包三级及以上资质； （2）具有有效的安全生产许可证。 | 否 | 青海省玉树州玉树市总价承包 | 服务开始时间：2026年4月27日；服务结束时间：2026年6月30日
316 | 0710601784 | 00010 | 282632-9001003-0501 | 监理（基建） | 包1 | 青海海北政和变110kV间隔扩建等工程监理 | 青海海北政和变110kV间隔扩建工程 | 国网青海海北公司 | 建设部 | 电网工程施工监理,AC110kV,变电工程,基建,农网 | B83J-300009358-00001 | 扩建政和110千伏变电站110千伏出线间隔1个。扩建110千伏线路测控装置1 台。 | 4.86 | 17.47 | 具有建设行政主管部门核发的电力工程监理乙级及以上资质或工程监理综合资质。 | 否 | 青海省海北州祁连县总价承包 | 服务实施开始时间：2026年5月6日，服务实施完成时间：2026年9月30日
317 | 0710601786 | 00010 | 282632-9001003-0501 | 监理（基建） | 包1 |  | 青海海北哈尔盖清洁供暖35kV用户接入工程 | 国网青海海北公司 | 建设部 | 电网工程施工监理,AC35kV,架空线路,基建,农网 | B83J-300009433-00001 | 新建35千伏电缆线路350米，钢管杆1基。5基水泥单杆更换为钢管杆，新建ADSS光缆450米。 | 7.93 |  | 具有建设行政主管部门核发的电力工程监理乙级及以上资质或工程监理综合资质。 | 否 | 青海省海北州刚察县总价承包 | 服务实施开始时间：2026年5月6日，服务实施完成时间：2026年8月30日
318 | 0710602639 | 00010 | 282632-9001003-0501 | 监理（基建） | 包1 |  | 青海海北热水110kV变电站35kV间隔扩建工程 | 国网青海海北公司 | 建设部 | 电网工程施工监理,AC35kV,变电安装,基建,农网 | B83J-300009432-00003 | 本期扩建35千伏出线间隔2个。 | 1.18 |  | 具有建设行政主管部门核发的电力工程监理乙级及以上资质或工程监理综合资质。 | 否 | 青海省海北州刚察县总价承包 | 服务实施开始时间：2026年5月6日，服务实施完成时间：2026年11月30日
319 | 0710603263 | 00010 | 282632-9001003-0501 | 监理（基建） | 包1 |  | 青海海北35kV吉尔孟变35kV间隔扩建工程 | 国网青海海北公司 | 建设部 | 电网工程施工监理,AC35kV,变电安装,基建,农网 | B85H-300009432-00001 | 本期扩建35千伏出线间隔2个。 | 3.5 |  | 具有建设行政主管部门核发的电力工程监理乙级及以上资质或工程监理综合资质。 | 否 | 青海省海北州刚察县总价承包 | 服务实施开始时间：2026年5月6日，服务实施完成时间：2026年9月30日
320 | 0710601136 | 00010 | 282632-9001003-0502 | 监理（运检） | 包1 | 青海黄南河南10kV优二路北环路004号公网变台区改造等工程监理 | 青海黄南河南10kV优二路北环路004号公网变台区改造工程 | 国网青海黄化公司 | 设备管理部 | 电网工程施工监理,AC10kV,线路工程,基建,农网 | B8V9-300009331-00165 | 新建10千伏架空线路0.053千米。 | 3.73 | 221.2282 | 具有建设行政主管部门核发的电力工程监理乙级及以上资质或工程监理综合资质。 | 否 | 青海省黄南州河南县总价承包 | 服务实施开始时间2026年4月28日；服务实施结束时间2027年12月30日
321 | 0710601138 | 00010 | 282632-9001003-0502 | 监理（运检） | 包1 |  | 青海黄南河南10kV宁二路擦格日等2个台区增容改造工程 | 国网青海黄化公司 | 设备管理部 | 电网工程施工监理,AC10kV,线路工程,基建,农网 | B8V9-300009331-00147 | 改造10千伏线路长0.825千米。 | 2.89 |  | 具有建设行政主管部门核发的电力工程监理乙级及以上资质或工程监理综合资质。 | 否 | 青海省黄南州河南县总价承包 | 服务实施开始时间2026年4月28日；服务实施结束时间2027年12月30日
322 | 0710601228 | 00010 | 282632-9001003-0502 | 监理（运检） | 包1 |  | 青海海东循化35kV尕楞变10kV配套送出工程 | 国网青海黄化公司 | 设备管理部 | 电网工程施工监理,AC10kV,线路工程,基建,农网 | B8V9-300009331-00170 | 新建10千伏架空线路5.794千米。 | 9.03 |  | 具有建设行政主管部门核发的电力工程监理乙级及以上资质或工程监理综合资质。 | 否 | 青海省海东市循化县总价承包 | 服务实施开始时间2026年4月28日；服务实施结束时间2027年12月30日
323 | 0710601236 | 00010 | 282632-9001003-0502 | 监理（运检） | 包1 |  | 青海黄南同仁10kV瓜三路力吉村台区重过载治理工程 | 国网青海黄化公司 | 设备管理部 | 电网工程施工监理,AC10kV,线路工程,基建,农网 | B8V9-300009331-00150 | 新建10千伏线路长0.203千米。 | 6.13 |  | 具有建设行政主管部门核发的电力工程监理乙级及以上资质或工程监理综合资质。 | 否 | 青海省黄南州同仁市总价承包 | 服务实施开始时间2026年4月28日；服务实施结束时间2027年12月30日
324 | 0710601238 | 00010 | 282632-9001003-0502 | 监理（运检） | 包1 |  | 青海黄南同仁10kV出线电缆及线路改造工程 | 国网青海黄化公司 | 设备管理部 | 电网工程施工监理,AC10kV,线路工程,基建,农网 | B8V9-300009331-00145 | 改造10千伏电缆线路4.011千米。 | 29.68 |  | 具有建设行政主管部门核发的电力工程监理乙级及以上资质或工程监理综合资质。 | 否 | 青海省黄南州同仁市总价承包 | 服务实施开始时间2026年4月28日；服务实施结束时间2027年12月30日
325 | 0710601329 | 00010 | 282632-9001003-0502 | 监理（运检） | 包1 |  | 青海黄南泽库10kV和二路叶金木分支老旧线路改造工程 | 国网青海黄化公司 | 设备管理部 | 电网工程施工监理,AC10kV,线路工程,基建,农网 | B8V9-300009331-00171 | 改造10千伏线路13.823千米。 | 9.06 |  | 具有建设行政主管部门核发的电力工程监理乙级及以上资质或工程监理综合资质。 | 否 | 青海省黄南州泽库县总价承包 | 服务实施开始时间2026年4月28日；服务实施结束时间2027年12月30日
326 | 0710601487 | 00010 | 282632-9001003-0502 | 监理（运检） | 包1 |  | 青海黄南河南10kV宁三路慕柔等6个台区增容改造工程 | 国网青海黄化公司 | 设备管理部 | 电网工程施工监理,AC10kV,线路工程,基建,农网 | B8V9-300009331-00148 | 新建10千伏线路1.176千米。 | 4.77 |  | 具有建设行政主管部门核发的电力工程监理乙级及以上资质或工程监理综合资质。 | 否 | 青海省黄南州河南县总价承包 | 服务实施开始时间2026年4月28日；服务实施结束时间2027年12月30日
327 | 0710601489 | 00010 | 282632-9001003-0502 | 监理（运检） | 包1 |  | 青海黄南河南10kV松一路哈玛达哇等3个台区增容改造工程 | 国网青海黄化公司 | 设备管理部 | 电网工程施工监理,AC10kV,线路工程,基建,农网 | B8V9-300009331-00149 | 新建10千伏线路长1.407千米。 | 4.86 |  | 具有建设行政主管部门核发的电力工程监理乙级及以上资质或工程监理综合资质。 | 否 | 青海省黄南州河南县总价承包 | 服务实施开始时间2026年4月28日；服务实施结束时间2027年12月30日
328 | 0710601511 | 00010 | 282632-9001003-0502 | 监理（运检） | 包1 |  | 青海黄南同仁10kV隆八路喜马拉雅开发有限公司台区增容改造工程 | 国网青海黄化公司 | 设备管理部 | 电网工程施工监理,AC10kV,线路工程,基建,农网 | B8V9-300009331-00161 | 新建10千伏线路0.14千米。 | 1.72 |  | 具有建设行政主管部门核发的电力工程监理乙级及以上资质或工程监理综合资质。 | 否 | 青海省黄南州同仁市总价承包 | 服务实施开始时间2026年4月28日；服务实施结束时间2027年12月30日
329 | 0710601531 | 00010 | 282632-9001003-0502 | 监理（运检） | 包1 |  | 青海黄南河南10kV河四路滨河西路001号等2个台区增容改造工程 | 国网青海黄化公司 | 设备管理部 | 电网工程施工监理,AC10kV,线路工程,基建,农网 | B8V9-300009331-00146 | 改造0.4千伏线路长2.043千米。 | 3.81 |  | 具有建设行政主管部门核发的电力工程监理乙级及以上资质或工程监理综合资质。 | 否 | 青海省黄南州河南县总价承包 | 服务实施开始时间2026年4月28日；服务实施结束时间2027年12月30日
330 | 0710601562 | 00010 | 282632-9001003-0502 | 监理（运检） | 包1 |  | 青海海东循化10kV白二路朱格村台区增容改造工程 | 国网青海黄化公司 | 设备管理部 | 电网工程施工监理,AC10kV,线路工程,基建,农网 | B8V9-300009331-00154 | 新建10千伏线路长0.254千米。 | 5.74 |  | 具有建设行政主管部门核发的电力工程监理乙级及以上资质或工程监理综合资质。 | 否 | 青海省海东市循化县总价承包 | 服务实施开始时间2026年4月28日；服务实施结束时间2027年12月30日
331 | 0710601564 | 00010 | 282632-9001003-0502 | 监理（运检） | 包1 |  | 青海海东循化10kV团二路团结村001号公网变等6个台区改造工程 | 国网青海黄化公司 | 设备管理部 | 电网工程施工监理,AC10kV,线路工程,基建,农网 | B8V9-300009331-00209 | 新建10千伏线路0.375千米。 | 11.05 |  | 具有建设行政主管部门核发的电力工程监理乙级及以上资质或工程监理综合资质。 | 否 | 青海省海东市循化县总价承包 | 服务实施开始时间2026年4月28日；服务实施结束时间2027年12月30日
332 | 0710601573 | 00010 | 282632-9001003-0502 | 监理（运检） | 包1 |  | 青海海东化隆10kV化五路大岭村台区改造工程 | 国网青海黄化公司 | 设备管理部 | 电网工程施工监理,AC10kV,线路工程,基建,农网 | B8V9-300009331-00141 | 新建10千伏线路0.224千米。 | 4.03 |  | 具有建设行政主管部门核发的电力工程监理乙级及以上资质或工程监理综合资质。 | 否 | 青海省海东市化隆县总价承包 | 服务实施开始时间2026年4月28日；服务实施结束时间2027年12月30日
333 | 0710601580 | 00010 | 282632-9001003-0502 | 监理（运检） | 包1 |  | 青海海东循化10kV循一路水务局（黄丰渠）住宅楼公网变台区改造工程 | 国网青海黄化公司 | 设备管理部 | 电网工程施工监理,AC10kV,线路工程,基建,农网 | B8V9-300009331-00213 | 新建10千伏电缆0.09千米。 | 1.97 |  | 具有建设行政主管部门核发的电力工程监理乙级及以上资质或工程监理综合资质。 | 否 | 青海省海东市循化县总价承包 | 服务实施开始时间2026年4月28日；服务实施结束时间2027年12月30日
334 | 0710601582 | 00010 | 282632-9001003-0502 | 监理（运检） | 包1 |  | 青海海东循化10kV循一路弘文住宅楼台区新建工程 | 国网青海黄化公司 | 设备管理部 | 电网工程施工监理,AC10kV,线路工程,基建,农网 | B8V9-300009331-00214 | 新建10千伏线路0.01千米。 | 1.08 |  | 具有建设行政主管部门核发的电力工程监理乙级及以上资质或工程监理综合资质。 | 否 | 青海省海东市循化县总价承包 | 服务实施开始时间2026年4月28日；服务实施结束时间2027年12月30日
335 | 0710601590 | 00010 | 282632-9001003-0502 | 监理（运检） | 包1 |  | 青海海东循化10kV团十一路托坝03台区改造工程 | 国网青海黄化公司 | 设备管理部 | 电网工程施工监理,AC10kV,线路工程,基建,农网 | B8V9-300009331-00210 | 新建0.4千伏线路0.2千米。 | 1.24 |  | 具有建设行政主管部门核发的电力工程监理乙级及以上资质或工程监理综合资质。 | 否 | 青海省海东市循化县总价承包 | 服务实施开始时间2026年4月28日；服务实施结束时间2027年12月30日
336 | 0710601640 | 00010 | 282632-9001003-0502 | 监理（运检） | 包1 |  | 青海黄南尖扎10kV康四路老旧小区线路改造工程 | 国网青海黄化公司 | 设备管理部 | 电网工程施工监理,AC10kV,线路工程,基建,农网 | B8V9-300009331-00158 | 改造0.4千伏电缆线路长0.11千米。 | 1.42 |  | 具有建设行政主管部门核发的电力工程监理乙级及以上资质或工程监理综合资质。 | 否 | 青海省黄南州尖扎县总价承包 | 服务实施开始时间2026年4月28日；服务实施结束时间2027年12月30日
337 | 0710601642 | 00010 | 282632-9001003-0502 | 监理（运检） | 包1 |  | 青海黄南尖扎10kV丹五路街道1503#台区改造工程 | 国网青海黄化公司 | 设备管理部 | 电网工程施工监理,AC10kV,线路工程,基建,农网 | B8V9-300009331-00164 | 新建10千伏电缆0.11千米。 | 2.78 |  | 具有建设行政主管部门核发的电力工程监理乙级及以上资质或工程监理综合资质。 | 否 | 青海省黄南州尖扎县总价承包 | 服务实施开始时间2026年4月28日；服务实施结束时间2027年12月30日
338 | 0710601644 | 00010 | 282632-9001003-0502 | 监理（运检） | 包1 |  | 青海黄南尖扎10kV马三路老旧小区线路改造工程 | 国网青海黄化公司 | 设备管理部 | 电网工程施工监理,AC10kV,线路工程,基建,农网 | B8V9-300009331-00156 | 新建10千伏电缆线路0.2千米。 | 8.1 |  | 具有建设行政主管部门核发的电力工程监理乙级及以上资质或工程监理综合资质。 | 否 | 青海省黄南州尖扎县总价承包 | 服务实施开始时间2026年4月28日；服务实施结束时间2027年12月30日
339 | 0710601646 | 00010 | 282632-9001003-0502 | 监理（运检） | 包1 |  | 青海黄南尖扎10kV李十八路老旧小区线路改造工程 | 国网青海黄化公司 | 设备管理部 | 电网工程施工监理,AC10kV,线路工程,基建,农网 | B8V9-300009331-00155 | 改造0.4千伏线路0.125千米。 | 5.28 |  | 具有建设行政主管部门核发的电力工程监理乙级及以上资质或工程监理综合资质。 | 否 | 青海省黄南州尖扎县总价承包 | 服务实施开始时间2026年4月28日；服务实施结束时间2027年12月30日
340 | 0710601660 | 00010 | 282632-9001003-0502 | 监理（运检） | 包1 |  | 青海黄南尖扎10kV马七路老旧小区线路改造工程 | 国网青海黄化公司 | 设备管理部 | 电网工程施工监理,AC10kV,线路工程,基建,农网 | B8V9-300009331-00157 | 改造0.4千伏线路0.236千米。 | 1.08 |  | 具有建设行政主管部门核发的电力工程监理乙级及以上资质或工程监理综合资质。 | 否 | 青海省黄南州尖扎县总价承包 | 服务实施开始时间2026年4月28日；服务实施结束时间2027年12月30日
341 | 0710601717 | 00010 | 282632-9001003-0502 | 监理（运检） | 包1 |  | 青海海东化隆10kV加三路下工哇滩村台区改造工程 | 国网青海黄化公司 | 设备管理部 | 电网工程施工监理,AC10kV,线路工程,基建,农网 | B8V9-300009331-00178 | 新建10千伏线路0.814千米。 | 5.51 |  | 具有建设行政主管部门核发的电力工程监理乙级及以上资质或工程监理综合资质。 | 否 | 青海省海东市化隆县总价承包 | 服务实施开始时间2026年4月28日；服务实施结束时间2027年12月30日
342 | 0710601723 | 00010 | 282632-9001003-0502 | 监理（运检） | 包1 |  | 青海海东化隆10kV加三路上工哇滩一村台区改造工程 | 国网青海黄化公司 | 设备管理部 | 电网工程施工监理,AC10kV,线路工程,基建,农网 | B8V9-300009331-00181 | 新建10千伏线路0.773千米。 | 6.11 |  | 具有建设行政主管部门核发的电力工程监理乙级及以上资质或工程监理综合资质。 | 否 | 青海省海东市化隆县总价承包 | 服务实施开始时间2026年4月28日；服务实施结束时间2027年12月30日
343 | 0710601727 | 00010 | 282632-9001003-0502 | 监理（运检） | 包1 |  | 青海海东化隆10kV化二路卷坑村台区改造工程 | 国网青海黄化公司 | 设备管理部 | 电网工程施工监理,AC10kV,线路工程,基建,农网 | B8V9-300009331-00205 | 新建10千伏线路0.243千米。 | 2.84 |  | 具有建设行政主管部门核发的电力工程监理乙级及以上资质或工程监理综合资质。 | 否 | 青海省海东市化隆县总价承包 | 服务实施开始时间2026年4月28日；服务实施结束时间2027年12月30日
344 | 0710601729 | 00010 | 282632-9001003-0502 | 监理（运检） | 包1 |  | 青海海东化隆10kV化五路九道湾村台区改造工程 | 国网青海黄化公司 | 设备管理部 | 电网工程施工监理,AC10kV,线路工程,基建,农网 | B8V9-300009331-00183 | 改造10千伏线路0.199千米。 | 1.99 |  | 具有建设行政主管部门核发的电力工程监理乙级及以上资质或工程监理综合资质。 | 否 | 青海省海东市化隆县总价承包 | 服务实施开始时间2026年4月28日；服务实施结束时间2027年12月30日
345 | 0710601749 | 00010 | 282632-9001003-0502 | 监理（运检） | 包1 |  | 青海海东化隆10kV化一路后沟村台区改造工程 | 国网青海黄化公司 | 设备管理部 | 电网工程施工监理,AC10kV,线路工程,基建,农网 | B8V9-300009331-00184 | 新建10千伏线路0.759千米。 | 2.45 |  | 具有建设行政主管部门核发的电力工程监理乙级及以上资质或工程监理综合资质。 | 否 | 青海省海东市化隆县总价承包 | 服务实施开始时间2026年4月28日；服务实施结束时间2027年12月30日
346 | 0710601770 | 00010 | 282632-9001003-0502 | 监理（运检） | 包1 |  | 青海海东化隆10kV化二路俄加村台区改造工程 | 国网青海黄化公司 | 设备管理部 | 电网工程施工监理,AC10kV,线路工程,基建,农网 | B8V9-300009331-00193 | 改造10千伏线路2.685千米。 | 4.04 |  | 具有建设行政主管部门核发的电力工程监理乙级及以上资质或工程监理综合资质。 | 否 | 青海省海东市化隆县总价承包 | 服务实施开始时间2026年4月28日；服务实施结束时间2027年12月30日
347 | 0710601772 | 00010 | 282632-9001003-0502 | 监理（运检） | 包1 |  | 青海海东化隆10kV加三路角扎村台区改造工程 | 国网青海黄化公司 | 设备管理部 | 电网工程施工监理,AC10kV,线路工程,基建,农网 | B8V9-300009331-00196 | 新建10千伏线路1.002千米。 | 5.11 |  | 具有建设行政主管部门核发的电力工程监理乙级及以上资质或工程监理综合资质。 | 否 | 青海省海东市化隆县总价承包 | 服务实施开始时间2026年4月28日；服务实施结束时间2027年12月30日
348 | 0710601776 | 00010 | 282632-9001003-0502 | 监理（运检） | 包1 |  | 青海海东化隆10kV扎一路扎拉毛村台区改造工程 | 国网青海黄化公司 | 设备管理部 | 电网工程施工监理,AC10kV,线路工程,基建,农网 | B8V9-300009331-00139 | 新建10千伏架空线路0.246千米。 | 2.01 |  | 具有建设行政主管部门核发的电力工程监理乙级及以上资质或工程监理综合资质。 | 否 | 青海省海东市化隆县总价承包 | 服务实施开始时间2026年4月28日；服务实施结束时间2027年12月30日
349 | 0710601778 | 00010 | 282632-9001003-0502 | 监理（运检） | 包1 |  | 青海海东化隆10kV雄四路上米北村台区改造工程 | 国网青海黄化公司 | 设备管理部 | 电网工程施工监理,AC10kV,线路工程,基建,农网 | B8V9-300009331-00200 | 改造10千伏线路1.072千米。 | 3.92 |  | 具有建设行政主管部门核发的电力工程监理乙级及以上资质或工程监理综合资质。 | 否 | 青海省海东市化隆县总价承包 | 服务实施开始时间2026年4月28日；服务实施结束时间2027年12月30日
350 | 0710601800 | 00010 | 282632-9001003-0502 | 监理（运检） | 包1 |  | 青海海东化隆10kV化五路拉卡村台区改造工程 | 国网青海黄化公司 | 设备管理部 | 电网工程施工监理,AC10kV,线路工程,基建,农网 | B8V9-300009331-00201 | 改造10千伏线路0.76千米。 | 2.33 |  | 具有建设行政主管部门核发的电力工程监理乙级及以上资质或工程监理综合资质。 | 否 | 青海省海东市化隆县总价承包 | 服务实施开始时间2026年4月28日；服务实施结束时间2027年12月30日
351 | 0710601809 | 00010 | 282632-9001003-0502 | 监理（运检） | 包1 |  | 青海海东循化10kV循一路002号公用变等4个台区改造工程 | 国网青海黄化公司 | 设备管理部 | 电网工程施工监理,AC10kV,线路工程,基建,农网 | B8V9-300009331-00168 | 新建10千伏电缆线路0.18千米。 | 7.89 |  | 具有建设行政主管部门核发的电力工程监理乙级及以上资质或工程监理综合资质。 | 否 | 青海省海东市循化县总价承包 | 服务实施开始时间2026年4月28日；服务实施结束时间2027年12月30日
352 | 0710602019 | 00010 | 282632-9001003-0502 | 监理（运检） | 包1 |  | 青海海东化隆10kV化四路合群村台区改造工程 | 国网青海黄化公司 | 设备管理部 | 电网工程施工监理,AC10kV,线路工程,基建,农网 | B8V9-300009331-00185 | 新建10千伏线路0.433千米。 | 2.2 |  | 具有建设行政主管部门核发的电力工程监理乙级及以上资质或工程监理综合资质。 | 否 | 青海省海东市化隆县总价承包 | 服务实施开始时间2026年4月28日；服务实施结束时间2027年12月30日
353 | 0710602021 | 00010 | 282632-9001003-0502 | 监理（运检） | 包1 |  | 青海海东化隆10kV甘五路贡什加村台区改造工程 | 国网青海黄化公司 | 设备管理部 | 电网工程施工监理,AC10kV,线路工程,基建,农网 | B8V9-300009331-00194 | 改造10千伏线路0.381千米。 | 3.23 |  | 具有建设行政主管部门核发的电力工程监理乙级及以上资质或工程监理综合资质。 | 否 | 青海省海东市化隆县总价承包 | 服务实施开始时间2026年4月28日；服务实施结束时间2027年12月30日
354 | 0710603038 | 00010 | 282632-9001003-0502 | 监理（运检） | 包1 |  | 青海海东化隆10kV雄四路支扎寺院台区改造工程 | 国网青海黄化公司 | 设备管理部 | 电网工程施工监理,AC10kV,线路工程,基建,农网 | B8V9-300009331-00207 | 新建10千伏线路0.967千米。 | 12.2 |  | 具有建设行政主管部门核发的电力工程监理乙级及以上资质或工程监理综合资质。 | 否 | 青海省海东市化隆县总价承包 | 服务实施开始时间2026年4月28日；服务实施结束时间2027年12月30日
355 | 0710603110 | 00010 | 282632-9001003-0502 | 监理（运检） | 包1 |  | 青海海东化隆10kV扎四路哇卡麻村台区改造工程 | 国网青海黄化公司 | 设备管理部 | 电网工程施工监理,AC10kV,线路工程,基建,农网 | B8V9-300009331-00197 | 新建10千伏线路1.049千米。 | 2.22 |  | 具有建设行政主管部门核发的电力工程监理乙级及以上资质或工程监理综合资质。 | 否 | 青海省海东市化隆县总价承包 | 服务实施开始时间2026年4月28日；服务实施结束时间2027年12月30日
356 | 0710603112 | 00010 | 282632-9001003-0502 | 监理（运检） | 包1 |  | 青海海东化隆10kV化四路谢家滩村台区改造工程 | 国网青海黄化公司 | 设备管理部 | 电网工程施工监理,AC10kV,线路工程,基建,农网 | B8V9-300009331-00195 | 新建10千伏线路0.499千米。 | 4.37 |  | 具有建设行政主管部门核发的电力工程监理乙级及以上资质或工程监理综合资质。 | 否 | 青海省海东市化隆县总价承包 | 服务实施开始时间2026年4月28日；服务实施结束时间2027年12月30日
357 | 0710603114 | 00010 | 282632-9001003-0502 | 监理（运检） | 包1 |  | 青海海东化隆10kV化四路卡昂村台区改造工程 | 国网青海黄化公司 | 设备管理部 | 电网工程施工监理,AC10kV,线路工程,基建,农网 | B8V9-300009331-00188 | 新建10千伏线路0.77千米。 | 2.74 |  | 具有建设行政主管部门核发的电力工程监理乙级及以上资质或工程监理综合资质。 | 否 | 青海省海东市化隆县总价承包 | 服务实施开始时间2026年4月28日；服务实施结束时间2027年12月30日
358 | 0710603116 | 00010 | 282632-9001003-0502 | 监理（运检） | 包1 |  | 青海海东化隆10kV雄一路麻加村台区改造工程 | 国网青海黄化公司 | 设备管理部 | 电网工程施工监理,AC10kV,线路工程,基建,农网 | B8V9-300009331-00186 | 新建10千伏线路1.158千米。 | 3.48 |  | 具有建设行政主管部门核发的电力工程监理乙级及以上资质或工程监理综合资质。 | 否 | 青海省海东市化隆县总价承包 | 服务实施开始时间2026年4月28日；服务实施结束时间2027年12月30日
359 | 0710603118 | 00010 | 282632-9001003-0502 | 监理（运检） | 包1 |  | 青海海东化隆10kV化一路缠麻村台区改造工程 | 国网青海黄化公司 | 设备管理部 | 电网工程施工监理,AC10kV,线路工程,基建,农网 | B8V9-300009331-00140 | 新建10千伏线路0.616千米。 | 6.02 |  | 具有建设行政主管部门核发的电力工程监理乙级及以上资质或工程监理综合资质。 | 否 | 青海省海东市化隆县总价承包 | 服务实施开始时间2026年4月28日；服务实施结束时间2027年12月30日
360 | 0710603221 | 00010 | 282632-9001003-0502 | 监理（运检） | 包1 |  | 青海海东循化10kV白五路瓦匠庄01号公网变等4个台区改造工程 | 国网青海黄化公司 | 设备管理部 | 电网工程施工监理,AC10kV,线路工程,基建,农网 | B8V9-300009331-00167 | 新建10千伏线路1.099千米。 | 11.09 |  | 具有建设行政主管部门核发的电力工程监理乙级及以上资质或工程监理综合资质。 | 否 | 青海省海东市循化县总价承包 | 服务实施开始时间2026年4月28日；服务实施结束时间2027年12月30日
361 | 0710603548 | 00010 | 282632-9001003-0502 | 监理（运检） | 包1 |  | 青海海西沙珠玉110千伏变电站10千伏Ⅰ期配出工程 | 国网青海海西公司 | 设备管理部 | 电网工程施工监理,AC10kV,线路工程,基建,农网 | H0T2-300009331-00005 | 新建10千伏线路共计4回，新建10千伏线路全长约11.091千米。 | 10.0282 |  | 具有建设行政主管部门核发的电力工程监理乙级及以上资质或工程监理综合资质。 | 否 | 青海省海西州都兰县；总价承包 | 服务实施开始时间2026年4月27日；服务实施结束时间2027年12月30日
362 | 0710603391 | 00010 | 282632-9001003-0502 | 监理（运检） | 包2 | 青海果洛合科110kV变电站二期10kV配套送出等工程监理 | 青海果洛合科110kV变电站二期10kV配套送出工程 | 国网青海果洛公司 | 设备管理部 | 电网工程施工监理,AC10kV,线路工程,基建,农网 | B94V-300009331-00027 | 本期由新建合科110千伏变电站新配出10千伏线路七回，共计新建10千伏双回架空线路长6.025公里 | 63.595 | 110.1273 | 具有建设行政主管部门核发的电力工程监理乙级及以上资质或工程监理综合资质。 | 否 | 原建设地点：青海省果洛州班玛县；承包方式：总价承包。 | 服务实施开始时间：2027年1月4日；服务结束时间2027年11月30日。
363 | 0710603393 | 00010 | 282632-9001003-0502 | 监理（运检） | 包2 |  | 青海果洛玛沁县智八、智九、智十路10kV新建联络工程 | 国网青海果洛公司 | 设备管理部 | 电网工程施工监理,AC10kV,线路工程,基建,农网 | B94V-300009331-00028 | 本期由新建智格110千伏变电站新配出10千伏线路四回，新建10千伏同塔双回架空线路长6.746公里 | 46.5323 |  | 具有建设行政主管部门核发的电力工程监理乙级及以上资质或工程监理综合资质。 | 否 | 原建设地点：青海省果洛州玛沁县；承包方式：总价承包。 | 服务实施开始时间：2027年1月4日；服务结束时间2027年11月30日。
364 | 0710580149 | 00010 | 282632-9001005-0004 | 电网工程咨询服务 | 包1 | 青海海西乌兰10kV北五路九沟支线等5条分支线路改造等工程土地预审 | 青海海西乌兰10kV北五路九沟支线等5条分支线路改造工程 | 国网青海海西公司 | 设备管理部 | 电网工程咨询服务,AC10kV,土地预审,输变电基建,农网 | H0T2-300000997-00005 | 改造10千伏架空线路共长14.129千米，改造10千伏电缆线路共长0.789千米 | 7.54 | 33.95 | / | 否 | 青海省海西州乌兰县；总价承包 | 服务实施开始时间2026年4月30日；服务实施结束时间2026年12月31日
365 | 0710605621 | 00010 | 282632-9001005-0004 | 电网工程咨询服务 | 包1 |  | 青海海西沙珠玉110千伏变电站10千伏Ⅰ期配出工程 | 国网青海海西公司 | 设备管理部 | 电网工程咨询服务,AC10kV,土地预审,输变电基建,农网 | H0T2-300000997-00004 | 青海海西沙珠玉110千伏变电站10千伏Ⅰ期配出工程程勘测地界服务 | 9.43 |  | / | 否 | 青海省海西州都兰县；总价承包 | 服务实施开始时间2026年4月27日；服务实施结束时间2027年12月30日
366 | 0710605731 | 00010 | 282632-9001005-0004 | 电网工程咨询服务 | 包1 |  | 青海海西乌兰10kV莫二路111号杆分支线路及台区改造工程 | 国网青海海西公司 | 设备管理部 | 电网工程咨询服务,AC10kV,土地预审,输变电基建,农网 | H0SE-300000997-00005 | 完成青海海西乌兰10千伏莫二路111号杆分支线路及台区改造工程勘测定界，并办理土地产权证。 | 16.98 |  | / | 否 | 青海省海西州乌兰县；总价承包 | 服务实施开始时间2026年5月31日；服务实施结束时间2026年12月31日
367 | 0710605406 | 00010 | 282632-9001005-0004 | 电网工程咨询服务 | 包2 | 青海海西县圃110千伏输变电新建工程咨询服务 | 青海海西县圃110千伏输变电新建工程 | 国网青海海西公司 | 建设部 | 电网工程咨询服务,AC110kV,设计文件评审,输变电基建,农网 | B7XU-300001850-00001 | 新建海西县圃110千伏变电站及双回110千伏线路，对其开展初步设计评审。 | 29.44 | 56.01 | / | 否 | 青海省海西州格尔木市；总价承包 | 服务实施开始时间：2026年4月27日，服务实施结束时间：2026年6月30日
368 | 0710605406 | 00020 | 282632-9001005-0004 | 电网工程咨询服务 | 包2 |  | 青海海西县圃110千伏输变电新建工程 | 国网青海海西公司 | 建设部 | 电网工程咨询服务,AC110kV,施工图审图,输变电基建,农网 | B7XU-300002228-00004 | 新建海西县圃110千伏变电站及双回110千伏线路，对其开展施工图评审。 | 26.57 |  | / | 否 | 青海省海西州格尔木市；总价承包 | 服务实施开始时间：2026年4月27日，服务实施结束时间：2027年9月30日
369 | 0710605536 | 00010 | 282632-9001005-0004 | 电网工程咨询服务 | 包3 | 青海海北长海110kV输变电工程咨询服务 | 青海海北长海110kV输变电工程 | 国网青海海北公司 | 建设部 | 电网工程咨询服务,AC110kV,设计文件评审,输变电基建,农网 | B85H-300001850-00001 | 青海海北长海110千伏输变电工程文件评审（初步设计）。 | 18.1364 | 34.5659 | / | 否 | 青海省海北州祁连县总价承包 | 服务实施开始时间：2026年9月30日，服务实施完成时间：2028年1月30日
370 | 0710605607 | 00010 | 282632-9001005-0004 | 电网工程咨询服务 | 包3 |  | 青海海北长海110kV输变电工程 | 国网青海海北公司 | 建设部 | 电网工程咨询服务,AC110kV,施工图审图,输变电基建,农网 | B85H-300002228-00005 | 青海海北长海110千伏输变电工程施工图评审。 | 16.4295 |  | / | 否 | 青海省海北州祁连县总价承包 | 服务实施开始时间：2026年9月30日，服务实施完成时间：2028年1月30日
371 | 0710606659 | 00010 | 282632-9001005-0004 | 电网工程咨询服务 | 包4 | 青海黄南同仁黄南州留置中心供电110kV吾屯变线路配出10kV业扩配套等工程水土保持评估 | 青海黄南同仁黄南州留置中心供电110kV吾屯变线路配出10kV业扩配套工程 | 国网青海黄化公司 | 设备管理部 | 电网工程咨询服务,AC10kV,水土保持评估,线路基建,农网 | B8ZI-300000989-00002 | 根据黄南州政府要求留置中心建设规划，需对项目开展水土保持方案评估工作 | 5.84 | 13.85 | / | 否 | 青海省黄南州同仁市总价承包 | 服务实施开始时间：2026年4月28日，服务实施完成时间：2026年12月31日
372 | 0710606760 | 00010 | 282632-9001005-0004 | 电网工程咨询服务 | 包4 |  | 青海黄南同仁10kV保四路青海宏亚水电工程有限公司专用变接入10kV业扩配套工程 | 国网青海黄化公司 | 设备管理部 | 电网工程咨询服务,AC10kV,水土保持评估,线路基建,农网 | B8ZI-300000989-00001 | 根据黄南州宏亚水电建设规划，需对项目开展水土保持方案评估工作 | 8.01 |  | / | 否 | 青海省黄南州同仁市总价承包 | 服务实施开始时间：2026年4月28日，服务实施完成时间：2026年12月31日
373 | 0710603495 | 00010 | 282632-9003001-0011 | 科技科研 | 包1 | 适配新型电力系统的新能源利用率和消纳评价体系研究 | 适配新型电力系统的新能源利用率和消纳评价体系研究（调控中心） | 国网青海省电力本部 | 科技部 | 科技项目 | B00H-300013753-00146 | 完成2026年新能源利用率敏感性分析和提升方法研究 | 83.96 | 118.86 | / | 否 | 青海省西宁市城西区总价承包 | 服务实施开始时间：2026年4月30日; 服务实施完成时间：2026年12月31日
374 | 0710603495 | 00020 | 282632-9003001-0011 | 科技科研 | 包1 |  | 适配新型电力系统的新能源利用率和消纳评价体系研究（调控中心） | 国网青海省电力本部 | 科技部 | 科技项目 | B00H-300013753-00146 | 完成2027年新能源消纳评价体系及综合评价模型 | 34.9 |  | / | 否 | 青海省西宁市城西区总价承包 | 服务实施开始时间：2027年1月1日; 服务实施完成时间：2027年12月31日
375 | 0710603272 | 00010 | 282632-9003001-0011 | 科技科研 | 包2 | 面向风光火储打捆的青桂特高压直流稳定评估及提升稳定性关键技术研究 | 面向风光火储打捆的青桂特高压直流稳定评估及提升稳定性关键技术研究 | 国网青海电科院 | 科技部 | 科技项目 | B00H-300013753-00136 | 完成2026年面向风光火储打捆的青桂特高压直流稳定评估及提升稳性关键技术研究工作 | 96.1035 | 129.06 | / | 否 | 青海省西宁市城西区总价承包 | 服务实施开始时间：2026年4月30日；服务实施完成时间：2026年12月31日
376 | 0710603272 | 00020 | 282632-9003001-0011 | 科技科研 | 包2 |  | 面向风光火储打捆的青桂特高压直流稳定评估及提升稳定性关键技术研究 | 国网青海电科院 | 科技部 | 科技项目 | B00H-300013753-00136 | 完成2027年面向风光火储打捆的青桂特高压直流稳定评估及提升稳性关键技术研究工作 | 32.9565 |  | / | 否 | 青海省西宁市城西区总价承包 | 服务实施开始时间：2027年1月1日；服务实施完成时间：2027年12月31日
377 | 0710603273 | 00010 | 282632-9003001-0011 | 科技科研 | 包3 | 面向多源异构物联终端场景下的资产特征与漏洞风险分析研究 | 面向多源异构物联终端场景下的资产特征与漏洞风险分析研究（电科院） | 国网青海电科院 | 科技部 | 科技项目 | B00H-300013753-00137 | 完成2026年面向多源异构物联终端场景下的资产特征与漏洞风险分析研究工作 | 68.2335 | 93.3939 | / | 否 | 青海省西宁市城西区总价承包 | 服务实施开始时间：2026年4月30日；服务实施完成时间：2026年12月31日
378 | 0710603273 | 00020 | 282632-9003001-0011 | 科技科研 | 包3 |  | 面向多源异构物联终端场景下的资产特征与漏洞风险分析研究（电科院） | 国网青海电科院 | 科技部 | 科技项目 | B00H-300013753-00137 | 完成2027年面向多源异构物联终端场景下的资产特征与漏洞风险分析研究工作 | 25.1604 |  | / | 否 | 青海省西宁市城西区总价承包 | 服务实施开始时间：2027年1月1日；服务实施完成时间：2027年12月31日
379 | 0710603271 | 00010 | 282632-9003001-0011 | 科技科研 | 包4 | 新能源高占比弱电网的非特征次谐波谐振风险评估与治理关键技术研究 | 新能源高占比弱电网的非特征次谐波谐振风险评估与治理关键技术研究（电科院） | 国网青海电科院 | 科技部 | 科技项目 | B00H-300013753-00135 | 完成2026年新能源高占比弱电网的非特征次谐波谐振风险评估与治理关键技术研究工作 | 100.78 | 142.95 | / | 否 | 青海省西宁市城西区总价承包 | 服务实施开始时间：2026年4月30日；服务实施完成时间：2026年12月31日
380 | 0710603271 | 00020 | 282632-9003001-0011 | 科技科研 | 包4 |  | 新能源高占比弱电网的非特征次谐波谐振风险评估与治理关键技术研究（电科院） | 国网青海电科院 | 科技部 | 科技项目 | B00H-300013753-00135 | 完成2027新能源高占比弱电网的非特征次谐波谐振风险评估与治理关键技术研究工作 | 42.17 |  | / | 否 | 青海省西宁市城西区总价承包 | 服务实施开始时间：2027年1月1日；服务实施完成时间：2027年12月31日
381 | 0710603229 | 00010 | 282632-9003001-0011 | 科技科研 | 包5 | 高电压实验室试验数据智能化采集及分析技术研究与应用研究 | 高电压实验室试验数据智能化采集及分析技术研究与应用（电科院） | 国网青海电科院 | 科技部 | 科技项目 | B00H-300013753-00133 | 完成2026年高电压实验室试验数据智能化采集及分析技术研究与应用研究工作 | 130 | 179 | 0 | 否 | 青海省西宁市城西区总价承包 | 项目实施开始时间：2026年4月30日：项目实施完成时间：2026年12月31日
382 | 0710603229 | 00020 | 282632-9003001-0011 | 科技科研 | 包5 |  | 高电压实验室试验数据智能化采集及分析技术研究与应用（电科院） | 国网青海电科院 | 科技部 | 科技项目 | B00H-300013753-00133 | 完成2027年高电压实验室试验数据智能化采集及分析技术研究与应用研究工作 | 49 |  | 0 | 否 | 青海省西宁市城西区总价承包 | 项目实施开始时间：2027年1月1日：项目实施完成时间：2027年12月31日
383 | 0710603350 | 00010 | 282632-9003001-0011 | 科技科研 | 包6 | 基于双侧零序电压采集的一二次融合成套断路器设备自适应快速接地故障处置方法研究 | 基于双侧零序电压采集的一二次融合成套断路器设备自适应快速接地故障处置方法研究及应 | 国网青海电科院 | 科技部 | 科技项目 | B00H-300013753-00134 | 完成2026年基于双侧零序电压采集的一二次融合成套断路器设备自适应快速接地故障处置方法研究工作 | 71.6981 | 106.6981 | 0 | 否 | 青海省西宁市城西区总价承包 | 项目实施开始时间：2026年4月30日：项目实施完成时间：2026年12月31日
384 | 0710603350 | 00020 | 282632-9003001-0011 | 科技科研 | 包6 |  | 基于双侧零序电压采集的一二次融合成套断路器设备自适应快速接地故障处置方法研究及应 | 国网青海电科院 | 科技部 | 科技项目 | B00H-300013753-00134 | 完成2027年基于双侧零序电压采集的一二次融合成套断路器设备自适应快速接地故障处置方法研究工作 | 35 |  | 0 | 否 | 青海省西宁市城西区总价承包 | 项目实施开始时间：2027年1月1日；项目实施完成时间：2027年12月31日
385 | 0710603147 | 00010 | 282632-9003001-0011 | 科技科研 | 包7 | 适用于弱电网环境下的主动支撑型光伏逆变器并网控制与测试应用关键技术研究 | 适用于弱电网环境下的主动支撑型光伏逆变器并网控制与测试应用关键技术研究（电科院） | 国网青海电科院 | 科技部 | 科技项目 | B00H-300013753-00144 | 完成2026年主动支撑型光伏功能定位、特性需求及并网控制机理技术研究 | 105.66 | 146.23 | / | 否 | 青海省西宁市城西区总价承包 | 服务实施开始时间：2026年4月30日; 服务实施完成时间：2026年12月31日
386 | 0710603147 | 00020 | 282632-9003001-0011 | 科技科研 | 包7 |  | 适用于弱电网环境下的主动支撑型光伏逆变器并网控制与测试应用关键技术研究（电科院） | 国网青海电科院 | 科技部 | 科技项目 | B00H-300013753-00144 | 完成2027年主动支撑型光伏逆变器并网运行控制策略及性能测试方法 | 40.57 |  | / | 否 | 青海省西宁市城西区总价承包 | 服务实施开始时间：2027年1月1日; 服务实施完成时间：2027年12月31日
387 | 0710603208 | 00010 | 282632-9003001-0011 | 科技科研 | 包8 | 基于海西东台地区新能源送出系统构网SVG运维策略技术研究 | 基于海西东台地区新能源送出系统构网SVG运维策略技术研究 | 国网青海超高压公司 | 科技部 | 科技项目 | B00H-300013753-00129 | 聚焦于构网型SVG的虚拟同步机（VSG）控制技术研究。通过虚拟惯性控制模拟同步发电机的转子运动与励磁 | 33.01 | 45.72 | / | 否 | 青海省西宁市城中区总价承包 | 服务实施开始时间：2026年4月27日，服务实施完成时间：2026年12月31日
388 | 0710603208 | 00020 | 282632-9003001-0011 | 科技科研 | 包8 |  | 基于海西东台地区新能源送出系统构网SVG运维策略技术研究 | 国网青海超高压公司 | 科技部 | 科技项目 | B00H-300013753-00129 | 聚焦于构网型SVG的虚拟同步机（VSG）控制技术研究。通过虚拟惯性控制模拟同步发电机的转子运动与励磁 | 12.71 |  | / | 否 | 青海省西宁市城中区总价承包 | 服务实施开始时间：2027年1月04日，服务实施完成时间：2027年12月31日
389 | 0710603380 | 00010 | 282632-9003001-0011 | 科技科研 | 包9 | 基于感知胶囊的接地网免开挖腐蚀原位监测装置研制及应用 | 基于感知胶囊的接地网免开挖腐蚀原位监测装置研制及应用 | 国网青海超高压公司 | 科技部 | 科技项目 | B00H-300013753-00131 | 研制微型感知胶囊与抗干扰通信终端，开发集成多参数传感器阵列的微型化感知装置，构建变电站埋地接地网 | 56.6 | 77.8 | / | 否 | 青海省西宁市城中区总价承包 | 服务实施开始时间：2026年4月27日，服务实施完成时间：2026年12月31日
390 | 0710603380 | 00020 | 282632-9003001-0011 | 科技科研 | 包9 |  | 基于感知胶囊的接地网免开挖腐蚀原位监测装置研制及应用 | 国网青海超高压公司 | 科技部 | 科技项目 | B00H-300013753-00131 | 研制微型感知胶囊与抗干扰通信终端，开发集成多参数传感器阵列的微型化感知装置，构建变电站埋地接地网 | 21.2 |  | / | 否 | 青海省西宁市城中区总价承包 | 服务实施开始时间：2027年1月04日，服务实施完成时间：2027年12月31日
391 | 0710603209 | 00010 | 282632-9003001-0011 | 科技科研 | 包10 | 高海拔地区换流站交直流滤波器故障定位与预警体系研究及应用 | 高海拔地区换流站交直流滤波器故障定位与预警体系研究及应用 | 国网青海超高压公司 | 科技部 | 科技项目 | B00H-300013753-00130 | 本项目围绕高海拔地区换流站交直流滤波器故障定位与主动预警技术研究 | 51.88 | 78.27 | / | 否 | 青海省西宁市城中区总价承包 | 服务实施开始时间：2026年4月27日，服务实施完成时间：2026年12月31日
392 | 0710603209 | 00020 | 282632-9003001-0011 | 科技科研 | 包10 |  | 高海拔地区换流站交直流滤波器故障定位与预警体系研究及应用 | 国网青海超高压公司 | 科技部 | 科技项目 | B00H-300013753-00130 | 本项目围绕高海拔地区换流站交直流滤波器故障定位与主动预警技术研究 | 26.39 |  | / | 否 | 青海省西宁市城中区总价承包 | 服务实施开始时间：2027年1月04日，服务实施完成时间：2027年12月31日
393 | 0710603197 | 00010 | 282632-9003001-0011 | 科技科研 | 包11 | 基于多源数据的高原输电通道滑坡灾害预警技术研究 | 基于多源数据的高原输电通道滑坡灾害预警技术研究 | 国网青海超高压公司 | 科技部 | 科技项目 | B00H-300013753-00127 | 研究强降雨作用下高原输电通道典型斜坡的雨水入渗与坡面坡脚冲刷规律，实现滑坡灾害孕育阶段的轻微滑坡识别 | 117.92 | 158.75 | / | 否 | 青海省西宁市城中区总价承包 | 服务实施开始时间：2026年4月27日，服务实施完成时间：2026年12月31日
394 | 0710603197 | 00020 | 282632-9003001-0011 | 科技科研 | 包11 |  | 基于多源数据的高原输电通道滑坡灾害预警技术研究 | 国网青海超高压公司 | 科技部 | 科技项目 | B00H-300013753-00127 | 研究强降雨作用下高原输电通道典型斜坡的雨水入渗与坡面坡脚冲刷规律，实现滑坡灾害孕育阶段的轻微滑坡识别 | 40.83 |  | / | 否 | 青海省西宁市城中区总价承包 | 服务实施开始时间：2027年1月04日，服务实施完成时间：2027年12月31日
395 | 0710603198 | 00010 | 282632-9003001-0011 | 科技科研 | 包12 | 基于数值气象参数的超特高压输电线路雷击灾害实时定位与评估预警研究与应用 | 基于数值气象参数的超特高压输电线路雷击灾害实时定位与评估预警研究与应用 | 国网青海超高压公司 | 科技部 | 科技项目 | B00H-300013753-00128 | 本项目拟构建融合多源气象监测、线路运行状态与地理信息的雷击风险评估与动态预警体系 | 117.92 | 154.97 | / | 否 | 青海省西宁市城中区总价承包 | 服务实施开始时间：2026年4月27日，服务实施完成时间：2026年12月31日
396 | 0710603198 | 00020 | 282632-9003001-0011 | 科技科研 | 包12 |  | 基于数值气象参数的超特高压输电线路雷击灾害实时定位与评估预警研究与应用 | 国网青海超高压公司 | 科技部 | 科技项目 | B00H-300013753-00128 | 本项目拟构建融合多源气象监测、线路运行状态与地理信息的雷击风险评估与动态预警体系 | 37.05 |  | / | 否 | 青海省西宁市城中区总价承包 | 服务实施开始时间：2027年1月04日，服务实施完成时间：2027年12月31日
397 | 0710603224 | 00010 | 282632-9003001-0011 | 科技科研 | 包13 | 近零碳工业园区配电站规划要求标准研制 | 近零碳工业园区配电站规划要求标准研制 | 国网青海海东公司 | 科技部 | 科技项目 | B88V-300013753-00010 | 2026年：高海拔高寒地区近零碳配电站规划标准研制—IEEE国际标准立项 | 82.23 | 164.46 | / | 否 | 青海省海东市平安区总价承包 | 服务实施开始时间：2026年4月28日，服务实施完成时间：2026年12月31日
398 | 0710603225 | 00010 | 282632-9003001-0011 | 科技科研 | 包13 |  | 近零碳工业园区配电站规划要求标准研制 | 国网青海海东公司 | 科技部 | 科技项目 | B88V-300013753-00010 | 2027年：高海拔高寒地区近零碳配电站规划标准研制—IEEE国际标准草案编制并发布 | 82.23 |  | / | 否 | 青海省海东市平安区总价承包 | 服务实施开始时间：2027年01月04日，服务实施完成时间：2027年12月31日
399 | 0710603523 | 00010 | 282632-9003001-0011 | 科技科研 | 包14 | 10kV开关柜触头发热问题优化与关键治理技术研究 | 10kV开关柜触头发热问题优化与关键治理技术研究 | 国网青海海东公司 | 设备管理部 | 科技项目 | B88V-300013753-00008 | 项目拟开展触头异常发热原因分析、治理技术研究和新型触头制造技术优化 | 89 | 89 | / | 否 | 青海省海东市平安区总价承包 | 服务实施开始时间：2026年04月28日；服务实施完成时间：2026年12月31日
400 | 0710603500 | 00020 | 282632-9003001-0011 | 科技科研 | 包15 | 10kV环保气体绝缘开关柜关键技术研究 | 10kV环保气体绝缘开关柜关键技术研究 | 国网青海海东公司 | 科技部 | 科技项目 | B88V-300013753-00009 | 针对经济型环保中压绝缘开关设备的关键技术进行研究,该项目分两年实施 | 63.94 | 88.4 | / | 否 | 青海省海东市平安区总价承包 | 服务实施开始时间：2026年4月28日，服务实施完成时间：2026年12月31日
401 | 0710603500 | 00030 | 282632-9003001-0011 | 科技科研 | 包15 |  | 10kV环保气体绝缘开关柜关键技术研究 | 国网青海海东公司 | 科技部 | 科技项目 | B88V-300013753-00009 | 针对经济型环保中压绝缘开关设备的关键技术进行研究,该项目分两年实施。 | 24.46 |  | / | 否 | 青海省海东市平安区总价承包 | 服务实施开始时间：2027年1月4日，服务实施完成时间：2027年6月30日
402 | 0710603074 | 00010 | 282632-9003001-0011 | 科技科研 | 包16 | 灾后计量采集设备供能与高可靠数据通信关键技术研究与应用 | 灾后计量采集设备供能与高可靠数据通信关键技术研究与应用 | 国网青海营销服务中心 | 科技部 | 科技项目 | B00H-300013753-00138 | 项目围绕灾后计量采集设备的供能与数据通信问题，提升电网防灾减灾韧性与应急保障能力。 | 106.3867 | 136.6999 | / | 否 | 青海省西宁市城北区总价承包 | 服务实施开始时间：2026年04月30日，服务实施完成时间：2027年12月31日。
403 | 0710603697 | 00010 | 282632-9003001-0011 | 科技科研 | 包16 |  | 灾后计量采集设备供能与高可靠数据通信关键技术研究与应用 | 国网青海营销服务中心 | 科技部 | 科技项目 | B00H-300013753-00138 | 项目围绕灾后计量采集设备的供能与数据通信问题，提升电网防灾减灾韧性与应急保障能力。 | 30.3132 |  | / | 否 | 青海省西宁市城北区总价承包 | 服务实施开始时间：2027年01月01日，服务实施完成时间：2027年12月31日。
404 | 0710602825 | 00010 | 282632-9003001-0011 | 科技科研 | 包17 | 面向电力市场环境的电力交易电量曲线预测与多元购电主体辅助决策关键技术研究及应用 | 面向电力市场环境的电力交易电量曲线预测与多元购电主体辅助决策关键技术研究及应用 | 国网青海营销服务中心 | 科技部 | 科技项目 | B00H-300013753-00132 | 完成辅助决策分析模块开发与功能搭建，在省级电网供电经营区完成示范应用 | 68.6362 | 89.7999 | / | 否 | 青海省西宁市城西区总价承包 | 服务实施开始时间：2026年4月30日，服务实施完成时间：2026年12月31日
405 | 0710604417 | 00010 | 282632-9003001-0011 | 科技科研 | 包17 |  | 面向电力市场环境的电力交易电量曲线预测与多元购电主体辅助决策关键技术研究及应用 | 国网青海营销服务中心 | 科技部 | 科技项目 | B00H-300013753-00132 | 完成辅助决策分析模块开发与功能搭建，在省级电网供电经营区完成示范 | 21.1637 |  | / | 否 | 青海省西宁市城西区总价承包 | 服务实施开始时间：2027年01月01日，服务实施完成时间：2027年12月31日。
406 | 0710603487 | 00010 | 282632-9003001-0011 | 科技科研 | 包18 | 青海地区牵引变电站供电线路金具烧蚀故障规律及防治措施研究 | 青海地区牵引变电站供电线路金具烧蚀故障规律及防治措施研究 | 国网青海海西公司 | 科技部 | 科技项目 | B7XQ-300013753-00004 | 青海地区牵引变电站供电线路金具烧蚀故障规律及防治措施研究 | 51.88 | 74.96 | / | 否 | 青海省海西州格尔木市；总价承包 | 服务实施开始时间2026年4月27日；服务实施完成时间2026年12月31日
407 | 0710603488 | 00010 | 282632-9003001-0011 | 科技科研 | 包18 |  | 青海地区牵引变电站供电线路金具烧蚀故障规律及防治措施研究 | 国网青海海西公司 | 科技部 | 科技项目 | B7XQ-300013753-00004 | 青海地区牵引变电站供电线路金具烧蚀故障规律及防治措施研究 | 23.08 |  | / | 否 | 青海省海西州格尔木市；总价承包 | 服务实施开始时间2027年1月01日；服务实施完成时间2027年12月31日
408 | 0710603150 | 00010 | 282632-9003001-0011 | 科技科研 | 包19 | 高比例源荷接入下基于多智能体的配变健康诊断与故障推演技术研究 | 高比例源荷接入下基于多智能体的配变健康诊断与故障推演技术研究 | 国网青海海西公司 | 科技部 | 科技项目 | B7XQ-300013753-00003 | 通过整合多维数据，优化数据处理和特征提取方法，形成健康诊断与故障推演算法。 | 33.0188 | 54.0282 | / | 否 | 青海省海西州格尔木市；总价承包 | 服务实施开始时间：2026年4月27日，服务实施完成时间：2027年12月31日
409 | 0710603151 | 00010 | 282632-9003001-0011 | 科技科研 | 包19 |  | 高比例源荷接入下基于多智能体的配变健康诊断与故障推演技术研究 | 国网青海海西公司 | 科技部 | 科技项目 | B7XQ-300013753-00003 | 通过整合多维数据，优化数据处理和特征提取方法，形成健康诊断与故障推演算法。 | 21.0094 |  | / | 否 | 青海省海西州格尔木市；总价承包 | 服务实施开始时间：2026年4月27日，服务实施完成时间：2027年12月31日
410 | 0710603317 | 00010 | 282632-9003001-0011 | 科技科研 | 包20 | 适用于沙戈荒规模化新能源外送的柔性低频交流输电组网关键技术研究 | 适用于沙戈荒规模化新能源外送的柔性低频交流输电组网关键技术研究 | 国网青海经研院 | 科技部 | 科技项目 | B00H-300013753-00145 | 完成2026年验证技术在高比例可再生能源远距离汇集场景的适应性与稳定性工作 | 70.7 | 100.7 | / | 否 | 青海省西宁市城西区总价承包 | 服务实施开始时间：2026年4月27日，服务实施完成时间：2026年12月31日
411 | 0710603317 | 00020 | 282632-9003001-0011 | 科技科研 | 包20 |  | 适用于沙戈荒规模化新能源外送的柔性低频交流输电组网关键技术研究 | 国网青海经研院 | 科技部 | 科技项目 | B00H-300013753-00145 | 完成2027年验证技术在高比例可再生能源远距离汇集场景的适应性与稳定性工作 | 30 |  | / | 否 | 青海省西宁市城西区总价承包 | 服务实施开始时间：2027年1月1日，服务实施完成时间：2027年12月31日
412 | 0710583963 | 00010 | 282632-9003002-0001 | 运维服务 | 包1 | 国网青海省电力公司2026年车载终端运维服务服务 | 国网青海省电力公司2026年车载终端运维服务服务 | 国网青海省电力本部 | 后勤部 | 系统运维 | B00H-300013740-00018 | 对国网青海省电力公司2385台车载终端及系统进行运维服务 | 81 | 81 | / | 否 | 青海省西宁市城西区总价承包 | 服务实施开始时间：2026年4月27日，服务实施完成时间：2026年12月31日
413 | 0710584118 | 00010 | 282632-9003002-0001 | 运维服务 | 包2 | 国网青海信通公司2026年调控云虚拟化及云存储管理软件维保服务 | 国网青海信通公司2026年调控云虚拟化及云存储管理软件维保 | 国网青海信通公司 | 电力调度控制中心 | 数字化运维,信息系统运维 | B00H-300013516-00235 | 完成国网青海信通公司2026年省调调控云虚拟化及云存储管理软件维保服务 | 14.49 | 14.49 | / | 否 | 青海省西宁市城西区总价承包 | 服务实施开始时间：2026年4月27日；服务实施结束时间：2026年12月31日。
414 | 0710584513 | 00010 | 282632-9003002-0001 | 运维服务 | 包3 | 国网青海信通公司2026年省调数据库软件技术支持服务 | 国网青海信通公司2026年省调数据库软件技术支持服务 | 国网青海信通公司 | 电力调度控制中心 | 数字化运维,信息系统运维 | B00H-300013516-00237 | 完成国网青海信通公司2026年省调数据库软件技术支持服务 | 14.49 | 14.49 | / | 否 | 青海省西宁市城西区总价承包 | 服务实施开始时间：2026年4月27日；服务实施结束时间：2026年12月31日。
415 | 0710584436 | 00010 | 282632-9003002-0001 | 运维服务 | 包4 | 国网青海信通公司2026年省调基础平台及监控分析类应用技术支持服务 | 国网青海信通公司2026年省调基础平台及监控分析类应用技术支持服务 | 国网青海信通公司 | 电力调度控制中心 | 数字化运维,信息系统运维 | B00H-300013516-00236 | 完成国网青海信通公司2026年省调基础平台及监控分析类应用技术支持服务 | 275.32 | 275.32 | / | 否 | 青海省西宁市城西区总价承包 | 服务实施开始时间：2026年4月27日；服务实施结束时间：2026年12月31日。
416 | 0720147309 | 00010 | 282632-9003002-0001 | 运维服务 | 包5 | 国网青海玉树供电公司2026年调度自动化系统技术支持服务 | 国网青海玉树供电公司2026年调度自动化系统技术支持服务项目 | 国网青海玉树供公司 | 电力调度控制中心 | 系统运维 | B91P-300013740-00001 | 7*24小时自动化软件系统预防性巡检、7*24小时自动化软件系统故障处理、7*24小时自动化硬件预防 | 70.75 | 70.75 | / | 否 | 原建设地点：青海省玉树州玉树市；承包方式：总价承包。 | 服务实施开始时间：2026年4月27日，服务实施完成时间：2026年12月31日
417 | 0720147487 | 00010 | 282632-9003002-0001 | 运维服务 | 包6 | 国网海西供电公司2026年二次设备在线监视与分析系统技术支持服务 | 国网海西供电公司2026年二次设备在线监视与分析系统技术支持服务 | 国网青海海西公司 | 电力调度控制中心 | 系统运维 | B7XQ-300013740-00021 | 国网海西公司2026年电力监控系统等保、安评及商用密码应用安全性评估对海西供电公司调度D5000系统 | 18.87 | 18.87 | / | 否 | 青海省海西州格尔木市；总价承包 | 服务实施开始时间：2026年4月27日；服务实施完成时间：2026年12月31日
418 | 0730109212 | 00010 | 282632-9003001-0004 | 综合服务 | 包1 | 国网青海省电力公司资金集约中心岗位稽核项目 | 国网青海省电力公司资金集约中心岗位稽核项目审计服务 | 国网青海综合服务中心 | 财务部 | 中介服务,审计服务 | B00H-300013473-00023 | 国网青海省电力公司资金集约中心岗位稽核项目，强化青海省电力公司资金集中支付管控，防范资金风险。 | 60.38 | 60.38 | 具有国家行业主管部门颁发的有效会计师事务所执业证书；至本次招标审计服务末年，投标人应符合财政部、国资委关于印发《国有企业、上市公司选聘会计师事务所管理办法》的通知（财会〔2023〕4号）相关规定，即为招标人连续服务年限不超8年。 | 否 | 青海省西宁市城西区总价承包 | 服务实施开始时间：2026年4月30日，服务实施完成时间：2026年6月30日
419 | 0710604563 | 00010 | 282632-9003001-0004 | 综合服务 | 包2 | 托素750千伏变电站主变扩建工程 | 托素750千伏变电站主变扩建工程设备检测试验 | 国网青海建设公司 | 建设部 | 设备检测试验,X光探伤检测 | B00H-300013406-00019 | 对托素750千伏变电站主变扩建工程750千伏HGIS设备X光探伤检测服务，并出具相关检测报告。 | 45.3 | 45.3 | 具有有效的辐射安全许可证 | 否 | 青海省海西州德令哈市；总价承包 | 服务实施开始时间：2026年4月30日，服务实施结束时间：2026年12月30日
420 | 0710602892 | 00010 | 282632-9003001-0004 | 综合服务 | 包3 | 110kV广鑫变及相关线路设备资产处置价值评估 | 110kV广鑫变及相关线路设备资产处置价值评估 | 国网青海西宁公司 | 财务部 | 中介服务,资产处置评估服务 | B8GJ-300013475-00001 | 对西宁供电公司涉及的110千伏广鑫变及相关线路设备资产处置价值开展评估，并提供相应服务。 | 10.02 | 10.02 | / | 否 | 青海省西宁市城北区总价承包 | 服务实施开始时间：2026年4月30日，服务实施完成时间：2026年12月31日；
421 | 0710596907 | 00010 | 282632-9003001-0004 | 综合服务 | 包4 | 青藏铁路电气化外电配套工程（青海段）后勤保障服务 | 望昆330kV变电站新建工程 | 国网青海建设公司 | 建设部 | 后勤服务,食堂服务 | B00H-300013381-00027 | 开展青藏铁路电气化外电配套工程（青海段）后勤保障服务 | 1886.79 | 1886.79 | / | 否 | 青海省西宁市、格尔木市、玉树市等；总价承包 | 服务实施开始时间：2026年5月6日，服务实施结束时间：2029年3月4日
422 | 0710596909 | 00010 | 282632-9003001-0004 | 综合服务 | 包5 | 青藏铁路电气化外电配套工程（青海段）通信保障标段3通讯设备租赁服务 | 望昆330kV变电站新建工程 | 国网青海建设公司 | 建设部 | 租赁服务,设备租赁 | B00H-300013487-00004 | 开展青藏铁路电气化外电配套工程（青海段）通信保障标段3通讯设备租赁服务 | 83.01 | 83.01 | / | 否 | 青海省西宁市、格尔木市、玉树市等；总价承包 | 服务实施开始时间：2026年5月6日，服务实施结束时间：2029年3月4日
423 | 0710597021 | 00010 | 282632-9003001-0004 | 综合服务 | 包6 | 青藏铁路电气化外电配套工程（青海段）通信保障标段1内网通道租赁服务 | 望昆330kV变电站新建工程 | 国网青海建设公司 | 建设部 | 租赁服务,通信线路租赁 | B00H-300013489-00002 | 开展青藏铁路电气化外电配套工程（青海段）通信保障标段1内网通道租赁服务 | 584.9 | 584.9 | / | 否 | 青海省西宁市、格尔木市、玉树市等；总价承包 | 服务实施开始时间：2026年5月6日，服务实施结束时间：2029年3月4日