## 002-高压熔断器-200A
分标编号 | 包名称 | 分包编号 | 项目单位 | 需求单位 | 项目名称 | 工程电压等级 | 物资名称 | 物资描述 | 单位 | 数量 | 首批交货日期 | 最后一批交货日期 | 交货地点 | 交货方式 | 备注 | 技术规范编码 | 网省采购申请号 | 总部采购申请号 | 物料编码 | 扩展描述 | 扩展编码 | 是否安装实物ID
282608-1022001-0002 | 包1 | QH100 | 国网青海省电力公司 | 国网青海省电力公司门源县供电公司 |  | 无电压等级 | 高压熔断器,AC10kV,跌落式,200A | 高压熔断器-电压等级:AC10kV,类型:跌落式,额定熔断电流:200A | 只 | 36 | 2026-04-07 | 2027-04-07 | 国网海北供电公司海晏仓库 | 买方指定仓库地面交货 |  | G00H-500007913-00006 | 044013380400020 | 400264863700010 | 500007913 | 瓷,负荷型 | 500007913-0075 | 是
282608-1022001-0002 | 包1 | QH100 | 国网青海省电力公司 | 国网青海省电力公司黄化供电公司 |  | 无电压等级 | 高压熔断器,AC10kV,跌落式,200A | 高压熔断器-电压等级:AC10kV,类型:跌落式,额定熔断电流:200A | 只 | 1500 | 2026-04-07 | 2027-04-07 | 国网黄化供电公司群科仓库 | 买方指定仓库地面交货 |  | G00H-500007913-00005 | 044013373200100 | 400264860600100 | 500007913 | 复合,负荷型 | 500007913-0074 | 是
282608-1022001-0002 | 包1 | QH100 | 国网青海省电力公司 | 国网青海省电力公司海南供电公司 |  | 无电压等级 | 高压熔断器,AC10kV,跌落式,200A | 高压熔断器-电压等级:AC10kV,类型:跌落式,额定熔断电流:200A | 只 | 4 | 2026-04-07 | 2027-04-07 | 国网海南供电公司共和仓库 | 买方指定仓库地面交货 |  | G00H-500007913-00005 | 044013375400090 | 400264861800040 | 500007913 | 复合,负荷型 | 500007913-0074 | 是
282608-1022001-0002 | 包1 | QH100 | 国网青海省电力公司 | 国网青海省电力公司海南供电公司 |  | 无电压等级 | 高压熔断器,AC10kV,跌落式,200A | 高压熔断器-电压等级:AC10kV,类型:跌落式,额定熔断电流:200A | 只 | 240 | 2026-04-07 | 2027-04-07 | 国网海南供电公司共和仓库 | 买方指定仓库地面交货 |  | G00H-500007913-00006 | 044013384000100 | 400264865500060 | 500007913 | 瓷,负荷型 | 500007913-0075 | 是
282608-1022001-0002 | 包1 | QH100 | 国网青海省电力公司 | 国网青海省电力公司海西供电公司 |  | 无电压等级 | 高压熔断器,AC10kV,跌落式,200A | 高压熔断器-电压等级:AC10kV,类型:跌落式,额定熔断电流:200A | 只 | 120 | 2026-04-07 | 2027-04-07 | 青海省海西蒙古族藏族自治州格尔木市 | 买方指定仓库地面交货 |  | G00H-500007913-00005 | 044013346900070 | 400264853200050 | 500007913 | 复合,负荷型 | 500007913-0074 | 是
282608-1022001-0002 | 包1 | QH100 | 国网青海省电力公司 | 国网青海省电力公司果洛供电公司 |  | 无电压等级 | 高压熔断器,AC10kV,跌落式,200A | 高压熔断器-电压等级:AC10kV,类型:跌落式,额定熔断电流:200A | 只 | 80 | 2026-04-07 | 2027-04-07 | 国网果洛供电公司玛沁仓库 | 买方指定仓库地面交货 |  | G00H-500007913-00005 | 044013372100010 | 400264859600010 | 500007913 | 复合,负荷型 | 500007913-0074 | 是
282608-1022001-0002 | 包1 | QH100 | 国网青海省电力公司 | 国网青海省电力公司刚察县供电公司 |  | 无电压等级 | 高压熔断器,AC10kV,跌落式,200A | 高压熔断器-电压等级:AC10kV,类型:跌落式,额定熔断电流:200A | 只 | 30 | 2026-04-07 | 2027-04-07 | 国网海北供电公司海晏仓库 | 买方指定仓库地面交货 |  | G00H-500007913-00005 | 044013373400010 | 400264860700010 | 500007913 | 复合,负荷型 | 500007913-0074 | 是

## 019-钢芯铝绞线
分标编号 | 包名称 | 分包编号 | 项目单位 | 需求单位 | 项目名称 | 工程电压等级 | 物资名称 | 物资描述 | 单位 | 数量 | 首批交货日期 | 最后一批交货日期 | 交货地点 | 交货方式 | 备注 | 技术规范编码 | 网省采购申请号 | 总部采购申请号 | 物料编码 | 扩展描述 | 扩展编码 | 是否安装实物ID
282608-1402001-9999 | 包1 | QH100 | 国网青海省电力公司 | 国网青海省电力公司果洛供电公司 |  | 无电压等级 | 钢芯铝绞线,JL/G1A,70/10 | 钢芯铝绞线-型号:JL/G1A,标称截面mm2:70/10 | 吨 | 1 | 2026-04-07 | 2027-04-07 | 国网果洛供电公司玛沁仓库 | 买方指定仓库地面交货 |  | A171-500026698-00001 | 044013369300050 | 400264858400050 | 500026698 |  |  | 是
282608-1402001-9999 | 包1 | QH100 | 国网青海省电力公司 | 国网青海省电力公司黄化供电公司 |  | 无电压等级 | 钢芯铝绞线,JL/G1A,120/20 | 钢芯铝绞线-型号:JL/G1A,标称截面mm2:120/20 | 吨 | 5 | 2026-04-07 | 2027-04-07 | 国网黄化供电公司群科仓库 | 买方指定仓库地面交货 |  | A171-500026698-00001 | 044013364700090 | 400264856900090 | 500026691 |  |  | 是
282608-1402001-9999 | 包1 | QH100 | 国网青海省电力公司 | 国网青海省电力公司海南供电公司 |  | 无电压等级 | 钢芯铝绞线,JL/G1A,70/10 | 钢芯铝绞线-型号:JL/G1A,标称截面mm2:70/10 | 吨 | 1.864 | 2026-04-07 | 2027-04-07 | 国网海南供电公司共和仓库 | 买方指定仓库地面交货 |  | A171-500026698-00001 | 044013378300040 | 400264862800020 | 500026698 |  |  | 是
282608-1402001-9999 | 包1 | QH100 | 国网青海省电力公司 | 国网青海省电力公司黄化供电公司 |  | 无电压等级 | 钢芯铝绞线,JL/G1A,70/10 | 钢芯铝绞线-型号:JL/G1A,标称截面mm2:70/10 | 吨 | 5 | 2026-04-07 | 2027-04-07 | 国网黄化供电公司群科仓库 | 买方指定仓库地面交货 |  | A171-500026698-00001 | 044013365900090 | 400264857300090 | 500026698 |  |  | 是
282608-1402001-9999 | 包1 | QH100 | 国网青海省电力公司 | 国网青海省电力公司果洛供电公司 |  | 无电压等级 | 钢芯铝绞线,JL/G1A,120/20 | 钢芯铝绞线-型号:JL/G1A,标称截面mm2:120/20 | 吨 | 2 | 2026-04-07 | 2027-04-07 | 国网果洛供电公司玛沁仓库 | 买方指定仓库地面交货 |  | A171-500026698-00001 | 044013368900030 | 400264858100030 | 500026691 |  |  | 是

## 024-电缆保护管
分标编号 | 包名称 | 分包编号 | 项目单位 | 需求单位 | 项目名称 | 工程电压等级 | 物资名称 | 物资描述 | 单位 | 数量 | 首批交货日期 | 最后一批交货日期 | 交货地点 | 交货方式 | 备注 | 技术规范编码 | 网省采购申请号 | 总部采购申请号 | 物料编码 | 扩展描述 | 扩展编码 | 是否安装实物ID
282608-1408006-0002 | 包1 | QH100 | 国网青海省电力公司 | 国网青海省电力公司黄化供电公司 |  | 无电压等级 | 电缆保护管,BWFRP,φ200 | 电缆保护管-材质:BWFRP,内径:φ200 | 米 | 2000 | 2026-04-07 | 2027-04-07 | 国网黄化供电公司群科仓库 | 买方指定仓库地面交货 |  | A171-500138442-00002 | 044013365900050 | 400264857300050 | 500138442
282608-1408006-0002 | 包1 | QH100 | 国网青海省电力公司 | 国网青海省电力公司黄化供电公司 |  | 无电压等级 | 电缆保护管,BWFRP,φ150 | 电缆保护管-材质:BWFRP,内径:φ150 | 米 | 1000 | 2026-04-07 | 2027-04-07 | 国网黄化供电公司群科仓库 | 买方指定仓库地面交货 |  | A171-500138443-00002 | 044013370600030 | 400264858600030 | 500138443
282608-1408006-0002 | 包1 | QH100 | 国网青海省电力公司 | 国网青海省电力公司海东供电公司 |  | 无电压等级 | 电缆保护管,BWFRP,φ200 | 电缆保护管-材质:BWFRP,内径:φ200 | 米 | 2000 | 2026-04-07 | 2027-04-07 | 青海省海东市平安区 | 买方指定仓库地面交货 |  | A171-500138442-00005 | 044013344300030 | 400264852800030 | 500138442
282608-1408006-0002 | 包1 | QH100 | 国网青海省电力公司 | 国网青海省电力公司海东供电公司 |  | 无电压等级 | 电缆保护管,BWFRP,φ150 | 电缆保护管-材质:BWFRP,内径:φ150 | 米 | 3980 | 2026-04-07 | 2027-04-07 | 青海省海东市平安区 | 买方指定仓库地面交货 |  | A171-500138443-00002 | 044013484600050 | 400264868400050 | 500138443
282608-1408006-0002 | 包1 | QH100 | 国网青海省电力公司 | 国网青海省电力公司海西供电公司 |  | 无电压等级 | 电缆保护管,BWFRP,φ150 | 电缆保护管-材质:BWFRP,内径:φ150 | 米 | 6000 | 2026-04-07 | 2027-04-07 | 青海省海西蒙古族藏族自治州格尔木市 | 买方指定仓库地面交货 |  | A171-500138443-00002 | 044013346900100 | 400264853200080 | 500138443
282608-1408006-0002 | 包1 | QH100 | 国网青海省电力公司 | 国网青海省电力公司海西供电公司 |  | 无电压等级 | 电缆保护管,BWFRP,φ200 | 电缆保护管-材质:BWFRP,内径:φ200 | 米 | 10000 | 2026-04-07 | 2027-04-07 | 青海省海西蒙古族藏族自治州格尔木市 | 买方指定仓库地面交货 |  | A171-500138442-00001 | 044013352600090 | 400264854100080 | 500138442
282608-1408006-0002 | 包1 | QH100 | 国网青海省电力公司 | 国网青海省电力公司海南供电公司 |  | 无电压等级 | 电缆保护管,BWFRP,φ150 | 电缆保护管-材质:BWFRP,内径:φ150 | 米 | 533 | 2026-04-07 | 2027-04-07 | 国网海南供电公司共和仓库 | 买方指定仓库地面交货 |  | A171-500138443-00002 | 044013375400070 | 400264861800020 | 500138443
282608-1408006-0002 | 包1 | QH100 | 国网青海省电力公司 | 国网青海省电力公司祁连县供电公司 |  | 无电压等级 | 电缆保护管,BWFRP,φ200 | 电缆保护管-材质:BWFRP,内径:φ200 | 米 | 160 | 2026-04-07 | 2027-04-07 | 国网海北供电公司海晏仓库 | 买方指定仓库地面交货 |  | A171-500138442-00002 | 044013491200010 | 400264868700010 | 500138442
282608-1408006-0002 | 包1 | QH100 | 国网青海省电力公司 | 国网青海省电力公司海南供电公司 |  | 无电压等级 | 电缆保护管,BWFRP,φ100 | 电缆保护管-材质:BWFRP,内径:φ100 | 米 | 678 | 2026-04-07 | 2027-04-07 | 国网海南供电公司共和仓库 | 买方指定仓库地面交货 |  | A171-500138441-00002 | 044013382000010 | 400264864300010 | 500138441
282608-1408006-0002 | 包1 | QH100 | 国网青海省电力公司 | 国网青海省电力公司海西供电公司 |  | 无电压等级 | 电缆保护管,BWFRP,φ200 | 电缆保护管-材质:BWFRP,内径:φ200 | 米 | 10000 | 2026-04-07 | 2027-04-07 | 青海省海西蒙古族藏族自治州格尔木市 | 买方指定仓库地面交货 |  | A171-500138442-00002 | 044013352600100 | 400264854100090 | 500138442
282608-1408006-0002 | 包1 | QH100 | 国网青海省电力公司 | 国网青海省电力公司果洛供电公司 |  | 无电压等级 | 电缆保护管,BWFRP,φ175 | 电缆保护管-材质:BWFRP,内径:φ175 | 米 | 1100 | 2026-04-07 | 2027-04-07 | 国网果洛供电公司玛沁仓库 | 买方指定仓库地面交货 |  | A171-500142953-00002 | 044013372400010 | 400264859900010 | 500142953
282608-1408006-0002 | 包1 | QH100 | 国网青海省电力公司 | 国网青海省电力公司海东供电公司 |  | 无电压等级 | 电缆保护管,BWFRP,φ200 | 电缆保护管-材质:BWFRP,内径:φ200 | 米 | 1000 | 2026-04-07 | 2027-04-07 | 青海省海东市平安区 | 买方指定仓库地面交货 |  | A171-500138443-00002 | 044013344400040 | 400264852900020 | 500138442
282608-1408006-0002 | 包1 | QH100 | 国网青海省电力公司 | 国网青海省电力公司海东供电公司 |  | 无电压等级 | 电缆保护管,BWFRP,φ100 | 电缆保护管-材质:BWFRP,内径:φ100 | 米 | 5042 | 2026-04-07 | 2027-04-07 | 青海省海东市平安区 | 买方指定仓库地面交货 |  | A171-500138441-00005 | 044013351100080 | 400264853800040 | 500138441
282608-1408006-0002 | 包1 | QH100 | 国网青海省电力公司 | 国网青海省电力公司海东供电公司 |  | 无电压等级 | 电缆保护管,BWFRP,φ100 | 电缆保护管-材质:BWFRP,内径:φ100 | 米 | 1000 | 2026-04-07 | 2027-04-07 | 青海省海东市平安区 | 买方指定仓库地面交货 |  | A171-500138442-00002 | 044013351100010 | 400264853800010 | 500138441

## 003-交流避雷器
分标编号 | 包名称 | 分包编号 | 项目单位 | 需求单位 | 项目名称 | 工程电压等级 | 物资名称 | 物资描述 | 单位 | 数量 | 首批交货日期 | 最后一批交货日期 | 交货地点 | 交货方式 | 备注 | 技术规范编码 | 网省采购申请号 | 总部采购申请号 | 物料编码 | 扩展描述 | 扩展编码 | 是否安装实物ID
282608-1020001-9999 | 包1 | QH100 | 国网青海省电力公司 | 国网青海省电力公司海北供电公司 |  | 无电压等级 | 交流避雷器,AC10kV,17kV,硅橡胶,45kV,不带间隙 | 交流避雷器-电压等级:AC10kV,额定电压:17kV,外绝缘材质:硅橡胶,雷电额定残压:45kV,是否带间隙:不带间隙 | 台 | 276 | 2026-04-07 | 2027-04-07 | 国网海北供电公司海晏仓库 | 买方指定仓库地面交货 |  | A171-500004650-00004 | 044013364900070 | 400264857100030 | 500004650 |  |  | 是
282608-1020001-9999 | 包1 | QH100 | 国网青海省电力公司 | 国网青海省电力公司黄化供电公司 |  | 无电压等级 | 交流避雷器,AC10kV,17kV,硅橡胶,45kV,不带间隙 | 交流避雷器-电压等级:AC10kV,额定电压:17kV,外绝缘材质:硅橡胶,雷电额定残压:45kV,是否带间隙:不带间隙 | 台 | 1500 | 2026-04-07 | 2027-04-07 | 国网黄化供电公司群科仓库 | 买方指定仓库地面交货 |  | G00H-500004650-00009 | 044013370600050 | 400264858700020 | 500004650 | 标准化，标称放电电流10kA，不带脱离器 | 500004650-0255 | 是
282608-1020001-9999 | 包1 | QH100 | 国网青海省电力公司 | 国网青海省电力公司西宁供电公司 |  | 无电压等级 | 交流避雷器,AC10kV,17kV,硅橡胶,45kV,不带间隙 | 交流避雷器-电压等级:AC10kV,额定电压:17kV,外绝缘材质:硅橡胶,雷电额定残压:45kV,是否带间隙:不带间隙 | 台 | 630 | 2026-04-07 | 2027-04-07 | 国网西宁供电公司北川仓库 | 买方指定仓库地面交货 |  | G00H-500004650-00009 | 044013329800010 | 400264851200010 | 500004650 | 标准化，标称放电电流10kA，不带脱离器 | 500004650-0255 | 是
282608-1020001-9999 | 包1 | QH100 | 国网青海省电力公司 | 国网青海省电力公司海晏县供电公司 |  | 无电压等级 | 交流避雷器,AC10kV,17kV,硅橡胶,45kV,不带间隙 | 交流避雷器-电压等级:AC10kV,额定电压:17kV,外绝缘材质:硅橡胶,雷电额定残压:45kV,是否带间隙:不带间隙 | 台 | 279 | 2026-04-07 | 2027-04-07 | 国网海北供电公司海晏仓库 | 买方指定仓库地面交货 |  | G00H-500004650-00009 | 044013383300060 | 400264865300060 | 500004650 | 标准化，标称放电电流10kA，不带脱离器 | 500004650-0255 | 是
282608-1020001-9999 | 包1 | QH100 | 国网青海省电力公司 | 国网青海省电力公司海东供电公司 |  | 无电压等级 | 交流避雷器,AC10kV,17kV,硅橡胶,45kV,不带间隙 | 交流避雷器-电压等级:AC10kV,额定电压:17kV,外绝缘材质:硅橡胶,雷电额定残压:45kV,是否带间隙:不带间隙 | 台 | 1551 | 2026-04-07 | 2027-04-07 | 青海省海东市平安区 | 买方指定仓库地面交货 |  | G00H-500004650-00009 | 044013474600090 | 400264867200030 | 500004650 | 标准化，标称放电电流10kA，不带脱离器 | 500004650-0255 | 是
282608-1020001-9999 | 包1 | QH100 | 国网青海省电力公司 | 国网青海省电力公司玉树供电公司 |  | 无电压等级 | 交流避雷器,AC10kV,17kV,硅橡胶,45kV,不带间隙 | 交流避雷器-电压等级:AC10kV,额定电压:17kV,外绝缘材质:硅橡胶,雷电额定残压:45kV,是否带间隙:不带间隙 | 台 | 400 | 2026-04-07 | 2027-04-07 | 国网玉树供电公司玉树仓库 | 买方指定仓库地面交货 |  | G00H-500004650-00009 | 044013353800060 | 400264854300060 | 500004650 | 标准化，标称放电电流10kA，不带脱离器 | 500004650-0255 | 是
282608-1020001-9999 | 包1 | QH100 | 国网青海省电力公司 | 国网青海省电力公司刚察县供电公司 |  | 无电压等级 | 交流避雷器,AC10kV,17kV,硅橡胶,45kV,不带间隙 | 交流避雷器-电压等级:AC10kV,额定电压:17kV,外绝缘材质:硅橡胶,雷电额定残压:45kV,是否带间隙:不带间隙 | 台 | 200 | 2026-04-07 | 2027-04-07 | 国网海北供电公司海晏仓库 | 买方指定仓库地面交货 |  | G00H-500004650-00009 | 044013374700070 | 400264861100070 | 500004650 | 标准化，标称放电电流10kA，不带脱离器 | 500004650-0255 | 是
282608-1020001-9999 | 包1 | QH100 | 国网青海省电力公司 | 国网青海省电力公司海西供电公司 |  | 无电压等级 | 交流避雷器,AC10kV,17kV,硅橡胶,45kV,不带间隙 | 交流避雷器-电压等级:AC10kV,额定电压:17kV,外绝缘材质:硅橡胶,雷电额定残压:45kV,是否带间隙:不带间隙 | 台 | 1400 | 2026-04-07 | 2027-04-07 | 青海省海西蒙古族藏族自治州格尔木市 | 买方指定仓库地面交货 |  | G00H-500004650-00009 | 044013352600060 | 400264854100050 | 500004650 | 标准化，标称放电电流10kA，不带脱离器 | 500004650-0255 | 是
282608-1020001-9999 | 包1 | QH100 | 国网青海省电力公司 | 国网青海省电力公司海晏县供电公司 |  | 无电压等级 | 交流避雷器,AC10kV,17kV,硅橡胶,45kV,不带间隙 | 交流避雷器-电压等级:AC10kV,额定电压:17kV,外绝缘材质:硅橡胶,雷电额定残压:45kV,是否带间隙:不带间隙 | 台 | 12 | 2026-04-07 | 2027-04-07 | 国网海北供电公司海晏仓库 | 买方指定仓库地面交货 |  | G00H-500004650-00009 | 044013372500050 | 400264860000050 | 500004650 | 标准化，标称放电电流10kA，不带脱离器 | 500004650-0255 | 是
282608-1020001-9999 | 包1 | QH100 | 国网青海省电力公司 | 国网青海省电力公司海南供电公司 |  | 无电压等级 | 交流避雷器,AC10kV,17kV,硅橡胶,45kV,不带间隙 | 交流避雷器-电压等级:AC10kV,额定电压:17kV,外绝缘材质:硅橡胶,雷电额定残压:45kV,是否带间隙:不带间隙 | 台 | 92 | 2026-04-07 | 2027-04-07 | 国网海南供电公司共和仓库 | 买方指定仓库地面交货 |  | G00H-500004650-00009 | 044013375400040 | 400264861700040 | 500004650 | 标准化，标称放电电流10kA，不带脱离器 | 500004650-0255 | 是
282608-1020001-9999 | 包1 | QH100 | 国网青海省电力公司 | 国网青海省电力公司果洛供电公司 |  | 无电压等级 | 交流避雷器,AC10kV,17kV,硅橡胶,45kV,不带间隙 | 交流避雷器-电压等级:AC10kV,额定电压:17kV,外绝缘材质:硅橡胶,雷电额定残压:45kV,是否带间隙:不带间隙 | 台 | 633 | 2026-04-07 | 2027-04-07 | 国网果洛供电公司玛沁仓库 | 买方指定仓库地面交货 |  | G00H-500004650-00009 | 044013372000010 | 400264859500010 | 500004650 | 标准化，标称放电电流10kA，不带脱离器 | 500004650-0255 | 是
282608-1020001-9999 | 包1 | QH100 | 国网青海省电力公司 | 国网青海省电力公司门源县供电公司 |  | 无电压等级 | 交流避雷器,AC10kV,17kV,硅橡胶,45kV,不带间隙 | 交流避雷器-电压等级:AC10kV,额定电压:17kV,外绝缘材质:硅橡胶,雷电额定残压:45kV,是否带间隙:不带间隙 | 台 | 183 | 2026-04-07 | 2027-04-07 | 国网海北供电公司海晏仓库 | 买方指定仓库地面交货 |  | G00H-500004650-00008 | 044013382100080 | 400264864400070 | 500004650 | 标准化，标称放电电流10kA，带脱离器 | 500004650-0254 | 是

## 009-铁构件
分标编号 | 包名称 | 分包编号 | 项目单位 | 需求单位 | 项目名称 | 工程电压等级 | 物资名称 | 物资描述 | 单位 | 数量 | 首批交货日期 | 最后一批交货日期 | 交货地点 | 交货方式 | 备注 | 技术规范编码 | 网省采购申请号 | 总部采购申请号 | 物料编码 | 扩展描述 | 扩展编码 | 是否安装实物ID
282608-1406032-9999 | 包1 | QH100 | 国网青海省电力公司 | 国网青海省电力公司果洛供电公司 |  | 无电压等级 | 铁构件 | 铁构件 | 吨 | 140.65 | 2026-04-07 | 2027-04-07 | 国网果洛供电公司玛沁仓库 | 买方指定仓库地面交货 |  | G00H-500118948-00007 | 044013362900090 | 400264856500090 | 500118948 | 铁附件 | 500118948-0297 | 是
282608-1406032-9999 | 包1 | QH100 | 国网青海省电力公司 | 国网青海省电力公司海西供电公司 |  | 无电压等级 | 铁构件 | 铁构件 | 吨 | 300 | 2026-04-07 | 2027-04-07 | 青海省海西蒙古族藏族自治州格尔木市 | 买方指定仓库地面交货 |  | G00H-500118948-00007 | 044013358300050 | 400264855600040 | 500118948 | 铁附件 | 500118948-0297 | 是
282608-1406032-9999 | 包1 | QH100 | 国网青海省电力公司 | 国网青海省电力公司海南供电公司 |  | 无电压等级 | 铁构件 | 铁构件 | 吨 | 666.929 | 2026-04-07 | 2027-04-07 | 国网海南供电公司共和仓库 | 买方指定仓库地面交货 |  | G00H-500118948-00007 | 044013384000050 | 400264865500010 | 500118948 | 铁附件 | 500118948-0297 | 是
282608-1406032-9999 | 包2 | QH200 | 国网青海省电力公司 | 国网青海省电力公司刚察县供电公司 |  | 无电压等级 | 铁构件 | 铁构件 | 吨 | 8 | 2026-04-07 | 2027-04-07 | 国网海北供电公司海晏仓库 | 买方指定仓库地面交货 |  | G00H-500118948-00007 | 044013478700020 | 400264867600020 | 500118948 | 铁附件 | 500118948-0297 | 是
282608-1406032-9999 | 包2 | QH200 | 国网青海省电力公司 | 国网青海省电力公司黄化供电公司 |  | 无电压等级 | 铁构件 | 铁构件 | 吨 | 250 | 2026-04-07 | 2027-04-07 | 国网黄化供电公司群科仓库 | 买方指定仓库地面交货 |  | G00H-500118948-00007 | 044013373200060 | 400264860600060 | 500118948 | 铁附件 | 500118948-0297 | 是
282608-1406032-9999 | 包2 | QH200 | 国网青海省电力公司 | 国网青海省电力公司西宁供电公司 |  | 无电压等级 | 铁构件 | 铁构件 | 吨 | 40 | 2026-04-07 | 2027-04-07 | 青海省西宁市大通回族土族自治县 | 买方指定仓库地面交货 |  | G00H-500118948-00007 | 044013490300010 | 400264868600010 | 500118948 | 铁附件 | 500118948-0297 | 是
282608-1406032-9999 | 包2 | QH200 | 国网青海省电力公司 | 国网青海省电力公司海北供电公司 |  | 无电压等级 | 铁构件 | 铁构件 | 吨 | 15.47 | 2026-04-07 | 2027-04-07 | 国网海北供电公司海晏仓库 | 买方指定仓库地面交货 |  | G00H-500118948-00007 | 044013378400010 | 400264862900010 | 500118948 | 铁附件 | 500118948-0297 | 是
282608-1406032-9999 | 包2 | QH200 | 国网青海省电力公司 | 国网青海省电力公司玉树供电公司 |  | 无电压等级 | 铁构件 | 铁构件 | 吨 | 12 | 2026-04-07 | 2027-04-07 | 国网玉树供电公司玉树仓库 | 买方指定仓库地面交货 |  | G00H-500118948-00007 | 044013409500030 | 400264866400030 | 500118948 | 铁附件 | 500118948-0297 | 是
282608-1406032-9999 | 包2 | QH200 | 国网青海省电力公司 | 国网青海省电力公司祁连县供电公司 |  | 无电压等级 | 铁构件 | 铁构件 | 吨 | 20 | 2026-04-07 | 2027-04-07 | 国网海北供电公司海晏仓库 | 买方指定仓库地面交货 |  | G00H-500118948-00007 | 044013488000040 | 400264868500040 | 500118948 | 铁附件 | 500118948-0297 | 是
282608-1406032-9999 | 包2 | QH200 | 国网青海省电力公司 | 国网青海省电力公司海晏县供电公司 |  | 无电压等级 | 铁构件 | 铁构件 | 吨 | 5 | 2026-04-07 | 2027-04-07 | 青海省海北藏族自治州海晏县 | 买方指定仓库地面交货 |  | G00H-500118948-00007 | 044013481800010 | 400264867800010 | 500118948 | 铁附件 | 500118948-0297 | 是
282608-1406032-9999 | 包2 | QH200 | 国网青海省电力公司 | 国网青海省电力公司海北供电公司 |  | 无电压等级 | 铁构件 | 铁构件 | 吨 | 72.683 | 2026-04-07 | 2027-04-07 | 国网海北供电公司海晏仓库 | 买方指定仓库地面交货 |  | G00H-500118948-00007 | 044013372600050 | 400264860100040 | 500118948 | 铁附件 | 500118948-0297 | 是
282608-1406032-9999 | 包2 | QH200 | 国网青海省电力公司 | 国网青海省电力公司海东供电公司 |  | 无电压等级 | 铁构件 | 铁构件 | 吨 | 245.7 | 2026-04-07 | 2027-04-07 | 青海省海东市平安区 | 买方指定仓库地面交货 |  | G00H-500118948-00007 | 044013484600040 | 400264868400040 | 500118948 | 铁附件 | 500118948-0297 | 是
282608-1406032-9999 | 包2 | QH200 | 国网青海省电力公司 | 国网青海省电力公司门源县供电公司 |  | 无电压等级 | 铁构件 | 铁构件 | 吨 | 27.62 | 2026-04-07 | 2027-04-07 | 国网海北供电公司海晏仓库 | 买方指定仓库地面交货 |  | G00H-500118948-00007 | 044013382700020 | 400264864900020 | 500118948 | 铁附件 | 500118948-0297 | 是
282608-1406032-9999 | 包2 | QH200 | 国网青海省电力公司 | 国网青海省电力公司刚察县供电公司 |  | 无电压等级 | 铁构件 | 铁构件 | 吨 | 60 | 2026-04-07 | 2027-04-07 | 国网海北供电公司海晏仓库 | 买方指定仓库地面交货 |  | G00H-500118948-00007 | 044013371900060 | 400264859400020 | 500118948 | 铁附件 | 500118948-0297 | 是
282608-1406032-9999 | 包2 | QH200 | 国网青海省电力公司 | 国网青海省电力公司海晏县供电公司 |  | 无电压等级 | 铁构件 | 铁构件 | 吨 | 5 | 2026-04-07 | 2027-04-07 | 国网海北供电公司海晏仓库 | 买方指定仓库地面交货 |  | G00H-500118948-00007 | 044013484200020 | 400264868300020 | 500118948 | 铁附件 | 500118948-0297 | 是
282608-1406032-9999 | 包2 | QH200 | 国网青海省电力公司 | 国网青海省电力公司门源县供电公司 |  | 无电压等级 | 铁构件 | 铁构件 | 吨 | 59.641 | 2026-04-07 | 2027-04-07 | 国网海北供电公司海晏仓库 | 买方指定仓库地面交货 |  | G00H-500118948-00007 | 044013385000040 | 400264865600040 | 500118948 | 铁附件 | 500118948-0297 | 是
282608-1406032-9999 | 包2 | QH200 | 国网青海省电力公司 | 国网青海省电力公司祁连县供电公司 |  | 无电压等级 | 铁构件 | 铁构件 | 吨 | 21.08 | 2026-04-07 | 2027-04-07 | 国网海北供电公司海晏仓库 | 买方指定仓库地面交货 |  | G00H-500118948-00007 | 044013385300040 | 400264865700040 | 500118948 | 铁附件 | 500118948-0297 | 是
282608-1406032-9999 | 包2 | QH200 | 国网青海省电力公司 | 国网青海省电力公司西宁供电公司 |  | 无电压等级 | 铁构件 | 铁构件 | 吨 | 180 | 2026-04-07 | 2027-04-07 | 国网西宁供电公司北川仓库 | 买方指定仓库地面交货 |  | G00H-500118948-00007 | 044013330800010 | 400264851400010 | 500118948 | 铁附件 | 500118948-0297 | 是
282608-1406032-9999 | 包2 | QH200 | 国网青海省电力公司 | 国网青海省电力公司海北供电公司 |  | 无电压等级 | 铁构件 | 铁构件 | 吨 | 6.92 | 2026-04-07 | 2027-04-07 | 国网海北供电公司海晏仓库 | 买方指定仓库地面交货 |  | G00H-500118948-00007 | 044013412600010 | 400264866600010 | 500118948 | 铁附件 | 500118948-0297 | 是
282608-1406032-9999 | 包2 | QH200 | 国网青海省电力公司 | 国网青海省电力公司玉树供电公司 |  | 无电压等级 | 铁构件 | 铁构件 | 吨 | 46.43 | 2026-04-07 | 2027-04-07 | 国网玉树供电公司玉树仓库 | 买方指定仓库地面交货 |  | G00H-500118948-00007 | 044013355800080 | 400264855100080 | 500118948 | 铁附件 | 500118948-0297 | 是

## 022-开关柜
分标编号 | 包名称 | 分包编号 | 项目单位 | 需求单位 | 项目名称 | 工程电压等级 | 物资名称 | 物资描述 | 单位 | 数量 | 首批交货日期 | 最后一批交货日期 | 交货地点 | 交货方式 | 备注 | 技术规范编码 | 网省采购申请号 | 总部采购申请号 | 物料编码 | 扩展描述 | 扩展编码 | 是否安装实物ID
282608-1017016-9999 | 包1 | QH100 | 国网青海省电力公司 | 国网青海省电力公司果洛供电公司 |  | 无电压等级 | 低压开关柜,AC380V,抽屉式,进线,4000A,65kA | 低压开关柜-电压等级:AC380V,型式:抽屉式,接线类型:进线,额定电流:4000A,额定开断电流:65kA | 台 | 2 | 2026-04-07 | 2027-04-07 | 国网果洛供电公司玛沁仓库 | 买方指定仓库地面交货 |  | G00H-500093937-00001 | 044013360700010 | 400264856200010 | 500093937 | 无 | 500093937-0036 | 是
282608-1017016-9999 | 包1 | QH100 | 国网青海省电力公司 | 国网青海省电力公司果洛供电公司 |  | 无电压等级 | 低压开关柜,AC380V,抽屉式,馈线,4000A,65kA | 低压开关柜-电压等级:AC380V,型式:抽屉式,接线类型:馈线,额定电流:4000A,额定开断电流:65kA | 台 | 1 | 2026-04-07 | 2027-04-07 | 国网果洛供电公司玛沁仓库 | 买方指定仓库地面交货 |  | G00H-500093938-00001 | 044013362900070 | 400264856500070 | 500093938 | 框架断路器，出线配置1×1250A+1×630A | 500093938-0006 | 是
282608-1017016-9999 | 包1 | QH100 | 国网青海省电力公司 | 国网青海省电力公司果洛供电公司 |  | 无电压等级 | 低压开关柜,AC380V,抽屉式,馈线,4000A,65kA | 低压开关柜-电压等级:AC380V,型式:抽屉式,接线类型:馈线,额定电流:4000A,额定开断电流:65kA | 台 | 1 | 2026-04-07 | 2027-04-07 | 国网果洛供电公司玛沁仓库 | 买方指定仓库地面交货 |  | G00H-500093938-00002 | 044013363400050 | 400264856700050 | 500093938 | 框架断路器，出线配置：1×1250A+1×1250A | 500093938-0007 | 是
282608-1017016-9999 | 包1 | QH100 | 国网青海省电力公司 | 国网青海省电力公司果洛供电公司 |  | 无电压等级 | 低压电容器柜,AC380V,抽屉式,360kvar | 低压电容器柜-电压等级:AC380V,型式:抽屉式,额定容量:360kvar | 台 | 2 | 2026-04-07 | 2027-04-07 | 国网果洛供电公司玛沁仓库 | 买方指定仓库地面交货 |  | G00H-500008476-00001 | 044013369300040 | 400264858400040 | 500008476 | 无 | 500008476-0013 | 是
282608-1017016-9999 | 包1 | QH100 | 国网青海省电力公司 | 国网青海省电力公司果洛供电公司 |  | 无电压等级 | 低压开关柜,AC380V,抽屉式,进线,2500A,65kA | 低压开关柜-电压等级:AC380V,型式:抽屉式,接线类型:进线,额定电流:2500A,额定开断电流:65kA | 台 | 1 | 2026-04-07 | 2027-04-07 | 国网果洛供电公司玛沁仓库 | 买方指定仓库地面交货 |  | G00H-500006630-00001 | 044013368900070 | 400264858200010 | 500006630 | 无 | 500006630-0026 | 是
282608-1017016-9999 | 包1 | QH100 | 国网青海省电力公司 | 国网青海省电力公司果洛供电公司 |  | 无电压等级 | 低压电容器柜,AC380V,抽屉式,240kvar | 低压电容器柜-电压等级:AC380V,型式:抽屉式,额定容量:240kvar | 台 | 2 | 2026-04-07 | 2027-04-07 | 国网果洛供电公司玛沁仓库 | 买方指定仓库地面交货 |  | G00H-500008474-00002 | 044013483200020 | 400264868100020 | 500008474 | 无 | 500008474-0013 | 是
282608-1017016-9999 | 包1 | QH100 | 国网青海省电力公司 | 国网青海省电力公司果洛供电公司 |  | 无电压等级 | 低压开关柜,AC380V,抽屉式,馈线,4000A,50kA | 低压开关柜-电压等级:AC380V,型式:抽屉式,接线类型:馈线,额定电流:4000A,额定开断电流:50kA | 台 | 1 | 2026-04-07 | 2027-04-07 | 国网果洛供电公司玛沁仓库 | 买方指定仓库地面交货 |  | G00H-500067790-00002 | 044013357900010 | 400264855400010 | 500067790 | 塑壳断路器，出线配置：3×250A+4×100A | 500067790-0012 | 是
282608-1017016-9999 | 包1 | QH100 | 国网青海省电力公司 | 国网青海省电力公司果洛供电公司 |  | 无电压等级 | 低压电容器柜,AC380V,抽屉式,240kvar | 低压电容器柜-电压等级:AC380V,型式:抽屉式,额定容量:240kvar | 台 | 2 | 2026-04-07 | 2027-04-07 | 国网果洛供电公司玛沁仓库 | 买方指定仓库地面交货 |  | G00H-500008474-00002 | 044013360700030 | 400264856200030 | 500008474 | 无 | 500008474-0013 | 是
282608-1017016-9999 | 包1 | QH100 | 国网青海省电力公司 | 国网青海省电力公司果洛供电公司 |  | 无电压等级 | 低压开关柜,AC380V,抽屉式,馈线,4000A,50kA | 低压开关柜-电压等级:AC380V,型式:抽屉式,接线类型:馈线,额定电流:4000A,额定开断电流:50kA | 台 | 1 | 2026-04-07 | 2027-04-07 | 国网果洛供电公司玛沁仓库 | 买方指定仓库地面交货 |  | G00H-500067790-00001 | 044013363400020 | 400264856700020 | 500067790 | 塑壳断路器，出线配置：1×400A+2×250A+4×100A | 500067790-0011 | 是
282608-1017016-9999 | 包1 | QH100 | 国网青海省电力公司 | 国网青海省电力公司果洛供电公司 |  | 无电压等级 | 低压开关柜,AC380V,抽屉式,馈线,2500A,50kA | 低压开关柜-电压等级:AC380V,型式:抽屉式,接线类型:馈线,额定电流:2500A,额定开断电流:50kA | 台 | 1 | 2026-04-07 | 2027-04-07 | 国网果洛供电公司玛沁仓库 | 买方指定仓库地面交货 |  | G00H-500006703-00001 | 044013372100050 | 400264859600050 | 500006703 | 塑壳断路器，出线配置：2×400A+2×250A+2×125A+1×100A | 500006703-0140 | 是
282608-1017016-9999 | 包1 | QH100 | 国网青海省电力公司 | 国网青海省电力公司果洛供电公司 |  | 无电压等级 | 低压开关柜,AC380V,抽屉式,馈线,2500A,65kA | 低压开关柜-电压等级:AC380V,型式:抽屉式,接线类型:馈线,额定电流:2500A,额定开断电流:65kA | 台 | 1 | 2026-04-07 | 2027-04-07 | 国网果洛供电公司玛沁仓库 | 买方指定仓库地面交货 |  | G00H-500006704-00002 | 044013483200030 | 400264868100030 | 500006704 | 框架断路器，出线配置：1×1250A+1×630A | 500006704-0039 | 是
282608-1017016-9999 | 包1 | QH100 | 国网青海省电力公司 | 国网青海省电力公司果洛供电公司 |  | 无电压等级 | 低压开关柜,AC380V,抽屉式,馈线,4000A,50kA | 低压开关柜-电压等级:AC380V,型式:抽屉式,接线类型:馈线,额定电流:4000A,额定开断电流:50kA | 台 | 2 | 2026-04-07 | 2027-04-07 | 国网果洛供电公司玛沁仓库 | 买方指定仓库地面交货 |  | G00H-500067790-00003 | 044013363400040 | 400264856700040 | 500067790 | 塑壳断路器，出线配置：3×400A+1×100A | 500067790-0013 | 是

## 004-交流三相隔离开关
分标编号 | 包名称 | 分包编号 | 项目单位 | 需求单位 | 项目名称 | 工程电压等级 | 物资名称 | 物资描述 | 单位 | 数量 | 首批交货日期 | 最后一批交货日期 | 交货地点 | 交货方式 | 备注 | 技术规范编码 | 网省采购申请号 | 总部采购申请号 | 物料编码 | 扩展描述 | 扩展编码 | 是否安装实物ID
282608-1010001-9999 | 包1 | QH100 | 国网青海省电力公司 | 国网青海省电力公司西宁供电公司 |  | 无电压等级 | 10kV三相隔离开关,630A,20kA,手动双柱立开式,不接地 | 交流三相隔离开关-电压等级:AC10kV,额定电流:630A,额定短时耐受电流:20kA,结构型式:双柱立开式,接地开关数:不接地,操作型式:手动 | 组 | 210 | 2026-04-07 | 2027-04-07 | 国网西宁供电公司北川仓库 | 买方指定仓库地面交货 |  | G00H-500002150-00004 | 044013340300040 | 400264852000040 | 500002150 | 不接地，三相，有支架，+40～-40℃，支柱套管材质:瓷 | 500002150-0125 | 是
282608-1010001-9999 | 包1 | QH100 | 国网青海省电力公司 | 国网青海省电力公司黄化供电公司 |  | 无电压等级 | 10kV三相隔离开关,630A,20kA,手动双柱立开式,不接地 | 交流三相隔离开关-电压等级:AC10kV,额定电流:630A,额定短时耐受电流:20kA,结构型式:双柱立开式,接地开关数:不接地,操作型式:手动 | 组 | 550 | 2026-04-07 | 2027-04-07 | 国网黄化供电公司群科仓库 | 买方指定仓库地面交货 |  | G00H-500002150-00003 | 044013370600080 | 400264858700050 | 500002150 | 不接地，三相，有支架，+40～-25℃，支柱套管材质:复合 | 500002150-0124 | 是
282608-1010001-9999 | 包1 | QH100 | 国网青海省电力公司 | 国网青海省电力公司玉树供电公司 |  | 无电压等级 | 10kV三相隔离开关,630A,20kA,手动双柱立开式,不接地 | 交流三相隔离开关-电压等级:AC10kV,额定电流:630A,额定短时耐受电流:20kA,结构型式:双柱立开式,接地开关数:不接地,操作型式:手动 | 组 | 200 | 2026-04-07 | 2027-04-07 | 国网玉树供电公司玉树仓库 | 买方指定仓库地面交货 |  | G00H-500002150-00003 | 044013359000060 | 400264855900030 | 500002150 | 不接地，三相，有支架，+40～-25℃，支柱套管材质:复合 | 500002150-0124 | 是
282608-1010001-9999 | 包1 | QH100 | 国网青海省电力公司 | 国网青海省电力公司果洛供电公司 |  | 无电压等级 | 10kV三相隔离开关,630A,20kA,手动双柱立开式,不接地 | 交流三相隔离开关-电压等级:AC10kV,额定电流:630A,额定短时耐受电流:20kA,结构型式:双柱立开式,接地开关数:不接地,操作型式:手动 | 组 | 335 | 2026-04-07 | 2027-04-07 | 国网果洛供电公司玛沁仓库 | 买方指定仓库地面交货 |  | G00H-500002150-00004 | 044013369300080 | 400264858400080 | 500002150 | 不接地，三相，有支架，+40～-40℃，支柱套管材质:瓷 | 500002150-0125 | 是
282608-1010001-9999 | 包1 | QH100 | 国网青海省电力公司 | 国网青海省电力公司海南供电公司 |  | 无电压等级 | 10kV三相隔离开关,630A,20kA,手动双柱立开式,不接地 | 交流三相隔离开关-电压等级:AC10kV,额定电流:630A,额定短时耐受电流:20kA,结构型式:双柱立开式,接地开关数:不接地,操作型式:手动 | 组 | 18 | 2026-04-07 | 2027-04-07 | 国网海南供电公司共和仓库 | 买方指定仓库地面交货 |  | G00H-500002150-00004 | 044013384000010 | 400264865400010 | 500002150 | 不接地，三相，有支架，+40～-40℃，支柱套管材质:瓷 | 500002150-0125 | 是
282608-1010001-9999 | 包1 | QH100 | 国网青海省电力公司 | 国网青海省电力公司海西供电公司 |  | 无电压等级 | 10kV三相隔离开关,630A,20kA,手动双柱立开式,不接地 | 交流三相隔离开关-电压等级:AC10kV,额定电流:630A,额定短时耐受电流:20kA,结构型式:双柱立开式,接地开关数:不接地,操作型式:手动 | 组 | 400 | 2026-04-07 | 2027-04-07 | 青海省海西蒙古族藏族自治州格尔木市 | 买方指定仓库地面交货 |  | G00H-500002150-00003 | 044013354400070 | 400264854600070 | 500002150 | 不接地，三相，有支架，+40～-25℃，支柱套管材质:复合 | 500002150-0124 | 是
282608-1010001-9999 | 包1 | QH100 | 国网青海省电力公司 | 国网青海省电力公司海晏县供电公司 |  | 无电压等级 | 10kV三相隔离开关,630A,20kA,手动双柱立开式,不接地 | 交流三相隔离开关-电压等级:AC10kV,额定电流:630A,额定短时耐受电流:20kA,结构型式:双柱立开式,接地开关数:不接地,操作型式:手动 | 组 | 4 | 2026-04-07 | 2027-04-07 | 国网海北供电公司海晏仓库 | 买方指定仓库地面交货 |  | G00H-500002150-00004 | 044013372500040 | 400264860000040 | 500002150 | 不接地，三相，有支架，+40～-40℃，支柱套管材质:瓷 | 500002150-0125 | 是
282608-1010001-9999 | 包1 | QH100 | 国网青海省电力公司 | 国网青海省电力公司海东供电公司 |  | 无电压等级 | 10kV三相隔离开关,630A,20kA,手动双柱立开式,不接地 | 交流三相隔离开关-电压等级:AC10kV,额定电流:630A,额定短时耐受电流:20kA,结构型式:双柱立开式,接地开关数:不接地,操作型式:手动 | 组 | 735 | 2026-04-07 | 2027-04-07 | 青海省海东市平安区 | 买方指定仓库地面交货 |  | G00H-500002150-00003 | 044013484600030 | 400264868400030 | 500002150 | 不接地，三相，有支架，+40～-25℃，支柱套管材质:复合 | 500002150-0124 | 是
282608-1010001-9999 | 包1 | QH100 | 国网青海省电力公司 | 国网青海省电力公司刚察县供电公司 |  | 无电压等级 | 10kV三相隔离开关,630A,20kA,手动双柱立开式,不接地 | 交流三相隔离开关-电压等级:AC10kV,额定电流:630A,额定短时耐受电流:20kA,结构型式:双柱立开式,接地开关数:不接地,操作型式:手动 | 组 | 60 | 2026-04-07 | 2027-04-07 | 国网海北供电公司海晏仓库 | 买方指定仓库地面交货 |  | G00H-500002150-00003 | 044013374700060 | 400264861100060 | 500002150 | 不接地，三相，有支架，+40～-25℃，支柱套管材质:复合 | 500002150-0124 | 是
282608-1010001-9999 | 包1 | QH100 | 国网青海省电力公司 | 国网青海省电力公司海北供电公司 |  | 无电压等级 | 10kV三相隔离开关,630A,20kA,手动双柱立开式,不接地 | 交流三相隔离开关-电压等级:AC10kV,额定电流:630A,额定短时耐受电流:20kA,结构型式:双柱立开式,接地开关数:不接地,操作型式:手动 | 组 | 137 | 2026-04-07 | 2027-04-07 | 国网海北供电公司海晏仓库 | 买方指定仓库地面交货 |  | G00H-500002150-00004 | 044013374500080 | 400264861000080 | 500002150 | 不接地，三相，有支架，+40～-40℃，支柱套管材质:瓷 | 500002150-0125 | 是
282608-1010001-9999 | 包1 | QH100 | 国网青海省电力公司 | 国网青海省电力公司门源县供电公司 |  | 无电压等级 | 10kV三相隔离开关,630A,20kA,手动双柱立开式,不接地 | 交流三相隔离开关-电压等级:AC10kV,额定电流:630A,额定短时耐受电流:20kA,结构型式:双柱立开式,接地开关数:不接地,操作型式:手动 | 组 | 140 | 2026-04-07 | 2027-04-07 | 国网海北供电公司海晏仓库 | 买方指定仓库地面交货 |  | G00H-500002150-00004 | 044013382700070 | 400264864900070 | 500002150 | 不接地，三相，有支架，+40～-40℃，支柱套管材质:瓷 | 500002150-0125 | 是

## 021-钢绞线
分标编号 | 包名称 | 分包编号 | 项目单位 | 需求单位 | 项目名称 | 工程电压等级 | 物资名称 | 物资描述 | 单位 | 数量 | 首批交货日期 | 最后一批交货日期 | 交货地点 | 交货方式 | 备注 | 技术规范编码 | 网省采购申请号 | 总部采购申请号 | 物料编码 | 扩展描述 | 扩展编码 | 是否安装实物ID
282608-1402004-9999 | 包1 | QH100 | 国网青海省电力公司 | 国网青海省电力公司黄化供电公司 |  | 无电压等级 | 钢绞线,1×19-11.5-1270-B,80,镀锌 | 钢绞线-型号:1×19-11.5-1270-B,标称截面mm2:80,表面处理方式:镀锌 | 吨 | 12 | 2026-04-07 | 2027-04-07 | 国网黄化供电公司群科仓库 | 买方指定仓库地面交货 |  | A171-500065920-00001 | 044013371200030 | 400264858900030 | 500065944 |  |  | 是
282608-1402004-9999 | 包1 | QH100 | 国网青海省电力公司 | 国网青海省电力公司海南供电公司 |  | 无电压等级 | 钢绞线,1×7-7.8-1270-B,35,镀锌 | 钢绞线-型号:1×7-7.8-1270-B,标称截面mm2:35,表面处理方式:镀锌 | 吨 | 0.158 | 2026-04-07 | 2027-04-07 | 国网海南供电公司共和仓库 | 买方指定仓库地面交货 |  | A171-500065920-00001 | 044013375300070 | 400264861600070 | 500065920 |  |  | 是
282608-1402004-9999 | 包1 | QH100 | 国网青海省电力公司 | 国网青海省电力公司门源县供电公司 |  | 无电压等级 | 钢绞线,1×19-11.5-1270-B,80,镀锌 | 钢绞线-型号:1×19-11.5-1270-B,标称截面mm2:80,表面处理方式:镀锌 | 吨 | 2.859 | 2026-04-07 | 2027-04-07 | 国网海北供电公司海晏仓库 | 买方指定仓库地面交货 |  | A171-500065920-00001 | 044013380400080 | 400264863700060 | 500065944 |  |  | 是
282608-1402004-9999 | 包1 | QH100 | 国网青海省电力公司 | 国网青海省电力公司海东供电公司 |  | 无电压等级 | 钢绞线,1×7-7.8-1270-B,35,镀锌 | 钢绞线-型号:1×7-7.8-1270-B,标称截面mm2:35,表面处理方式:镀锌 | 吨 | 1 | 2026-04-07 | 2027-04-07 | 青海省海东市平安区 | 买方指定仓库地面交货 |  | A171-500065920-00001 | 044013350100010 | 400264853500010 | 500065920 |  |  | 是
282608-1402004-9999 | 包1 | QH100 | 国网青海省电力公司 | 国网青海省电力公司海东供电公司 |  | 无电压等级 | 钢绞线,1×19-11.5-1270-B,80,镀锌 | 钢绞线-型号:1×19-11.5-1270-B,标称截面mm2:80,表面处理方式:镀锌 | 吨 | 12.867 | 2026-04-07 | 2027-04-07 | 青海省海东市平安区 | 买方指定仓库地面交货 |  | A171-500065920-00001 | 044013474600060 | 400264867100060 | 500065944 |  |  | 是
282608-1402004-9999 | 包1 | QH100 | 国网青海省电力公司 | 国网青海省电力公司海南供电公司 |  | 无电压等级 | 钢绞线,1×19-11.5-1270-B,80,镀锌 | 钢绞线-型号:1×19-11.5-1270-B,标称截面mm2:80,表面处理方式:镀锌 | 吨 | 30.381 | 2026-04-07 | 2027-04-07 | 国网海南供电公司共和仓库 | 买方指定仓库地面交货 |  | A171-500065920-00001 | 044013378300060 | 400264862800040 | 500065944 |  |  | 是
282608-1402004-9999 | 包1 | QH100 | 国网青海省电力公司 | 国网青海省电力公司海晏县供电公司 |  | 无电压等级 | 钢绞线,1×19-11.5-1270-B,80,镀锌 | 钢绞线-型号:1×19-11.5-1270-B,标称截面mm2:80,表面处理方式:镀锌 | 吨 | 0.53 | 2026-04-07 | 2027-04-07 | 国网海北供电公司海晏仓库 | 买方指定仓库地面交货 |  | A171-500065920-00001 | 044013383300030 | 400264865300030 | 500065944 |  |  | 是
282608-1402004-9999 | 包1 | QH100 | 国网青海省电力公司 | 国网青海省电力公司果洛供电公司 |  | 无电压等级 | 钢绞线,1×19-11.5-1270-B,80,镀锌 | 钢绞线-型号:1×19-11.5-1270-B,标称截面mm2:80,表面处理方式:镀锌 | 吨 | 9.717 | 2026-04-07 | 2027-04-07 | 国网果洛供电公司玛沁仓库 | 买方指定仓库地面交货 |  | A171-500065920-00001 | 044013372100090 | 400264859700020 | 500065944 |  |  | 是
282608-1402004-9999 | 包1 | QH100 | 国网青海省电力公司 | 国网青海省电力公司玉树供电公司 |  | 无电压等级 | 钢绞线,1×19-11.5-1270-B,80,镀锌 | 钢绞线-型号:1×19-11.5-1270-B,标称截面mm2:80,表面处理方式:镀锌 | 吨 | 1.4 | 2026-04-07 | 2027-04-07 | 国网玉树供电公司玉树仓库 | 买方指定仓库地面交货 |  | A171-500065920-00001 | 044013349700010 | 400264853400010 | 500065944 |  |  | 是
282608-1402004-9999 | 包1 | QH100 | 国网青海省电力公司 | 国网青海省电力公司刚察县供电公司 |  | 无电压等级 | 钢绞线,1×19-11.5-1270-B,80,镀锌 | 钢绞线-型号:1×19-11.5-1270-B,标称截面mm2:80,表面处理方式:镀锌 | 吨 | 4 | 2026-04-07 | 2027-04-07 | 国网海北供电公司海晏仓库 | 买方指定仓库地面交货 |  | A171-500065920-00001 | 044013375200010 | 400264861500010 | 500065944 |  |  | 是
282608-1402004-9999 | 包1 | QH100 | 国网青海省电力公司 | 国网青海省电力公司海晏县供电公司 |  | 无电压等级 | 钢绞线,1×19-11.5-1270-B,80,镀锌 | 钢绞线-型号:1×19-11.5-1270-B,标称截面mm2:80,表面处理方式:镀锌 | 吨 | 0.485 | 2026-04-07 | 2027-04-07 | 国网海北供电公司海晏仓库 | 买方指定仓库地面交货 |  | A171-500065920-00001 | 044013375500010 | 400264861900010 | 500065944 |  |  | 是
282608-1402004-9999 | 包1 | QH100 | 国网青海省电力公司 | 国网青海省电力公司海晏县供电公司 |  | 无电压等级 | 钢绞线,1×19-11.5-1270-B,80,镀锌 | 钢绞线-型号:1×19-11.5-1270-B,标称截面mm2:80,表面处理方式:镀锌 | 吨 | 0.254 | 2026-04-07 | 2027-04-07 | 国网海北供电公司海晏仓库 | 买方指定仓库地面交货 |  | A171-500065920-00001 | 044013378000020 | 400264862500020 | 500065944 |  |  | 是
282608-1402004-9999 | 包1 | QH100 | 国网青海省电力公司 | 国网青海省电力公司刚察县供电公司 |  | 无电压等级 | 钢绞线,1×19-11.5-1270-B,80,镀锌 | 钢绞线-型号:1×19-11.5-1270-B,标称截面mm2:80,表面处理方式:镀锌 | 吨 | 0.44 | 2026-04-07 | 2027-04-07 | 国网海北供电公司海晏仓库 | 买方指定仓库地面交货 |  | A171-500065920-00001 | 044013469600010 | 400264866900010 | 500065944 |  |  | 是
282608-1402004-9999 | 包1 | QH100 | 国网青海省电力公司 | 国网青海省电力公司海西供电公司 |  | 无电压等级 | 钢绞线,1×19-11.5-1270-B,80,镀锌 | 钢绞线-型号:1×19-11.5-1270-B,标称截面mm2:80,表面处理方式:镀锌 | 吨 | 10 | 2026-04-07 | 2027-04-07 | 青海省海西蒙古族藏族自治州格尔木市 | 买方指定仓库地面交货 |  | A171-500065920-00001 | 044013350600090 | 400264853700090 | 500065944 |  |  | 是
282608-1402004-9999 | 包1 | QH100 | 国网青海省电力公司 | 国网青海省电力公司海北供电公司 |  | 无电压等级 | 钢绞线,1×19-11.5-1270-B,80,镀锌 | 钢绞线-型号:1×19-11.5-1270-B,标称截面mm2:80,表面处理方式:镀锌 | 吨 | 5.073 | 2026-04-07 | 2027-04-07 | 国网海北供电公司海晏仓库 | 买方指定仓库地面交货 |  | A171-500065920-00001 | 044013364900090 | 400264857100050 | 500065944 |  |  | 是

## 013-拉紧绝缘子
分标编号 | 包名称 | 分包编号 | 项目单位 | 需求单位 | 项目名称 | 工程电压等级 | 物资名称 | 物资描述 | 单位 | 数量 | 首批交货日期 | 最后一批交货日期 | 交货地点 | 交货方式 | 备注 | 技术规范编码 | 网省采购申请号 | 总部采购申请号 | 物料编码 | 扩展描述 | 扩展编码 | 是否安装实物ID
282608-1405014-9999 | 包1 | QH100 | 国网青海省电力公司 | 国网青海省电力公司海晏县供电公司 |  | 无电压等级 | 拉紧绝缘子,JH10-90 | 拉紧绝缘子-型号:JH10-90 | 只 | 20 | 2026-04-07 | 2027-04-07 | 国网海北供电公司海晏仓库 | 买方指定仓库地面交货 |  | A171-500017322-00002 | 044013363800100 | 400264856800060 | 500017322 |  |  | 是
282608-1405014-9999 | 包1 | QH100 | 国网青海省电力公司 | 国网青海省电力公司海西供电公司 |  | 无电压等级 | 拉紧绝缘子,JH10-90 | 拉紧绝缘子-型号:JH10-90 | 只 | 1000 | 2026-04-07 | 2027-04-07 | 青海省海西蒙古族藏族自治州格尔木市 | 买方指定仓库地面交货 |  | A171-500017322-00002 | 044013358300080 | 400264855600060 | 500017322 |  |  | 是
282608-1405014-9999 | 包1 | QH100 | 国网青海省电力公司 | 国网青海省电力公司果洛供电公司 |  | 无电压等级 | 拉紧绝缘子,JH10-90 | 拉紧绝缘子-型号:JH10-90 | 只 | 900 | 2026-04-07 | 2027-04-07 | 国网果洛供电公司玛沁仓库 | 买方指定仓库地面交货 |  | A171-500017322-00002 | 044013357900080 | 400264855500060 | 500017322 |  |  | 是
282608-1405014-9999 | 包1 | QH100 | 国网青海省电力公司 | 国网青海省电力公司海北供电公司 |  | 无电压等级 | 拉紧绝缘子,JH10-90 | 拉紧绝缘子-型号:JH10-90 | 只 | 428 | 2026-04-07 | 2027-04-07 | 国网海北供电公司海晏仓库 | 买方指定仓库地面交货 |  | A171-500017322-00002 | 044013364900010 | 400264857000010 | 500017322 |  |  | 是
282608-1405014-9999 | 包1 | QH100 | 国网青海省电力公司 | 国网青海省电力公司海晏县供电公司 |  | 无电压等级 | 拉紧绝缘子,JH10-90 | 拉紧绝缘子-型号:JH10-90 | 只 | 60 | 2026-04-07 | 2027-04-07 | 国网海北供电公司海晏仓库 | 买方指定仓库地面交货 |  | A171-500017322-00002 | 044013376600010 | 400264862100010 | 500017322 |  |  | 是
282608-1405014-9999 | 包1 | QH100 | 国网青海省电力公司 | 国网青海省电力公司刚察县供电公司 |  | 无电压等级 | 拉紧绝缘子,JH10-90 | 拉紧绝缘子-型号:JH10-90 | 只 | 296 | 2026-04-07 | 2027-04-07 | 国网海北供电公司海晏仓库 | 买方指定仓库地面交货 |  | A171-500017322-00002 | 044013380200010 | 400264863600010 | 500017322 |  |  | 是
282608-1405014-9999 | 包1 | QH100 | 国网青海省电力公司 | 国网青海省电力公司玉树供电公司 |  | 无电压等级 | 拉紧绝缘子,JH10-90 | 拉紧绝缘子-型号:JH10-90 | 只 | 254 | 2026-04-07 | 2027-04-07 | 国网玉树供电公司玉树仓库 | 买方指定仓库地面交货 |  | A171-500017322-00002 | 044013349700090 | 400264853400090 | 500017322 |  |  | 是
282608-1405014-9999 | 包1 | QH100 | 国网青海省电力公司 | 国网青海省电力公司海东供电公司 |  | 无电压等级 | 拉紧绝缘子,JH10-90 | 拉紧绝缘子-型号:JH10-90 | 只 | 1278 | 2026-04-07 | 2027-04-07 | 青海省海东市平安区 | 买方指定仓库地面交货 |  | A171-500017322-00002 | 044013474600080 | 400264867200020 | 500017322 |  |  | 是
282608-1405014-9999 | 包1 | QH100 | 国网青海省电力公司 | 国网青海省电力公司海南供电公司 |  | 无电压等级 | 拉紧绝缘子,JH10-90 | 拉紧绝缘子-型号:JH10-90 | 只 | 3233 | 2026-04-07 | 2027-04-07 | 国网海南供电公司共和仓库 | 买方指定仓库地面交货 |  | A171-500017322-00002 | 044013384000040 | 400264865400040 | 500017322 |  |  | 是
282608-1405014-9999 | 包1 | QH100 | 国网青海省电力公司 | 国网青海省电力公司黄化供电公司 |  | 无电压等级 | 拉紧绝缘子,JH10-90 | 拉紧绝缘子-型号:JH10-90 | 只 | 1500 | 2026-04-07 | 2027-04-07 | 国网黄化供电公司群科仓库 | 买方指定仓库地面交货 |  | A171-500017322-00002 | 044013373200090 | 400264860600090 | 500017322 |  |  | 是
282608-1405014-9999 | 包1 | QH100 | 国网青海省电力公司 | 国网青海省电力公司海北供电公司 |  | 无电压等级 | 拉紧绝缘子,JH10-90 | 拉紧绝缘子-型号:JH10-90 | 只 | 28 | 2026-04-07 | 2027-04-07 | 国网海北供电公司海晏仓库 | 买方指定仓库地面交货 |  | A171-500017322-00002 | 044013378400040 | 400264862900030 | 500017322 |  |  | 是
282608-1405014-9999 | 包1 | QH100 | 国网青海省电力公司 | 国网青海省电力公司海晏县供电公司 |  | 无电压等级 | 拉紧绝缘子,JH10-90 | 拉紧绝缘子-型号:JH10-90 | 只 | 31 | 2026-04-07 | 2027-04-07 | 国网海北供电公司海晏仓库 | 买方指定仓库地面交货 |  | A171-500017322-00002 | 044013383300050 | 400264865300050 | 500017322 |  |  | 是
282608-1405014-9999 | 包1 | QH100 | 国网青海省电力公司 | 国网青海省电力公司门源县供电公司 |  | 无电压等级 | 拉紧绝缘子,JH10-90 | 拉紧绝缘子-型号:JH10-90 | 只 | 160 | 2026-04-07 | 2027-04-07 | 国网海北供电公司海晏仓库 | 买方指定仓库地面交货 |  | A171-500017322-00002 | 044013373800020 | 400264860800020 | 500017322 |  |  | 是
282608-1405014-9999 | 包1 | QH100 | 国网青海省电力公司 | 国网青海省电力公司门源县供电公司 |  | 无电压等级 | 拉紧绝缘子,JH10-90 | 拉紧绝缘子-型号:JH10-90 | 只 | 260 | 2026-04-07 | 2027-04-07 | 国网海北供电公司海晏仓库 | 买方指定仓库地面交货 |  | A171-500017322-00002 | 044013385000030 | 400264865600030 | 500017322 |  |  | 是

## 015-针式瓷绝缘子
分标编号 | 包名称 | 分包编号 | 项目单位 | 需求单位 | 项目名称 | 工程电压等级 | 物资名称 | 物资描述 | 单位 | 数量 | 首批交货日期 | 最后一批交货日期 | 交货地点 | 交货方式 | 备注 | 技术规范编码 | 网省采购申请号 | 总部采购申请号 | 物料编码 | 扩展描述 | 扩展编码 | 是否安装实物ID
282608-1405022-9999 | 包1 | QH100 | 国网青海省电力公司 | 国网青海省电力公司黄化供电公司 |  | 无电压等级 | 针式瓷绝缘子,P-6T,120,150 | 针式瓷绝缘子-型号:P-6T,瓷件高度mm:120,爬电距离mm:150 | 只 | 3800 | 2026-04-07 | 2027-04-07 | 国网黄化供电公司群科仓库 | 买方指定仓库地面交货 |  | A171-500135731-00001 | 044013370600010 | 400264858600010 | 500135731 |  |  | 是
282608-1405022-9999 | 包1 | QH100 | 国网青海省电力公司 | 国网青海省电力公司海北供电公司 |  | 无电压等级 | 针式瓷绝缘子,P-6T,120,150 | 针式瓷绝缘子-型号:P-6T,瓷件高度mm:120,爬电距离mm:150 | 只 | 1828 | 2026-04-07 | 2027-04-07 | 国网海北供电公司海晏仓库 | 买方指定仓库地面交货 |  | A171-500135731-00001 | 044013374500060 | 400264861000060 | 500135731 |  |  | 是
282608-1405022-9999 | 包1 | QH100 | 国网青海省电力公司 | 国网青海省电力公司祁连县供电公司 |  | 无电压等级 | 针式瓷绝缘子,P-6T,120,150 | 针式瓷绝缘子-型号:P-6T,瓷件高度mm:120,爬电距离mm:150 | 只 | 24 | 2026-04-07 | 2027-04-07 | 国网海北供电公司海晏仓库 | 买方指定仓库地面交货 |  | A171-500135731-00001 | 044013389000030 | 400264866200030 | 500135731 |  |  | 是
282608-1405022-9999 | 包1 | QH100 | 国网青海省电力公司 | 国网青海省电力公司海西供电公司 |  | 无电压等级 | 针式瓷绝缘子,P-6T,120,150 | 针式瓷绝缘子-型号:P-6T,瓷件高度mm:120,爬电距离mm:150 | 只 | 2000 | 2026-04-07 | 2027-04-07 | 青海省海西蒙古族藏族自治州格尔木市 | 买方指定仓库地面交货 |  | A171-500135731-00001 | 044013346900050 | 400264853200030 | 500135731 |  |  | 是
282608-1405022-9999 | 包1 | QH100 | 国网青海省电力公司 | 国网青海省电力公司海东供电公司 |  | 无电压等级 | 针式瓷绝缘子,P-6T,120,150 | 针式瓷绝缘子-型号:P-6T,瓷件高度mm:120,爬电距离mm:150 | 只 | 4612 | 2026-04-07 | 2027-04-07 | 青海省海东市平安区 | 买方指定仓库地面交货 |  | A171-500135731-00001 | 044013474600010 | 400264867100010 | 500135731 |  |  | 是
282608-1405022-9999 | 包1 | QH100 | 国网青海省电力公司 | 国网青海省电力公司海晏县供电公司 |  | 无电压等级 | 针式瓷绝缘子,P-6T,120,150 | 针式瓷绝缘子-型号:P-6T,瓷件高度mm:120,爬电距离mm:150 | 只 | 128 | 2026-04-07 | 2027-04-07 | 国网海北供电公司海晏仓库 | 买方指定仓库地面交货 |  | A171-500135731-00001 | 044013378000050 | 400264862500050 | 500135731 |  |  | 是
282608-1405022-9999 | 包1 | QH100 | 国网青海省电力公司 | 国网青海省电力公司玉树供电公司 |  | 无电压等级 | 针式瓷绝缘子,P-6T,120,150 | 针式瓷绝缘子-型号:P-6T,瓷件高度mm:120,爬电距离mm:150 | 只 | 400 | 2026-04-07 | 2027-04-07 | 国网玉树供电公司玉树仓库 | 买方指定仓库地面交货 |  | A171-500135731-00001 | 044013353800100 | 400264854400020 | 500135731 |  |  | 是
282608-1405022-9999 | 包1 | QH100 | 国网青海省电力公司 | 国网青海省电力公司果洛供电公司 |  | 无电压等级 | 针式瓷绝缘子,P-6T,120,150 | 针式瓷绝缘子-型号:P-6T,瓷件高度mm:120,爬电距离mm:150 | 只 | 2708 | 2026-04-07 | 2027-04-07 | 国网果洛供电公司玛沁仓库 | 买方指定仓库地面交货 |  | A171-500135731-00001 | 044013372200050 | 400264859800050 | 500135731 |  |  | 是
282608-1405022-9999 | 包1 | QH100 | 国网青海省电力公司 | 国网青海省电力公司刚察县供电公司 |  | 无电压等级 | 针式瓷绝缘子,P-6T,120,150 | 针式瓷绝缘子-型号:P-6T,瓷件高度mm:120,爬电距离mm:150 | 只 | 1630 | 2026-04-07 | 2027-04-07 | 国网海北供电公司海晏仓库 | 买方指定仓库地面交货 |  | A171-500135731-00001 | 044013372700010 | 400264860200010 | 500135731 |  |  | 是
282608-1405022-9999 | 包1 | QH100 | 国网青海省电力公司 | 国网青海省电力公司门源县供电公司 |  | 无电压等级 | 针式瓷绝缘子,P-6T,120,150 | 针式瓷绝缘子-型号:P-6T,瓷件高度mm:120,爬电距离mm:150 | 只 | 1684 | 2026-04-07 | 2027-04-07 | 国网海北供电公司海晏仓库 | 买方指定仓库地面交货 |  | A171-500135731-00001 | 044013382100050 | 400264864400040 | 500135731 |  |  | 是
282608-1405022-9999 | 包1 | QH100 | 国网青海省电力公司 | 国网青海省电力公司海南供电公司 |  | 无电压等级 | 针式瓷绝缘子,P-6T,120,150 | 针式瓷绝缘子-型号:P-6T,瓷件高度mm:120,爬电距离mm:150 | 只 | 17113 | 2026-04-07 | 2027-04-07 | 国网海南供电公司共和仓库 | 买方指定仓库地面交货 |  | A171-500135731-00001 | 044013383000020 | 400264865000020 | 500135731 |  |  | 是

## 026-接地模块
分标编号 | 包名称 | 分包编号 | 项目单位 | 需求单位 | 项目名称 | 工程电压等级 | 物资名称 | 物资描述 | 单位 | 数量 | 首批交货日期 | 最后一批交货日期 | 交货地点 | 交货方式 | 备注 | 技术规范编码 | 网省采购申请号 | 总部采购申请号 | 物料编码 | 扩展描述 | 扩展编码 | 是否安装实物ID
282608-1410008-9999 | 包1 | QH100 | 国网青海省电力公司 | 国网青海省电力公司玉树供电公司 |  | 无电压等级 | 接地模块,石墨烯 | 接地模块-材料:石墨烯 | 块 | 80 | 2026-04-07 | 2027-04-07 | 国网玉树供电公司玉树仓库 | 买方指定仓库地面交货 |  | G00H-500140765-00003 | 044013359000040 | 400264855900010 | 500140765 | 石墨烯复合接地装置 | 500140765-0045
282608-1410008-9999 | 包1 | QH100 | 国网青海省电力公司 | 国网青海省电力公司果洛供电公司 |  | 无电压等级 | 接地模块,石墨烯 | 接地模块-材料:石墨烯 | 块 | 480 | 2026-04-07 | 2027-04-07 | 国网果洛供电公司玛沁仓库 | 买方指定仓库地面交货 |  | G00H-500140765-00003 | 044013369300030 | 400264858400030 | 500140765 | 石墨烯复合接地装置 | 500140765-0045
282608-1410008-9999 | 包1 | QH100 | 国网青海省电力公司 | 国网青海省电力公司海西供电公司 |  | 无电压等级 | 接地模块,石墨烯 | 接地模块-材料:石墨烯 | 块 | 320 | 2026-04-07 | 2027-04-07 | 青海省海西蒙古族藏族自治州格尔木市 | 买方指定仓库地面交货 |  | G00H-500140765-00003 | 044013350600010 | 400264853700010 | 500140765 | 石墨烯复合接地装置 | 500140765-0045
282608-1410008-9999 | 包1 | QH100 | 国网青海省电力公司 | 国网青海省电力公司海南供电公司 |  | 无电压等级 | 接地模块,石墨烯 | 接地模块-材料:石墨烯 | 块 | 461 | 2026-04-07 | 2027-04-07 | 国网海南供电公司共和仓库 | 买方指定仓库地面交货 |  | G00H-500140765-00003 | 044013384000020 | 400264865400020 | 500140765 | 石墨烯复合接地装置 | 500140765-0045
282608-1410008-9999 | 包1 | QH100 | 国网青海省电力公司 | 国网青海省电力公司海东供电公司 |  | 无电压等级 | 接地模块,石墨烯 | 接地模块-材料:石墨烯 | 块 | 1888 | 2026-04-07 | 2027-04-07 | 青海省海东市平安区 | 买方指定仓库地面交货 |  | G00H-500140765-00003 | 044013484600010 | 400264868400010 | 500140765 | 石墨烯复合接地装置 | 500140765-0045
282608-1410008-9999 | 包1 | QH100 | 国网青海省电力公司 | 国网青海省电力公司门源县供电公司 |  | 无电压等级 | 接地模块,石墨烯 | 接地模块-材料:石墨烯 | 块 | 40 | 2026-04-07 | 2027-04-07 | 国网海北供电公司海晏仓库 | 买方指定仓库地面交货 |  | G00H-500140765-00003 | 044013379400100 | 400264863300010 | 500140765 | 石墨烯复合接地装置 | 500140765-0045

## 016-交流盘形悬式瓷绝缘子
分标编号 | 包名称 | 分包编号 | 项目单位 | 需求单位 | 项目名称 | 工程电压等级 | 物资名称 | 物资描述 | 单位 | 数量 | 首批交货日期 | 最后一批交货日期 | 交货地点 | 交货方式 | 备注 | 技术规范编码 | 网省采购申请号 | 总部采购申请号 | 物料编码 | 扩展描述 | 扩展编码 | 是否安装实物ID
282608-1405025-9999 | 包1 | QH100 | 国网青海省电力公司 | 国网青海省电力公司西宁供电公司 |  | 无电压等级 | 交流盘形悬式瓷绝缘子,U70B/146,255,320 | 交流盘形悬式瓷绝缘子-型号:U70B/146,公称直径mm:255,公称爬电距离mm:320 | 片 | 750 | 2026-04-07 | 2027-04-07 | 国网西宁供电公司北川仓库 | 买方指定仓库地面交货 |  | A171-500122792-00001 | 044013339800040 | 400264851800040 | 500122792 |  |  | 是
282608-1405025-9999 | 包1 | QH100 | 国网青海省电力公司 | 国网青海省电力公司海晏县供电公司 |  | 无电压等级 | 交流盘形悬式瓷绝缘子,U70B/146,255,320 | 交流盘形悬式瓷绝缘子-型号:U70B/146,公称直径mm:255,公称爬电距离mm:320 | 片 | 88 | 2026-04-07 | 2027-04-07 | 国网海北供电公司海晏仓库 | 买方指定仓库地面交货 |  | A171-500122792-00001 | 044013363800060 | 400264856800030 | 500122792 |  |  | 是
282608-1405025-9999 | 包1 | QH100 | 国网青海省电力公司 | 国网青海省电力公司玉树供电公司 |  | 无电压等级 | 交流盘形悬式瓷绝缘子,U70B/146,255,320 | 交流盘形悬式瓷绝缘子-型号:U70B/146,公称直径mm:255,公称爬电距离mm:320 | 片 | 100 | 2026-04-07 | 2027-04-07 | 国网玉树供电公司玉树仓库 | 买方指定仓库地面交货 |  | A171-500122792-00001 | 044013355800040 | 400264855100040 | 500122792 |  |  | 是
282608-1405025-9999 | 包1 | QH100 | 国网青海省电力公司 | 国网青海省电力公司海西供电公司 |  | 无电压等级 | 交流盘形悬式瓷绝缘子,U70B/146,255,320 | 交流盘形悬式瓷绝缘子-型号:U70B/146,公称直径mm:255,公称爬电距离mm:320 | 片 | 1200 | 2026-04-07 | 2027-04-07 | 青海省海西蒙古族藏族自治州格尔木市 | 买方指定仓库地面交货 |  | A171-500122792-00001 | 044013358300060 | 400264855600050 | 500122792 |  |  | 是
282608-1405025-9999 | 包1 | QH100 | 国网青海省电力公司 | 国网青海省电力公司果洛供电公司 |  | 无电压等级 | 交流盘形悬式瓷绝缘子,U70B/146,255,320 | 交流盘形悬式瓷绝缘子-型号:U70B/146,公称直径mm:255,公称爬电距离mm:320 | 片 | 792 | 2026-04-07 | 2027-04-07 | 国网果洛供电公司玛沁仓库 | 买方指定仓库地面交货 |  | A171-500122792-00001 | 044013360700100 | 400264856200100 | 500122792 |  |  | 是
282608-1405025-9999 | 包1 | QH100 | 国网青海省电力公司 | 国网青海省电力公司门源县供电公司 |  | 无电压等级 | 交流盘形悬式瓷绝缘子,U70B/146,255,320 | 交流盘形悬式瓷绝缘子-型号:U70B/146,公称直径mm:255,公称爬电距离mm:320 | 片 | 640 | 2026-04-07 | 2027-04-07 | 国网海北供电公司海晏仓库 | 买方指定仓库地面交货 |  | A171-500122792-00001 | 044013373800040 | 400264860800030 | 500122792 |  |  | 是
282608-1405025-9999 | 包1 | QH100 | 国网青海省电力公司 | 国网青海省电力公司门源县供电公司 |  | 无电压等级 | 交流盘形悬式瓷绝缘子,U70B/146,255,320 | 交流盘形悬式瓷绝缘子-型号:U70B/146,公称直径mm:255,公称爬电距离mm:320 | 片 | 808 | 2026-04-07 | 2027-04-07 | 国网海北供电公司海晏仓库 | 买方指定仓库地面交货 |  | A171-500122792-00001 | 044013379400030 | 400264863200010 | 500122792 |  |  | 是
282608-1405025-9999 | 包1 | QH100 | 国网青海省电力公司 | 国网青海省电力公司黄化供电公司 |  | 无电压等级 | 交流盘形悬式瓷绝缘子,U70B/146,255,320 | 交流盘形悬式瓷绝缘子-型号:U70B/146,公称直径mm:255,公称爬电距离mm:320 | 片 | 5000 | 2026-04-07 | 2027-04-07 | 国网黄化供电公司群科仓库 | 买方指定仓库地面交货 |  | A171-500122792-00001 | 044013373200040 | 400264860600040 | 500122792 |  |  | 是
282608-1405025-9999 | 包1 | QH100 | 国网青海省电力公司 | 国网青海省电力公司海南供电公司 |  | 无电压等级 | 交流盘形悬式瓷绝缘子,U70B/146,255,320 | 交流盘形悬式瓷绝缘子-型号:U70B/146,公称直径mm:255,公称爬电距离mm:320 | 片 | 7773 | 2026-04-07 | 2027-04-07 | 国网海南供电公司共和仓库 | 买方指定仓库地面交货 |  | A171-500122792-00001 | 044013384000070 | 400264865500030 | 500122792 |  |  | 是
282608-1405025-9999 | 包1 | QH100 | 国网青海省电力公司 | 国网青海省电力公司海北供电公司 |  | 无电压等级 | 交流盘形悬式瓷绝缘子,U70B/146,255,320 | 交流盘形悬式瓷绝缘子-型号:U70B/146,公称直径mm:255,公称爬电距离mm:320 | 片 | 954 | 2026-04-07 | 2027-04-07 | 国网海北供电公司海晏仓库 | 买方指定仓库地面交货 |  | A171-500122792-00001 | 044013372600080 | 400264860100070 | 500122792 |  |  | 是
282608-1405025-9999 | 包1 | QH100 | 国网青海省电力公司 | 国网青海省电力公司海东供电公司 |  | 无电压等级 | 交流盘形悬式瓷绝缘子,U70B/146,255,320 | 交流盘形悬式瓷绝缘子-型号:U70B/146,公称直径mm:255,公称爬电距离mm:320 | 片 | 3732 | 2026-04-07 | 2027-04-07 | 青海省海东市平安区 | 买方指定仓库地面交货 |  | A171-500122792-00001 | 044013474600040 | 400264867100040 | 500122792 |  |  | 是
282608-1405025-9999 | 包1 | QH100 | 国网青海省电力公司 | 国网青海省电力公司海晏县供电公司 |  | 无电压等级 | 交流盘形悬式瓷绝缘子,U70B/146,255,320 | 交流盘形悬式瓷绝缘子-型号:U70B/146,公称直径mm:255,公称爬电距离mm:320 | 片 | 160 | 2026-04-07 | 2027-04-07 | 国网海北供电公司海晏仓库 | 买方指定仓库地面交货 |  | A171-500122792-00001 | 044013386000010 | 400264865900010 | 500122792 |  |  | 是
282608-1405025-9999 | 包1 | QH100 | 国网青海省电力公司 | 国网青海省电力公司刚察县供电公司 |  | 无电压等级 | 交流盘形悬式瓷绝缘子,U70B/146,255,320 | 交流盘形悬式瓷绝缘子-型号:U70B/146,公称直径mm:255,公称爬电距离mm:320 | 片 | 820 | 2026-04-07 | 2027-04-07 | 国网海北供电公司海晏仓库 | 买方指定仓库地面交货 |  | A171-500122792-00001 | 044013371900090 | 400264859400050 | 500122792 |  |  | 是

## 001-高压熔断器-100A
分标编号 | 包名称 | 分包编号 | 项目单位 | 需求单位 | 项目名称 | 工程电压等级 | 物资名称 | 物资描述 | 单位 | 数量 | 首批交货日期 | 最后一批交货日期 | 交货地点 | 交货方式 | 备注 | 技术规范编码 | 网省采购申请号 | 总部采购申请号 | 物料编码 | 扩展描述 | 扩展编码 | 是否安装实物ID
282608-1022001-0001 | 包1 | QH100 | 国网青海省电力公司 | 国网青海省电力公司海北供电公司 |  | 无电压等级 | 高压熔断器,AC10kV,跌落式,100A | 高压熔断器-电压等级:AC10kV,类型:跌落式,额定熔断电流:100A | 只 | 63 | 2026-04-07 | 2027-04-07 | 国网海北供电公司海晏仓库 | 买方指定仓库地面交货 |  | G00H-500007914-00006 | 044013367900020 | 400264857700020 | 500007914 | 复合,负荷型 | 500007914-0136 | 是
282608-1022001-0001 | 包1 | QH100 | 国网青海省电力公司 | 国网青海省电力公司海西供电公司 |  | 无电压等级 | 高压熔断器,AC10kV,跌落式,100A | 高压熔断器-电压等级:AC10kV,类型:跌落式,额定熔断电流:100A | 只 | 207 | 2026-04-07 | 2027-04-07 | 青海省海西蒙古族藏族自治州格尔木市 | 买方指定仓库地面交货 |  | G00H-500007914-00006 | 044013352600070 | 400264854100060 | 500007914 | 复合,负荷型 | 500007914-0136 | 是
282608-1022001-0001 | 包1 | QH100 | 国网青海省电力公司 | 国网青海省电力公司海晏县供电公司 |  | 无电压等级 | 高压熔断器,AC10kV,跌落式,100A | 高压熔断器-电压等级:AC10kV,类型:跌落式,额定熔断电流:100A | 只 | 42 | 2026-04-07 | 2027-04-07 | 国网海北供电公司海晏仓库 | 买方指定仓库地面交货 |  | G00H-500007914-00006 | 044013383300070 | 400264865300070 | 500007914 | 复合,负荷型 | 500007914-0136 | 是

## 012-金具
分标编号 | 包名称 | 分包编号 | 项目单位 | 需求单位 | 项目名称 | 工程电压等级 | 物资名称 | 物资描述 | 单位 | 数量 | 首批交货日期 | 最后一批交货日期 | 交货地点 | 交货方式 | 备注 | 技术规范编码 | 网省采购申请号 | 总部采购申请号 | 物料编码 | 扩展描述 | 扩展编码 | 是否安装实物ID
282608-1407000-9998 | 包1 | QH100 | 国网青海省电力公司 | 国网青海省电力公司海北供电公司 |  | 无电压等级 | 配网金具,接续金具,标准化 | 配网金具-功能:接续金具,形式:标准化 | 付 | 3192 | 2026-04-07 | 2027-04-07 | 国网海北供电公司海晏仓库 | 买方指定仓库地面交货 |  | G00H-500142940-00006 | 044013367900060 | 400264857700060 | 500142940 | 异型并沟线夹,JBL-50-240 | 500142940-0006 | 是
282608-1407000-9998 | 包1 | QH100 | 国网青海省电力公司 | 国网青海省电力公司海晏县供电公司 |  | 无电压等级 | 配网金具,连接金具,标准化 | 配网金具-功能:连接金具,形式:标准化 | 付 | 71 | 2026-04-07 | 2027-04-07 | 国网海北供电公司海晏仓库 | 买方指定仓库地面交货 |  | G00H-500142943-00015 | 044013363800080 | 400264856800040 | 500142943 | 直角挂板,Z-7 | 500142943-0042 | 是
282608-1407000-9998 | 包1 | QH100 | 国网青海省电力公司 | 国网青海省电力公司西宁供电公司 |  | 无电压等级 | 配网金具,拉线金具,标准化 | 配网金具-功能:拉线金具,形式:标准化 | 付 | 225 | 2026-04-07 | 2027-04-07 | 国网西宁供电公司北川仓库 | 买方指定仓库地面交货 |  | G00H-500142942-00014 | 044013340300010 | 400264852000010 | 500142942 | UT型线夹,NUT-2 | 500142942-0047 | 是
282608-1407000-9998 | 包1 | QH100 | 国网青海省电力公司 | 国网青海省电力公司海北供电公司 |  | 无电压等级 | 配网金具,连接金具,标准化 | 配网金具-功能:连接金具,形式:标准化 | 付 | 1404 | 2026-04-07 | 2027-04-07 | 国网海北供电公司海晏仓库 | 买方指定仓库地面交货 |  | G00H-500142943-00017 | 044013364900030 | 400264857000030 | 500142943 | 碗头挂板,W-7B | 500142943-0044 | 是
282608-1407000-9998 | 包1 | QH100 | 国网青海省电力公司 | 国网青海省电力公司黄化供电公司 |  | 无电压等级 | 配网金具,连接金具,标准化 | 配网金具-功能:连接金具,形式:标准化 | 付 | 1500 | 2026-04-07 | 2027-04-07 | 国网黄化供电公司群科仓库 | 买方指定仓库地面交货 |  | G00H-500142943-00023 | 044013370600100 | 400264858700070 | 500142943 | U型挂环,UL-21 | 500142943-0050 | 是
282608-1407000-9998 | 包1 | QH100 | 国网青海省电力公司 | 国网青海省电力公司玉树供电公司 |  | 无电压等级 | 配网金具,接续金具,标准化 | 配网金具-功能:接续金具,形式:标准化 | 付 | 100 | 2026-04-07 | 2027-04-07 | 国网玉树供电公司玉树仓库 | 买方指定仓库地面交货 |  | G00H-500142940-00007 | 044013359000080 | 400264855900050 | 500142940 | 异型并沟线夹,JBL-35-120 | 500142940-0007 | 是
282608-1407000-9998 | 包1 | QH100 | 国网青海省电力公司 | 国网青海省电力公司海东供电公司 |  | 无电压等级 | 配网金具,连接金具,标准化 | 配网金具-功能:连接金具,形式:标准化 | 付 | 6444 | 2026-04-07 | 2027-04-07 | 青海省海东市平安区 | 买方指定仓库地面交货 |  | G00H-500142943-00017 | 044013344300070 | 400264852800060 | 500142943 | 碗头挂板,W-7B | 500142943-0044 | 是
282608-1407000-9998 | 包1 | QH100 | 国网青海省电力公司 | 国网青海省电力公司玉树供电公司 |  | 无电压等级 | 配网金具,连接金具,标准化 | 配网金具-功能:连接金具,形式:标准化 | 付 | 100 | 2026-04-07 | 2027-04-07 | 国网玉树供电公司玉树仓库 | 买方指定仓库地面交货 |  | G00H-500142943-00024 | 044013355800090 | 400264855100090 | 500142943 | 平行挂板,PD-10 | 500142943-0051 | 是
282608-1407000-9998 | 包1 | QH100 | 国网青海省电力公司 | 国网青海省电力公司西宁供电公司 |  | 无电压等级 | 配网金具,连接金具,标准化 | 配网金具-功能:连接金具,形式:标准化 | 付 | 225 | 2026-04-07 | 2027-04-07 | 国网西宁供电公司北川仓库 | 买方指定仓库地面交货 |  | G00H-500142943-00023 | 044013339800010 | 400264851800010 | 500142943 | U型挂环,UL-21 | 500142943-0050 | 是
282608-1407000-9998 | 包1 | QH100 | 国网青海省电力公司 | 国网青海省电力公司西宁供电公司 |  | 无电压等级 | 配网金具,接续金具,标准化 | 配网金具-功能:接续金具,形式:标准化 | 付 | 150 | 2026-04-07 | 2027-04-07 | 国网西宁供电公司北川仓库 | 买方指定仓库地面交货 |  | G00H-500142940-00008 | 044013336900010 | 400264851600010 | 500142940 | 异型并沟线夹,JBTL-50-240 | 500142940-0008 | 是
282608-1407000-9998 | 包1 | QH100 | 国网青海省电力公司 | 国网青海省电力公司黄化供电公司 |  | 无电压等级 | 配网金具,耐张线夹,标准化 | 配网金具-功能:耐张线夹,形式:标准化 | 付 | 600 | 2026-04-07 | 2027-04-07 | 国网黄化供电公司群科仓库 | 买方指定仓库地面交货 |  | G00H-500142948-00007 | 044013371200070 | 400264859000010 | 500142948 | 螺栓型,NLL-3 | 500142948-0008 | 是
282608-1407000-9998 | 包1 | QH100 | 国网青海省电力公司 | 国网青海省电力公司玉树供电公司 |  | 无电压等级 | 配网金具,连接金具,标准化 | 配网金具-功能:连接金具,形式:标准化 | 付 | 100 | 2026-04-07 | 2027-04-07 | 国网玉树供电公司玉树仓库 | 买方指定仓库地面交货 |  | G00H-500142943-00023 | 044013355800050 | 400264855100050 | 500142943 | U型挂环,UL-21 | 500142943-0050 | 是
282608-1407000-9998 | 包1 | QH100 | 国网青海省电力公司 | 国网青海省电力公司果洛供电公司 |  | 无电压等级 | 配网金具,连接金具,标准化 | 配网金具-功能:连接金具,形式:标准化 | 付 | 2000 | 2026-04-07 | 2027-04-07 | 国网果洛供电公司玛沁仓库 | 买方指定仓库地面交货 |  | G00H-500142943-00017 | 044013368900010 | 400264858100010 | 500142943 | 碗头挂板,W-7B | 500142943-0044 | 是
282608-1407000-9998 | 包1 | QH100 | 国网青海省电力公司 | 国网青海省电力公司海西供电公司 |  | 无电压等级 | 设备线夹-螺栓型设备线夹,SLG-4B | 设备线夹-螺栓型设备线夹-型号:SLG-4B | 付 | 1200 | 2026-04-07 | 2027-04-07 | 青海省海西蒙古族藏族自治州格尔木市 | 买方指定仓库地面交货 |  | G00H-500020820-00002 | 044013354500090 | 400264854800020 | 500020827 | 无 | 500020827-0010 | 是
282608-1407000-9998 | 包1 | QH100 | 国网青海省电力公司 | 国网青海省电力公司果洛供电公司 |  | 无电压等级 | 配网金具,接续金具,标准化 | 配网金具-功能:接续金具,形式:标准化 | 付 | 3995 | 2026-04-07 | 2027-04-07 | 国网果洛供电公司玛沁仓库 | 买方指定仓库地面交货 |  | G00H-500142940-00006 | 044013360700050 | 400264856200050 | 500142940 | 异型并沟线夹,JBL-50-240 | 500142940-0006 | 是
282608-1407000-9998 | 包1 | QH100 | 国网青海省电力公司 | 国网青海省电力公司黄化供电公司 |  | 无电压等级 | 配网金具,拉线金具,标准化 | 配网金具-功能:拉线金具,形式:标准化 | 付 | 1500 | 2026-04-07 | 2027-04-07 | 国网黄化供电公司群科仓库 | 买方指定仓库地面交货 |  | G00H-500142942-00014 | 044013370600060 | 400264858700030 | 500142942 | UT型线夹,NUT-2 | 500142942-0047 | 是
282608-1407000-9998 | 包1 | QH100 | 国网青海省电力公司 | 国网青海省电力公司海东供电公司 |  | 无电压等级 | 配网金具,耐张线夹,标准化 | 配网金具-功能:耐张线夹,形式:标准化 | 付 | 1230 | 2026-04-07 | 2027-04-07 | 青海省海东市平安区 | 买方指定仓库地面交货 |  | G00H-500142948-00007 | 044013355000010 | 400264854900010 | 500142948 | 螺栓型,NLL-3 | 500142948-0008 | 是
282608-1407000-9998 | 包1 | QH100 | 国网青海省电力公司 | 国网青海省电力公司海东供电公司 |  | 无电压等级 | 配网金具,接续金具,标准化 | 配网金具-功能:接续金具,形式:标准化 | 付 | 14980 | 2026-04-07 | 2027-04-07 | 青海省海东市平安区 | 买方指定仓库地面交货 |  | G00H-500142940-00007 | 044013344300060 | 400264852800050 | 500142940 | 异型并沟线夹,JBL-35-120 | 500142940-0007 | 是
282608-1407000-9998 | 包1 | QH100 | 国网青海省电力公司 | 国网青海省电力公司黄化供电公司 |  | 无电压等级 | 保护金具-铝包带,1mm×10mm | 保护金具-铝包带-规格:1mm×10mm | 米 | 8500 | 2026-04-07 | 2027-04-07 | 国网黄化供电公司群科仓库 | 买方指定仓库地面交货 |  | G00H-500069455-00002 | 044013371200020 | 400264858900020 | 500119188 | 变电站金具 | 500119188-0170 | 是
282608-1407000-9998 | 包1 | QH100 | 国网青海省电力公司 | 国网青海省电力公司西宁供电公司 |  | 无电压等级 | 配网金具,接续金具,标准化 | 配网金具-功能:接续金具,形式:标准化 | 付 | 600 | 2026-04-07 | 2027-04-07 | 国网西宁供电公司北川仓库 | 买方指定仓库地面交货 |  | G00H-500142940-00007 | 044013339800070 | 400264851800070 | 500142940 | 异型并沟线夹,JBL-35-120 | 500142940-0007 | 是
282608-1407000-9998 | 包1 | QH100 | 国网青海省电力公司 | 国网青海省电力公司黄化供电公司 |  | 无电压等级 | 配网金具,接续金具,标准化 | 配网金具-功能:接续金具,形式:标准化 | 付 | 1000 | 2026-04-07 | 2027-04-07 | 国网黄化供电公司群科仓库 | 买方指定仓库地面交货 |  | G00H-500142940-00008 | 044013365900080 | 400264857300080 | 500142940 | 异型并沟线夹,JBTL-50-240 | 500142940-0008 | 是
282608-1407000-9998 | 包1 | QH100 | 国网青海省电力公司 | 国网青海省电力公司玉树供电公司 |  | 无电压等级 | 配网金具,接续金具,标准化 | 配网金具-功能:接续金具,形式:标准化 | 付 | 80 | 2026-04-07 | 2027-04-07 | 国网玉树供电公司玉树仓库 | 买方指定仓库地面交货 |  | G00H-500142940-00008 | 044013359000050 | 400264855900020 | 500142940 | 异型并沟线夹,JBTL-50-240 | 500142940-0008 | 是
282608-1407000-9998 | 包1 | QH100 | 国网青海省电力公司 | 国网青海省电力公司海晏县供电公司 |  | 无电压等级 | 配网金具,连接金具,标准化 | 配网金具-功能:连接金具,形式:标准化 | 付 | 71 | 2026-04-07 | 2027-04-07 | 国网海北供电公司海晏仓库 | 买方指定仓库地面交货 |  | G00H-500142943-00017 | 044013363800090 | 400264856800050 | 500142943 | 碗头挂板,W-7B | 500142943-0044 | 是
282608-1407000-9998 | 包1 | QH100 | 国网青海省电力公司 | 国网青海省电力公司海北供电公司 |  | 无电压等级 | 配网金具,拉线金具,标准化 | 配网金具-功能:拉线金具,形式:标准化 | 付 | 3620 | 2026-04-07 | 2027-04-07 | 国网海北供电公司海晏仓库 | 买方指定仓库地面交货 |  | G00H-500142942-00012 | 044013364900050 | 400264857100010 | 500142942 | 钢线卡子,JK-2 | 500142942-0045 | 是
282608-1407000-9998 | 包1 | QH100 | 国网青海省电力公司 | 国网青海省电力公司黄化供电公司 |  | 无电压等级 | 配网金具,拉线金具,标准化 | 配网金具-功能:拉线金具,形式:标准化 | 付 | 9000 | 2026-04-07 | 2027-04-07 | 国网黄化供电公司群科仓库 | 买方指定仓库地面交货 |  | G00H-500142942-00012 | 044013364700030 | 400264856900030 | 500142942 | 钢线卡子,JK-2 | 500142942-0045 | 是
282608-1407000-9998 | 包1 | QH100 | 国网青海省电力公司 | 国网青海省电力公司果洛供电公司 |  | 无电压等级 | 配网金具,防护金具,标准化 | 配网金具-功能:防护金具,形式:标准化 | 付 | 540 | 2026-04-07 | 2027-04-07 | 国网果洛供电公司玛沁仓库 | 买方指定仓库地面交货 |  | G00H-500142941-00008 | 044013357900100 | 400264855500080 | 500142941 | 防振锤,FDZ-3 | 500142941-0011 | 是
282608-1407000-9998 | 包1 | QH100 | 国网青海省电力公司 | 国网青海省电力公司黄化供电公司 |  | 无电压等级 | 配网金具,连接金具,标准化 | 配网金具-功能:连接金具,形式:标准化 | 付 | 9000 | 2026-04-07 | 2027-04-07 | 国网黄化供电公司群科仓库 | 买方指定仓库地面交货 |  | G00H-500142943-00017 | 044013364700080 | 400264856900080 | 500142943 | 碗头挂板,W-7B | 500142943-0044 | 是
282608-1407000-9998 | 包1 | QH100 | 国网青海省电力公司 | 国网青海省电力公司果洛供电公司 |  | 无电压等级 | 设备线夹-螺栓型设备线夹,SLG-2B | 设备线夹-螺栓型设备线夹-型号:SLG-2B | 付 | 1050 | 2026-04-07 | 2027-04-07 | 国网果洛供电公司玛沁仓库 | 买方指定仓库地面交货 |  | G00H-500020820-00002 | 044013362900080 | 400264856500080 | 500020825 | 无 | 500020825-0011 | 是
282608-1407000-9998 | 包1 | QH100 | 国网青海省电力公司 | 国网青海省电力公司西宁供电公司 |  | 无电压等级 | 配网金具,连接金具,标准化 | 配网金具-功能:连接金具,形式:标准化 | 付 | 1500 | 2026-04-07 | 2027-04-07 | 国网西宁供电公司北川仓库 | 买方指定仓库地面交货 |  | G00H-500142943-00016 | 044013344000010 | 400264852700010 | 500142943 | 球头挂环,QP-7 | 500142943-0043 | 是
282608-1407000-9998 | 包1 | QH100 | 国网青海省电力公司 | 国网青海省电力公司黄化供电公司 |  | 无电压等级 | 配网金具,接续金具,标准化 | 配网金具-功能:接续金具,形式:标准化 | 付 | 15000 | 2026-04-07 | 2027-04-07 | 国网黄化供电公司群科仓库 | 买方指定仓库地面交货 |  | G00H-500142940-00006 | 044013365900060 | 400264857300060 | 500142940 | 异型并沟线夹,JBL-50-240 | 500142940-0006 | 是
282608-1407000-9998 | 包1 | QH100 | 国网青海省电力公司 | 国网青海省电力公司海东供电公司 |  | 无电压等级 | 配网金具,连接金具,标准化 | 配网金具-功能:连接金具,形式:标准化 | 付 | 6444 | 2026-04-07 | 2027-04-07 | 青海省海东市平安区 | 买方指定仓库地面交货 |  | G00H-500142943-00016 | 044013344300080 | 400264852800070 | 500142943 | 球头挂环,QP-7 | 500142943-0043 | 是
282608-1407000-9998 | 包1 | QH100 | 国网青海省电力公司 | 国网青海省电力公司玉树供电公司 |  | 无电压等级 | 配网金具,拉线金具,标准化 | 配网金具-功能:拉线金具,形式:标准化 | 付 | 100 | 2026-04-07 | 2027-04-07 | 国网玉树供电公司玉树仓库 | 买方指定仓库地面交货 |  | G00H-500142942-00014 | 044013359000020 | 400264855800020 | 500142942 | UT型线夹,NUT-2 | 500142942-0047 | 是
282608-1407000-9998 | 包1 | QH100 | 国网青海省电力公司 | 国网青海省电力公司果洛供电公司 |  | 无电压等级 | 设备线夹-螺栓型设备线夹,SLG-4B | 设备线夹-螺栓型设备线夹-型号:SLG-4B | 付 | 1050 | 2026-04-07 | 2027-04-07 | 国网果洛供电公司玛沁仓库 | 买方指定仓库地面交货 |  | G00H-500020820-00002 | 044013360700060 | 400264856200060 | 500020827 | 无 | 500020827-0010 | 是
282608-1407000-9998 | 包1 | QH100 | 国网青海省电力公司 | 国网青海省电力公司海晏县供电公司 |  | 无电压等级 | 配网金具,连接金具,标准化 | 配网金具-功能:连接金具,形式:标准化 | 付 | 7 | 2026-04-07 | 2027-04-07 | 国网海北供电公司海晏仓库 | 买方指定仓库地面交货 |  | G00H-500142943-00023 | 044013363800050 | 400264856800020 | 500142943 | U型挂环,UL-21 | 500142943-0050 | 是
282608-1407000-9998 | 包1 | QH100 | 国网青海省电力公司 | 国网青海省电力公司西宁供电公司 |  | 无电压等级 | 配网金具,接续金具,标准化 | 配网金具-功能:接续金具,形式:标准化 | 付 | 1500 | 2026-04-07 | 2027-04-07 | 国网西宁供电公司北川仓库 | 买方指定仓库地面交货 |  | G00H-500142940-00006 | 044013339800060 | 400264851800060 | 500142940 | 异型并沟线夹,JBL-50-240 | 500142940-0006 | 是
282608-1407000-9998 | 包1 | QH100 | 国网青海省电力公司 | 国网青海省电力公司海北供电公司 |  | 无电压等级 | 配网金具,接续金具,标准化 | 配网金具-功能:接续金具,形式:标准化 | 付 | 488 | 2026-04-07 | 2027-04-07 | 国网海北供电公司海晏仓库 | 买方指定仓库地面交货 |  | G00H-500142940-00007 | 044013367900040 | 400264857700040 | 500142940 | 异型并沟线夹,JBL-35-120 | 500142940-0007 | 是
282608-1407000-9998 | 包1 | QH100 | 国网青海省电力公司 | 国网青海省电力公司海北供电公司 |  | 无电压等级 | 配网金具,连接金具,标准化 | 配网金具-功能:连接金具,形式:标准化 | 付 | 526 | 2026-04-07 | 2027-04-07 | 国网海北供电公司海晏仓库 | 买方指定仓库地面交货 |  | G00H-500142943-00024 | 044013367900080 | 400264857700080 | 500142943 | 平行挂板,PD-10 | 500142943-0051 | 是
282608-1407000-9998 | 包1 | QH100 | 国网青海省电力公司 | 国网青海省电力公司果洛供电公司 |  | 无电压等级 | 配网金具,连接金具,标准化 | 配网金具-功能:连接金具,形式:标准化 | 付 | 2000 | 2026-04-07 | 2027-04-07 | 国网果洛供电公司玛沁仓库 | 买方指定仓库地面交货 |  | G00H-500142943-00015 | 044013368900020 | 400264858100020 | 500142943 | 直角挂板,Z-7 | 500142943-0042 | 是
282608-1407000-9998 | 包1 | QH100 | 国网青海省电力公司 | 国网青海省电力公司西宁供电公司 |  | 无电压等级 | 配网金具,耐张线夹,标准化 | 配网金具-功能:耐张线夹,形式:标准化 | 付 | 1350 | 2026-04-07 | 2027-04-07 | 国网西宁供电公司北川仓库 | 买方指定仓库地面交货 |  | G00H-500142948-00007 | 044013340300060 | 400264852000060 | 500142948 | 螺栓型,NLL-3 | 500142948-0008 | 是
282608-1407000-9998 | 包1 | QH100 | 国网青海省电力公司 | 国网青海省电力公司黄化供电公司 |  | 无电压等级 | 配网金具,连接金具,标准化 | 配网金具-功能:连接金具,形式:标准化 | 付 | 9000 | 2026-04-07 | 2027-04-07 | 国网黄化供电公司群科仓库 | 买方指定仓库地面交货 |  | G00H-500142943-00016 | 044013370700030 | 400264858800030 | 500142943 | 球头挂环,QP-7 | 500142943-0043 | 是
282608-1407000-9998 | 包1 | QH100 | 国网青海省电力公司 | 国网青海省电力公司黄化供电公司 |  | 无电压等级 | 配网金具,耐张线夹,标准化 | 配网金具-功能:耐张线夹,形式:标准化 | 付 | 7900 | 2026-04-07 | 2027-04-07 | 国网黄化供电公司群科仓库 | 买方指定仓库地面交货 |  | G00H-500142948-00006 | 044013370600070 | 400264858700040 | 500142948 | 螺栓型,NLL-2 | 500142948-0007 | 是
282608-1407000-9998 | 包1 | QH100 | 国网青海省电力公司 | 国网青海省电力公司西宁供电公司 |  | 无电压等级 | 配网金具,拉线金具,标准化 | 配网金具-功能:拉线金具,形式:标准化 | 付 | 1800 | 2026-04-07 | 2027-04-07 | 国网西宁供电公司北川仓库 | 买方指定仓库地面交货 |  | G00H-500142942-00012 | 044013340300020 | 400264852000020 | 500142942 | 钢线卡子,JK-2 | 500142942-0045 | 是
282608-1407000-9998 | 包1 | QH100 | 国网青海省电力公司 | 国网青海省电力公司西宁供电公司 |  | 无电压等级 | 配网金具,耐张线夹,标准化 | 配网金具-功能:耐张线夹,形式:标准化 | 付 | 150 | 2026-04-07 | 2027-04-07 | 国网西宁供电公司北川仓库 | 买方指定仓库地面交货 |  | G00H-500142948-00006 | 044013340300030 | 400264852000030 | 500142948 | 螺栓型,NLL-2 | 500142948-0007 | 是
282608-1407000-9998 | 包1 | QH100 | 国网青海省电力公司 | 国网青海省电力公司海北供电公司 |  | 无电压等级 | 配网金具,连接金具,标准化 | 配网金具-功能:连接金具,形式:标准化 | 付 | 1404 | 2026-04-07 | 2027-04-07 | 国网海北供电公司海晏仓库 | 买方指定仓库地面交货 |  | G00H-500142943-00016 | 044013364900020 | 400264857000020 | 500142943 | 球头挂环,QP-7 | 500142943-0043 | 是
282608-1407000-9998 | 包1 | QH100 | 国网青海省电力公司 | 国网青海省电力公司玉树供电公司 |  | 无电压等级 | 配网金具,接续金具,标准化 | 配网金具-功能:接续金具,形式:标准化 | 付 | 100 | 2026-04-07 | 2027-04-07 | 国网玉树供电公司玉树仓库 | 买方指定仓库地面交货 |  | G00H-500142940-00006 | 044013359000090 | 400264855900060 | 500142940 | 异型并沟线夹,JBL-50-240 | 500142940-0006 | 是
282608-1407000-9998 | 包1 | QH100 | 国网青海省电力公司 | 国网青海省电力公司西宁供电公司 |  | 无电压等级 | 配网金具,连接金具,标准化 | 配网金具-功能:连接金具,形式:标准化 | 付 | 1500 | 2026-04-07 | 2027-04-07 | 国网西宁供电公司北川仓库 | 买方指定仓库地面交货 |  | G00H-500142943-00015 | 044013342000010 | 400264852400010 | 500142943 | 直角挂板,Z-7 | 500142943-0042 | 是
282608-1407000-9998 | 包1 | QH100 | 国网青海省电力公司 | 国网青海省电力公司海北供电公司 |  | 无电压等级 | 配网金具,接续金具,标准化 | 配网金具-功能:接续金具,形式:标准化 | 付 | 3980 | 2026-04-07 | 2027-04-07 | 国网海北供电公司海晏仓库 | 买方指定仓库地面交货 |  | G00H-500142940-00005 | 044013367900070 | 400264857700070 | 500142940 | 接地线夹,JDL-50-240 | 500142940-0005 | 是
282608-1407000-9998 | 包1 | QH100 | 国网青海省电力公司 | 国网青海省电力公司西宁供电公司 |  | 无电压等级 | 配网金具,连接金具,标准化 | 配网金具-功能:连接金具,形式:标准化 | 付 | 225 | 2026-04-07 | 2027-04-07 | 国网西宁供电公司北川仓库 | 买方指定仓库地面交货 |  | G00H-500142943-00024 | 044013339800020 | 400264851800020 | 500142943 | 平行挂板,PD-10 | 500142943-0051 | 是
282608-1407000-9998 | 包1 | QH100 | 国网青海省电力公司 | 国网青海省电力公司海东供电公司 |  | 无电压等级 | 配网金具,连接金具,标准化 | 配网金具-功能:连接金具,形式:标准化 | 付 | 1805 | 2026-04-07 | 2027-04-07 | 青海省海东市平安区 | 买方指定仓库地面交货 |  | G00H-500142948-00006 | 044013343400030 | 400264852600010 | 500142943 | 螺栓型,NLL-2 |  | 是
282608-1407000-9998 | 包1 | QH100 | 国网青海省电力公司 | 国网青海省电力公司黄化供电公司 |  | 无电压等级 | 配网金具,连接金具,标准化 | 配网金具-功能:连接金具,形式:标准化 | 付 | 1500 | 2026-04-07 | 2027-04-07 | 国网黄化供电公司群科仓库 | 买方指定仓库地面交货 |  | G00H-500142943-00024 | 044013364700010 | 400264856900010 | 500142943 | 平行挂板,PD-10 | 500142943-0051 | 是
282608-1407000-9998 | 包1 | QH100 | 国网青海省电力公司 | 国网青海省电力公司果洛供电公司 |  | 无电压等级 | 设备线夹-螺栓型设备线夹,SLG-3B | 设备线夹-螺栓型设备线夹-型号:SLG-3B | 付 | 1050 | 2026-04-07 | 2027-04-07 | 国网果洛供电公司玛沁仓库 | 买方指定仓库地面交货 |  | G00H-500020820-00002 | 044013363400010 | 400264856700010 | 500020823 | 无 | 500020823-0010 | 是
282608-1407000-9998 | 包1 | QH100 | 国网青海省电力公司 | 国网青海省电力公司西宁供电公司 |  | 无电压等级 | 配网金具,接续金具,标准化 | 配网金具-功能:接续金具,形式:标准化 | 付 | 1500 | 2026-04-07 | 2027-04-07 | 国网西宁供电公司北川仓库 | 买方指定仓库地面交货 |  | G00H-500142940-00005 | 044013339800050 | 400264851800050 | 500142940 | 接地线夹,JDL-50-240 | 500142940-0005 | 是
282608-1407000-9998 | 包1 | QH100 | 国网青海省电力公司 | 国网青海省电力公司海东供电公司 |  | 无电压等级 | 配网金具,连接金具,标准化 | 配网金具-功能:连接金具,形式:标准化 | 付 | 6444 | 2026-04-07 | 2027-04-07 | 青海省海东市平安区 | 买方指定仓库地面交货 |  | G00H-500142943-00023 | 044013335800010 | 400264851500010 | 500142943 | U型挂环,UL-21 | 500142943-0050 | 是
282608-1407000-9998 | 包1 | QH100 | 国网青海省电力公司 | 国网青海省电力公司西宁供电公司 |  | 无电压等级 | 设备线夹-螺栓型设备线夹,SLG-3B | 设备线夹-螺栓型设备线夹-型号:SLG-3B | 付 | 750 | 2026-04-07 | 2027-04-07 | 国网西宁供电公司北川仓库 | 买方指定仓库地面交货 |  | G00H-500020820-00002 | 044013341500010 | 400264852300010 | 500020823 | 无 | 500020823-0010 | 是
282608-1407000-9998 | 包1 | QH100 | 国网青海省电力公司 | 国网青海省电力公司果洛供电公司 |  | 无电压等级 | 配网金具,拉线金具,标准化 | 配网金具-功能:拉线金具,形式:标准化 | 付 | 6877 | 2026-04-07 | 2027-04-07 | 国网果洛供电公司玛沁仓库 | 买方指定仓库地面交货 |  | G00H-500142942-00012 | 044013368900080 | 400264858200020 | 500142942 | 钢线卡子,JK-2 | 500142942-0045 | 是
282608-1407000-9998 | 包1 | QH100 | 国网青海省电力公司 | 国网青海省电力公司西宁供电公司 |  | 无电压等级 | 配网金具,连接金具,标准化 | 配网金具-功能:连接金具,形式:标准化 | 付 | 1500 | 2026-04-07 | 2027-04-07 | 国网西宁供电公司北川仓库 | 买方指定仓库地面交货 |  | G00H-500142943-00017 | 044013337700010 | 400264851700010 | 500142943 | 碗头挂板,W-7B | 500142943-0044 | 是
282608-1407000-9998 | 包1 | QH100 | 国网青海省电力公司 | 国网青海省电力公司西宁供电公司 |  | 无电压等级 | 配网金具,拉线金具,标准化 | 配网金具-功能:拉线金具,形式:标准化 | 付 | 225 | 2026-04-07 | 2027-04-07 | 国网西宁供电公司北川仓库 | 买方指定仓库地面交货 |  | G00H-500142942-00017 | 044013340300050 | 400264852000050 | 500142942 | 锲型线夹,NX-2 | 500142942-0050 | 是
282608-1407000-9998 | 包1 | QH100 | 国网青海省电力公司 | 国网青海省电力公司果洛供电公司 |  | 无电压等级 | 配网金具,连接金具,标准化 | 配网金具-功能:连接金具,形式:标准化 | 付 | 2000 | 2026-04-07 | 2027-04-07 | 国网果洛供电公司玛沁仓库 | 买方指定仓库地面交货 |  | G00H-500142943-00016 | 044013363400080 | 400264856700080 | 500142943 | 球头挂环,QP-7 | 500142943-0043 | 是
282608-1407000-9998 | 包1 | QH100 | 国网青海省电力公司 | 国网青海省电力公司玉树供电公司 |  | 无电压等级 | 配网金具,连接金具,标准化 | 配网金具-功能:连接金具,形式:标准化 | 付 | 100 | 2026-04-07 | 2027-04-07 | 国网玉树供电公司玉树仓库 | 买方指定仓库地面交货 |  | G00H-500142943-00016 | 044013356600020 | 400264855200020 | 500142943 | 球头挂环,QP-7 | 500142943-0043 | 是
282608-1407000-9998 | 包1 | QH100 | 国网青海省电力公司 | 国网青海省电力公司黄化供电公司 |  | 无电压等级 | 配网金具,连接金具,标准化 | 配网金具-功能:连接金具,形式:标准化 | 付 | 9000 | 2026-04-07 | 2027-04-07 | 国网黄化供电公司群科仓库 | 买方指定仓库地面交货 |  | G00H-500142943-00015 | 044013370700010 | 400264858800010 | 500142943 | 直角挂板,Z-7 | 500142943-0042 | 是
282608-1407000-9998 | 包1 | QH100 | 国网青海省电力公司 | 国网青海省电力公司海南供电公司 |  | 无电压等级 | 配网金具,接续金具,标准化 | 配网金具-功能:接续金具,形式:标准化 | 付 | 6032 | 2026-04-07 | 2027-04-07 | 国网海南供电公司共和仓库 | 买方指定仓库地面交货 |  | G00H-500142940-00005 | 044013372900070 | 400264860400070 | 500142940 | 接地线夹,JDL-50-240 | 500142940-0005 | 是
282608-1407000-9998 | 包1 | QH100 | 国网青海省电力公司 | 国网青海省电力公司海东供电公司 |  | 无电压等级 | 配网金具,拉线金具,标准化 | 配网金具-功能:拉线金具,形式:标准化 | 付 | 12694 | 2026-04-07 | 2027-04-07 | 青海省海东市平安区 | 买方指定仓库地面交货 |  | G00H-500142942-00014 | 044013344400010 | 400264852900010 | 500142942 | UT型线夹,NUT-2 | 500142942-0047 | 是
282608-1407000-9998 | 包1 | QH100 | 国网青海省电力公司 | 国网青海省电力公司祁连县供电公司 |  | 无电压等级 | 配网金具,接续金具,标准化 | 配网金具-功能:接续金具,形式:标准化 | 付 | 360 | 2026-04-07 | 2027-04-07 | 国网海北供电公司海晏仓库 | 买方指定仓库地面交货 |  | G00H-500142940-00007 | 044013385300070 | 400264865800020 | 500142940 | 异型并沟线夹,JBL-35-120 | 500142940-0007 | 是
282608-1407000-9998 | 包1 | QH100 | 国网青海省电力公司 | 国网青海省电力公司海东供电公司 |  | 无电压等级 | 配网金具,拉线金具,标准化 | 配网金具-功能:拉线金具,形式:标准化 | 付 | 1293 | 2026-04-07 | 2027-04-07 | 青海省海东市平安区 | 买方指定仓库地面交货 |  | G00H-500142942-00017 | 044013349300010 | 400264853300010 | 500142942 | 锲型线夹,NX-2 | 500142942-0050 | 是
282608-1407000-9998 | 包1 | QH100 | 国网青海省电力公司 | 国网青海省电力公司刚察县供电公司 |  | 无电压等级 | 配网金具,拉线金具,标准化 | 配网金具-功能:拉线金具,形式:标准化 | 付 | 954 | 2026-04-07 | 2027-04-07 | 国网海北供电公司海晏仓库 | 买方指定仓库地面交货 |  | G00H-500142942-00017 | 044013374700010 | 400264861100010 | 500142942 | 锲型线夹,NX-2 | 500142942-0050 | 是
282608-1407000-9998 | 包1 | QH100 | 国网青海省电力公司 | 国网青海省电力公司祁连县供电公司 |  | 无电压等级 | 配网金具,连接金具,标准化 | 配网金具-功能:连接金具,形式:标准化 | 付 | 180 | 2026-04-07 | 2027-04-07 | 国网海北供电公司海晏仓库 | 买方指定仓库地面交货 |  | G00H-500142943-00017 | 044013386300020 | 400264866100020 | 500142943 | 碗头挂板,W-7B | 500142943-0044 | 是
282608-1407000-9998 | 包1 | QH100 | 国网青海省电力公司 | 国网青海省电力公司海西供电公司 |  | 无电压等级 | 配网金具,接续金具,标准化 | 配网金具-功能:接续金具,形式:标准化 | 付 | 2000 | 2026-04-07 | 2027-04-07 | 青海省海西蒙古族藏族自治州格尔木市 | 买方指定仓库地面交货 |  | G00H-500142940-00005 | 044013354500020 | 400264854700020 | 500142940 | 接地线夹,JDL-50-240 | 500142940-0005 | 是
282608-1407000-9998 | 包1 | QH100 | 国网青海省电力公司 | 国网青海省电力公司刚察县供电公司 |  | 无电压等级 | 配网金具,接续金具,标准化 | 配网金具-功能:接续金具,形式:标准化 | 付 | 644 | 2026-04-07 | 2027-04-07 | 国网海北供电公司海晏仓库 | 买方指定仓库地面交货 |  | G00H-500142940-00005 | 044013374700090 | 400264861200010 | 500142940 | 接地线夹,JDL-50-240 | 500142940-0005 | 是
282608-1407000-9998 | 包1 | QH100 | 国网青海省电力公司 | 国网青海省电力公司海南供电公司 |  | 无电压等级 | 配网金具,接续金具,标准化 | 配网金具-功能:接续金具,形式:标准化 | 付 | 17172 | 2026-04-07 | 2027-04-07 | 国网海南供电公司共和仓库 | 买方指定仓库地面交货 |  | G00H-500142940-00006 | 044013372900030 | 400264860400030 | 500142940 | 异型并沟线夹,JBL-50-240 | 500142940-0006 | 是
282608-1407000-9998 | 包1 | QH100 | 国网青海省电力公司 | 国网青海省电力公司海南供电公司 |  | 无电压等级 | 设备线夹-铜铝过渡设备线夹,SYG-120/20B | 设备线夹-铜铝过渡设备线夹-型号:SYG-120/20B | 付 | 2 | 2026-04-07 | 2027-04-07 | 国网海南供电公司共和仓库 | 买方指定仓库地面交货 |  | G00H-500020830-00003 | 044013382000040 | 400264864300040 | 500029759 | 无 | 500029759-0019 | 是
282608-1407000-9998 | 包1 | QH100 | 国网青海省电力公司 | 国网青海省电力公司海北供电公司 |  | 无电压等级 | 配网金具,连接金具,标准化 | 配网金具-功能:连接金具,形式:标准化 | 付 | 428 | 2026-04-07 | 2027-04-07 | 国网海北供电公司海晏仓库 | 买方指定仓库地面交货 |  | G00H-500142943-00023 | 044013372600030 | 400264860100020 | 500142943 | U型挂环,UL-21 | 500142943-0050 | 是
282608-1407000-9998 | 包1 | QH100 | 国网青海省电力公司 | 国网青海省电力公司海北供电公司 |  | 无电压等级 | 配网金具,拉线金具,标准化 | 配网金具-功能:拉线金具,形式:标准化 | 付 | 1382 | 2026-04-07 | 2027-04-07 | 国网海北供电公司海晏仓库 | 买方指定仓库地面交货 |  | G00H-500142942-00017 | 044013374500020 | 400264861000020 | 500142942 | 锲型线夹,NX-2 | 500142942-0050 | 是
282608-1407000-9998 | 包1 | QH100 | 国网青海省电力公司 | 国网青海省电力公司海晏县供电公司 |  | 无电压等级 | 配网金具,接续金具,标准化 | 配网金具-功能:接续金具,形式:标准化 | 付 | 112 | 2026-04-07 | 2027-04-07 | 国网海北供电公司海晏仓库 | 买方指定仓库地面交货 |  | G00H-500142940-00006 | 044013372500080 | 400264860000080 | 500142940 | 异型并沟线夹,JBL-50-240 | 500142940-0006 | 是
282608-1407000-9998 | 包1 | QH100 | 国网青海省电力公司 | 国网青海省电力公司海西供电公司 |  | 无电压等级 | 配网金具,连接金具,标准化 | 配网金具-功能:连接金具,形式:标准化 | 付 | 3882 | 2026-04-07 | 2027-04-07 | 青海省海西蒙古族藏族自治州格尔木市 | 买方指定仓库地面交货 |  | G00H-500142943-00016 | 044013350600100 | 400264853700100 | 500142943 | 球头挂环,QP-7 | 500142943-0043 | 是
282608-1407000-9998 | 包1 | QH100 | 国网青海省电力公司 | 国网青海省电力公司海西供电公司 |  | 无电压等级 | 设备线夹-螺栓型设备线夹,SLG-2B | 设备线夹-螺栓型设备线夹-型号:SLG-2B | 付 | 960 | 2026-04-07 | 2027-04-07 | 青海省海西蒙古族藏族自治州格尔木市 | 买方指定仓库地面交货 |  | G00H-500020820-00002 | 044013346900040 | 400264853200020 | 500020825 | 无 | 500020825-0011 | 是
282608-1407000-9998 | 包1 | QH100 | 国网青海省电力公司 | 国网青海省电力公司祁连县供电公司 |  | 无电压等级 | 配网金具,接续金具,标准化 | 配网金具-功能:接续金具,形式:标准化 | 付 | 24 | 2026-04-07 | 2027-04-07 | 国网海北供电公司海晏仓库 | 买方指定仓库地面交货 |  | G00H-500142940-00008 | 044013380800020 | 400264864000020 | 500142940 | 异型并沟线夹,JBTL-50-240 | 500142940-0008 | 是
282608-1407000-9998 | 包1 | QH100 | 国网青海省电力公司 | 国网青海省电力公司海晏县供电公司 |  | 无电压等级 | 配网金具,耐张线夹,标准化 | 配网金具-功能:耐张线夹,形式:标准化 | 付 | 64 | 2026-04-07 | 2027-04-07 | 国网海北供电公司海晏仓库 | 买方指定仓库地面交货 |  | G00H-500142948-00006 | 044013372500020 | 400264860000020 | 500142948 | 螺栓型,NLL-2 | 500142948-0007 | 是
282608-1407000-9998 | 包1 | QH100 | 国网青海省电力公司 | 国网青海省电力公司果洛供电公司 |  | 无电压等级 | 配网金具,接续金具,标准化 | 配网金具-功能:接续金具,形式:标准化 | 付 | 500 | 2026-04-07 | 2027-04-07 | 国网果洛供电公司玛沁仓库 | 买方指定仓库地面交货 |  | G00H-500142940-00005 | 044013372000100 | 400264859500070 | 500142940 | 接地线夹,JDL-50-240 | 500142940-0005 | 是
282608-1407000-9998 | 包1 | QH100 | 国网青海省电力公司 | 国网青海省电力公司海晏县供电公司 |  | 无电压等级 | 配网金具,连接金具,标准化 | 配网金具-功能:连接金具,形式:标准化 | 付 | 35 | 2026-04-07 | 2027-04-07 | 国网海北供电公司海晏仓库 | 买方指定仓库地面交货 |  | G00H-500142943-00024 | 044013372500090 | 400264860000090 | 500142943 | 平行挂板,PD-10 | 500142943-0051 | 是
282608-1407000-9998 | 包1 | QH100 | 国网青海省电力公司 | 国网青海省电力公司门源县供电公司 |  | 无电压等级 | 配网金具,接续金具,标准化 | 配网金具-功能:接续金具,形式:标准化 | 付 | 334 | 2026-04-07 | 2027-04-07 | 国网海北供电公司海晏仓库 | 买方指定仓库地面交货 |  | G00H-500142940-00005 | 044013380500100 | 400264863800070 | 500142940 | 接地线夹,JDL-50-240 | 500142940-0005 | 是
282608-1407000-9998 | 包1 | QH100 | 国网青海省电力公司 | 国网青海省电力公司海南供电公司 |  | 无电压等级 | 配网金具,连接金具,标准化 | 配网金具-功能:连接金具,形式:标准化 | 付 | 9931 | 2026-04-07 | 2027-04-07 | 国网海南供电公司共和仓库 | 买方指定仓库地面交货 |  | G00H-500142943-00016 | 044013383000060 | 400264865100020 | 500142943 | 球头挂环,QP-7 | 500142943-0043 | 是
282608-1407000-9998 | 包1 | QH100 | 国网青海省电力公司 | 国网青海省电力公司门源县供电公司 |  | 无电压等级 | 配网金具,耐张线夹,标准化 | 配网金具-功能:耐张线夹,形式:标准化 | 付 | 621 | 2026-04-07 | 2027-04-07 | 国网海北供电公司海晏仓库 | 买方指定仓库地面交货 |  | G00H-500142948-00006 | 044013373800100 | 400264860900020 | 500142948 | 螺栓型,NLL-2 | 500142948-0007 | 是
282608-1407000-9998 | 包1 | QH100 | 国网青海省电力公司 | 国网青海省电力公司海晏县供电公司 |  | 无电压等级 | 配网金具,连接金具,标准化 | 配网金具-功能:连接金具,形式:标准化 | 付 | 71 | 2026-04-07 | 2027-04-07 | 国网海北供电公司海晏仓库 | 买方指定仓库地面交货 |  | G00H-500142943-00016 | 044013378000010 | 400264862500010 | 500142943 | 球头挂环,QP-7 | 500142943-0043 | 是
282608-1407000-9998 | 包1 | QH100 | 国网青海省电力公司 | 国网青海省电力公司果洛供电公司 |  | 无电压等级 | 配网金具,拉线金具,标准化 | 配网金具-功能:拉线金具,形式:标准化 | 付 | 900 | 2026-04-07 | 2027-04-07 | 国网果洛供电公司玛沁仓库 | 买方指定仓库地面交货 |  | G00H-500142942-00014 | 044013372200030 | 400264859800030 | 500142942 | UT型线夹,NUT-2 | 500142942-0047 | 是
282608-1407000-9998 | 包1 | QH100 | 国网青海省电力公司 | 国网青海省电力公司海南供电公司 |  | 无电压等级 | 配网金具,接续金具,标准化 | 配网金具-功能:接续金具,形式:标准化 | 付 | 185 | 2026-04-07 | 2027-04-07 | 国网海南供电公司共和仓库 | 买方指定仓库地面交货 |  | G00H-500142940-00008 | 044013378300020 | 400264862700020 | 500142940 | 异型并沟线夹,JBTL-50-240 | 500142940-0008 | 是
282608-1407000-9998 | 包1 | QH100 | 国网青海省电力公司 | 国网青海省电力公司刚察县供电公司 |  | 无电压等级 | 配网金具,连接金具,标准化 | 配网金具-功能:连接金具,形式:标准化 | 付 | 183 | 2026-04-07 | 2027-04-07 | 国网海北供电公司海晏仓库 | 买方指定仓库地面交货 |  | G00H-500142943-00016 | 044013382400070 | 400264864700060 | 500142943 | 球头挂环,QP-7 | 500142943-0043 | 是
282608-1407000-9998 | 包1 | QH100 | 国网青海省电力公司 | 国网青海省电力公司海南供电公司 |  | 无电压等级 | 配网金具,防护金具,标准化 | 配网金具-功能:防护金具,形式:标准化 | 付 | 21 | 2026-04-07 | 2027-04-07 | 国网海南供电公司共和仓库 | 买方指定仓库地面交货 |  | G00H-500142941-00009 | 044013378300080 | 400264862800060 | 500142941 | 防振锤,FDZ-4 | 500142941-0012 | 是
282608-1407000-9998 | 包1 | QH100 | 国网青海省电力公司 | 国网青海省电力公司门源县供电公司 |  | 无电压等级 | 配网金具,接续金具,标准化 | 配网金具-功能:接续金具,形式:标准化 | 付 | 1264 | 2026-04-07 | 2027-04-07 | 国网海北供电公司海晏仓库 | 买方指定仓库地面交货 |  | G00H-500142940-00006 | 044013373800010 | 400264860800010 | 500142940 | 异型并沟线夹,JBL-50-240 | 500142940-0006 | 是
282608-1407000-9998 | 包1 | QH100 | 国网青海省电力公司 | 国网青海省电力公司海西供电公司 |  | 无电压等级 | 配网金具,连接金具,标准化 | 配网金具-功能:连接金具,形式:标准化 | 付 | 1400 | 2026-04-07 | 2027-04-07 | 青海省海西蒙古族藏族自治州格尔木市 | 买方指定仓库地面交货 |  | G00H-500142943-00024 | 044013354500030 | 400264854700030 | 500142943 | 平行挂板,PD-10 | 500142943-0051 | 是
282608-1407000-9998 | 包1 | QH100 | 国网青海省电力公司 | 国网青海省电力公司海西供电公司 |  | 无电压等级 | 配网金具,拉线金具,标准化 | 配网金具-功能:拉线金具,形式:标准化 | 付 | 950 | 2026-04-07 | 2027-04-07 | 青海省海西蒙古族藏族自治州格尔木市 | 买方指定仓库地面交货 |  | G00H-500142942-00014 | 044013346900030 | 400264853200010 | 500142942 | UT型线夹,NUT-2 | 500142942-0047 | 是
282608-1407000-9998 | 包1 | QH100 | 国网青海省电力公司 | 国网青海省电力公司黄化供电公司 |  | 无电压等级 | 配网金具,拉线金具,标准化 | 配网金具-功能:拉线金具,形式:标准化 | 付 | 3200 | 2026-04-07 | 2027-04-07 | 国网黄化供电公司群科仓库 | 买方指定仓库地面交货 |  | G00H-500142942-00017 | 044013371200090 | 400264859000030 | 500142942 | 锲型线夹,NX-2 | 500142942-0050 | 是
282608-1407000-9998 | 包1 | QH100 | 国网青海省电力公司 | 国网青海省电力公司刚察县供电公司 |  | 无电压等级 | 配网金具,接续金具,标准化 | 配网金具-功能:接续金具,形式:标准化 | 付 | 296 | 2026-04-07 | 2027-04-07 | 国网海北供电公司海晏仓库 | 买方指定仓库地面交货 |  | G00H-500142940-00007 | 044013382400040 | 400264864700040 | 500142940 | 异型并沟线夹,JBL-35-120 | 500142940-0007 | 是
282608-1407000-9998 | 包1 | QH100 | 国网青海省电力公司 | 国网青海省电力公司祁连县供电公司 |  | 无电压等级 | 配网金具,接续金具,标准化 | 配网金具-功能:接续金具,形式:标准化 | 付 | 300 | 2026-04-07 | 2027-04-07 | 国网海北供电公司海晏仓库 | 买方指定仓库地面交货 |  | G00H-500142940-00007 | 044013488000050 | 400264868500050 | 500142940 | 异型并沟线夹,JBL-35-120 | 500142940-0007 | 是
282608-1407000-9998 | 包1 | QH100 | 国网青海省电力公司 | 国网青海省电力公司海北供电公司 |  | 无电压等级 | 配网金具,连接金具,标准化 | 配网金具-功能:连接金具,形式:标准化 | 付 | 1404 | 2026-04-07 | 2027-04-07 | 国网海北供电公司海晏仓库 | 买方指定仓库地面交货 |  | G00H-500142943-00015 | 044013372600090 | 400264860100080 | 500142943 | 直角挂板,Z-7 | 500142943-0042 | 是
282608-1407000-9998 | 包1 | QH100 | 国网青海省电力公司 | 国网青海省电力公司海晏县供电公司 |  | 无电压等级 | 配网金具,接续金具,标准化 | 配网金具-功能:接续金具,形式:标准化 | 付 | 56 | 2026-04-07 | 2027-04-07 | 国网海北供电公司海晏仓库 | 买方指定仓库地面交货 |  | G00H-500142940-00005 | 044013372500060 | 400264860000060 | 500142940 | 接地线夹,JDL-50-240 | 500142940-0005 | 是
282608-1407000-9998 | 包1 | QH100 | 国网青海省电力公司 | 国网青海省电力公司门源县供电公司 |  | 无电压等级 | 配网金具,拉线金具,标准化 | 配网金具-功能:拉线金具,形式:标准化 | 付 | 903 | 2026-04-07 | 2027-04-07 | 国网海北供电公司海晏仓库 | 买方指定仓库地面交货 |  | G00H-500142942-00017 | 044013382100040 | 400264864400030 | 500142942 | 锲型线夹,NX-2 | 500142942-0050 | 是
282608-1407000-9998 | 包1 | QH100 | 国网青海省电力公司 | 国网青海省电力公司海晏县供电公司 |  | 无电压等级 | 配网金具,拉线金具,标准化 | 配网金具-功能:拉线金具,形式:标准化 | 付 | 190 | 2026-04-07 | 2027-04-07 | 国网海北供电公司海晏仓库 | 买方指定仓库地面交货 |  | G00H-500142942-00012 | 044013378000030 | 400264862500030 | 500142942 | 钢线卡子,JK-2 | 500142942-0045 | 是
282608-1407000-9998 | 包1 | QH100 | 国网青海省电力公司 | 国网青海省电力公司海西供电公司 |  | 无电压等级 | 配网金具,拉线金具,标准化 | 配网金具-功能:拉线金具,形式:标准化 | 付 | 3020 | 2026-04-07 | 2027-04-07 | 青海省海西蒙古族藏族自治州格尔木市 | 买方指定仓库地面交货 |  | G00H-500142942-00017 | 044013350600040 | 400264853700040 | 500142942 | 锲型线夹,NX-2 | 500142942-0050 | 是
282608-1407000-9998 | 包1 | QH100 | 国网青海省电力公司 | 国网青海省电力公司海晏县供电公司 |  | 无电压等级 | 配网金具,拉线金具,标准化 | 配网金具-功能:拉线金具,形式:标准化 | 付 | 80 | 2026-04-07 | 2027-04-07 | 国网海北供电公司海晏仓库 | 买方指定仓库地面交货 |  | G00H-500142942-00017 | 044013372500010 | 400264860000010 | 500142942 | 锲型线夹,NX-2 | 500142942-0050 | 是
282608-1407000-9998 | 包1 | QH100 | 国网青海省电力公司 | 国网青海省电力公司海南供电公司 |  | 无电压等级 | 配网金具,连接金具,标准化 | 配网金具-功能:连接金具,形式:标准化 | 付 | 3117 | 2026-04-07 | 2027-04-07 | 国网海南供电公司共和仓库 | 买方指定仓库地面交货 |  | G00H-500142943-00024 | 044013383000080 | 400264865100040 | 500142943 | 平行挂板,PD-10 | 500142943-0051 | 是
282608-1407000-9998 | 包1 | QH100 | 国网青海省电力公司 | 国网青海省电力公司海北供电公司 |  | 无电压等级 | 设备线夹-螺栓型设备线夹,SLG-2B | 设备线夹-螺栓型设备线夹-型号:SLG-2B | 付 | 1364 | 2026-04-07 | 2027-04-07 | 国网海北供电公司海晏仓库 | 买方指定仓库地面交货 |  | G00H-500020820-00002 | 044013374500090 | 400264861000090 | 500020825 | 无 | 500020825-0011 | 是
282608-1407000-9998 | 包1 | QH100 | 国网青海省电力公司 | 国网青海省电力公司黄化供电公司 |  | 无电压等级 | 配网金具,接续金具,标准化 | 配网金具-功能:接续金具,形式:标准化 | 付 | 2200 | 2026-04-07 | 2027-04-07 | 国网黄化供电公司群科仓库 | 买方指定仓库地面交货 |  | G00H-500142940-00005 | 044013373200010 | 400264860600010 | 500142940 | 接地线夹,JDL-50-240 | 500142940-0005 | 是
282608-1407000-9998 | 包1 | QH100 | 国网青海省电力公司 | 国网青海省电力公司海东供电公司 |  | 无电压等级 | 配网金具,接续金具,标准化 | 配网金具-功能:接续金具,形式:标准化 | 付 | 736 | 2026-04-07 | 2027-04-07 | 青海省海东市平安区 | 买方指定仓库地面交货 |  | G00H-500142940-00008 | 044013350100090 | 400264853600060 | 500142940 | 异型并沟线夹,JBTL-50-240 | 500142940-0008 | 是
282608-1407000-9998 | 包1 | QH100 | 国网青海省电力公司 | 国网青海省电力公司果洛供电公司 |  | 无电压等级 | 配网金具,接续金具,标准化 | 配网金具-功能:接续金具,形式:标准化 | 付 | 5760 | 2026-04-07 | 2027-04-07 | 国网果洛供电公司玛沁仓库 | 买方指定仓库地面交货 |  | G00H-500142940-00007 | 044013372000090 | 400264859500060 | 500142940 | 异型并沟线夹,JBL-35-120 | 500142940-0007 | 是
282608-1407000-9998 | 包1 | QH100 | 国网青海省电力公司 | 国网青海省电力公司海南供电公司 |  | 无电压等级 | 配网金具,拉线金具,标准化 | 配网金具-功能:拉线金具,形式:标准化 | 付 | 17 | 2026-04-07 | 2027-04-07 | 国网海南供电公司共和仓库 | 买方指定仓库地面交货 |  | G00H-500142942-00013 | 044013378300100 | 400264862800080 | 500142942 | UT型线夹,NUT-1 | 500142942-0046 | 是
282608-1407000-9998 | 包1 | QH100 | 国网青海省电力公司 | 国网青海省电力公司海晏县供电公司 |  | 无电压等级 | 配网金具,接续金具,标准化 | 配网金具-功能:接续金具,形式:标准化 | 付 | 80 | 2026-04-07 | 2027-04-07 | 国网海北供电公司海晏仓库 | 买方指定仓库地面交货 |  | G00H-500142940-00007 | 044013372500070 | 400264860000070 | 500142940 | 异型并沟线夹,JBL-35-120 | 500142940-0007 | 是
282608-1407000-9998 | 包1 | QH100 | 国网青海省电力公司 | 国网青海省电力公司海西供电公司 |  | 无电压等级 | 配网金具,耐张线夹,标准化 | 配网金具-功能:耐张线夹,形式:标准化 | 付 | 3300 | 2026-04-07 | 2027-04-07 | 青海省海西蒙古族藏族自治州格尔木市 | 买方指定仓库地面交货 |  | G00H-500142948-00007 | 044013350600030 | 400264853700030 | 500142948 | 螺栓型,NLL-3 | 500142948-0008 | 是
282608-1407000-9998 | 包1 | QH100 | 国网青海省电力公司 | 国网青海省电力公司果洛供电公司 |  | 无电压等级 | 配网金具,拉线金具,标准化 | 配网金具-功能:拉线金具,形式:标准化 | 付 | 2700 | 2026-04-07 | 2027-04-07 | 国网果洛供电公司玛沁仓库 | 买方指定仓库地面交货 |  | G00H-500142942-00017 | 044013372200040 | 400264859800040 | 500142942 | 锲型线夹,NX-2 | 500142942-0050 | 是
282608-1407000-9998 | 包1 | QH100 | 国网青海省电力公司 | 国网青海省电力公司刚察县供电公司 |  | 无电压等级 | 配网金具,接续金具,标准化 | 配网金具-功能:接续金具,形式:标准化 | 付 | 600 | 2026-04-07 | 2027-04-07 | 国网海北供电公司海晏仓库 | 买方指定仓库地面交货 |  | G00H-500142940-00007 | 044013478700010 | 400264867600010 | 500142940 | 异型并沟线夹,JBL-35-120 | 500142940-0007 | 是
282608-1407000-9998 | 包1 | QH100 | 国网青海省电力公司 | 国网青海省电力公司刚察县供电公司 |  | 无电压等级 | 配网金具,接续金具,标准化 | 配网金具-功能:接续金具,形式:标准化 | 付 | 364 | 2026-04-07 | 2027-04-07 | 国网海北供电公司海晏仓库 | 买方指定仓库地面交货 |  | G00H-500142940-00008 | 044013382400010 | 400264864700010 | 500142940 | 异型并沟线夹,JBTL-50-240 | 500142940-0008 | 是
282608-1407000-9998 | 包1 | QH100 | 国网青海省电力公司 | 国网青海省电力公司海北供电公司 |  | 无电压等级 | 配网金具,接续金具,标准化 | 配网金具-功能:接续金具,形式:标准化 | 付 | 72 | 2026-04-07 | 2027-04-07 | 国网海北供电公司海晏仓库 | 买方指定仓库地面交货 |  | G00H-500142940-00008 | 044013374500050 | 400264861000050 | 500142940 | 异型并沟线夹,JBTL-50-240 | 500142940-0008 | 是
282608-1407000-9998 | 包1 | QH100 | 国网青海省电力公司 | 国网青海省电力公司海南供电公司 |  | 无电压等级 | 配网金具,连接金具,标准化 | 配网金具-功能:连接金具,形式:标准化 | 付 | 9872 | 2026-04-07 | 2027-04-07 | 国网海南供电公司共和仓库 | 买方指定仓库地面交货 |  | G00H-500142943-00017 | 044013383000050 | 400264865100010 | 500142943 | 碗头挂板,W-7B | 500142943-0044 | 是
282608-1407000-9998 | 包1 | QH100 | 国网青海省电力公司 | 国网青海省电力公司海北供电公司 |  | 无电压等级 | 设备线夹-螺栓型设备线夹,SLG-3B | 设备线夹-螺栓型设备线夹-型号:SLG-3B | 付 | 16 | 2026-04-07 | 2027-04-07 | 国网海北供电公司海晏仓库 | 买方指定仓库地面交货 |  | G00H-500020820-00002 | 044013374500100 | 400264861000100 | 500020823 | 无 | 500020823-0010 | 是
282608-1407000-9998 | 包1 | QH100 | 国网青海省电力公司 | 国网青海省电力公司祁连县供电公司 |  | 无电压等级 | 配网金具,拉线金具,标准化 | 配网金具-功能:拉线金具,形式:标准化 | 付 | 60 | 2026-04-07 | 2027-04-07 | 国网海北供电公司海晏仓库 | 买方指定仓库地面交货 |  | G00H-500142942-00014 | 044013385300050 | 400264865700050 | 500142942 | UT型线夹,NUT-2 | 500142942-0047 | 是
282608-1407000-9998 | 包1 | QH100 | 国网青海省电力公司 | 国网青海省电力公司祁连县供电公司 |  | 无电压等级 | 配网金具,连接金具,标准化 | 配网金具-功能:连接金具,形式:标准化 | 付 | 180 | 2026-04-07 | 2027-04-07 | 国网海北供电公司海晏仓库 | 买方指定仓库地面交货 |  | G00H-500142943-00016 | 044013385300090 | 400264865800040 | 500142943 | 球头挂环,QP-7 | 500142943-0043 | 是
282608-1407000-9998 | 包1 | QH100 | 国网青海省电力公司 | 国网青海省电力公司门源县供电公司 |  | 无电压等级 | 配网金具,连接金具,标准化 | 配网金具-功能:连接金具,形式:标准化 | 付 | 597 | 2026-04-07 | 2027-04-07 | 国网海北供电公司海晏仓库 | 买方指定仓库地面交货 |  | G00H-500142943-00015 | 044013373800060 | 400264860800040 | 500142943 | 直角挂板,Z-7 | 500142943-0042 | 是
282608-1407000-9998 | 包1 | QH100 | 国网青海省电力公司 | 国网青海省电力公司海南供电公司 |  | 无电压等级 | 配网金具,耐张线夹,标准化 | 配网金具-功能:耐张线夹,形式:标准化 | 付 | 59 | 2026-04-07 | 2027-04-07 | 国网海南供电公司共和仓库 | 买方指定仓库地面交货 |  | G00H-500142948-00005 | 044013375300080 | 400264861600080 | 500142948 | 螺栓型,NLL-1 | 500142948-0006 | 是
282608-1407000-9998 | 包1 | QH100 | 国网青海省电力公司 | 国网青海省电力公司海晏县供电公司 |  | 无电压等级 | 配网金具,拉线金具,标准化 | 配网金具-功能:拉线金具,形式:标准化 | 付 | 20 | 2026-04-07 | 2027-04-07 | 国网海北供电公司海晏仓库 | 买方指定仓库地面交货 |  | G00H-500142942-00014 | 044013372500030 | 400264860000030 | 500142942 | UT型线夹,NUT-2 | 500142942-0047 | 是
282608-1407000-9998 | 包1 | QH100 | 国网青海省电力公司 | 国网青海省电力公司果洛供电公司 |  | 无电压等级 | 配网金具,防护金具,标准化 | 配网金具-功能:防护金具,形式:标准化 | 付 | 240 | 2026-04-07 | 2027-04-07 | 国网果洛供电公司玛沁仓库 | 买方指定仓库地面交货 |  | G00H-500142941-00007 | 044013372100060 | 400264859600060 | 500142941 | 防振锤,FDZ-2 | 500142941-0010 | 是
282608-1407000-9998 | 包1 | QH100 | 国网青海省电力公司 | 国网青海省电力公司玉树供电公司 |  | 无电压等级 | 设备线夹-螺栓型设备线夹,SLG-3B | 设备线夹-螺栓型设备线夹-型号:SLG-3B | 付 | 272 | 2026-04-07 | 2027-04-07 | 国网玉树供电公司玉树仓库 | 买方指定仓库地面交货 |  | G00H-500020820-00002 | 044013349700070 | 400264853400070 | 500020823 | 无 | 500020823-0010 | 是
282608-1407000-9998 | 包1 | QH100 | 国网青海省电力公司 | 国网青海省电力公司黄化供电公司 |  | 无电压等级 | 配网金具,接续金具,标准化 | 配网金具-功能:接续金具,形式:标准化 | 付 | 1700 | 2026-04-07 | 2027-04-07 | 国网黄化供电公司群科仓库 | 买方指定仓库地面交货 |  | G00H-500142940-00007 | 044013373200020 | 400264860600020 | 500142940 | 异型并沟线夹,JBL-35-120 | 500142940-0007 | 是
282608-1407000-9998 | 包1 | QH100 | 国网青海省电力公司 | 国网青海省电力公司玉树供电公司 |  | 无电压等级 | 配网金具,耐张线夹,标准化 | 配网金具-功能:耐张线夹,形式:标准化 | 付 | 100 | 2026-04-07 | 2027-04-07 | 国网玉树供电公司玉树仓库 | 买方指定仓库地面交货 |  | G00H-500142948-00006 | 044013353800050 | 400264854300050 | 500142948 | 螺栓型,NLL-2 | 500142948-0007 | 是
282608-1407000-9998 | 包1 | QH100 | 国网青海省电力公司 | 国网青海省电力公司玉树供电公司 |  | 无电压等级 | 配网金具,接续金具,标准化 | 配网金具-功能:接续金具,形式:标准化 | 付 | 9658 | 2026-04-07 | 2027-04-07 | 国网玉树供电公司玉树仓库 | 买方指定仓库地面交货 |  | G00H-500142940-00007 | 044013409500090 | 400264866500040 | 500142940 | 异型并沟线夹,JBL-35-120 | 500142940-0007 | 是
282608-1407000-9998 | 包1 | QH100 | 国网青海省电力公司 | 国网青海省电力公司门源县供电公司 |  | 无电压等级 | 配网金具,连接金具,标准化 | 配网金具-功能:连接金具,形式:标准化 | 付 | 259 | 2026-04-07 | 2027-04-07 | 国网海北供电公司海晏仓库 | 买方指定仓库地面交货 |  | G00H-500142943-00023 | 044013380500060 | 400264863800040 | 500142943 | U型挂环,UL-21 | 500142943-0050 | 是
282608-1407000-9998 | 包1 | QH100 | 国网青海省电力公司 | 国网青海省电力公司刚察县供电公司 |  | 无电压等级 | 配网金具,连接金具,标准化 | 配网金具-功能:连接金具,形式:标准化 | 付 | 1258 | 2026-04-07 | 2027-04-07 | 国网海北供电公司海晏仓库 | 买方指定仓库地面交货 |  | G00H-500142943-00015 | 044013371900100 | 400264859400060 | 500142943 | 直角挂板,Z-7 | 500142943-0042 | 是
282608-1407000-9998 | 包1 | QH100 | 国网青海省电力公司 | 国网青海省电力公司海西供电公司 |  | 无电压等级 | 配网金具,接续金具,标准化 | 配网金具-功能:接续金具,形式:标准化 | 付 | 8500 | 2026-04-07 | 2027-04-07 | 青海省海西蒙古族藏族自治州格尔木市 | 买方指定仓库地面交货 |  | G00H-500142940-00006 | 044013354400050 | 400264854600050 | 500142940 | 异型并沟线夹,JBL-50-240 | 500142940-0006 | 是
282608-1407000-9998 | 包1 | QH100 | 国网青海省电力公司 | 国网青海省电力公司海南供电公司 |  | 无电压等级 | 配网金具,防护金具,标准化 | 配网金具-功能:防护金具,形式:标准化 | 付 | 72 | 2026-04-07 | 2027-04-07 | 国网海南供电公司共和仓库 | 买方指定仓库地面交货 |  | G00H-500142941-00007 | 044013378300090 | 400264862800070 | 500142941 | 防振锤,FDZ-2 | 500142941-0010 | 是
282608-1407000-9998 | 包1 | QH100 | 国网青海省电力公司 | 国网青海省电力公司海西供电公司 |  | 无电压等级 | 配网金具,连接金具,标准化 | 配网金具-功能:连接金具,形式:标准化 | 付 | 3882 | 2026-04-07 | 2027-04-07 | 青海省海西蒙古族藏族自治州格尔木市 | 买方指定仓库地面交货 |  | G00H-500142943-00017 | 044013354400030 | 400264854600030 | 500142943 | 碗头挂板,W-7B | 500142943-0044 | 是
282608-1407000-9998 | 包1 | QH100 | 国网青海省电力公司 | 国网青海省电力公司刚察县供电公司 |  | 无电压等级 | 配网金具,耐张线夹,标准化 | 配网金具-功能:耐张线夹,形式:标准化 | 付 | 1258 | 2026-04-07 | 2027-04-07 | 国网海北供电公司海晏仓库 | 买方指定仓库地面交货 |  | G00H-500142948-00006 | 044013374700030 | 400264861100030 | 500142948 | 螺栓型,NLL-2 | 500142948-0007 | 是
282608-1407000-9998 | 包1 | QH100 | 国网青海省电力公司 | 国网青海省电力公司刚察县供电公司 |  | 无电压等级 | 配网金具,连接金具,标准化 | 配网金具-功能:连接金具,形式:标准化 | 付 | 296 | 2026-04-07 | 2027-04-07 | 国网海北供电公司海晏仓库 | 买方指定仓库地面交货 |  | G00H-500142943-00023 | 044013371900050 | 400264859400010 | 500142943 | U型挂环,UL-21 | 500142943-0050 | 是
282608-1407000-9998 | 包1 | QH100 | 国网青海省电力公司 | 国网青海省电力公司门源县供电公司 |  | 无电压等级 | 配网金具,拉线金具,标准化 | 配网金具-功能:拉线金具,形式:标准化 | 付 | 261 | 2026-04-07 | 2027-04-07 | 国网海北供电公司海晏仓库 | 买方指定仓库地面交货 |  | G00H-500142942-00014 | 044013385000080 | 400264865600070 | 500142942 | UT型线夹,NUT-2 | 500142942-0047 | 是
282608-1407000-9998 | 包1 | QH100 | 国网青海省电力公司 | 国网青海省电力公司海东供电公司 |  | 无电压等级 | 配网金具,连接金具,标准化 | 配网金具-功能:连接金具,形式:标准化 | 付 | 1278 | 2026-04-07 | 2027-04-07 | 青海省海东市平安区 | 买方指定仓库地面交货 |  | G00H-500142943-00024 | 044013344400080 | 400264852900050 | 500142943 | 平行挂板,PD-10 | 500142943-0051 | 是
282608-1407000-9998 | 包1 | QH100 | 国网青海省电力公司 | 国网青海省电力公司祁连县供电公司 |  | 无电压等级 | 配网金具,耐张线夹,标准化 | 配网金具-功能:耐张线夹,形式:标准化 | 付 | 180 | 2026-04-07 | 2027-04-07 | 国网海北供电公司海晏仓库 | 买方指定仓库地面交货 |  | G00H-500142948-00006 | 044013385300060 | 400264865800010 | 500142948 | 螺栓型,NLL-2 | 500142948-0007 | 是
282608-1407000-9998 | 包1 | QH100 | 国网青海省电力公司 | 国网青海省电力公司果洛供电公司 |  | 无电压等级 | 配网金具,连接金具,标准化 | 配网金具-功能:连接金具,形式:标准化 | 付 | 900 | 2026-04-07 | 2027-04-07 | 国网果洛供电公司玛沁仓库 | 买方指定仓库地面交货 |  | G00H-500142943-00023 | 044013372100030 | 400264859600030 | 500142943 | U型挂环,UL-21 | 500142943-0050 | 是
282608-1407000-9998 | 包1 | QH100 | 国网青海省电力公司 | 国网青海省电力公司西宁供电公司 |  | 无电压等级 | 配网金具,拉线金具,标准化 | 配网金具-功能:拉线金具,形式:标准化 | 付 | 15 | 2026-04-07 | 2027-04-07 | 青海省西宁市大通回族土族自治县 | 买方指定仓库地面交货 |  | G00H-500142942-00014 | 044013320400050 | 400264850500020 | 500142942 | UT型线夹,NUT-2 | 500142942-0047 | 是
282608-1407000-9998 | 包1 | QH100 | 国网青海省电力公司 | 国网青海省电力公司海北供电公司 |  | 无电压等级 | 配网金具,耐张线夹,标准化 | 配网金具-功能:耐张线夹,形式:标准化 | 付 | 1404 | 2026-04-07 | 2027-04-07 | 国网海北供电公司海晏仓库 | 买方指定仓库地面交货 |  | G00H-500142948-00006 | 044013374500040 | 400264861000040 | 500142948 | 螺栓型,NLL-2 | 500142948-0007 | 是
282608-1407000-9998 | 包1 | QH100 | 国网青海省电力公司 | 国网青海省电力公司玉树供电公司 |  | 无电压等级 | 配网金具,拉线金具,标准化 | 配网金具-功能:拉线金具,形式:标准化 | 付 | 100 | 2026-04-07 | 2027-04-07 | 国网玉树供电公司玉树仓库 | 买方指定仓库地面交货 |  | G00H-500142942-00017 | 044013353800010 | 400264854300010 | 500142942 | 锲型线夹,NX-2 | 500142942-0050 | 是
282608-1407000-9998 | 包1 | QH100 | 国网青海省电力公司 | 国网青海省电力公司海南供电公司 |  | 无电压等级 | 配网金具,接续金具,标准化 | 配网金具-功能:接续金具,形式:标准化 | 付 | 5760 | 2026-04-07 | 2027-04-07 | 国网海南供电公司共和仓库 | 买方指定仓库地面交货 |  | G00H-500142940-00007 | 044013375400050 | 400264861700050 | 500142940 | 异型并沟线夹,JBL-35-120 | 500142940-0007 | 是
282608-1407000-9998 | 包1 | QH100 | 国网青海省电力公司 | 国网青海省电力公司海东供电公司 |  | 无电压等级 | 配网金具,拉线金具,标准化 | 配网金具-功能:拉线金具,形式:标准化 | 付 | 4445 | 2026-04-07 | 2027-04-07 | 青海省海东市平安区 | 买方指定仓库地面交货 |  | G00H-500142942-00017 | 044013484600070 | 400264868400070 | 500142942 | 锲型线夹,NX-2 | 500142942-0050 | 是
282608-1407000-9998 | 包1 | QH100 | 国网青海省电力公司 | 国网青海省电力公司海东供电公司 |  | 无电压等级 | 配网金具,接续金具,标准化 | 配网金具-功能:接续金具,形式:标准化 | 付 | 4735 | 2026-04-07 | 2027-04-07 | 青海省海东市平安区 | 买方指定仓库地面交货 |  | G00H-500142940-00006 | 044013350100080 | 400264853600050 | 500142940 | 异型并沟线夹,JBL-50-240 | 500142940-0006 | 是
282608-1407000-9998 | 包1 | QH100 | 国网青海省电力公司 | 国网青海省电力公司玉树供电公司 |  | 无电压等级 | 配网金具,接续金具,标准化 | 配网金具-功能:接续金具,形式:标准化 | 付 | 70 | 2026-04-07 | 2027-04-07 | 国网玉树供电公司玉树仓库 | 买方指定仓库地面交货 |  | G00H-500142940-00005 | 044013353800020 | 400264854300020 | 500142940 | 接地线夹,JDL-50-240 | 500142940-0005 | 是
282608-1407000-9998 | 包1 | QH100 | 国网青海省电力公司 | 国网青海省电力公司门源县供电公司 |  | 无电压等级 | 配网金具,耐张线夹,标准化 | 配网金具-功能:耐张线夹,形式:标准化 | 付 | 1276 | 2026-04-07 | 2027-04-07 | 国网海北供电公司海晏仓库 | 买方指定仓库地面交货 |  | G00H-500142948-00006 | 044013382100070 | 400264864400060 | 500142948 | 螺栓型,NLL-2 | 500142948-0007 | 是
282608-1407000-9998 | 包1 | QH100 | 国网青海省电力公司 | 国网青海省电力公司海西供电公司 |  | 无电压等级 | 配网金具,连接金具,标准化 | 配网金具-功能:连接金具,形式:标准化 | 付 | 870 | 2026-04-07 | 2027-04-07 | 青海省海西蒙古族藏族自治州格尔木市 | 买方指定仓库地面交货 |  | G00H-500142943-00023 | 044013354500040 | 400264854700040 | 500142943 | U型挂环,UL-21 | 500142943-0050 | 是
282608-1407000-9998 | 包1 | QH100 | 国网青海省电力公司 | 国网青海省电力公司门源县供电公司 |  | 无电压等级 | 配网金具,拉线金具,标准化 | 配网金具-功能:拉线金具,形式:标准化 | 付 | 2324 | 2026-04-07 | 2027-04-07 | 国网海北供电公司海晏仓库 | 买方指定仓库地面交货 |  | G00H-500142942-00012 | 044013385000070 | 400264865600060 | 500142942 | 钢线卡子,JK-2 | 500142942-0045 | 是
282608-1407000-9998 | 包1 | QH100 | 国网青海省电力公司 | 国网青海省电力公司门源县供电公司 |  | 无电压等级 | 配网金具,连接金具,标准化 | 配网金具-功能:连接金具,形式:标准化 | 付 | 1286 | 2026-04-07 | 2027-04-07 | 国网海北供电公司海晏仓库 | 买方指定仓库地面交货 |  | G00H-500142943-00016 | 044013380400050 | 400264863700040 | 500142943 | 球头挂环,QP-7 | 500142943-0043 | 是
282608-1407000-9998 | 包1 | QH100 | 国网青海省电力公司 | 国网青海省电力公司海南供电公司 |  | 无电压等级 | 配网金具,拉线金具,标准化 | 配网金具-功能:拉线金具,形式:标准化 | 付 | 51 | 2026-04-07 | 2027-04-07 | 国网海南供电公司共和仓库 | 买方指定仓库地面交货 |  | G00H-500142942-00016 | 044013375400020 | 400264861700020 | 500142942 | 锲型线夹,NX-1 | 500142942-0049 | 是
282608-1407000-9998 | 包1 | QH100 | 国网青海省电力公司 | 国网青海省电力公司刚察县供电公司 |  | 无电压等级 | 配网金具,接续金具,标准化 | 配网金具-功能:接续金具,形式:标准化 | 付 | 576 | 2026-04-07 | 2027-04-07 | 国网海北供电公司海晏仓库 | 买方指定仓库地面交货 |  | G00H-500142940-00007 | 044013371800020 | 400264859200020 | 500142940 | 异型并沟线夹,JBL-35-120 | 500142940-0007 | 是
282608-1407000-9998 | 包1 | QH100 | 国网青海省电力公司 | 国网青海省电力公司海南供电公司 |  | 无电压等级 | 配网金具,拉线金具,标准化 | 配网金具-功能:拉线金具,形式:标准化 | 付 | 40061 | 2026-04-07 | 2027-04-07 | 国网海南供电公司共和仓库 | 买方指定仓库地面交货 |  | G00H-500142942-00012 | 044013375400060 | 400264861800010 | 500142942 | 钢线卡子,JK-2 | 500142942-0045 | 是
282608-1407000-9998 | 包1 | QH100 | 国网青海省电力公司 | 国网青海省电力公司海南供电公司 |  | 无电压等级 | 配网金具,拉线金具,标准化 | 配网金具-功能:拉线金具,形式:标准化 | 付 | 9313 | 2026-04-07 | 2027-04-07 | 国网海南供电公司共和仓库 | 买方指定仓库地面交货 |  | G00H-500142942-00017 | 044013375300050 | 400264861600050 | 500142942 | 锲型线夹,NX-2 | 500142942-0050 | 是
282608-1407000-9998 | 包1 | QH100 | 国网青海省电力公司 | 国网青海省电力公司海南供电公司 |  | 无电压等级 | 设备线夹-螺栓型设备线夹,SLG-2B | 设备线夹-螺栓型设备线夹-型号:SLG-2B | 付 | 336 | 2026-04-07 | 2027-04-07 | 国网海南供电公司共和仓库 | 买方指定仓库地面交货 |  | G00H-500020820-00002 | 044013372900060 | 400264860400060 | 500020825 | 无 | 500020825-0011 | 是
282608-1407000-9998 | 包1 | QH100 | 国网青海省电力公司 | 国网青海省电力公司刚察县供电公司 |  | 无电压等级 | 配网金具,拉线金具,标准化 | 配网金具-功能:拉线金具,形式:标准化 | 付 | 2275 | 2026-04-07 | 2027-04-07 | 国网海北供电公司海晏仓库 | 买方指定仓库地面交货 |  | G00H-500142942-00012 | 044013379200010 | 400264863100010 | 500142942 | 钢线卡子,JK-2 | 500142942-0045 | 是
282608-1407000-9998 | 包1 | QH100 | 国网青海省电力公司 | 国网青海省电力公司刚察县供电公司 |  | 无电压等级 | 设备线夹-螺栓型设备线夹,SLG-3B | 设备线夹-螺栓型设备线夹-型号:SLG-3B | 付 | 20 | 2026-04-07 | 2027-04-07 | 国网海北供电公司海晏仓库 | 买方指定仓库地面交货 |  | G00H-500020820-00002 | 044013371800050 | 400264859200040 | 500020823 | 无 | 500020823-0010 | 是
282608-1407000-9998 | 包1 | QH100 | 国网青海省电力公司 | 国网青海省电力公司海东供电公司 |  | 无电压等级 | 设备线夹-螺栓型设备线夹,SLG-3B | 设备线夹-螺栓型设备线夹-型号:SLG-3B | 付 | 6420 | 2026-04-07 | 2027-04-07 | 青海省海东市平安区 | 买方指定仓库地面交货 |  | G00H-500020820-00002 | 044013484600060 | 400264868400060 | 500020823 | 无 | 500020823-0010 | 是
282608-1407000-9998 | 包1 | QH100 | 国网青海省电力公司 | 国网青海省电力公司祁连县供电公司 |  | 无电压等级 | 配网金具,接续金具,标准化 | 配网金具-功能:接续金具,形式:标准化 | 付 | 180 | 2026-04-07 | 2027-04-07 | 国网海北供电公司海晏仓库 | 买方指定仓库地面交货 |  | G00H-500142940-00005 | 044013385300010 | 400264865700010 | 500142940 | 接地线夹,JDL-50-240 | 500142940-0005 | 是
282608-1407000-9998 | 包1 | QH100 | 国网青海省电力公司 | 国网青海省电力公司海南供电公司 |  | 无电压等级 | 配网金具,连接金具,标准化 | 配网金具-功能:连接金具,形式:标准化 | 付 | 10347 | 2026-04-07 | 2027-04-07 | 国网海南供电公司共和仓库 | 买方指定仓库地面交货 |  | G00H-500142943-00015 | 044013372900050 | 400264860400050 | 500142943 | 直角挂板,Z-7 | 500142943-0042 | 是
282608-1407000-9998 | 包1 | QH100 | 国网青海省电力公司 | 国网青海省电力公司海晏县供电公司 |  | 无电压等级 | 配网金具,接续金具,标准化 | 配网金具-功能:接续金具,形式:标准化 | 付 | 200 | 2026-04-07 | 2027-04-07 | 国网海北供电公司海晏仓库 | 买方指定仓库地面交货 |  | G00H-500142940-00007 | 044013484200010 | 400264868300010 | 500142940 | 异型并沟线夹,JBL-35-120 | 500142940-0007 | 是
282608-1407000-9998 | 包1 | QH100 | 国网青海省电力公司 | 国网青海省电力公司海东供电公司 |  | 无电压等级 | 设备线夹-螺栓型设备线夹,SLG-4B | 设备线夹-螺栓型设备线夹-型号:SLG-4B | 付 | 120 | 2026-04-07 | 2027-04-07 | 青海省海东市平安区 | 买方指定仓库地面交货 |  | G00H-500020820-00002 | 044013351100040 | 400264853800020 | 500020827 | 无 | 500020827-0010 | 是
282608-1407000-9998 | 包1 | QH100 | 国网青海省电力公司 | 国网青海省电力公司海西供电公司 |  | 无电压等级 | 配网金具,连接金具,标准化 | 配网金具-功能:连接金具,形式:标准化 | 付 | 3882 | 2026-04-07 | 2027-04-07 | 青海省海西蒙古族藏族自治州格尔木市 | 买方指定仓库地面交货 |  | G00H-500142943-00015 | 044013346900090 | 400264853200070 | 500142943 | 直角挂板,Z-7 | 500142943-0042 | 是
282608-1407000-9998 | 包1 | QH100 | 国网青海省电力公司 | 国网青海省电力公司刚察县供电公司 |  | 无电压等级 | 配网金具,接续金具,标准化 | 配网金具-功能:接续金具,形式:标准化 | 付 | 2650 | 2026-04-07 | 2027-04-07 | 国网海北供电公司海晏仓库 | 买方指定仓库地面交货 |  | G00H-500142940-00006 | 044013371800030 | 400264859200030 | 500142940 | 异型并沟线夹,JBL-50-240 | 500142940-0006 | 是
282608-1407000-9998 | 包1 | QH100 | 国网青海省电力公司 | 国网青海省电力公司刚察县供电公司 |  | 无电压等级 | 配网金具,连接金具,标准化 | 配网金具-功能:连接金具,形式:标准化 | 付 | 1258 | 2026-04-07 | 2027-04-07 | 国网海北供电公司海晏仓库 | 买方指定仓库地面交货 |  | G00H-500142943-00016 | 044013379100010 | 400264863000010 | 500142943 | 球头挂环,QP-7 | 500142943-0043 | 是
282608-1407000-9998 | 包1 | QH100 | 国网青海省电力公司 | 国网青海省电力公司黄化供电公司 |  | 无电压等级 | 设备线夹-螺栓型设备线夹,SLG-3B | 设备线夹-螺栓型设备线夹-型号:SLG-3B | 付 | 7000 | 2026-04-07 | 2027-04-07 | 国网黄化供电公司群科仓库 | 买方指定仓库地面交货 |  | G00H-500020820-00002 | 044013371200080 | 400264859000020 | 500020823 | 无 | 500020823-0010 | 是
282608-1407000-9998 | 包1 | QH100 | 国网青海省电力公司 | 国网青海省电力公司玉树供电公司 |  | 无电压等级 | 配网金具,连接金具,标准化 | 配网金具-功能:连接金具,形式:标准化 | 付 | 100 | 2026-04-07 | 2027-04-07 | 国网玉树供电公司玉树仓库 | 买方指定仓库地面交货 |  | G00H-500142943-00015 | 044013349700080 | 400264853400080 | 500142943 | 直角挂板,Z-7 | 500142943-0042 | 是
282608-1407000-9998 | 包1 | QH100 | 国网青海省电力公司 | 国网青海省电力公司海西供电公司 |  | 无电压等级 | 配网金具,耐张线夹,标准化 | 配网金具-功能:耐张线夹,形式:标准化 | 付 | 660 | 2026-04-07 | 2027-04-07 | 青海省海西蒙古族藏族自治州格尔木市 | 买方指定仓库地面交货 |  | G00H-500142948-00008 | 044013346900060 | 400264853200040 | 500142948 | 螺栓型,NLL-4 | 500142948-0009 | 是
282608-1407000-9998 | 包1 | QH100 | 国网青海省电力公司 | 国网青海省电力公司门源县供电公司 |  | 无电压等级 | 配网金具,接续金具,标准化 | 配网金具-功能:接续金具,形式:标准化 | 付 | 2302 | 2026-04-07 | 2027-04-07 | 国网海北供电公司海晏仓库 | 买方指定仓库地面交货 |  | G00H-500142940-00006 | 044013379400090 | 400264863200070 | 500142940 | 异型并沟线夹,JBL-50-240 | 500142940-0006 | 是
282608-1407000-9998 | 包1 | QH100 | 国网青海省电力公司 | 国网青海省电力公司刚察县供电公司 |  | 无电压等级 | 配网金具,连接金具,标准化 | 配网金具-功能:连接金具,形式:标准化 | 付 | 1258 | 2026-04-07 | 2027-04-07 | 国网海北供电公司海晏仓库 | 买方指定仓库地面交货 |  | G00H-500142943-00017 | 044013374800010 | 400264861300010 | 500142943 | 碗头挂板,W-7B | 500142943-0044 | 是
282608-1407000-9998 | 包1 | QH100 | 国网青海省电力公司 | 国网青海省电力公司海南供电公司 |  | 无电压等级 | 配网金具,拉线金具,标准化 | 配网金具-功能:拉线金具,形式:标准化 | 付 | 3059 | 2026-04-07 | 2027-04-07 | 国网海南供电公司共和仓库 | 买方指定仓库地面交货 |  | G00H-500142942-00014 | 044013383000010 | 400264865000010 | 500142942 | UT型线夹,NUT-2 | 500142942-0047 | 是
282608-1407000-9998 | 包1 | QH100 | 国网青海省电力公司 | 国网青海省电力公司门源县供电公司 |  | 无电压等级 | 配网金具,连接金具,标准化 | 配网金具-功能:连接金具,形式:标准化 | 付 | 160 | 2026-04-07 | 2027-04-07 | 国网海北供电公司海晏仓库 | 买方指定仓库地面交货 |  | G00H-500142943-00023 | 044013373800090 | 400264860900010 | 500142943 | U型挂环,UL-21 | 500142943-0050 | 是
282608-1407000-9998 | 包1 | QH100 | 国网青海省电力公司 | 国网青海省电力公司刚察县供电公司 |  | 无电压等级 | 配网金具,连接金具,标准化 | 配网金具-功能:连接金具,形式:标准化 | 付 | 116 | 2026-04-07 | 2027-04-07 | 国网海北供电公司海晏仓库 | 买方指定仓库地面交货 |  | G00H-500142943-00023 | 044013382400030 | 400264864700030 | 500142943 | U型挂环,UL-21 | 500142943-0050 | 是
282608-1407000-9998 | 包1 | QH100 | 国网青海省电力公司 | 国网青海省电力公司海东供电公司 |  | 无电压等级 | 配网金具,耐张线夹,标准化 | 配网金具-功能:耐张线夹,形式:标准化 | 付 | 5214 | 2026-04-07 | 2027-04-07 | 青海省海东市平安区 | 买方指定仓库地面交货 |  | G00H-500142940-00005 | 044013344400090 | 400264852900060 | 500142948 | 接地线夹,JDL-50-240 |  | 是
282608-1407000-9998 | 包1 | QH100 | 国网青海省电力公司 | 国网青海省电力公司海西供电公司 |  | 无电压等级 | 配网金具,拉线金具,标准化 | 配网金具-功能:拉线金具,形式:标准化 | 付 | 9600 | 2026-04-07 | 2027-04-07 | 青海省海西蒙古族藏族自治州格尔木市 | 买方指定仓库地面交货 |  | G00H-500142942-00012 | 044013352600050 | 400264854100040 | 500142942 | 钢线卡子,JK-2 | 500142942-0045 | 是
282608-1407000-9998 | 包1 | QH100 | 国网青海省电力公司 | 国网青海省电力公司海西供电公司 |  | 无电压等级 | 配网金具,接续金具,标准化 | 配网金具-功能:接续金具,形式:标准化 | 付 | 256 | 2026-04-07 | 2027-04-07 | 青海省海西蒙古族藏族自治州格尔木市 | 买方指定仓库地面交货 |  | G00H-500142940-00007 | 044013354400060 | 400264854600060 | 500142940 | 异型并沟线夹,JBL-35-120 | 500142940-0007 | 是
282608-1407000-9998 | 包1 | QH100 | 国网青海省电力公司 | 国网青海省电力公司海南供电公司 |  | 无电压等级 | 配网金具,连接金具,标准化 | 配网金具-功能:连接金具,形式:标准化 | 付 | 3128 | 2026-04-07 | 2027-04-07 | 国网海南供电公司共和仓库 | 买方指定仓库地面交货 |  | G00H-500142943-00023 | 044013383000070 | 400264865100030 | 500142943 | U型挂环,UL-21 | 500142943-0050 | 是
282608-1407000-9998 | 包1 | QH100 | 国网青海省电力公司 | 国网青海省电力公司海南供电公司 |  | 无电压等级 | 配网金具,耐张线夹,标准化 | 配网金具-功能:耐张线夹,形式:标准化 | 付 | 9906 | 2026-04-07 | 2027-04-07 | 国网海南供电公司共和仓库 | 买方指定仓库地面交货 |  | G00H-500142948-00006 | 044013375400030 | 400264861700030 | 500142948 | 螺栓型,NLL-2 | 500142948-0007 | 是
282608-1407000-9998 | 包1 | QH100 | 国网青海省电力公司 | 国网青海省电力公司玉树供电公司 |  | 无电压等级 | 配网金具,拉线金具,标准化 | 配网金具-功能:拉线金具,形式:标准化 | 付 | 136 | 2026-04-07 | 2027-04-07 | 国网玉树供电公司玉树仓库 | 买方指定仓库地面交货 |  | G00H-500142942-00012 | 044013353800040 | 400264854300040 | 500142942 | 钢线卡子,JK-2 | 500142942-0045 | 是
282608-1407000-9998 | 包1 | QH100 | 国网青海省电力公司 | 国网青海省电力公司祁连县供电公司 |  | 无电压等级 | 配网金具,连接金具,标准化 | 配网金具-功能:连接金具,形式:标准化 | 付 | 180 | 2026-04-07 | 2027-04-07 | 国网海北供电公司海晏仓库 | 买方指定仓库地面交货 |  | G00H-500142943-00015 | 044013385300080 | 400264865800030 | 500142943 | 直角挂板,Z-7 | 500142943-0042 | 是
282608-1407000-9998 | 包1 | QH100 | 国网青海省电力公司 | 国网青海省电力公司门源县供电公司 |  | 无电压等级 | 配网金具,接续金具,标准化 | 配网金具-功能:接续金具,形式:标准化 | 付 | 128 | 2026-04-07 | 2027-04-07 | 国网海北供电公司海晏仓库 | 买方指定仓库地面交货 |  | G00H-500142940-00008 | 044013383100010 | 400264865200010 | 500142940 | 异型并沟线夹,JBTL-50-240 | 500142940-0008 | 是
282608-1407000-9998 | 包1 | QH100 | 国网青海省电力公司 | 国网青海省电力公司门源县供电公司 |  | 无电压等级 | 配网金具,接续金具,标准化 | 配网金具-功能:接续金具,形式:标准化 | 付 | 824 | 2026-04-07 | 2027-04-07 | 国网海北供电公司海晏仓库 | 买方指定仓库地面交货 |  | G00H-500142940-00007 | 044013379400060 | 400264863200040 | 500142940 | 异型并沟线夹,JBL-35-120 | 500142940-0007 | 是
282608-1407000-9998 | 包1 | QH100 | 国网青海省电力公司 | 国网青海省电力公司海西供电公司 |  | 无电压等级 | 配网金具,接续金具,标准化 | 配网金具-功能:接续金具,形式:标准化 | 付 | 260 | 2026-04-07 | 2027-04-07 | 青海省海西蒙古族藏族自治州格尔木市 | 买方指定仓库地面交货 |  | G00H-500142940-00008 | 044013354500010 | 400264854700010 | 500142940 | 异型并沟线夹,JBTL-50-240 | 500142940-0008 | 是
282608-1407000-9998 | 包1 | QH100 | 国网青海省电力公司 | 国网青海省电力公司玉树供电公司 |  | 无电压等级 | 配网金具,耐张线夹,标准化 | 配网金具-功能:耐张线夹,形式:标准化 | 付 | 100 | 2026-04-07 | 2027-04-07 | 国网玉树供电公司玉树仓库 | 买方指定仓库地面交货 |  | G00H-500142948-00007 | 044013353800030 | 400264854300030 | 500142948 | 螺栓型,NLL-3 | 500142948-0008 | 是
282608-1407000-9998 | 包1 | QH100 | 国网青海省电力公司 | 国网青海省电力公司西宁供电公司 |  | 无电压等级 | 配网金具,耐张线夹,标准化 | 配网金具-功能:耐张线夹,形式:标准化 | 付 | 15 | 2026-04-07 | 2027-04-07 | 青海省西宁市大通回族土族自治县 | 买方指定仓库地面交货 |  | G00H-500142948-00005 | 044013320400060 | 400264850500030 | 500142948 | 螺栓型,NLL-1 | 500142948-0006 | 是
282608-1407000-9998 | 包1 | QH100 | 国网青海省电力公司 | 国网青海省电力公司祁连县供电公司 |  | 无电压等级 | 配网金具,拉线金具,标准化 | 配网金具-功能:拉线金具,形式:标准化 | 付 | 240 | 2026-04-07 | 2027-04-07 | 国网海北供电公司海晏仓库 | 买方指定仓库地面交货 |  | G00H-500142942-00017 | 044013385300030 | 400264865700030 | 500142942 | 锲型线夹,NX-2 | 500142942-0050 | 是
282608-1407000-9998 | 包1 | QH100 | 国网青海省电力公司 | 国网青海省电力公司门源县供电公司 |  | 无电压等级 | 配网金具,连接金具,标准化 | 配网金具-功能:连接金具,形式:标准化 | 付 | 1286 | 2026-04-07 | 2027-04-07 | 国网海北供电公司海晏仓库 | 买方指定仓库地面交货 |  | G00H-500142943-00015 | 044013382100090 | 400264864400080 | 500142943 | 直角挂板,Z-7 | 500142943-0042 | 是
282608-1407000-9998 | 包1 | QH100 | 国网青海省电力公司 | 国网青海省电力公司刚察县供电公司 |  | 无电压等级 | 配网金具,拉线金具,标准化 | 配网金具-功能:拉线金具,形式:标准化 | 付 | 296 | 2026-04-07 | 2027-04-07 | 国网海北供电公司海晏仓库 | 买方指定仓库地面交货 |  | G00H-500142942-00014 | 044013374700040 | 400264861100040 | 500142942 | UT型线夹,NUT-2 | 500142942-0047 | 是
282608-1407000-9998 | 包1 | QH100 | 国网青海省电力公司 | 国网青海省电力公司门源县供电公司 |  | 无电压等级 | 配网金具,拉线金具,标准化 | 配网金具-功能:拉线金具,形式:标准化 | 付 | 428 | 2026-04-07 | 2027-04-07 | 国网海北供电公司海晏仓库 | 买方指定仓库地面交货 |  | G00H-500142942-00017 | 044013380700020 | 400264863900020 | 500142942 | 锲型线夹,NX-2 | 500142942-0050 | 是
282608-1407000-9998 | 包1 | QH100 | 国网青海省电力公司 | 国网青海省电力公司果洛供电公司 |  | 无电压等级 | 配网金具,连接金具,标准化 | 配网金具-功能:连接金具,形式:标准化 | 付 | 900 | 2026-04-07 | 2027-04-07 | 国网果洛供电公司玛沁仓库 | 买方指定仓库地面交货 |  | G00H-500142943-00024 | 044013372100040 | 400264859600040 | 500142943 | 平行挂板,PD-10 | 500142943-0051 | 是
282608-1407000-9998 | 包1 | QH100 | 国网青海省电力公司 | 国网青海省电力公司玉树供电公司 |  | 无电压等级 | 配网金具,连接金具,标准化 | 配网金具-功能:连接金具,形式:标准化 | 付 | 100 | 2026-04-07 | 2027-04-07 | 国网玉树供电公司玉树仓库 | 买方指定仓库地面交货 |  | G00H-500142943-00017 | 044013349700100 | 400264853400100 | 500142943 | 碗头挂板,W-7B | 500142943-0044 | 是
282608-1407000-9998 | 包1 | QH100 | 国网青海省电力公司 | 国网青海省电力公司刚察县供电公司 |  | 无电压等级 | 配网金具,连接金具,标准化 | 配网金具-功能:连接金具,形式:标准化 | 付 | 361 | 2026-04-07 | 2027-04-07 | 国网海北供电公司海晏仓库 | 买方指定仓库地面交货 |  | G00H-500142943-00024 | 044013371800060 | 400264859200050 | 500142943 | 平行挂板,PD-10 | 500142943-0051 | 是
282608-1407000-9998 | 包1 | QH100 | 国网青海省电力公司 | 国网青海省电力公司门源县供电公司 |  | 无电压等级 | 设备线夹-螺栓型设备线夹,SLG-3B | 设备线夹-螺栓型设备线夹-型号:SLG-3B | 付 | 200 | 2026-04-07 | 2027-04-07 | 国网海北供电公司海晏仓库 | 买方指定仓库地面交货 |  | G00H-500020820-00002 | 044013380400030 | 400264863700020 | 500020823 | 无 | 500020823-0010 | 是
282608-1407000-9998 | 包1 | QH100 | 国网青海省电力公司 | 国网青海省电力公司海北供电公司 |  | 无电压等级 | 配网金具,拉线金具,标准化 | 配网金具-功能:拉线金具,形式:标准化 | 付 | 428 | 2026-04-07 | 2027-04-07 | 国网海北供电公司海晏仓库 | 买方指定仓库地面交货 |  | G00H-500142942-00014 | 044013374500070 | 400264861000070 | 500142942 | UT型线夹,NUT-2 | 500142942-0047 | 是
282608-1407000-9998 | 包1 | QH100 | 国网青海省电力公司 | 国网青海省电力公司海西供电公司 |  | 无电压等级 | 设备线夹-螺栓型设备线夹,SLG-3B | 设备线夹-螺栓型设备线夹-型号:SLG-3B | 付 | 3500 | 2026-04-07 | 2027-04-07 | 青海省海西蒙古族藏族自治州格尔木市 | 买方指定仓库地面交货 |  | G00H-500020820-00002 | 044013350600050 | 400264853700050 | 500020823 | 无 | 500020823-0010 | 是
282608-1407000-9998 | 包1 | QH100 | 国网青海省电力公司 | 国网青海省电力公司海南供电公司 |  | 无电压等级 | 配网金具,连接金具,标准化 | 配网金具-功能:连接金具,形式:标准化 | 付 | 17 | 2026-04-07 | 2027-04-07 | 国网海南供电公司共和仓库 | 买方指定仓库地面交货 |  | G00H-500142943-00022 | 044013383000040 | 400264865000040 | 500142943 | U型挂环,UB-10 | 500142943-0049 | 是
282608-1407000-9998 | 包1 | QH100 | 国网青海省电力公司 | 国网青海省电力公司刚察县供电公司 |  | 无电压等级 | 配网金具,接续金具,标准化 | 配网金具-功能:接续金具,形式:标准化 | 付 | 125 | 2026-04-07 | 2027-04-07 | 国网海北供电公司海晏仓库 | 买方指定仓库地面交货 |  | G00H-500142940-00008 | 044013374700050 | 400264861100050 | 500142940 | 异型并沟线夹,JBTL-50-240 | 500142940-0008 | 是
282608-1407000-9998 | 包1 | QH100 | 国网青海省电力公司 | 国网青海省电力公司门源县供电公司 |  | 无电压等级 | 配网金具,连接金具,标准化 | 配网金具-功能:连接金具,形式:标准化 | 付 | 1286 | 2026-04-07 | 2027-04-07 | 国网海北供电公司海晏仓库 | 买方指定仓库地面交货 |  | G00H-500142943-00017 | 044013379400040 | 400264863200020 | 500142943 | 碗头挂板,W-7B | 500142943-0044 | 是
282608-1407000-9998 | 包1 | QH100 | 国网青海省电力公司 | 国网青海省电力公司门源县供电公司 |  | 无电压等级 | 配网金具,连接金具,标准化 | 配网金具-功能:连接金具,形式:标准化 | 付 | 98 | 2026-04-07 | 2027-04-07 | 国网海北供电公司海晏仓库 | 买方指定仓库地面交货 |  | G00H-500142943-00023 | 044013382700080 | 400264864900080 | 500142943 | U型挂环,UL-21 | 500142943-0050 | 是
282608-1407000-9998 | 包1 | QH100 | 国网青海省电力公司 | 国网青海省电力公司海东供电公司 |  | 无电压等级 | 配网金具,接续金具,标准化 | 配网金具-功能:接续金具,形式:标准化 | 付 | 80 | 2026-04-07 | 2027-04-07 | 青海省海东市平安区 | 买方指定仓库地面交货 |  | G00H-500142942-00012 | 044013354000010 | 400264854500010 | 500142940 | 钢线卡子,JK-2 |  | 是
282608-1407000-9998 | 包1 | QH100 | 国网青海省电力公司 | 国网青海省电力公司门源县供电公司 |  | 无电压等级 | 配网金具,连接金具,标准化 | 配网金具-功能:连接金具,形式:标准化 | 付 | 325 | 2026-04-07 | 2027-04-07 | 国网海北供电公司海晏仓库 | 买方指定仓库地面交货 |  | G00H-500142943-00024 | 044013380500090 | 400264863800060 | 500142943 | 平行挂板,PD-10 | 500142943-0051 | 是
282608-1407000-9998 | 包1 | QH100 | 国网青海省电力公司 | 国网青海省电力公司海南供电公司 |  | 无电压等级 | 设备线夹-螺栓型设备线夹,SLG-3B | 设备线夹-螺栓型设备线夹-型号:SLG-3B | 付 | 769 | 2026-04-07 | 2027-04-07 | 国网海南供电公司共和仓库 | 买方指定仓库地面交货 |  | G00H-500020820-00002 | 044013382000020 | 400264864300020 | 500020823 | 无 | 500020823-0010 | 是

## 005-配电箱
分标编号 | 包名称 | 分包编号 | 项目单位 | 需求单位 | 项目名称 | 工程电压等级 | 物资名称 | 物资描述 | 单位 | 数量 | 首批交货日期 | 最后一批交货日期 | 交货地点 | 交货方式 | 备注 | 技术规范编码 | 网省采购申请号 | 总部采购申请号 | 物料编码 | 扩展描述 | 扩展编码 | 是否安装实物ID
282608-1016008-9999 | 包1 | QH100 | 国网青海省电力公司 | 国网青海省电力公司黄化供电公司 |  | 无电压等级 | 配电箱,户外,4回路 | 配电箱-使用环境:户外,回路数:4回路 | 个 | 26 | 2026-04-07 | 2027-04-07 | 国网黄化供电公司群科仓库 | 买方指定仓库地面交货 |  | G00H-500008512-00010 | 044013369900010 | 400264858500010 | 500008512 | 低压综合配电箱,AC380V,400kVA,四路有补偿,进线熔断器式隔离开关,出线塑壳断路器,补偿容量120kvar | 500008512-0136 | 是
282608-1016008-9999 | 包1 | QH100 | 国网青海省电力公司 | 国网青海省电力公司果洛供电公司 |  | 无电压等级 | 配电箱,户外,4回路 | 配电箱-使用环境:户外,回路数:4回路 | 个 | 7 | 2026-04-07 | 2027-04-07 | 国网果洛供电公司玛沁仓库 | 买方指定仓库地面交货 |  | G00H-500008512-00009 | 044013483200010 | 400264868100010 | 500008512 | 低压综合配电箱,AC380V,200kVA,四路有补偿,进线熔断器式隔离开关,出线塑壳断路器,补偿容量60kvar | 500008512-0135 | 是
282608-1016008-9999 | 包1 | QH100 | 国网青海省电力公司 | 国网青海省电力公司海东供电公司 |  | 无电压等级 | 配电箱,户外,4回路 | 配电箱-使用环境:户外,回路数:4回路 | 个 | 30 | 2026-04-07 | 2027-04-07 | 青海省海东市平安区 | 买方指定仓库地面交货 |  | G00H-500008512-00010 | 044013484600080 | 400264868400080 | 500008512 | 低压综合配电箱,AC380V,400kVA,四路有补偿,进线熔断器式隔离开关,出线塑壳断路器,补偿容量120kvar | 500008512-0136 | 是
282608-1016008-9999 | 包1 | QH100 | 国网青海省电力公司 | 国网青海省电力公司海南供电公司 |  | 无电压等级 | 配电箱,户外,4回路 | 配电箱-使用环境:户外,回路数:4回路 | 个 | 12 | 2026-04-07 | 2027-04-07 | 国网海南供电公司共和仓库 | 买方指定仓库地面交货 |  | G00H-500008512-00010 | 044013372900040 | 400264860400040 | 500008512 | 低压综合配电箱,AC380V,400kVA,四路有补偿,进线熔断器式隔离开关,出线塑壳断路器,补偿容量120kvar | 500008512-0136 | 是
282608-1016008-9999 | 包1 | QH100 | 国网青海省电力公司 | 国网青海省电力公司门源县供电公司 |  | 无电压等级 | 配电箱,户外,1回路 | 配电箱-使用环境:户外,回路数:1回路 | 个 | 23 | 2026-04-07 | 2027-04-07 | 国网海北供电公司海晏仓库 | 买方指定仓库地面交货 |  | G00H-500051052-00002 | 044013380500030 | 400264863800010 | 500051052 | 动力配电盘 | 500051052-0026 | 是
282608-1016008-9999 | 包1 | QH100 | 国网青海省电力公司 | 国网青海省电力公司果洛供电公司 |  | 无电压等级 | 配电箱,户外,4回路 | 配电箱-使用环境:户外,回路数:4回路 | 个 | 1 | 2026-04-07 | 2027-04-07 | 国网果洛供电公司玛沁仓库 | 买方指定仓库地面交货 |  | G00H-500008512-00010 | 044013484000020 | 400264868200010 | 500008512 | 低压综合配电箱,AC380V,400kVA,四路有补偿,进线熔断器式隔离开关,出线塑壳断路器,补偿容量120kvar | 500008512-0136 | 是
282608-1016008-9999 | 包1 | QH100 | 国网青海省电力公司 | 国网青海省电力公司海东供电公司 |  | 无电压等级 | 配电箱,户外,4回路 | 配电箱-使用环境:户外,回路数:4回路 | 个 | 30 | 2026-04-07 | 2027-04-07 | 青海省海东市平安区 | 买方指定仓库地面交货 |  | G00H-500008512-00009 | 044013340600020 | 400264852100020 | 500008512 | 低压综合配电箱,AC380V,200kVA,四路有补偿,进线熔断器式隔离开关,出线塑壳断路器,补偿容量60kvar | 500008512-0135 | 是

## 027-水泥制品
分标编号 | 包名称 | 分包编号 | 项目单位 | 需求单位 | 项目名称 | 工程电压等级 | 物资名称 | 物资描述 | 单位 | 数量 | 首批交货日期 | 最后一批交货日期 | 交货地点 | 交货方式 | 备注 | 技术规范编码 | 网省采购申请号 | 总部采购申请号 | 物料编码 | 扩展描述 | 扩展编码 | 是否安装实物ID
282608-1401007-9999 | 包1 | QH100 | 国网青海省电力公司 | 国网青海省电力公司果洛供电公司 |  | 无电压等级 | 水泥制品,底盘,800×800 | 水泥制品-类型:底盘,规格:800×800 | 块 | 1000 | 2026-04-07 | 2027-04-07 | 国网果洛供电公司玛沁仓库 | 买方指定仓库地面交货 |  | G00H-500026486-00003 | 044013360700080 | 400264856200080 | 500026487 | 水泥制品 | 500026487-0013
282608-1401007-9999 | 包1 | QH100 | 国网青海省电力公司 | 国网青海省电力公司海东供电公司 |  | 无电压等级 | 水泥制品,拉盘,800×400 | 水泥制品-类型:拉盘,规格:800×400 | 块 | 1024 | 2026-04-07 | 2027-04-07 | 青海省海东市平安区 | 买方指定仓库地面交货 |  | G00H-500026486-00003 | 044013340600060 | 400264852100030 | 500027394 | 水泥制品 | 500027394-0008
282608-1401007-9999 | 包1 | QH100 | 国网青海省电力公司 | 国网青海省电力公司果洛供电公司 |  | 无电压等级 | 水泥制品,卡盘,1000×300 | 水泥制品-类型:卡盘,规格:1000×300 | 块 | 495 | 2026-04-07 | 2027-04-07 | 国网果洛供电公司玛沁仓库 | 买方指定仓库地面交货 |  | G00H-500026486-00003 | 044013362900020 | 400264856500020 | 500052205 | 水泥制品 | 500052205-0010
282608-1401007-9999 | 包1 | QH100 | 国网青海省电力公司 | 国网青海省电力公司海西供电公司 |  | 无电压等级 | 水泥制品,拉盘,800×400 | 水泥制品-类型:拉盘,规格:800×400 | 块 | 900 | 2026-04-07 | 2027-04-07 | 青海省海西蒙古族藏族自治州格尔木市 | 买方指定仓库地面交货 |  | G00H-500026486-00003 | 044013354500080 | 400264854800010 | 500027394 | 水泥制品 | 500027394-0008
282608-1401007-9999 | 包1 | QH100 | 国网青海省电力公司 | 国网青海省电力公司玉树供电公司 |  | 无电压等级 | 水泥制品,底盘,1000×1000×150 | 水泥制品-类型:底盘,规格:1000×1000×150 | 块 | 98 | 2026-04-07 | 2027-04-07 | 国网玉树供电公司玉树仓库 | 买方指定仓库地面交货 |  | G00H-500026486-00003 | 044013355800100 | 400264855100100 | 500027405 | 水泥制品 | 500027405-0004
282608-1401007-9999 | 包1 | QH100 | 国网青海省电力公司 | 国网青海省电力公司海北供电公司 |  | 无电压等级 | 水泥制品,拉盘,800×400 | 水泥制品-类型:拉盘,规格:800×400 | 块 | 428 | 2026-04-07 | 2027-04-07 | 国网海北供电公司海晏仓库 | 买方指定仓库地面交货 |  | G00H-500026486-00003 | 044013364900080 | 400264857100040 | 500027394 | 水泥制品 | 500027394-0008
282608-1401007-9999 | 包1 | QH100 | 国网青海省电力公司 | 国网青海省电力公司果洛供电公司 |  | 无电压等级 | 水泥制品,卡盘,300×1200 | 水泥制品-类型:卡盘,规格:300×1200 | 块 | 500 | 2026-04-07 | 2027-04-07 | 国网果洛供电公司玛沁仓库 | 买方指定仓库地面交货 |  | G00H-500026486-00003 | 044013362900010 | 400264856500010 | 500027391 | 水泥制品 | 500027391-0018
282608-1401007-9999 | 包1 | QH100 | 国网青海省电力公司 | 国网青海省电力公司黄化供电公司 |  | 无电压等级 | 水泥制品,拉盘,800×400 | 水泥制品-类型:拉盘,规格:800×400 | 块 | 1500 | 2026-04-07 | 2027-04-07 | 国网黄化供电公司群科仓库 | 买方指定仓库地面交货 |  | G00H-500026486-00003 | 044013371200010 | 400264858900010 | 500027394 | 水泥制品 | 500027394-0008
282608-1401007-9999 | 包1 | QH100 | 国网青海省电力公司 | 国网青海省电力公司黄化供电公司 |  | 无电压等级 | 水泥制品,卡盘,1000×300 | 水泥制品-类型:卡盘,规格:1000×300 | 块 | 4500 | 2026-04-07 | 2027-04-07 | 国网黄化供电公司群科仓库 | 买方指定仓库地面交货 |  | G00H-500026486-00003 | 044013370600020 | 400264858600020 | 500052205 | 水泥制品 | 500052205-0010
282608-1401007-9999 | 包1 | QH100 | 国网青海省电力公司 | 国网青海省电力公司果洛供电公司 |  | 无电压等级 | 水泥制品,拉盘,500×1000 | 水泥制品-类型:拉盘,规格:500×1000 | 块 | 206 | 2026-04-07 | 2027-04-07 | 国网果洛供电公司玛沁仓库 | 买方指定仓库地面交货 |  | G00H-500026486-00003 | 044013369300090 | 400264858400090 | 500026490 | 水泥制品 | 500026490-0014
282608-1401007-9999 | 包1 | QH100 | 国网青海省电力公司 | 国网青海省电力公司黄化供电公司 |  | 无电压等级 | 水泥制品,底盘,800×800 | 水泥制品-类型:底盘,规格:800×800 | 块 | 2500 | 2026-04-07 | 2027-04-07 | 国网黄化供电公司群科仓库 | 买方指定仓库地面交货 |  | G00H-500026486-00003 | 044013364700100 | 400264856900100 | 500026487 | 水泥制品 | 500026487-0013
282608-1401007-9999 | 包1 | QH100 | 国网青海省电力公司 | 国网青海省电力公司果洛供电公司 |  | 无电压等级 | 水泥制品,拉盘,300×600 | 水泥制品-类型:拉盘,规格:300×600 | 块 | 300 | 2026-04-07 | 2027-04-07 | 国网果洛供电公司玛沁仓库 | 买方指定仓库地面交货 |  | G00H-500026486-00003 | 044013357900050 | 400264855500030 | 500027389 | 水泥制品 | 500027389-0005
282608-1401007-9999 | 包1 | QH100 | 国网青海省电力公司 | 国网青海省电力公司西宁供电公司 |  | 无电压等级 | 水泥制品,底盘,1000×1000×150 | 水泥制品-类型:底盘,规格:1000×1000×150 | 块 | 525 | 2026-04-07 | 2027-04-07 | 国网西宁供电公司北川仓库 | 买方指定仓库地面交货 |  | G00H-500026486-00003 | 044013340300070 | 400264852000070 | 500027405 | 水泥制品 | 500027405-0004
282608-1401007-9999 | 包1 | QH100 | 国网青海省电力公司 | 国网青海省电力公司果洛供电公司 |  | 无电压等级 | 水泥制品,卡盘,300×800 | 水泥制品-类型:卡盘,规格:300×800 | 块 | 500 | 2026-04-07 | 2027-04-07 | 国网果洛供电公司玛沁仓库 | 买方指定仓库地面交货 |  | G00H-500026486-00003 | 044013357900090 | 400264855500070 | 500052196 | 水泥制品 | 500052196-0007
282608-1401007-9999 | 包1 | QH100 | 国网青海省电力公司 | 国网青海省电力公司果洛供电公司 |  | 无电压等级 | 水泥制品,拉盘,800×400 | 水泥制品-类型:拉盘,规格:800×400 | 块 | 467 | 2026-04-07 | 2027-04-07 | 国网果洛供电公司玛沁仓库 | 买方指定仓库地面交货 |  | G00H-500026486-00003 | 044013368900050 | 400264858100050 | 500027394 | 水泥制品 | 500027394-0008
282608-1401007-9999 | 包1 | QH100 | 国网青海省电力公司 | 国网青海省电力公司西宁供电公司 |  | 无电压等级 | 水泥制品,卡盘,1000×300 | 水泥制品-类型:卡盘,规格:1000×300 | 块 | 900 | 2026-04-07 | 2027-04-07 | 国网西宁供电公司北川仓库 | 买方指定仓库地面交货 |  | G00H-500026486-00003 | 044013330800020 | 400264851400020 | 500052205 | 水泥制品 | 500052205-0010
282608-1401007-9999 | 包1 | QH100 | 国网青海省电力公司 | 国网青海省电力公司海北供电公司 |  | 无电压等级 | 水泥制品,底盘,1000×1000×150 | 水泥制品-类型:底盘,规格:1000×1000×150 | 块 | 181 | 2026-04-07 | 2027-04-07 | 国网海北供电公司海晏仓库 | 买方指定仓库地面交货 |  | G00H-500026486-00003 | 044013364900060 | 400264857100020 | 500027405 | 水泥制品 | 500027405-0004
282608-1401007-9999 | 包1 | QH100 | 国网青海省电力公司 | 国网青海省电力公司海东供电公司 |  | 无电压等级 | 水泥制品,卡盘,1000×300 | 水泥制品-类型:卡盘,规格:1000×300 | 块 | 390 | 2026-04-07 | 2027-04-07 | 青海省海东市平安区 | 买方指定仓库地面交货 |  | G00H-500026486-00003 | 044013474600070 | 400264867200010 | 500052205 | 水泥制品 | 500052205-0010
282608-1401007-9999 | 包1 | QH100 | 国网青海省电力公司 | 国网青海省电力公司刚察县供电公司 |  | 无电压等级 | 水泥制品,底盘,1000×1000×150 | 水泥制品-类型:底盘,规格:1000×1000×150 | 块 | 60 | 2026-04-07 | 2027-04-07 | 国网海北供电公司海晏仓库 | 买方指定仓库地面交货 |  | G00H-500026486-00003 | 044013372800010 | 400264860300010 | 500027405 | 水泥制品 | 500027405-0004
282608-1401007-9999 | 包1 | QH100 | 国网青海省电力公司 | 国网青海省电力公司刚察县供电公司 |  | 无电压等级 | 水泥制品,卡盘,300×800 | 水泥制品-类型:卡盘,规格:300×800 | 块 | 15 | 2026-04-07 | 2027-04-07 | 国网海北供电公司海晏仓库 | 买方指定仓库地面交货 |  | G00H-500026486-00003 | 044013371900040 | 400264859300020 | 500052196 | 水泥制品 | 500052196-0007
282608-1401007-9999 | 包1 | QH100 | 国网青海省电力公司 | 国网青海省电力公司海南供电公司 |  | 无电压等级 | 水泥制品,卡盘,1000×300 | 水泥制品-类型:卡盘,规格:1000×300 | 块 | 2117 | 2026-04-07 | 2027-04-07 | 国网海南供电公司共和仓库 | 买方指定仓库地面交货 |  | G00H-500026486-00003 | 044013382000030 | 400264864300030 | 500052205 | 水泥制品 | 500052205-0010
282608-1401007-9999 | 包1 | QH100 | 国网青海省电力公司 | 国网青海省电力公司海晏县供电公司 |  | 无电压等级 | 水泥制品,拉盘,800×400 | 水泥制品-类型:拉盘,规格:800×400 | 块 | 15 | 2026-04-07 | 2027-04-07 | 国网海北供电公司海晏仓库 | 买方指定仓库地面交货 |  | G00H-500026486-00003 | 044013378000060 | 400264862500060 | 500027394 | 水泥制品 | 500027394-0008
282608-1401007-9999 | 包1 | QH100 | 国网青海省电力公司 | 国网青海省电力公司海西供电公司 |  | 无电压等级 | 水泥制品,底盘,800×800 | 水泥制品-类型:底盘,规格:800×800 | 块 | 150 | 2026-04-07 | 2027-04-07 | 青海省海西蒙古族藏族自治州格尔木市 | 买方指定仓库地面交货 |  | G00H-500026486-00003 | 044013350600070 | 400264853700070 | 500026487 | 水泥制品 | 500026487-0013
282608-1401007-9999 | 包1 | QH100 | 国网青海省电力公司 | 国网青海省电力公司海东供电公司 |  | 无电压等级 | 水泥制品,拉盘,500×1000 | 水泥制品-类型:拉盘,规格:500×1000 | 块 | 254 | 2026-04-07 | 2027-04-07 | 青海省海东市平安区 | 买方指定仓库地面交货 |  | G00H-500026486-00003 | 044013350100030 | 400264853600010 | 500026490 | 水泥制品 | 500026490-0014
282608-1401007-9999 | 包1 | QH100 | 国网青海省电力公司 | 国网青海省电力公司祁连县供电公司 |  | 无电压等级 | 水泥制品,卡盘,300×800 | 水泥制品-类型:卡盘,规格:300×800 | 块 | 20 | 2026-04-07 | 2027-04-07 | 国网海北供电公司海晏仓库 | 买方指定仓库地面交货 |  | G00H-500026486-00003 | 044013477900010 | 400264867500010 | 500052196 | 水泥制品 | 500052196-0007
282608-1401007-9999 | 包1 | QH100 | 国网青海省电力公司 | 国网青海省电力公司门源县供电公司 |  | 无电压等级 | 水泥制品,拉盘,800×400 | 水泥制品-类型:拉盘,规格:800×400 | 块 | 258 | 2026-04-07 | 2027-04-07 | 国网海北供电公司海晏仓库 | 买方指定仓库地面交货 |  | G00H-500026486-00003 | 044013385000010 | 400264865600010 | 500027394 | 水泥制品 | 500027394-0008
282608-1401007-9999 | 包1 | QH100 | 国网青海省电力公司 | 国网青海省电力公司海晏县供电公司 |  | 无电压等级 | 水泥制品,底盘,1000×1000×150 | 水泥制品-类型:底盘,规格:1000×1000×150 | 块 | 62 | 2026-04-07 | 2027-04-07 | 国网海北供电公司海晏仓库 | 买方指定仓库地面交货 |  | G00H-500026486-00003 | 044013383300010 | 400264865300010 | 500027405 | 水泥制品 | 500027405-0004
282608-1401007-9999 | 包1 | QH100 | 国网青海省电力公司 | 国网青海省电力公司玉树供电公司 |  | 无电压等级 | 水泥制品,卡盘,1000×300 | 水泥制品-类型:卡盘,规格:1000×300 | 块 | 80 | 2026-04-07 | 2027-04-07 | 国网玉树供电公司玉树仓库 | 买方指定仓库地面交货 |  | G00H-500026486-00003 | 044013349700030 | 400264853400030 | 500052205 | 水泥制品 | 500052205-0010
282608-1401007-9999 | 包1 | QH100 | 国网青海省电力公司 | 国网青海省电力公司海东供电公司 |  | 无电压等级 | 水泥制品,底盘,800×800 | 水泥制品-类型:底盘,规格:800×800 | 块 | 1396 | 2026-04-07 | 2027-04-07 | 青海省海东市平安区 | 买方指定仓库地面交货 |  | G00H-500026486-00003 | 044013340600010 | 400264852100010 | 500026487 | 水泥制品 | 500026487-0013
282608-1401007-9999 | 包1 | QH100 | 国网青海省电力公司 | 国网青海省电力公司玉树供电公司 |  | 无电压等级 | 水泥制品,拉盘,500×1000 | 水泥制品-类型:拉盘,规格:500×1000 | 块 | 20 | 2026-04-07 | 2027-04-07 | 国网玉树供电公司玉树仓库 | 买方指定仓库地面交货 |  | G00H-500026486-00003 | 044013353800080 | 400264854300080 | 500026490 | 水泥制品 | 500026490-0014
282608-1401007-9999 | 包1 | QH100 | 国网青海省电力公司 | 国网青海省电力公司刚察县供电公司 |  | 无电压等级 | 水泥制品,拉盘,800×400 | 水泥制品-类型:拉盘,规格:800×400 | 块 | 270 | 2026-04-07 | 2027-04-07 | 国网海北供电公司海晏仓库 | 买方指定仓库地面交货 |  | G00H-500026486-00003 | 044013372700040 | 400264860200020 | 500027394 | 水泥制品 | 500027394-0008
282608-1401007-9999 | 包1 | QH100 | 国网青海省电力公司 | 国网青海省电力公司海南供电公司 |  | 无电压等级 | 水泥制品,拉盘,800×400 | 水泥制品-类型:拉盘,规格:800×400 | 块 | 1550 | 2026-04-07 | 2027-04-07 | 国网海南供电公司共和仓库 | 买方指定仓库地面交货 |  | G00H-500026486-00003 | 044013384000030 | 400264865400030 | 500027394 | 水泥制品 | 500027394-0008
282608-1401007-9999 | 包1 | QH100 | 国网青海省电力公司 | 国网青海省电力公司海南供电公司 |  | 无电压等级 | 水泥制品,拉盘,300×600 | 水泥制品-类型:拉盘,规格:300×600 | 块 | 1652 | 2026-04-07 | 2027-04-07 | 国网海南供电公司共和仓库 | 买方指定仓库地面交货 |  | G00H-500026486-00003 | 044013383000030 | 400264865000030 | 500027389 | 水泥制品 | 500027389-0005
282608-1401007-9999 | 包1 | QH100 | 国网青海省电力公司 | 国网青海省电力公司海东供电公司 |  | 无电压等级 | 水泥制品,底盘,1000×1000×150 | 水泥制品-类型:底盘,规格:1000×1000×150 | 块 | 198 | 2026-04-07 | 2027-04-07 | 青海省海东市平安区 | 买方指定仓库地面交货 |  | G00H-500026486-00003 | 044013344400070 | 400264852900040 | 500027405 | 水泥制品 | 500027405-0004
282608-1401007-9999 | 包1 | QH100 | 国网青海省电力公司 | 国网青海省电力公司海南供电公司 |  | 无电压等级 | 水泥制品,底盘,800×800 | 水泥制品-类型:底盘,规格:800×800 | 块 | 82 | 2026-04-07 | 2027-04-07 | 国网海南供电公司共和仓库 | 买方指定仓库地面交货 |  | G00H-500026486-00003 | 044013372900080 | 400264860500010 | 500026487 | 水泥制品 | 500026487-0013
282608-1401007-9999 | 包1 | QH100 | 国网青海省电力公司 | 国网青海省电力公司海西供电公司 |  | 无电压等级 | 水泥制品,卡盘,1000×300 | 水泥制品-类型:卡盘,规格:1000×300 | 块 | 3136 | 2026-04-07 | 2027-04-07 | 青海省海西蒙古族藏族自治州格尔木市 | 买方指定仓库地面交货 |  | G00H-500026486-00003 | 044013352600080 | 400264854100070 | 500052205 | 水泥制品 | 500052205-0010
282608-1401007-9999 | 包1 | QH100 | 国网青海省电力公司 | 国网青海省电力公司门源县供电公司 |  | 无电压等级 | 水泥制品,卡盘,300×800 | 水泥制品-类型:卡盘,规格:300×800 | 块 | 32 | 2026-04-07 | 2027-04-07 | 国网海北供电公司海晏仓库 | 买方指定仓库地面交货 |  | G00H-500026486-00003 | 044013475800010 | 400264867300010 | 500052196 | 水泥制品 | 500052196-0007
282608-1401007-9999 | 包1 | QH100 | 国网青海省电力公司 | 国网青海省电力公司海西供电公司 |  | 无电压等级 | 水泥制品,底盘,1000×1000×150 | 水泥制品-类型:底盘,规格:1000×1000×150 | 块 | 1750 | 2026-04-07 | 2027-04-07 | 青海省海西蒙古族藏族自治州格尔木市 | 买方指定仓库地面交货 |  | G00H-500026486-00003 | 044013346900080 | 400264853200060 | 500027405 | 水泥制品 | 500027405-0004
282608-1401007-9999 | 包1 | QH100 | 国网青海省电力公司 | 国网青海省电力公司海南供电公司 |  | 无电压等级 | 水泥制品,底盘,1000×1000×150 | 水泥制品-类型:底盘,规格:1000×1000×150 | 块 | 1159 | 2026-04-07 | 2027-04-07 | 国网海南供电公司共和仓库 | 买方指定仓库地面交货 |  | G00H-500026486-00003 | 044013375400080 | 400264861800030 | 500027405 | 水泥制品 | 500027405-0004
282608-1401007-9999 | 包1 | QH100 | 国网青海省电力公司 | 国网青海省电力公司门源县供电公司 |  | 无电压等级 | 水泥制品,卡盘,300×800 | 水泥制品-类型:卡盘,规格:300×800 | 块 | 148 | 2026-04-07 | 2027-04-07 | 国网海北供电公司海晏仓库 | 买方指定仓库地面交货 |  | G00H-500026486-00003 | 044013380500050 | 400264863800030 | 500052196 | 水泥制品 | 500052196-0007
282608-1401007-9999 | 包1 | QH100 | 国网青海省电力公司 | 国网青海省电力公司果洛供电公司 |  | 无电压等级 | 水泥制品,底盘,1000×1000×150 | 水泥制品-类型:底盘,规格:1000×1000×150 | 块 | 703 | 2026-04-07 | 2027-04-07 | 国网果洛供电公司玛沁仓库 | 买方指定仓库地面交货 |  | G00H-500026486-00003 | 044013372200020 | 400264859800020 | 500027405 | 水泥制品 | 500027405-0004
282608-1401007-9999 | 包1 | QH100 | 国网青海省电力公司 | 国网青海省电力公司门源县供电公司 |  | 无电压等级 | 水泥制品,底盘,1000×1000×150 | 水泥制品-类型:底盘,规格:1000×1000×150 | 块 | 147 | 2026-04-07 | 2027-04-07 | 国网海北供电公司海晏仓库 | 买方指定仓库地面交货 |  | G00H-500026486-00003 | 044013381400010 | 400264864200010 | 500027405 | 水泥制品 | 500027405-0004
282608-1401007-9999 | 包1 | QH100 | 国网青海省电力公司 | 国网青海省电力公司西宁供电公司 |  | 无电压等级 | 水泥制品,拉盘,800×400 | 水泥制品-类型:拉盘,规格:800×400 | 块 | 225 | 2026-04-07 | 2027-04-07 | 国网西宁供电公司北川仓库 | 买方指定仓库地面交货 |  | G00H-500026486-00003 | 044013340300080 | 400264852000080 | 500027394 | 水泥制品 | 500027394-0008
282608-1401007-9999 | 包1 | QH100 | 国网青海省电力公司 | 国网青海省电力公司祁连县供电公司 |  | 无电压等级 | 水泥制品,拉盘,800×400 | 水泥制品-类型:拉盘,规格:800×400 | 块 | 2 | 2026-04-07 | 2027-04-07 | 国网海北供电公司海晏仓库 | 买方指定仓库地面交货 |  | G00H-500026486-00003 | 044013389000040 | 400264866200040 | 500027394 | 水泥制品 | 500027394-0008
282608-1401007-9999 | 包1 | QH100 | 国网青海省电力公司 | 国网青海省电力公司门源县供电公司 |  | 无电压等级 | 水泥制品,底盘,1000×1000×150 | 水泥制品-类型:底盘,规格:1000×1000×150 | 块 | 278 | 2026-04-07 | 2027-04-07 | 国网海北供电公司海晏仓库 | 买方指定仓库地面交货 |  | G00H-500026486-00003 | 044013382100010 | 400264864400010 | 500027405 | 水泥制品 | 500027405-0004
282608-1401007-9999 | 包1 | QH100 | 国网青海省电力公司 | 国网青海省电力公司黄化供电公司 |  | 无电压等级 | 水泥制品,底盘,1000×1000×150 | 水泥制品-类型:底盘,规格:1000×1000×150 | 块 | 30 | 2026-04-07 | 2027-04-07 | 国网黄化供电公司群科仓库 | 买方指定仓库地面交货 |  | G00H-500026486-00003 | 044013364700070 | 400264856900070 | 500027405 | 水泥制品 | 500027405-0004

## 025-电缆接线端子
分标编号 | 包名称 | 分包编号 | 项目单位 | 需求单位 | 项目名称 | 工程电压等级 | 物资名称 | 物资描述 | 单位 | 数量 | 首批交货日期 | 最后一批交货日期 | 交货地点 | 交货方式 | 备注 | 技术规范编码 | 网省采购申请号 | 总部采购申请号 | 物料编码 | 扩展描述 | 扩展编码 | 是否安装实物ID
282608-1408010-9999 | 包1 | QH100 | 国网青海省电力公司 | 国网青海省电力公司海东供电公司 |  | 无电压等级 | 电缆接线端子,铜镀锡,95mm2,单孔 | 电缆接线端子-材质:铜镀锡,截面mm2:95mm2,型式:单孔 | 只 | 20 | 2026-04-07 | 2027-04-07 | 青海省海东市平安区 | 买方指定仓库地面交货 |  | A171-500050546-00001 | 044013340600070 | 400264852100040 | 500021939
282608-1408010-9999 | 包1 | QH100 | 国网青海省电力公司 | 国网青海省电力公司海南供电公司 |  | 无电压等级 | 电缆接线端子,铜镀锡,35mm2,单孔 | 电缆接线端子-材质:铜镀锡,截面mm2:35mm2,型式:单孔 | 只 | 2818 | 2026-04-07 | 2027-04-07 | 国网海南供电公司共和仓库 | 买方指定仓库地面交货 |  | A171-500050546-00001 | 044013454800040 | 400264866700040 | 500050546
282608-1408010-9999 | 包1 | QH100 | 国网青海省电力公司 | 国网青海省电力公司果洛供电公司 |  | 无电压等级 | 电缆接线端子,铜镀锡,240mm2,单孔 | 电缆接线端子-材质:铜镀锡,截面mm2:240mm2,型式:单孔 | 只 | 300 | 2026-04-07 | 2027-04-07 | 国网果洛供电公司玛沁仓库 | 买方指定仓库地面交货 |  | A171-500050546-00001 | 044013357900020 | 400264855500010 | 500021953
282608-1408010-9999 | 包1 | QH100 | 国网青海省电力公司 | 国网青海省电力公司海东供电公司 |  | 无电压等级 | 电缆接线端子,铜镀锡,300mm2,单孔 | 电缆接线端子-材质:铜镀锡,截面mm2:300mm2,型式:单孔 | 只 | 20 | 2026-04-07 | 2027-04-07 | 青海省海东市平安区 | 买方指定仓库地面交货 |  | A171-500050546-00001 | 044013344300100 | 400264852800080 | 500055860
282608-1408010-9999 | 包1 | QH100 | 国网青海省电力公司 | 国网青海省电力公司海东供电公司 |  | 无电压等级 | 电缆接线端子,铜镀锡,185mm2,单孔 | 电缆接线端子-材质:铜镀锡,截面mm2:185mm2,型式:单孔 | 只 | 152 | 2026-04-07 | 2027-04-07 | 青海省海东市平安区 | 买方指定仓库地面交货 |  | A171-500050546-00001 | 044013340600090 | 400264852100050 | 500021981
282608-1408010-9999 | 包1 | QH100 | 国网青海省电力公司 | 国网青海省电力公司果洛供电公司 |  | 无电压等级 | 电缆接线端子,铜镀锡,70mm2,单孔 | 电缆接线端子-材质:铜镀锡,截面mm2:70mm2,型式:单孔 | 只 | 2000 | 2026-04-07 | 2027-04-07 | 国网果洛供电公司玛沁仓库 | 买方指定仓库地面交货 |  | A171-500050546-00001 | 044013369300060 | 400264858400060 | 500021956
282608-1408010-9999 | 包1 | QH100 | 国网青海省电力公司 | 国网青海省电力公司果洛供电公司 |  | 无电压等级 | 电缆接线端子,铜镀锡,35mm2,单孔 | 电缆接线端子-材质:铜镀锡,截面mm2:35mm2,型式:单孔 | 只 | 2800 | 2026-04-07 | 2027-04-07 | 国网果洛供电公司玛沁仓库 | 买方指定仓库地面交货 |  | A171-500050546-00001 | 044013369300010 | 400264858400010 | 500050546
282608-1408010-9999 | 包1 | QH100 | 国网青海省电力公司 | 国网青海省电力公司海东供电公司 |  | 无电压等级 | 电缆接线端子,铜镀锡,150mm2,单孔 | 电缆接线端子-材质:铜镀锡,截面mm2:150mm2,型式:单孔 | 只 | 20 | 2026-04-07 | 2027-04-07 | 青海省海东市平安区 | 买方指定仓库地面交货 |  | A171-500050546-00001 | 044013340600100 | 400264852100060 | 500021955
282608-1408010-9999 | 包1 | QH100 | 国网青海省电力公司 | 国网青海省电力公司海东供电公司 |  | 无电压等级 | 电缆接线端子,铜镀锡,240mm2,单孔 | 电缆接线端子-材质:铜镀锡,截面mm2:240mm2,型式:单孔 | 只 | 20 | 2026-04-07 | 2027-04-07 | 青海省海东市平安区 | 买方指定仓库地面交货 |  | A171-500050546-00001 | 044013343400020 | 400264852500020 | 500021953
282608-1408010-9999 | 包1 | QH100 | 国网青海省电力公司 | 国网青海省电力公司海东供电公司 |  | 无电压等级 | 电缆接线端子,铜镀锡,35mm2,单孔 | 电缆接线端子-材质:铜镀锡,截面mm2:35mm2,型式:单孔 | 只 | 1362 | 2026-04-07 | 2027-04-07 | 青海省海东市平安区 | 买方指定仓库地面交货 |  | A171-500050546-00001 | 044013355100010 | 400264855000010 | 500050546
282608-1408010-9999 | 包1 | QH100 | 国网青海省电力公司 | 国网青海省电力公司海东供电公司 |  | 无电压等级 | 电缆接线端子,铜镀锡,20mm2,单孔 | 电缆接线端子-材质:铜镀锡,截面mm2:20mm2,型式:单孔 | 只 | 20 | 2026-04-07 | 2027-04-07 | 青海省海东市平安区 | 买方指定仓库地面交货 |  | A171-500050546-00001 | 044013344300020 | 400264852800020 | 500050544
282608-1408010-9999 | 包1 | QH100 | 国网青海省电力公司 | 国网青海省电力公司黄化供电公司 |  | 无电压等级 | 电缆接线端子,铜镀锡,35mm2,单孔 | 电缆接线端子-材质:铜镀锡,截面mm2:35mm2,型式:单孔 | 只 | 5000 | 2026-04-07 | 2027-04-07 | 国网黄化供电公司群科仓库 | 买方指定仓库地面交货 |  | A171-500050546-00001 | 044013371200040 | 400264858900040 | 500050546
282608-1408010-9999 | 包1 | QH100 | 国网青海省电力公司 | 国网青海省电力公司果洛供电公司 |  | 无电压等级 | 电缆接线端子,铜镀锡,120mm2,单孔 | 电缆接线端子-材质:铜镀锡,截面mm2:120mm2,型式:单孔 | 只 | 300 | 2026-04-07 | 2027-04-07 | 国网果洛供电公司玛沁仓库 | 买方指定仓库地面交货 |  | A171-500050546-00001 | 044013362900050 | 400264856500050 | 500050547
282608-1408010-9999 | 包1 | QH100 | 国网青海省电力公司 | 国网青海省电力公司果洛供电公司 |  | 无电压等级 | 电缆接线端子,铜镀锡,16mm2,单孔 | 电缆接线端子-材质:铜镀锡,截面mm2:16mm2,型式:单孔 | 只 | 300 | 2026-04-07 | 2027-04-07 | 国网果洛供电公司玛沁仓库 | 买方指定仓库地面交货 |  | A171-500050546-00001 | 044013361900010 | 400264856300010 | 500050545
282608-1408010-9999 | 包1 | QH100 | 国网青海省电力公司 | 国网青海省电力公司玉树供电公司 |  | 无电压等级 | 电缆接线端子,铜镀锡,185mm2,单孔 | 电缆接线端子-材质:铜镀锡,截面mm2:185mm2,型式:单孔 | 只 | 72 | 2026-04-07 | 2027-04-07 | 国网玉树供电公司玉树仓库 | 买方指定仓库地面交货 |  | A171-500050546-00001 | 044013356600030 | 400264855200030 | 500021981
282608-1408010-9999 | 包1 | QH100 | 国网青海省电力公司 | 国网青海省电力公司海东供电公司 |  | 无电压等级 | 电缆接线端子,铜镀锡,50mm2,单孔 | 电缆接线端子-材质:铜镀锡,截面mm2:50mm2,型式:单孔 | 只 | 2136 | 2026-04-07 | 2027-04-07 | 青海省海东市平安区 | 买方指定仓库地面交货 |  | A171-500050546-00001 | 044013344300010 | 400264852800010 | 500021938
282608-1408010-9999 | 包1 | QH100 | 国网青海省电力公司 | 国网青海省电力公司黄化供电公司 |  | 无电压等级 | 电缆接线端子,铜镀锡,70mm2,单孔 | 电缆接线端子-材质:铜镀锡,截面mm2:70mm2,型式:单孔 | 只 | 80 | 2026-04-07 | 2027-04-07 | 国网黄化供电公司群科仓库 | 买方指定仓库地面交货 |  | A171-500050546-00001 | 044013365900020 | 400264857300020 | 500021956
282608-1408010-9999 | 包1 | QH100 | 国网青海省电力公司 | 国网青海省电力公司果洛供电公司 |  | 无电压等级 | 电缆接线端子,铜镀锡,185mm2,单孔 | 电缆接线端子-材质:铜镀锡,截面mm2:185mm2,型式:单孔 | 只 | 300 | 2026-04-07 | 2027-04-07 | 国网果洛供电公司玛沁仓库 | 买方指定仓库地面交货 |  | A171-500050546-00001 | 044013362900040 | 400264856500040 | 500021981
282608-1408010-9999 | 包1 | QH100 | 国网青海省电力公司 | 国网青海省电力公司海南供电公司 |  | 无电压等级 | 电缆接线端子,铜镀锡,240mm2,单孔 | 电缆接线端子-材质:铜镀锡,截面mm2:240mm2,型式:单孔 | 只 | 9 | 2026-04-07 | 2027-04-07 | 国网海南供电公司共和仓库 | 买方指定仓库地面交货 |  | A171-500050546-00001 | 044013454800030 | 400264866700030 | 500021953
282608-1408010-9999 | 包1 | QH100 | 国网青海省电力公司 | 国网青海省电力公司海东供电公司 |  | 无电压等级 | 电缆接线端子,铜镀锡,70mm2,单孔 | 电缆接线端子-材质:铜镀锡,截面mm2:70mm2,型式:单孔 | 只 | 20 | 2026-04-07 | 2027-04-07 | 青海省海东市平安区 | 买方指定仓库地面交货 |  | A171-500050546-00001 | 044013350100060 | 400264853600030 | 500021956
282608-1408010-9999 | 包1 | QH100 | 国网青海省电力公司 | 国网青海省电力公司黄化供电公司 |  | 无电压等级 | 电缆接线端子,铜镀锡,240mm2,双孔 | 电缆接线端子-材质:铜镀锡,截面mm2:240mm2,型式:双孔 | 只 | 300 | 2026-04-07 | 2027-04-07 | 国网黄化供电公司群科仓库 | 买方指定仓库地面交货 |  | A171-500050546-00001 | 044013373200030 | 400264860600030 | 500021973
282608-1408010-9999 | 包1 | QH100 | 国网青海省电力公司 | 国网青海省电力公司海南供电公司 |  | 无电压等级 | 电缆接线端子,铜镀锡,50mm2,单孔 | 电缆接线端子-材质:铜镀锡,截面mm2:50mm2,型式:单孔 | 只 | 4 | 2026-04-07 | 2027-04-07 | 国网海南供电公司共和仓库 | 买方指定仓库地面交货 |  | A171-500050546-00001 | 044013454800050 | 400264866700050 | 500021938
282608-1408010-9999 | 包1 | QH100 | 国网青海省电力公司 | 国网青海省电力公司海东供电公司 |  | 无电压等级 | 电缆接线端子,铜镀锡,120mm2,单孔 | 电缆接线端子-材质:铜镀锡,截面mm2:120mm2,型式:单孔 | 只 | 211 | 2026-04-07 | 2027-04-07 | 青海省海东市平安区 | 买方指定仓库地面交货 |  | A171-500050546-00001 | 044013351100070 | 400264853800030 | 500050547
282608-1408010-9999 | 包1 | QH100 | 国网青海省电力公司 | 国网青海省电力公司玉树供电公司 |  | 无电压等级 | 电缆接线端子,铜镀锡,35mm2,单孔 | 电缆接线端子-材质:铜镀锡,截面mm2:35mm2,型式:单孔 | 只 | 1302 | 2026-04-07 | 2027-04-07 | 国网玉树供电公司玉树仓库 | 买方指定仓库地面交货 |  | A171-500050546-00001 | 044013353800090 | 400264854400010 | 500050546
282608-1408010-9999 | 包1 | QH100 | 国网青海省电力公司 | 国网青海省电力公司海南供电公司 |  | 无电压等级 | 电缆接线端子,铜镀锡,120mm2,单孔 | 电缆接线端子-材质:铜镀锡,截面mm2:120mm2,型式:单孔 | 只 | 1122 | 2026-04-07 | 2027-04-07 | 国网海南供电公司共和仓库 | 买方指定仓库地面交货 |  | A171-500050546-00001 | 044013454800020 | 400264866700020 | 500050547
282608-1408010-9999 | 包1 | QH100 | 国网青海省电力公司 | 国网青海省电力公司海南供电公司 |  | 无电压等级 | 电缆接线端子,铜镀锡,70mm2,单孔 | 电缆接线端子-材质:铜镀锡,截面mm2:70mm2,型式:单孔 | 只 | 62 | 2026-04-07 | 2027-04-07 | 国网海南供电公司共和仓库 | 买方指定仓库地面交货 |  | A171-500050546-00001 | 044013454800060 | 400264866700060 | 500021956
282608-1408010-9999 | 包1 | QH100 | 国网青海省电力公司 | 国网青海省电力公司黄化供电公司 |  | 无电压等级 | 电缆接线端子,铜镀锡,120mm2,单孔 | 电缆接线端子-材质:铜镀锡,截面mm2:120mm2,型式:单孔 | 只 | 500 | 2026-04-07 | 2027-04-07 | 国网黄化供电公司群科仓库 | 买方指定仓库地面交货 |  | A171-500050546-00001 | 044013373200050 | 400264860600050 | 500050547
282608-1408010-9999 | 包1 | QH100 | 国网青海省电力公司 | 国网青海省电力公司海东供电公司 |  | 无电压等级 | 电缆接线端子,铜镀锡,400mm2,单孔 | 电缆接线端子-材质:铜镀锡,截面mm2:400mm2,型式:单孔 | 只 | 20 | 2026-04-07 | 2027-04-07 | 青海省海东市平安区 | 买方指定仓库地面交货 |  | A171-500050546-00001 | 044013344400050 | 400264852900030 | 500050548
282608-1408010-9999 | 包1 | QH100 | 国网青海省电力公司 | 国网青海省电力公司海东供电公司 |  | 无电压等级 | 电缆接线端子,铜镀锡,10mm2,单孔 | 电缆接线端子-材质:铜镀锡,截面mm2:10mm2,型式:单孔 | 只 | 20 | 2026-04-07 | 2027-04-07 | 青海省海东市平安区 | 买方指定仓库地面交货 |  | A171-500050546-00001 | 044013481700010 | 400264867700010 | 500138735
282608-1408010-9999 | 包1 | QH100 | 国网青海省电力公司 | 国网青海省电力公司海南供电公司 |  | 无电压等级 | 电缆接线端子,铜镀锡,185mm2,单孔 | 电缆接线端子-材质:铜镀锡,截面mm2:185mm2,型式:单孔 | 只 | 18 | 2026-04-07 | 2027-04-07 | 国网海南供电公司共和仓库 | 买方指定仓库地面交货 |  | A171-500050546-00001 | 044013454800010 | 400264866700010 | 500021981
282608-1408010-9999 | 包1 | QH100 | 国网青海省电力公司 | 国网青海省电力公司玉树供电公司 |  | 无电压等级 | 电缆接线端子,铜镀锡,120mm2,单孔 | 电缆接线端子-材质:铜镀锡,截面mm2:120mm2,型式:单孔 | 只 | 48 | 2026-04-07 | 2027-04-07 | 国网玉树供电公司玉树仓库 | 买方指定仓库地面交货 |  | A171-500050546-00001 | 044013355800060 | 400264855100060 | 500050547

## 006-箱式变电站
分标编号 | 包名称 | 分包编号 | 项目单位 | 需求单位 | 项目名称 | 工程电压等级 | 物资名称 | 物资描述 | 单位 | 数量 | 首批交货日期 | 最后一批交货日期 | 交货地点 | 交货方式 | 备注 | 技术规范编码 | 网省采购申请号 | 总部采购申请号 | 物料编码 | 扩展描述 | 扩展编码 | 是否安装实物ID
282608-1001012-9999 | 包1 | QH100 | 国网青海省电力公司 | 国网青海省电力公司海东供电公司 |  | 无电压等级 | 10kV箱式变电站,630kVA,欧式,硅钢片,普通,有环网柜 | 箱式变电站-电压等级:AC10kV,额定容量:630kVA,结构型式:欧式,铁芯材质:硅钢片,安装方式:普通,环网柜型号:有环网柜 | 套 | 2 | 2026-04-07 | 2027-04-07 | 青海省海东市平安区 | 买方指定仓库地面交货 |  | G00H-500061873-00011 | 044013484600090 | 400264868400090 | 500061873 | 标准化，终端型,金属外壳，低压组屏，标准型,能效2级 | 500061873-0486 | 是
282608-1001012-9999 | 包1 | QH100 | 国网青海省电力公司 | 国网青海省电力公司海南供电公司 |  | 无电压等级 | 10kV箱式变电站,630kVA,欧式,硅钢片,普通,有环网柜 | 箱式变电站-电压等级:AC10kV,额定容量:630kVA,结构型式:欧式,铁芯材质:硅钢片,安装方式:普通,环网柜型号:有环网柜 | 套 | 2 | 2026-04-07 | 2027-04-07 | 国网海南供电公司共和仓库 | 买方指定仓库地面交货 |  | G00H-500061873-00012 | 044013372900090 | 400264860500020 | 500061873 | 标准化，环网型,金属外壳，低压组屏，标准型,能效2级 | 500061873-0487 | 是

## 018-交流棒形悬式复合绝缘子
分标编号 | 包名称 | 分包编号 | 项目单位 | 需求单位 | 项目名称 | 工程电压等级 | 物资名称 | 物资描述 | 单位 | 数量 | 首批交货日期 | 最后一批交货日期 | 交货地点 | 交货方式 | 备注 | 技术规范编码 | 网省采购申请号 | 总部采购申请号 | 物料编码 | 扩展描述 | 扩展编码 | 是否安装实物ID
282608-1405033-9999 | 包1 | QH100 | 国网青海省电力公司 | 国网青海省电力公司黄化供电公司 |  | 无电压等级 | 交流棒形悬式复合绝缘子,FXBW-10/70-G,367,430 | 交流棒形悬式复合绝缘子-型号:FXBW-10/70-G,公称结构高度mm:367,公称爬电距离mm:430 | 支 | 4000 | 2026-04-07 | 2027-04-07 | 国网黄化供电公司群科仓库 | 买方指定仓库地面交货 |  | 9999-500124396-00001 | 044013369900020 | 400264858500020 | 500124396 | 伞形结构为大小伞 | 500124396-0001 | 是
282608-1405033-9999 | 包1 | QH100 | 国网青海省电力公司 | 国网青海省电力公司玉树供电公司 |  | 无电压等级 | 交流棒形悬式复合绝缘子,FXBW-10/70,390,490 | 交流棒形悬式复合绝缘子-型号:FXBW-10/70,公称结构高度mm:390,公称爬电距离mm:490 | 支 | 120 | 2026-04-07 | 2027-04-07 | 国网玉树供电公司玉树仓库 | 买方指定仓库地面交货 |  | A171-500133305-00001 | 044013355800070 | 400264855100070 | 500133305 |  |  | 是
282608-1405033-9999 | 包1 | QH100 | 国网青海省电力公司 | 国网青海省电力公司果洛供电公司 |  | 无电压等级 | 交流棒形悬式复合绝缘子,FXBW-10/70,390,490 | 交流棒形悬式复合绝缘子-型号:FXBW-10/70,公称结构高度mm:390,公称爬电距离mm:490 | 支 | 970 | 2026-04-07 | 2027-04-07 | 国网果洛供电公司玛沁仓库 | 买方指定仓库地面交货 |  | A171-500133305-00001 | 044013362900100 | 400264856500100 | 500133305 |  |  | 是
282608-1405033-9999 | 包1 | QH100 | 国网青海省电力公司 | 国网青海省电力公司西宁供电公司 |  | 无电压等级 | 交流棒形悬式复合绝缘子,FXBW-10/70,390,490 | 交流棒形悬式复合绝缘子-型号:FXBW-10/70,公称结构高度mm:390,公称爬电距离mm:490 | 支 | 1200 | 2026-04-07 | 2027-04-07 | 国网西宁供电公司北川仓库 | 买方指定仓库地面交货 |  | A171-500133305-00001 | 044013339800030 | 400264851800030 | 500133305 |  |  | 是
282608-1405033-9999 | 包1 | QH100 | 国网青海省电力公司 | 国网青海省电力公司刚察县供电公司 |  | 无电压等级 | 交流棒形悬式复合绝缘子,FXBW-10/70-G,367,430 | 交流棒形悬式复合绝缘子-型号:FXBW-10/70-G,公称结构高度mm:367,公称爬电距离mm:430 | 支 | 400 | 2026-04-07 | 2027-04-07 | 国网海北供电公司海晏仓库 | 买方指定仓库地面交货 |  | 9999-500124396-00001 | 044013371900080 | 400264859400040 | 500124396 | 伞形结构为大小伞 | 500124396-0001 | 是
282608-1405033-9999 | 包1 | QH100 | 国网青海省电力公司 | 国网青海省电力公司海南供电公司 |  | 无电压等级 | 交流棒形悬式复合绝缘子,FXBW-10/70,390,490 | 交流棒形悬式复合绝缘子-型号:FXBW-10/70,公称结构高度mm:390,公称爬电距离mm:490 | 支 | 2511 | 2026-04-07 | 2027-04-07 | 国网海南供电公司共和仓库 | 买方指定仓库地面交货 |  | A171-500133305-00001 | 044013375300020 | 400264861600020 | 500133305 |  |  | 是
282608-1405033-9999 | 包1 | QH100 | 国网青海省电力公司 | 国网青海省电力公司海北供电公司 |  | 无电压等级 | 交流棒形悬式复合绝缘子,FXBW-10/70-G,367,430 | 交流棒形悬式复合绝缘子-型号:FXBW-10/70-G,公称结构高度mm:367,公称爬电距离mm:430 | 支 | 168 | 2026-04-07 | 2027-04-07 | 国网海北供电公司海晏仓库 | 买方指定仓库地面交货 |  | 9999-500124396-00001 | 044013378400030 | 400264862900020 | 500124396 | 伞形结构为大小伞 | 500124396-0001 | 是
282608-1405033-9999 | 包1 | QH100 | 国网青海省电力公司 | 国网青海省电力公司海东供电公司 |  | 无电压等级 | 交流棒形悬式复合绝缘子,FXBW-10/70,390,490 | 交流棒形悬式复合绝缘子-型号:FXBW-10/70,公称结构高度mm:390,公称爬电距离mm:490 | 支 | 2712 | 2026-04-07 | 2027-04-07 | 青海省海东市平安区 | 买方指定仓库地面交货 |  | A171-500133305-00001 | 044013484600100 | 400264868400100 | 500133305 |  |  | 是
282608-1405033-9999 | 包1 | QH100 | 国网青海省电力公司 | 国网青海省电力公司门源县供电公司 |  | 无电压等级 | 交流棒形悬式复合绝缘子,FXBW-10/70-G,367,430 | 交流棒形悬式复合绝缘子-型号:FXBW-10/70-G,公称结构高度mm:367,公称爬电距离mm:430 | 支 | 414 | 2026-04-07 | 2027-04-07 | 国网海北供电公司海晏仓库 | 买方指定仓库地面交货 |  | 9999-500124396-00001 | 044013381400020 | 400264864200020 | 500124396 | 伞形结构为大小伞 | 500124396-0001 | 是
282608-1405033-9999 | 包1 | QH100 | 国网青海省电力公司 | 国网青海省电力公司祁连县供电公司 |  | 无电压等级 | 交流棒形悬式复合绝缘子,FXBW-10/70-G,367,430 | 交流棒形悬式复合绝缘子-型号:FXBW-10/70-G,公称结构高度mm:367,公称爬电距离mm:430 | 支 | 6 | 2026-04-07 | 2027-04-07 | 国网海北供电公司海晏仓库 | 买方指定仓库地面交货 |  | 9999-500124396-00001 | 044013389000010 | 400264866200010 | 500124396 | 伞形结构为大小伞 | 500124396-0001 | 是
282608-1405033-9999 | 包1 | QH100 | 国网青海省电力公司 | 国网青海省电力公司海北供电公司 |  | 无电压等级 | 交流棒形悬式复合绝缘子,FXBW-10/70-G,367,430 | 交流棒形悬式复合绝缘子-型号:FXBW-10/70-G,公称结构高度mm:367,公称爬电距离mm:430 | 支 | 450 | 2026-04-07 | 2027-04-07 | 国网海北供电公司海晏仓库 | 买方指定仓库地面交货 |  | 9999-500124396-00001 | 044013372600040 | 400264860100030 | 500124396 | 伞形结构为大小伞 | 500124396-0001 | 是
282608-1405033-9999 | 包1 | QH100 | 国网青海省电力公司 | 国网青海省电力公司海西供电公司 |  | 无电压等级 | 交流棒形悬式复合绝缘子,FXBW-10/70,390,490 | 交流棒形悬式复合绝缘子-型号:FXBW-10/70,公称结构高度mm:390,公称爬电距离mm:490 | 支 | 3000 | 2026-04-07 | 2027-04-07 | 青海省海西蒙古族藏族自治州格尔木市 | 买方指定仓库地面交货 |  | A171-500133305-00001 | 044013354400040 | 400264854600040 | 500133305 |  |  | 是
282608-1405033-9999 | 包1 | QH100 | 国网青海省电力公司 | 国网青海省电力公司门源县供电公司 |  | 无电压等级 | 交流棒形悬式复合绝缘子,FXBW-10/70-G,367,430 | 交流棒形悬式复合绝缘子-型号:FXBW-10/70-G,公称结构高度mm:367,公称爬电距离mm:430 | 支 | 465 | 2026-04-07 | 2027-04-07 | 国网海北供电公司海晏仓库 | 买方指定仓库地面交货 |  | 9999-500124396-00001 | 044013382100030 | 400264864400020 | 500124396 | 伞形结构为大小伞 | 500124396-0001 | 是
282608-1405033-9999 | 包1 | QH100 | 国网青海省电力公司 | 国网青海省电力公司海晏县供电公司 |  | 无电压等级 | 交流棒形悬式复合绝缘子,FXBW-10/70-G,367,430 | 交流棒形悬式复合绝缘子-型号:FXBW-10/70-G,公称结构高度mm:367,公称爬电距离mm:430 | 支 | 186 | 2026-04-07 | 2027-04-07 | 国网海北供电公司海晏仓库 | 买方指定仓库地面交货 |  | 9999-500124396-00001 | 044013383300080 | 400264865300080 | 500124396 | 伞形结构为大小伞 | 500124396-0001 | 是

## 023-组合互感器
分标编号 | 包名称 | 分包编号 | 项目单位 | 需求单位 | 项目名称 | 工程电压等级 | 物资名称 | 物资描述 | 单位 | 数量 | 首批交货日期 | 最后一批交货日期 | 交货地点 | 交货方式 | 备注 | 技术规范编码 | 网省采购申请号 | 总部采购申请号 | 物料编码 | 扩展描述 | 扩展编码 | 是否安装实物ID
282608-1007001-9999 | 包1 | QH100 | 国网青海省电力公司 | 国网青海省电力公司果洛供电公司 |  | 无电压等级 | 组合互感器,AC10kV,干式,30/5 | 组合互感器-电压等级:AC10kV,绝缘方式:干式,最大电流比:30/5 | 台 | 101 | 2026-04-07 | 2027-04-07 | 国网果洛供电公司玛沁仓库 | 买方指定仓库地面交货 |  | G00H-500027076-00003 | 044013363400060 | 400264856700060 | 500062744 | 含安装附件 | 500062744-0047 | 是
282608-1007001-9999 | 包1 | QH100 | 国网青海省电力公司 | 国网青海省电力公司刚察县供电公司 |  | 无电压等级 | 组合互感器,AC10kV,干式,50/5 | 组合互感器-电压等级:AC10kV,绝缘方式:干式,最大电流比:50/5 | 台 | 3 | 2026-04-07 | 2027-04-07 | 国网海北供电公司海晏仓库 | 买方指定仓库地面交货 |  | G00H-500027076-00003 | 044013374700020 | 400264861100020 | 500062743 | 含安装附件 | 500062743-0048 | 是
282608-1007001-9999 | 包1 | QH100 | 国网青海省电力公司 | 国网青海省电力公司海北供电公司 |  | 无电压等级 | 组合互感器,AC10kV,干式,150/5 | 组合互感器-电压等级:AC10kV,绝缘方式:干式,最大电流比:150/5 | 台 | 1 | 2026-04-07 | 2027-04-07 | 国网海北供电公司海晏仓库 | 买方指定仓库地面交货 |  | G00H-500027076-00003 | 044013367900030 | 400264857700030 | 500100185 | 含安装附件 | 500100185-0033 | 是
282608-1007001-9999 | 包1 | QH100 | 国网青海省电力公司 | 国网青海省电力公司果洛供电公司 |  | 无电压等级 | 组合互感器,AC10kV,干式,75/5 | 组合互感器-电压等级:AC10kV,绝缘方式:干式,最大电流比:75/5 | 台 | 58 | 2026-04-07 | 2027-04-07 | 国网果洛供电公司玛沁仓库 | 买方指定仓库地面交货 |  | G00H-500027076-00003 | 044013360700070 | 400264856200070 | 500062753 | 含安装附件 | 500062753-0040 | 是
282608-1007001-9999 | 包1 | QH100 | 国网青海省电力公司 | 国网青海省电力公司果洛供电公司 |  | 无电压等级 | 组合互感器,AC10kV,干式,150/5 | 组合互感器-电压等级:AC10kV,绝缘方式:干式,最大电流比:150/5 | 台 | 9 | 2026-04-07 | 2027-04-07 | 国网果洛供电公司玛沁仓库 | 买方指定仓库地面交货 |  | G00H-500027076-00003 | 044013360700090 | 400264856200090 | 500100185 | 含安装附件 | 500100185-0033 | 是
282608-1007001-9999 | 包1 | QH100 | 国网青海省电力公司 | 国网青海省电力公司黄化供电公司 |  | 无电压等级 | 组合互感器,AC10kV,干式,75/5 | 组合互感器-电压等级:AC10kV,绝缘方式:干式,最大电流比:75/5 | 台 | 20 | 2026-04-07 | 2027-04-07 | 国网黄化供电公司群科仓库 | 买方指定仓库地面交货 |  | G00H-500027076-00003 | 044013371200050 | 400264858900050 | 500062753 | 含安装附件 | 500062753-0040 | 是
282608-1007001-9999 | 包1 | QH100 | 国网青海省电力公司 | 国网青海省电力公司海西供电公司 |  | 无电压等级 | 组合互感器,AC10kV,干式,30/5 | 组合互感器-电压等级:AC10kV,绝缘方式:干式,最大电流比:30/5 | 台 | 30 | 2026-04-07 | 2027-04-07 | 青海省海西蒙古族藏族自治州格尔木市 | 买方指定仓库地面交货 |  | G00H-500027076-00003 | 044013358300090 | 400264855600070 | 500062744 | 含安装附件 | 500062744-0047 | 是
282608-1007001-9999 | 包1 | QH100 | 国网青海省电力公司 | 国网青海省电力公司果洛供电公司 |  | 无电压等级 | 组合互感器,AC10kV,干式,200/5 | 组合互感器-电压等级:AC10kV,绝缘方式:干式,最大电流比:200/5 | 台 | 22 | 2026-04-07 | 2027-04-07 | 国网果洛供电公司玛沁仓库 | 买方指定仓库地面交货 |  | G00H-500027076-00003 | 044013369300020 | 400264858400020 | 500062742 | 含安装附件 | 500062742-0045 | 是
282608-1007001-9999 | 包1 | QH100 | 国网青海省电力公司 | 国网青海省电力公司海北供电公司 |  | 无电压等级 | 组合互感器,AC10kV,干式,100/5 | 组合互感器-电压等级:AC10kV,绝缘方式:干式,最大电流比:100/5 | 台 | 2 | 2026-04-07 | 2027-04-07 | 国网海北供电公司海晏仓库 | 买方指定仓库地面交货 |  | G00H-500027076-00003 | 044013367900010 | 400264857700010 | 500027076 | 含安装附件 | 500027076-0073 | 是
282608-1007001-9999 | 包1 | QH100 | 国网青海省电力公司 | 国网青海省电力公司黄化供电公司 |  | 无电压等级 | 组合互感器,AC10kV,干式,100/5 | 组合互感器-电压等级:AC10kV,绝缘方式:干式,最大电流比:100/5 | 台 | 20 | 2026-04-07 | 2027-04-07 | 国网黄化供电公司群科仓库 | 买方指定仓库地面交货 |  | G00H-500027076-00003 | 044013370600090 | 400264858700060 | 500027076 | 含安装附件 | 500027076-0073 | 是
282608-1007001-9999 | 包1 | QH100 | 国网青海省电力公司 | 国网青海省电力公司黄化供电公司 |  | 无电压等级 | 组合互感器,AC10kV,干式,50/5 | 组合互感器-电压等级:AC10kV,绝缘方式:干式,最大电流比:50/5 | 台 | 20 | 2026-04-07 | 2027-04-07 | 国网黄化供电公司群科仓库 | 买方指定仓库地面交货 |  | G00H-500027076-00003 | 044013370600040 | 400264858700010 | 500062743 | 含安装附件 | 500062743-0048 | 是
282608-1007001-9999 | 包1 | QH100 | 国网青海省电力公司 | 国网青海省电力公司海北供电公司 |  | 无电压等级 | 组合互感器,AC10kV,干式,75/5 | 组合互感器-电压等级:AC10kV,绝缘方式:干式,最大电流比:75/5 | 台 | 4 | 2026-04-07 | 2027-04-07 | 国网海北供电公司海晏仓库 | 买方指定仓库地面交货 |  | G00H-500027076-00003 | 044013367900090 | 400264857700090 | 500062753 | 含安装附件 | 500062753-0040 | 是
282608-1007001-9999 | 包1 | QH100 | 国网青海省电力公司 | 国网青海省电力公司黄化供电公司 |  | 无电压等级 | 组合互感器,AC10kV,干式,30/5 | 组合互感器-电压等级:AC10kV,绝缘方式:干式,最大电流比:30/5 | 台 | 30 | 2026-04-07 | 2027-04-07 | 国网黄化供电公司群科仓库 | 买方指定仓库地面交货 |  | G00H-500027076-00003 | 044013364700040 | 400264856900040 | 500062744 | 含安装附件 | 500062744-0047 | 是
282608-1007001-9999 | 包1 | QH100 | 国网青海省电力公司 | 国网青海省电力公司门源县供电公司 |  | 无电压等级 | 组合互感器,AC10kV,干式,30/5 | 组合互感器-电压等级:AC10kV,绝缘方式:干式,最大电流比:30/5 | 台 | 9 | 2026-04-07 | 2027-04-07 | 国网海北供电公司海晏仓库 | 买方指定仓库地面交货 |  | G00H-500027076-00003 | 044013382100100 | 400264864400090 | 500062744 | 含安装附件 | 500062744-0047 | 是
282608-1007001-9999 | 包1 | QH100 | 国网青海省电力公司 | 国网青海省电力公司海西供电公司 |  | 无电压等级 | 组合互感器,AC10kV,干式,300/5 | 组合互感器-电压等级:AC10kV,绝缘方式:干式,最大电流比:300/5 | 台 | 5 | 2026-04-07 | 2027-04-07 | 青海省海西蒙古族藏族自治州格尔木市 | 买方指定仓库地面交货 |  | G00H-500027076-00003 | 044013350600020 | 400264853700020 | 500100184 | 含安装附件 | 500100184-0036 | 是
282608-1007001-9999 | 包1 | QH100 | 国网青海省电力公司 | 国网青海省电力公司果洛供电公司 |  | 无电压等级 | 组合互感器,AC10kV,干式,100/5 | 组合互感器-电压等级:AC10kV,绝缘方式:干式,最大电流比:100/5 | 台 | 30 | 2026-04-07 | 2027-04-07 | 国网果洛供电公司玛沁仓库 | 买方指定仓库地面交货 |  | G00H-500027076-00003 | 044013372100070 | 400264859600070 | 500027076 | 含安装附件 | 500027076-0073 | 是
282608-1007001-9999 | 包1 | QH100 | 国网青海省电力公司 | 国网青海省电力公司门源县供电公司 |  | 无电压等级 | 组合互感器,AC10kV,干式,75/5 | 组合互感器-电压等级:AC10kV,绝缘方式:干式,最大电流比:75/5 | 台 | 10 | 2026-04-07 | 2027-04-07 | 国网海北供电公司海晏仓库 | 买方指定仓库地面交货 |  | G00H-500027076-00003 | 044013382700060 | 400264864900060 | 500062753 | 含安装附件 | 500062753-0040 | 是
282608-1007001-9999 | 包1 | QH100 | 国网青海省电力公司 | 国网青海省电力公司刚察县供电公司 |  | 无电压等级 | 组合互感器,AC10kV,干式,75/5 | 组合互感器-电压等级:AC10kV,绝缘方式:干式,最大电流比:75/5 | 台 | 6 | 2026-04-07 | 2027-04-07 | 国网海北供电公司海晏仓库 | 买方指定仓库地面交货 |  | G00H-500027076-00003 | 044013371800100 | 400264859200090 | 500062753 | 含安装附件 | 500062753-0040 | 是
282608-1007001-9999 | 包1 | QH100 | 国网青海省电力公司 | 国网青海省电力公司海西供电公司 |  | 无电压等级 | 组合互感器,AC10kV,干式,50/5 | 组合互感器-电压等级:AC10kV,绝缘方式:干式,最大电流比:50/5 | 台 | 50 | 2026-04-07 | 2027-04-07 | 青海省海西蒙古族藏族自治州格尔木市 | 买方指定仓库地面交货 |  | G00H-500027076-00003 | 044013346900010 | 400264853100010 | 500062743 | 含安装附件 | 500062743-0048 | 是
282608-1007001-9999 | 包1 | QH100 | 国网青海省电力公司 | 国网青海省电力公司海西供电公司 |  | 无电压等级 | 组合互感器,AC10kV,干式,75/5 | 组合互感器-电压等级:AC10kV,绝缘方式:干式,最大电流比:75/5 | 台 | 50 | 2026-04-07 | 2027-04-07 | 青海省海西蒙古族藏族自治州格尔木市 | 买方指定仓库地面交货 |  | G00H-500027076-00003 | 044013354500050 | 400264854700050 | 500062753 | 含安装附件 | 500062753-0040 | 是
282608-1007001-9999 | 包1 | QH100 | 国网青海省电力公司 | 国网青海省电力公司门源县供电公司 |  | 无电压等级 | 组合互感器,AC10kV,干式,75/5 | 组合互感器-电压等级:AC10kV,绝缘方式:干式,最大电流比:75/5 | 台 | 3 | 2026-04-07 | 2027-04-07 | 国网海北供电公司海晏仓库 | 买方指定仓库地面交货 |  | G00H-500027076-00003 | 044013382100060 | 400264864400050 | 500062753 | 含安装附件 | 500062753-0040 | 是
282608-1007001-9999 | 包1 | QH100 | 国网青海省电力公司 | 国网青海省电力公司果洛供电公司 |  | 无电压等级 | 组合互感器,AC10kV,干式,50/5 | 组合互感器-电压等级:AC10kV,绝缘方式:干式,最大电流比:50/5 | 台 | 100 | 2026-04-07 | 2027-04-07 | 国网果洛供电公司玛沁仓库 | 买方指定仓库地面交货 |  | G00H-500027076-00003 | 044013372000050 | 400264859500040 | 500062743 | 含安装附件 | 500062743-0048 | 是
282608-1007001-9999 | 包1 | QH100 | 国网青海省电力公司 | 国网青海省电力公司门源县供电公司 |  | 无电压等级 | 组合互感器,AC10kV,干式,150/5 | 组合互感器-电压等级:AC10kV,绝缘方式:干式,最大电流比:150/5 | 台 | 5 | 2026-04-07 | 2027-04-07 | 国网海北供电公司海晏仓库 | 买方指定仓库地面交货 |  | G00H-500027076-00003 | 044013470800010 | 400264867000010 | 500100185 | 含安装附件 | 500100185-0033 | 是
282608-1007001-9999 | 包1 | QH100 | 国网青海省电力公司 | 国网青海省电力公司果洛供电公司 |  | 无电压等级 | 组合互感器,AC10kV,干式,300/5 | 组合互感器-电压等级:AC10kV,绝缘方式:干式,最大电流比:300/5 | 台 | 15 | 2026-04-07 | 2027-04-07 | 国网果洛供电公司玛沁仓库 | 买方指定仓库地面交货 |  | G00H-500027076-00003 | 044013372100100 | 400264859700030 | 500100184 | 含安装附件 | 500100184-0036 | 是
282608-1007001-9999 | 包1 | QH100 | 国网青海省电力公司 | 国网青海省电力公司祁连县供电公司 |  | 无电压等级 | 组合互感器,AC10kV,干式,75/5 | 组合互感器-电压等级:AC10kV,绝缘方式:干式,最大电流比:75/5 | 台 | 3 | 2026-04-07 | 2027-04-07 | 国网海北供电公司海晏仓库 | 买方指定仓库地面交货 |  | G00H-500027076-00003 | 044013385300100 | 400264865800050 | 500062753 | 含安装附件 | 500062753-0040 | 是
282608-1007001-9999 | 包1 | QH100 | 国网青海省电力公司 | 国网青海省电力公司刚察县供电公司 |  | 无电压等级 | 组合互感器,AC10kV,干式,150/5 | 组合互感器-电压等级:AC10kV,绝缘方式:干式,最大电流比:150/5 | 台 | 2 | 2026-04-07 | 2027-04-07 | 国网海北供电公司海晏仓库 | 买方指定仓库地面交货 |  | G00H-500027076-00003 | 044013371800010 | 400264859200010 | 500100185 | 含安装附件 | 500100185-0033 | 是
282608-1007001-9999 | 包1 | QH100 | 国网青海省电力公司 | 国网青海省电力公司祁连县供电公司 |  | 无电压等级 | 组合互感器,AC10kV,干式,100/5 | 组合互感器-电压等级:AC10kV,绝缘方式:干式,最大电流比:100/5 | 台 | 1 | 2026-04-07 | 2027-04-07 | 国网海北供电公司海晏仓库 | 买方指定仓库地面交货 |  | G00H-500027076-00003 | 044013386300010 | 400264866100010 | 500027076 | 含安装附件 | 500027076-0073 | 是
282608-1007001-9999 | 包1 | QH100 | 国网青海省电力公司 | 国网青海省电力公司海西供电公司 |  | 无电压等级 | 组合互感器,AC10kV,干式,100/5 | 组合互感器-电压等级:AC10kV,绝缘方式:干式,最大电流比:100/5 | 台 | 70 | 2026-04-07 | 2027-04-07 | 青海省海西蒙古族藏族自治州格尔木市 | 买方指定仓库地面交货 |  | G00H-500027076-00003 | 044013354400090 | 400264854600090 | 500027076 | 含安装附件 | 500027076-0073 | 是
282608-1007001-9999 | 包1 | QH100 | 国网青海省电力公司 | 国网青海省电力公司门源县供电公司 |  | 无电压等级 | 组合互感器,AC10kV,干式,150/5 | 组合互感器-电压等级:AC10kV,绝缘方式:干式,最大电流比:150/5 | 台 | 2 | 2026-04-07 | 2027-04-07 | 国网海北供电公司海晏仓库 | 买方指定仓库地面交货 |  | G00H-500027076-00003 | 044013382700100 | 400264864900090 | 500100185 | 含安装附件 | 500100185-0033 | 是
282608-1007001-9999 | 包1 | QH100 | 国网青海省电力公司 | 国网青海省电力公司海晏县供电公司 |  | 无电压等级 | 组合互感器,AC10kV,干式,100/5 | 组合互感器-电压等级:AC10kV,绝缘方式:干式,最大电流比:100/5 | 台 | 1 | 2026-04-07 | 2027-04-07 | 国网海北供电公司海晏仓库 | 买方指定仓库地面交货 |  | G00H-500027076-00003 | 044013383300040 | 400264865300040 | 500027076 | 含安装附件 | 500027076-0073 | 是
282608-1007001-9999 | 包1 | QH100 | 国网青海省电力公司 | 国网青海省电力公司门源县供电公司 |  | 无电压等级 | 组合互感器,AC10kV,干式,100/5 | 组合互感器-电压等级:AC10kV,绝缘方式:干式,最大电流比:100/5 | 台 | 3 | 2026-04-07 | 2027-04-07 | 国网海北供电公司海晏仓库 | 买方指定仓库地面交货 |  | G00H-500027076-00003 | 044013379400080 | 400264863200060 | 500027076 | 含安装附件 | 500027076-0073 | 是
282608-1007001-9999 | 包1 | QH100 | 国网青海省电力公司 | 国网青海省电力公司海西供电公司 |  | 无电压等级 | 组合互感器,AC10kV,干式,150/5 | 组合互感器-电压等级:AC10kV,绝缘方式:干式,最大电流比:150/5 | 台 | 10 | 2026-04-07 | 2027-04-07 | 青海省海西蒙古族藏族自治州格尔木市 | 买方指定仓库地面交货 |  | G00H-500027076-00003 | 044013352600030 | 400264854100020 | 500100185 | 含安装附件 | 500100185-0033 | 是
282608-1007001-9999 | 包1 | QH100 | 国网青海省电力公司 | 国网青海省电力公司门源县供电公司 |  | 无电压等级 | 组合互感器,AC10kV,干式,200/5 | 组合互感器-电压等级:AC10kV,绝缘方式:干式,最大电流比:200/5 | 台 | 2 | 2026-04-07 | 2027-04-07 | 国网海北供电公司海晏仓库 | 买方指定仓库地面交货 |  | G00H-500027076-00003 | 044013385000020 | 400264865600020 | 500062742 | 含安装附件 | 500062742-0045 | 是
282608-1007001-9999 | 包1 | QH100 | 国网青海省电力公司 | 国网青海省电力公司海西供电公司 |  | 无电压等级 | 组合互感器,AC10kV,干式,200/5 | 组合互感器-电压等级:AC10kV,绝缘方式:干式,最大电流比:200/5 | 台 | 5 | 2026-04-07 | 2027-04-07 | 青海省海西蒙古族藏族自治州格尔木市 | 买方指定仓库地面交货 |  | G00H-500027076-00003 | 044013354400010 | 400264854600010 | 500062742 | 含安装附件 | 500062742-0045 | 是
282608-1007001-9999 | 包1 | QH100 | 国网青海省电力公司 | 国网青海省电力公司门源县供电公司 |  | 无电压等级 | 组合互感器,AC10kV,干式,50/5 | 组合互感器-电压等级:AC10kV,绝缘方式:干式,最大电流比:50/5 | 台 | 10 | 2026-04-07 | 2027-04-07 | 国网海北供电公司海晏仓库 | 买方指定仓库地面交货 |  | G00H-500027076-00003 | 044013382700010 | 400264864900010 | 500062743 | 含安装附件 | 500062743-0048 | 是
282608-1007001-9999 | 包1 | QH100 | 国网青海省电力公司 | 国网青海省电力公司刚察县供电公司 |  | 无电压等级 | 组合互感器,AC10kV,干式,100/5 | 组合互感器-电压等级:AC10kV,绝缘方式:干式,最大电流比:100/5 | 台 | 2 | 2026-04-07 | 2027-04-07 | 国网海北供电公司海晏仓库 | 买方指定仓库地面交货 |  | G00H-500027076-00003 | 044013374700080 | 400264861100080 | 500027076 | 含安装附件 | 500027076-0073 | 是
282608-1007001-9999 | 包1 | QH100 | 国网青海省电力公司 | 国网青海省电力公司门源县供电公司 |  | 无电压等级 | 组合互感器,AC10kV,干式,250/5 | 组合互感器-电压等级:AC10kV,绝缘方式:干式,最大电流比:250/5 | 台 | 2 | 2026-04-07 | 2027-04-07 | 国网海北供电公司海晏仓库 | 买方指定仓库地面交货 |  | G00H-500027076-00003 | 044013385000090 | 400264865600080 | 500064273 | 含安装附件 | 500064273-0022 | 是
282608-1007001-9999 | 包1 | QH100 | 国网青海省电力公司 | 国网青海省电力公司门源县供电公司 |  | 无电压等级 | 组合互感器,AC10kV,干式,50/5 | 组合互感器-电压等级:AC10kV,绝缘方式:干式,最大电流比:50/5 | 台 | 8 | 2026-04-07 | 2027-04-07 | 国网海北供电公司海晏仓库 | 买方指定仓库地面交货 |  | G00H-500027076-00003 | 044013385000100 | 400264865600090 | 500062743 | 含安装附件 | 500062743-0048 | 是
282608-1007001-9999 | 包1 | QH100 | 国网青海省电力公司 | 国网青海省电力公司门源县供电公司 |  | 无电压等级 | 组合互感器,AC10kV,干式,300/5 | 组合互感器-电压等级:AC10kV,绝缘方式:干式,最大电流比:300/5 | 台 | 7 | 2026-04-07 | 2027-04-07 | 国网海北供电公司海晏仓库 | 买方指定仓库地面交货 |  | G00H-500027076-00003 | 044013379400070 | 400264863200050 | 500100184 | 含安装附件 | 500100184-0036 | 是
282608-1007001-9999 | 包1 | QH100 | 国网青海省电力公司 | 国网青海省电力公司黄化供电公司 |  | 无电压等级 | 组合互感器,AC10kV,干式,150/5 | 组合互感器-电压等级:AC10kV,绝缘方式:干式,最大电流比:150/5 | 台 | 4 | 2026-04-07 | 2027-04-07 | 国网黄化供电公司群科仓库 | 买方指定仓库地面交货 |  | G00H-500027076-00003 | 044013371200100 | 400264859000040 | 500100185 | 含安装附件 | 500100185-0033 | 是
282608-1007001-9999 | 包1 | QH100 | 国网青海省电力公司 | 国网青海省电力公司门源县供电公司 |  | 无电压等级 | 组合互感器,AC10kV,干式,30/5 | 组合互感器-电压等级:AC10kV,绝缘方式:干式,最大电流比:30/5 | 台 | 16 | 2026-04-07 | 2027-04-07 | 国网海北供电公司海晏仓库 | 买方指定仓库地面交货 |  | G00H-500027076-00003 | 044013382700040 | 400264864900040 | 500062744 | 含安装附件 | 500062744-0047 | 是
282608-1007001-9999 | 包1 | QH100 | 国网青海省电力公司 | 国网青海省电力公司海北供电公司 |  | 无电压等级 | 组合互感器,AC10kV,干式,50/5 | 组合互感器-电压等级:AC10kV,绝缘方式:干式,最大电流比:50/5 | 台 | 13 | 2026-04-07 | 2027-04-07 | 国网海北供电公司海晏仓库 | 买方指定仓库地面交货 |  | G00H-500027076-00003 | 044013374500030 | 400264861000030 | 500062743 | 含安装附件 | 500062743-0048 | 是
282608-1007001-9999 | 包1 | QH100 | 国网青海省电力公司 | 国网青海省电力公司黄化供电公司 |  | 无电压等级 | 组合互感器,AC10kV,干式,200/5 | 组合互感器-电压等级:AC10kV,绝缘方式:干式,最大电流比:200/5 | 台 | 4 | 2026-04-07 | 2027-04-07 | 国网黄化供电公司群科仓库 | 买方指定仓库地面交货 |  | G00H-500027076-00003 | 044013373200070 | 400264860600070 | 500062742 | 含安装附件 | 500062742-0045 | 是
282608-1007001-9999 | 包1 | QH100 | 国网青海省电力公司 | 国网青海省电力公司海北供电公司 |  | 无电压等级 | 组合互感器,AC10kV,干式,30/5 | 组合互感器-电压等级:AC10kV,绝缘方式:干式,最大电流比:30/5 | 台 | 25 | 2026-04-07 | 2027-04-07 | 国网海北供电公司海晏仓库 | 买方指定仓库地面交货 |  | G00H-500027076-00003 | 044013372600010 | 400264860100010 | 500062744 | 含安装附件 | 500062744-0047 | 是
282608-1007001-9999 | 包1 | QH100 | 国网青海省电力公司 | 国网青海省电力公司门源县供电公司 |  | 无电压等级 | 组合互感器,AC10kV,干式,100/5 | 组合互感器-电压等级:AC10kV,绝缘方式:干式,最大电流比:100/5 | 台 | 7 | 2026-04-07 | 2027-04-07 | 国网海北供电公司海晏仓库 | 买方指定仓库地面交货 |  | G00H-500027076-00003 | 044013382700030 | 400264864900030 | 500027076 | 含安装附件 | 500027076-0073 | 是
282608-1007001-9999 | 包1 | QH100 | 国网青海省电力公司 | 国网青海省电力公司海晏县供电公司 |  | 无电压等级 | 组合互感器,AC10kV,干式,30/5 | 组合互感器-电压等级:AC10kV,绝缘方式:干式,最大电流比:30/5 | 台 | 6 | 2026-04-07 | 2027-04-07 | 国网海北供电公司海晏仓库 | 买方指定仓库地面交货 |  | G00H-500027076-00003 | 044013383300020 | 400264865300020 | 500062744 | 含安装附件 | 500062744-0047 | 是
282608-1007001-9999 | 包1 | QH100 | 国网青海省电力公司 | 国网青海省电力公司刚察县供电公司 |  | 无电压等级 | 组合互感器,AC10kV,干式,30/5 | 组合互感器-电压等级:AC10kV,绝缘方式:干式,最大电流比:30/5 | 台 | 3 | 2026-04-07 | 2027-04-07 | 国网海北供电公司海晏仓库 | 买方指定仓库地面交货 |  | G00H-500027076-00003 | 044013371900020 | 400264859300010 | 500062744 | 含安装附件 | 500062744-0047 | 是
282608-1007001-9999 | 包1 | QH100 | 国网青海省电力公司 | 国网青海省电力公司海西供电公司 |  | 无电压等级 | 组合互感器,AC10kV,干式,250/5 | 组合互感器-电压等级:AC10kV,绝缘方式:干式,最大电流比:250/5 | 台 | 5 | 2026-04-07 | 2027-04-07 | 青海省海西蒙古族藏族自治州格尔木市 | 买方指定仓库地面交货 |  | G00H-500027076-00003 | 044013358300100 | 400264855600080 | 500064273 | 含安装附件 | 500064273-0022 | 是

## 008-电缆分支箱
分标编号 | 包名称 | 分包编号 | 项目单位 | 需求单位 | 项目名称 | 工程电压等级 | 物资名称 | 物资描述 | 单位 | 数量 | 首批交货日期 | 最后一批交货日期 | 交货地点 | 交货方式 | 备注 | 技术规范编码 | 网省采购申请号 | 总部采购申请号 | 物料编码 | 扩展描述 | 扩展编码 | 是否安装实物ID
282608-1408007-9999 | 包1 | QH100 | 国网青海省电力公司 | 国网青海省电力公司果洛供电公司 |  | 无电压等级 | 电缆分支箱,AC400V,塑壳断路器,五路,630A | 电缆分支箱-电压等级:AC400V,是否带开关:塑壳断路器,总回路数:五路,额定电流:630A | 只 | 7 | 2026-04-07 | 2027-04-07 | 国网果洛供电公司玛沁仓库 | 买方指定仓库地面交货 |  | A171-500107558-00004 | 044013369300070 | 400264858400070 | 500107558 |  |  | 是
282608-1408007-9999 | 包1 | QH100 | 国网青海省电力公司 | 国网青海省电力公司西宁供电公司 |  | 无电压等级 | 电缆分支箱,AC400V,塑壳断路器,五路,630A | 电缆分支箱-电压等级:AC400V,是否带开关:塑壳断路器,总回路数:五路,额定电流:630A | 只 | 30 | 2026-04-07 | 2027-04-07 | 青海省西宁市大通回族土族自治县 | 买方指定仓库地面交货 |  | A171-500107558-00004 | 044013292300030 | 400264849400010 | 500107558 |  |  | 是
282608-1408007-9999 | 包1 | QH100 | 国网青海省电力公司 | 国网青海省电力公司西宁供电公司 |  | 无电压等级 | 电缆分支箱,AC400V,塑壳断路器,五路,630A | 电缆分支箱-电压等级:AC400V,是否带开关:塑壳断路器,总回路数:五路,额定电流:630A | 只 | 2 | 2026-04-07 | 2027-04-07 | 青海省西宁市大通回族土族自治县 | 买方指定仓库地面交货 |  | A171-500107558-00004 | 044013322500080 | 400264850900030 | 500107558 |  |  | 是
282608-1408007-9999 | 包1 | QH100 | 国网青海省电力公司 | 国网青海省电力公司西宁供电公司 |  | 无电压等级 | 电缆分支箱,AC400V,塑壳断路器,五路,400A | 电缆分支箱-电压等级:AC400V,是否带开关:塑壳断路器,总回路数:五路,额定电流:400A | 只 | 60 | 2026-04-07 | 2027-04-07 | 青海省西宁市大通回族土族自治县 | 买方指定仓库地面交货 |  | A171-500107557-00004 | 044013317700080 | 400264850400040 | 500107557 |  |  | 是
282608-1408007-9999 | 包1 | QH100 | 国网青海省电力公司 | 国网青海省电力公司西宁供电公司 |  | 无电压等级 | 电缆分支箱,AC400V,塑壳断路器,五路,630A | 电缆分支箱-电压等级:AC400V,是否带开关:塑壳断路器,总回路数:五路,额定电流:630A | 只 | 10 | 2026-04-07 | 2027-04-07 | 青海省西宁市大通回族土族自治县 | 买方指定仓库地面交货 |  | A171-500107558-00004 | 044013305400010 | 400264849600010 | 500107558 |  |  | 是
282608-1408007-9999 | 包1 | QH100 | 国网青海省电力公司 | 国网青海省电力公司西宁供电公司 |  | 无电压等级 | 电缆分支箱,AC400V,塑壳断路器,七路,630A | 电缆分支箱-电压等级:AC400V,是否带开关:塑壳断路器,总回路数:七路,额定电流:630A | 只 | 2 | 2026-04-07 | 2027-04-07 | 青海省西宁市大通回族土族自治县 | 买方指定仓库地面交货 |  | A171-500107562-00002 | 044013322500070 | 400264850900020 | 500107562 |  |  | 是
282608-1408007-9999 | 包1 | QH100 | 国网青海省电力公司 | 国网青海省电力公司西宁供电公司 |  | 无电压等级 | 电缆分支箱,AC400V,塑壳断路器,五路,630A | 电缆分支箱-电压等级:AC400V,是否带开关:塑壳断路器,总回路数:五路,额定电流:630A | 只 | 13 | 2026-04-07 | 2027-04-07 | 青海省西宁市大通回族土族自治县 | 买方指定仓库地面交货 |  | A171-500107558-00004 | 044013307300010 | 400264849700010 | 500107558 |  |  | 是

## 017-线路柱式瓷绝缘子
分标编号 | 包名称 | 分包编号 | 项目单位 | 需求单位 | 项目名称 | 工程电压等级 | 物资名称 | 物资描述 | 单位 | 数量 | 首批交货日期 | 最后一批交货日期 | 交货地点 | 交货方式 | 备注 | 技术规范编码 | 网省采购申请号 | 总部采购申请号 | 物料编码 | 扩展描述 | 扩展编码 | 是否安装实物ID
282608-1405037-9999 | 包1 | QH100 | 国网青海省电力公司 | 国网青海省电力公司西宁供电公司 |  | 无电压等级 | 线路柱式瓷绝缘子,R12.5ET150N,170,336,534 | 线路柱式瓷绝缘子-型号:R12.5ET150N,公称直径mm:170,公称结构高度mm:336,公称爬电距离mm:534 | 只 | 675 | 2026-04-07 | 2027-04-07 | 国网西宁供电公司北川仓库 | 买方指定仓库地面交货 |  | A171-500122541-00001 | 044013341300010 | 400264852200010 | 500122541 |  |  | 是
282608-1405037-9999 | 包1 | QH100 | 国网青海省电力公司 | 国网青海省电力公司果洛供电公司 |  | 无电压等级 | 线路柱式瓷绝缘子,R12.5ET150N,170,336,534 | 线路柱式瓷绝缘子-型号:R12.5ET150N,公称直径mm:170,公称结构高度mm:336,公称爬电距离mm:534 | 只 | 1479 | 2026-04-07 | 2027-04-07 | 国网果洛供电公司玛沁仓库 | 买方指定仓库地面交货 |  | A171-500122541-00001 | 044013360700040 | 400264856200040 | 500122541 |  |  | 是
282608-1405037-9999 | 包1 | QH100 | 国网青海省电力公司 | 国网青海省电力公司玉树供电公司 |  | 无电压等级 | 线路柱式瓷绝缘子,R12.5ET150N,170,336,534 | 线路柱式瓷绝缘子-型号:R12.5ET150N,公称直径mm:170,公称结构高度mm:336,公称爬电距离mm:534 | 只 | 120 | 2026-04-07 | 2027-04-07 | 国网玉树供电公司玉树仓库 | 买方指定仓库地面交货 |  | A171-500122541-00001 | 044013359000030 | 400264855800030 | 500122541 |  |  | 是
282608-1405037-9999 | 包1 | QH100 | 国网青海省电力公司 | 国网青海省电力公司黄化供电公司 |  | 无电压等级 | 线路柱式瓷绝缘子,R12.5ET150N,170,336,534 | 线路柱式瓷绝缘子-型号:R12.5ET150N,公称直径mm:170,公称结构高度mm:336,公称爬电距离mm:534 | 只 | 2800 | 2026-04-07 | 2027-04-07 | 国网黄化供电公司群科仓库 | 买方指定仓库地面交货 |  | A171-500122541-00001 | 044013365900040 | 400264857300040 | 500122541 |  |  | 是
282608-1405037-9999 | 包1 | QH100 | 国网青海省电力公司 | 国网青海省电力公司海东供电公司 |  | 无电压等级 | 线路柱式瓷绝缘子,R12.5ET150N,170,336,534 | 线路柱式瓷绝缘子-型号:R12.5ET150N,公称直径mm:170,公称结构高度mm:336,公称爬电距离mm:534 | 只 | 120 | 2026-04-07 | 2027-04-07 | 青海省海东市平安区 | 买方指定仓库地面交货 |  | 9995-500122541-00002 | 044013474600020 | 400264867100020 | 500122541 | 配网，防雷 | 500122541-0002 | 是
282608-1405037-9999 | 包1 | QH100 | 国网青海省电力公司 | 国网青海省电力公司海北供电公司 |  | 无电压等级 | 线路柱式瓷绝缘子,R12.5ET150N,170,336,534 | 线路柱式瓷绝缘子-型号:R12.5ET150N,公称直径mm:170,公称结构高度mm:336,公称爬电距离mm:534 | 只 | 264 | 2026-04-07 | 2027-04-07 | 国网海北供电公司海晏仓库 | 买方指定仓库地面交货 |  | 9995-500122541-00002 | 044013372600100 | 400264860100090 | 500122541 | 配网，防雷 | 500122541-0002 | 是
282608-1405037-9999 | 包1 | QH100 | 国网青海省电力公司 | 国网青海省电力公司海南供电公司 |  | 无电压等级 | 线路柱式瓷绝缘子,R12.5ET150N,170,336,534 | 线路柱式瓷绝缘子-型号:R12.5ET150N,公称直径mm:170,公称结构高度mm:336,公称爬电距离mm:534 | 只 | 8427 | 2026-04-07 | 2027-04-07 | 国网海南供电公司共和仓库 | 买方指定仓库地面交货 |  | A171-500122541-00001 | 044013375300100 | 400264861600100 | 500122541 |  |  | 是
282608-1405037-9999 | 包1 | QH100 | 国网青海省电力公司 | 国网青海省电力公司刚察县供电公司 |  | 无电压等级 | 线路柱式瓷绝缘子,R12.5ET150N,170,336,534 | 线路柱式瓷绝缘子-型号:R12.5ET150N,公称直径mm:170,公称结构高度mm:336,公称爬电距离mm:534 | 只 | 500 | 2026-04-07 | 2027-04-07 | 国网海北供电公司海晏仓库 | 买方指定仓库地面交货 |  | A171-500122541-00001 | 044013371800070 | 400264859200060 | 500122541 |  |  | 是
282608-1405037-9999 | 包1 | QH100 | 国网青海省电力公司 | 国网青海省电力公司海南供电公司 |  | 无电压等级 | 线路柱式瓷绝缘子,R12.5ET150N,170,336,534 | 线路柱式瓷绝缘子-型号:R12.5ET150N,公称直径mm:170,公称结构高度mm:336,公称爬电距离mm:534 | 只 | 13 | 2026-04-07 | 2027-04-07 | 国网海南供电公司共和仓库 | 买方指定仓库地面交货 |  | 9995-500122541-00002 | 044013383000090 | 400264865100050 | 500122541 | 配网，防雷 | 500122541-0002 | 是
282608-1405037-9999 | 包1 | QH100 | 国网青海省电力公司 | 国网青海省电力公司海东供电公司 |  | 无电压等级 | 线路柱式瓷绝缘子,R12.5ET150N,170,336,534 | 线路柱式瓷绝缘子-型号:R12.5ET150N,公称直径mm:170,公称结构高度mm:336,公称爬电距离mm:534 | 只 | 1026 | 2026-04-07 | 2027-04-07 | 青海省海东市平安区 | 买方指定仓库地面交货 |  | 9995-500122541-00002 | 044013344400100 | 400264852900070 | 500122541 | 配网，防雷 | 500122541-0002 | 是
282608-1405037-9999 | 包1 | QH100 | 国网青海省电力公司 | 国网青海省电力公司门源县供电公司 |  | 无电压等级 | 线路柱式瓷绝缘子,R12.5ET150N,170,336,534 | 线路柱式瓷绝缘子-型号:R12.5ET150N,公称直径mm:170,公称结构高度mm:336,公称爬电距离mm:534 | 只 | 835 | 2026-04-07 | 2027-04-07 | 国网海北供电公司海晏仓库 | 买方指定仓库地面交货 |  | 9995-500122541-00002 | 044013380500070 | 400264863800050 | 500122541 | 配网，防雷 | 500122541-0002 | 是
282608-1405037-9999 | 包1 | QH100 | 国网青海省电力公司 | 国网青海省电力公司海西供电公司 |  | 无电压等级 | 线路柱式瓷绝缘子,R12.5ET150N,170,336,534 | 线路柱式瓷绝缘子-型号:R12.5ET150N,公称直径mm:170,公称结构高度mm:336,公称爬电距离mm:534 | 只 | 3000 | 2026-04-07 | 2027-04-07 | 青海省海西蒙古族藏族自治州格尔木市 | 买方指定仓库地面交货 |  | A171-500122541-00001 | 044013352500010 | 400264854000010 | 500122541 |  |  | 是

## 020-布电线
分标编号 | 包名称 | 分包编号 | 项目单位 | 需求单位 | 项目名称 | 工程电压等级 | 物资名称 | 物资描述 | 单位 | 数量 | 首批交货日期 | 最后一批交货日期 | 交货地点 | 交货方式 | 备注 | 技术规范编码 | 网省采购申请号 | 总部采购申请号 | 物料编码 | 扩展描述 | 扩展编码 | 是否安装实物ID
282608-1402013-9999 | 包1 | QH100 | 国网青海省电力公司 | 国网青海省电力公司果洛供电公司 |  | 无电压等级 | 布电线,BV,铜,4,1 | 布电线-型号:BV,导体材质:铜,截面mm2:4,芯数:1 | 米 | 2000 | 2026-04-07 | 2027-04-07 | 青海省果洛藏族自治州班玛县 | 买方指定仓库地面交货 |  | G00H-500014805-00004 | 044013367700030 | 400264857600010 | 500014806 | 无 | 500014806-0079 | 是
282608-1402013-9999 | 包1 | QH100 | 国网青海省电力公司 | 国网青海省电力公司海西供电公司 |  | 无电压等级 | 布电线,BV,铜,2.5,1 | 布电线-型号:BV,导体材质:铜,截面mm2:2.5,芯数:1 | 米 | 150 | 2026-04-07 | 2027-04-07 | 青海省海西蒙古族藏族自治州格尔木市 | 买方指定仓库地面交货 |  | G00H-500014805-00004 | 044013350600080 | 400264853700080 | 500014805 | 无 | 500014805-0075 | 是
282608-1402013-9999 | 包1 | QH100 | 国网青海省电力公司 | 国网青海省电力公司果洛供电公司 |  | 无电压等级 | 布电线,BV,铜,6,1 | 布电线-型号:BV,导体材质:铜,截面mm2:6,芯数:1 | 米 | 1000 | 2026-04-07 | 2027-04-07 | 青海省果洛藏族自治州甘德县 | 买方指定仓库地面交货 |  | G00H-500014805-00004 | 044013360500010 | 400264856000010 | 500014821 | 无 | 500014821-0035 | 是
282608-1402013-9999 | 包1 | QH100 | 国网青海省电力公司 | 国网青海省电力公司海西供电公司 |  | 无电压等级 | 布电线,BV,铜,35,1 | 布电线-型号:BV,导体材质:铜,截面mm2:35,芯数:1 | 米 | 1500 | 2026-04-07 | 2027-04-07 | 青海省海西蒙古族藏族自治州格尔木市 | 买方指定仓库地面交货 |  | G00H-500014805-00004 | 044013358300010 | 400264855600010 | 500014856 | 无 | 500014856-0037 | 是
282608-1402013-9999 | 包1 | QH100 | 国网青海省电力公司 | 国网青海省电力公司黄化供电公司 |  | 无电压等级 | 布电线,BV,铜,6,1 | 布电线-型号:BV,导体材质:铜,截面mm2:6,芯数:1 | 米 | 20000 | 2026-04-07 | 2027-04-07 | 国网黄化供电公司群科仓库 | 买方指定仓库地面交货 |  | G00H-500014805-00004 | 044013370700050 | 400264858800050 | 500014821 | 无 | 500014821-0035 | 是
282608-1402013-9999 | 包1 | QH100 | 国网青海省电力公司 | 国网青海省电力公司果洛供电公司 |  | 无电压等级 | 布电线,BV,铜,35,1 | 布电线-型号:BV,导体材质:铜,截面mm2:35,芯数:1 | 米 | 1950 | 2026-04-07 | 2027-04-07 | 国网果洛供电公司玛沁仓库 | 买方指定仓库地面交货 |  | G00H-500014805-00004 | 044013368900090 | 400264858200030 | 500014856 | 无 | 500014856-0037 | 是
282608-1402013-9999 | 包1 | QH100 | 国网青海省电力公司 | 国网青海省电力公司果洛供电公司 |  | 无电压等级 | 布电线,BV,铜,6,1 | 布电线-型号:BV,导体材质:铜,截面mm2:6,芯数:1 | 米 | 1600 | 2026-04-07 | 2027-04-07 | 国网果洛供电公司玛沁仓库 | 买方指定仓库地面交货 |  | G00H-500014805-00004 | 044013357900060 | 400264855500040 | 500014821 | 无 | 500014821-0035 | 是
282608-1402013-9999 | 包1 | QH100 | 国网青海省电力公司 | 国网青海省电力公司海北供电公司 |  | 无电压等级 | 布电线,BV,铜,2.5,1 | 布电线-型号:BV,导体材质:铜,截面mm2:2.5,芯数:1 | 米 | 167 | 2026-04-07 | 2027-04-07 | 国网海北供电公司海晏仓库 | 买方指定仓库地面交货 |  | G00H-500014805-00004 | 044013364900040 | 400264857000040 | 500014805 | 无 | 500014805-0075 | 是
282608-1402013-9999 | 包1 | QH100 | 国网青海省电力公司 | 国网青海省电力公司果洛供电公司 |  | 无电压等级 | 布电线,BV,铜,4,1 | 布电线-型号:BV,导体材质:铜,截面mm2:4,芯数:1 | 米 | 1600 | 2026-04-07 | 2027-04-07 | 国网果洛供电公司玛沁仓库 | 买方指定仓库地面交货 |  | G00H-500014805-00004 | 044013368900060 | 400264858100060 | 500014806 | 无 | 500014806-0079 | 是
282608-1402013-9999 | 包1 | QH100 | 国网青海省电力公司 | 国网青海省电力公司黄化供电公司 |  | 无电压等级 | 布电线,BV,铜,2.5,1 | 布电线-型号:BV,导体材质:铜,截面mm2:2.5,芯数:1 | 米 | 20000 | 2026-04-07 | 2027-04-07 | 国网黄化供电公司群科仓库 | 买方指定仓库地面交货 |  | G00H-500014805-00004 | 044013370700070 | 400264858800070 | 500014805 | 无 | 500014805-0075 | 是
282608-1402013-9999 | 包1 | QH100 | 国网青海省电力公司 | 国网青海省电力公司果洛供电公司 |  | 无电压等级 | 布电线,BV,铜,4,1 | 布电线-型号:BV,导体材质:铜,截面mm2:4,芯数:1 | 米 | 5000 | 2026-04-07 | 2027-04-07 | 青海省果洛藏族自治州甘德县 | 买方指定仓库地面交货 |  | G00H-500014805-00004 | 044013358800010 | 400264855700010 | 500014806 | 无 | 500014806-0079 | 是
282608-1402013-9999 | 包1 | QH100 | 国网青海省电力公司 | 国网青海省电力公司海北供电公司 |  | 无电压等级 | 布电线,BV,铜,35,1 | 布电线-型号:BV,导体材质:铜,截面mm2:35,芯数:1 | 米 | 460 | 2026-04-07 | 2027-04-07 | 国网海北供电公司海晏仓库 | 买方指定仓库地面交货 |  | G00H-500014805-00004 | 044013364900100 | 400264857100060 | 500014856 | 无 | 500014856-0037 | 是
282608-1402013-9999 | 包1 | QH100 | 国网青海省电力公司 | 国网青海省电力公司黄化供电公司 |  | 无电压等级 | 布电线,BV,铜,4,1 | 布电线-型号:BV,导体材质:铜,截面mm2:4,芯数:1 | 米 | 50000 | 2026-04-07 | 2027-04-07 | 国网黄化供电公司群科仓库 | 买方指定仓库地面交货 |  | G00H-500014805-00004 | 044013370700060 | 400264858800060 | 500014806 | 无 | 500014806-0079 | 是
282608-1402013-9999 | 包1 | QH100 | 国网青海省电力公司 | 国网青海省电力公司果洛供电公司 |  | 无电压等级 | 布电线,BV,铜,6,1 | 布电线-型号:BV,导体材质:铜,截面mm2:6,芯数:1 | 米 | 1800 | 2026-04-07 | 2027-04-07 | 青海省果洛藏族自治州玛多县 | 买方指定仓库地面交货 |  | G00H-500014805-00004 | 044013357800010 | 400264855300010 | 500014821 | 无 | 500014821-0035 | 是
282608-1402013-9999 | 包1 | QH100 | 国网青海省电力公司 | 国网青海省电力公司西宁供电公司 |  | 无电压等级 | 布电线,BV,铜,2.5,1 | 布电线-型号:BV,导体材质:铜,截面mm2:2.5,芯数:1 | 米 | 4000 | 2026-04-07 | 2027-04-07 | 青海省西宁市大通回族土族自治县 | 买方指定仓库地面交货 |  | G00H-500014805-00004 | 044013305400080 | 400264849600050 | 500014805 | 无 | 500014805-0075 | 是
282608-1402013-9999 | 包1 | QH100 | 国网青海省电力公司 | 国网青海省电力公司果洛供电公司 |  | 无电压等级 | 布电线,BV,铜,6,1 | 布电线-型号:BV,导体材质:铜,截面mm2:6,芯数:1 | 米 | 1000 | 2026-04-07 | 2027-04-07 | 国网久治县供电公司智青松多仓库 | 买方指定仓库地面交货 |  | G00H-500014805-00004 | 044013377200010 | 400264862300010 | 500014821 | 无 | 500014821-0035 | 是
282608-1402013-9999 | 包1 | QH100 | 国网青海省电力公司 | 国网青海省电力公司玉树供电公司 |  | 无电压等级 | 布电线,BV,铜,6,1 | 布电线-型号:BV,导体材质:铜,截面mm2:6,芯数:1 | 米 | 3000 | 2026-04-07 | 2027-04-07 | 国网玉树供电公司玉树仓库 | 买方指定仓库地面交货 |  | G00H-500014805-00004 | 044013409500050 | 400264866400050 | 500014821 | 无 | 500014821-0035 | 是
282608-1402013-9999 | 包1 | QH100 | 国网青海省电力公司 | 国网青海省电力公司刚察县供电公司 |  | 无电压等级 | 布电线,BV,铜,2.5,1 | 布电线-型号:BV,导体材质:铜,截面mm2:2.5,芯数:1 | 米 | 500 | 2026-04-07 | 2027-04-07 | 国网海北供电公司海晏仓库 | 买方指定仓库地面交货 |  | G00H-500014805-00004 | 044013381000010 | 400264864100010 | 500014805 | 无 | 500014805-0075 | 是
282608-1402013-9999 | 包1 | QH100 | 国网青海省电力公司 | 国网青海省电力公司门源县供电公司 |  | 无电压等级 | 布电线,BV,铜,35,1 | 布电线-型号:BV,导体材质:铜,截面mm2:35,芯数:1 | 米 | 450 | 2026-04-07 | 2027-04-07 | 国网海北供电公司海晏仓库 | 买方指定仓库地面交货 |  | G00H-500014805-00004 | 044013380400070 | 400264863700050 | 500014856 | 无 | 500014856-0037 | 是
282608-1402013-9999 | 包1 | QH100 | 国网青海省电力公司 | 国网青海省电力公司门源县供电公司 |  | 无电压等级 | 布电线,BV,铜,35,1 | 布电线-型号:BV,导体材质:铜,截面mm2:35,芯数:1 | 米 | 600 | 2026-04-07 | 2027-04-07 | 国网海北供电公司海晏仓库 | 买方指定仓库地面交货 |  | G00H-500014805-00004 | 044013382700050 | 400264864900050 | 500014856 | 无 | 500014856-0037 | 是
282608-1402013-9999 | 包1 | QH100 | 国网青海省电力公司 | 国网青海省电力公司果洛供电公司 |  | 无电压等级 | 布电线,BV,铜,6,1 | 布电线-型号:BV,导体材质:铜,截面mm2:6,芯数:1 | 米 | 2000 | 2026-04-07 | 2027-04-07 | 青海省果洛藏族自治州班玛县 | 买方指定仓库地面交货 |  | G00H-500014805-00004 | 044013377000010 | 400264862200010 | 500014821 | 无 | 500014821-0035 | 是
282608-1402013-9999 | 包1 | QH100 | 国网青海省电力公司 | 国网青海省电力公司玉树供电公司 |  | 无电压等级 | 布电线,BV,铜,2.5,1 | 布电线-型号:BV,导体材质:铜,截面mm2:2.5,芯数:1 | 米 | 1000 | 2026-04-07 | 2027-04-07 | 国网玉树供电公司玉树仓库 | 买方指定仓库地面交货 |  | G00H-500014805-00004 | 044013409500070 | 400264866500020 | 500014805 | 无 | 500014805-0075 | 是
282608-1402013-9999 | 包1 | QH100 | 国网青海省电力公司 | 国网青海省电力公司西宁供电公司 |  | 无电压等级 | 布电线,BV,铜,10,1 | 布电线-型号:BV,导体材质:铜,截面mm2:10,芯数:1 | 米 | 800 | 2026-04-07 | 2027-04-07 | 青海省西宁市大通回族土族自治县 | 买方指定仓库地面交货 |  | G00H-500014805-00004 | 044013317700010 | 400264850400010 | 500014807 | 无 | 500014807-0041 | 是
282608-1402013-9999 | 包1 | QH100 | 国网青海省电力公司 | 国网青海省电力公司西宁供电公司 |  | 无电压等级 | 布电线,BV,铜,6,1 | 布电线-型号:BV,导体材质:铜,截面mm2:6,芯数:1 | 米 | 800 | 2026-04-07 | 2027-04-07 | 青海省西宁市大通回族土族自治县 | 买方指定仓库地面交货 |  | G00H-500014805-00004 | 044013320400010 | 400264850500010 | 500014821 | 无 | 500014821-0035 | 是
282608-1402013-9999 | 包1 | QH100 | 国网青海省电力公司 | 国网青海省电力公司西宁供电公司 |  | 无电压等级 | 布电线,BV,铜,4,1 | 布电线-型号:BV,导体材质:铜,截面mm2:4,芯数:1 | 米 | 800 | 2026-04-07 | 2027-04-07 | 青海省西宁市大通回族土族自治县 | 买方指定仓库地面交货 |  | G00H-500014805-00004 | 044013317700090 | 400264850400050 | 500014806 | 无 | 500014806-0079 | 是
282608-1402013-9999 | 包1 | QH100 | 国网青海省电力公司 | 国网青海省电力公司西宁供电公司 |  | 无电压等级 | 布电线,BV,铜,4,1 | 布电线-型号:BV,导体材质:铜,截面mm2:4,芯数:1 | 米 | 9000 | 2026-04-07 | 2027-04-07 | 青海省西宁市大通回族土族自治县 | 买方指定仓库地面交货 |  | G00H-500014805-00004 | 044013305400100 | 400264849600070 | 500014806 | 无 | 500014806-0079 | 是
282608-1402013-9999 | 包1 | QH100 | 国网青海省电力公司 | 国网青海省电力公司西宁供电公司 |  | 无电压等级 | 布电线,BV,铜,4,1 | 布电线-型号:BV,导体材质:铜,截面mm2:4,芯数:1 | 米 | 5000 | 2026-04-07 | 2027-04-07 | 青海省西宁市大通回族土族自治县 | 买方指定仓库地面交货 |  | G00H-500014805-00004 | 044013322500060 | 400264850900010 | 500014806 | 无 | 500014806-0079 | 是
282608-1402013-9999 | 包1 | QH100 | 国网青海省电力公司 | 国网青海省电力公司祁连县供电公司 |  | 无电压等级 | 布电线,BV,铜,35,1 | 布电线-型号:BV,导体材质:铜,截面mm2:35,芯数:1 | 米 | 300 | 2026-04-07 | 2027-04-07 | 国网海北供电公司海晏仓库 | 买方指定仓库地面交货 |  | G00H-500014805-00004 | 044013385300020 | 400264865700020 | 500014856 | 无 | 500014856-0037 | 是
282608-1402013-9999 | 包1 | QH100 | 国网青海省电力公司 | 国网青海省电力公司西宁供电公司 |  | 无电压等级 | 布电线,BV,铜,6,1 | 布电线-型号:BV,导体材质:铜,截面mm2:6,芯数:1 | 米 | 30000 | 2026-04-07 | 2027-04-07 | 青海省西宁市大通回族土族自治县 | 买方指定仓库地面交货 |  | G00H-500014805-00004 | 044013309400040 | 400264849800040 | 500014821 | 无 | 500014821-0035 | 是
282608-1402013-9999 | 包1 | QH100 | 国网青海省电力公司 | 国网青海省电力公司西宁供电公司 |  | 无电压等级 | 布电线,BV,铜,4,1 | 布电线-型号:BV,导体材质:铜,截面mm2:4,芯数:1 | 米 | 10000 | 2026-04-07 | 2027-04-07 | 青海省西宁市大通回族土族自治县 | 买方指定仓库地面交货 |  | G00H-500014805-00004 | 044013292300090 | 400264849400050 | 500014806 | 无 | 500014806-0079 | 是
282608-1402013-9999 | 包1 | QH100 | 国网青海省电力公司 | 国网青海省电力公司西宁供电公司 |  | 无电压等级 | 布电线,BV,铜,10,1 | 布电线-型号:BV,导体材质:铜,截面mm2:10,芯数:1 | 米 | 16000 | 2026-04-07 | 2027-04-07 | 青海省西宁市大通回族土族自治区 | 买方指定仓库地面交货 |  | G00H-500014805-00004 | 044013316700020 | 400264850300010 | 500014807 | 无 | 500014807-0041 | 是
282608-1402013-9999 | 包1 | QH100 | 国网青海省电力公司 | 国网青海省电力公司祁连县供电公司 |  | 无电压等级 | 布电线,BV,铜,4,1 | 布电线-型号:BV,导体材质:铜,截面mm2:4,芯数:1 | 米 | 2000 | 2026-04-07 | 2027-04-07 | 国网海北供电公司海晏仓库 | 买方指定仓库地面交货 |  | G00H-500014805-00004 | 044013488000020 | 400264868500020 | 500014806 | 无 | 500014806-0079 | 是
282608-1402013-9999 | 包1 | QH100 | 国网青海省电力公司 | 国网青海省电力公司西宁供电公司 |  | 无电压等级 | 布电线,BV,铜,4,1 | 布电线-型号:BV,导体材质:铜,截面mm2:4,芯数:1 | 米 | 500 | 2026-04-07 | 2027-04-07 | 青海省西宁市大通回族土族自治县 | 买方指定仓库地面交货 |  | G00H-500014805-00004 | 044013322400010 | 400264850700010 | 500014806 | 无 | 500014806-0079 | 是
282608-1402013-9999 | 包1 | QH100 | 国网青海省电力公司 | 国网青海省电力公司西宁供电公司 |  | 无电压等级 | 布电线,BV,铜,6,1 | 布电线-型号:BV,导体材质:铜,截面mm2:6,芯数:1 | 米 | 300 | 2026-04-07 | 2027-04-07 | 青海省西宁市大通回族土族自治县 | 买方指定仓库地面交货 |  | G00H-500014805-00004 | 044013321300010 | 400264850600010 | 500014821 | 无 | 500014821-0035 | 是
282608-1402013-9999 | 包1 | QH100 | 国网青海省电力公司 | 国网青海省电力公司玉树供电公司 |  | 无电压等级 | 布电线,BV,铜,4,1 | 布电线-型号:BV,导体材质:铜,截面mm2:4,芯数:1 | 米 | 17000 | 2026-04-07 | 2027-04-07 | 国网玉树供电公司玉树仓库 | 买方指定仓库地面交货 |  | G00H-500014805-00004 | 044013409500040 | 400264866400040 | 500014806 | 无 | 500014806-0079 | 是
282608-1402013-9999 | 包1 | QH100 | 国网青海省电力公司 | 国网青海省电力公司果洛供电公司 |  | 无电压等级 | 布电线,BV,铜,2.5,1 | 布电线-型号:BV,导体材质:铜,截面mm2:2.5,芯数:1 | 米 | 1000 | 2026-04-07 | 2027-04-07 | 国网果洛供电公司玛沁仓库 | 买方指定仓库地面交货 |  | G00H-500014805-00004 | 044013372100020 | 400264859600020 | 500014805 | 无 | 500014805-0075 | 是
282608-1402013-9999 | 包1 | QH100 | 国网青海省电力公司 | 国网青海省电力公司西宁供电公司 |  | 无电压等级 | 布电线,BV,铜,4,1 | 布电线-型号:BV,导体材质:铜,截面mm2:4,芯数:1 | 米 | 20000 | 2026-04-07 | 2027-04-07 | 青海省西宁市大通回族土族自治县 | 买方指定仓库地面交货 |  | G00H-500014805-00004 | 044013309400060 | 400264849800050 | 500014806 | 无 | 500014806-0079 | 是
282608-1402013-9999 | 包1 | QH100 | 国网青海省电力公司 | 国网青海省电力公司海东供电公司 |  | 无电压等级 | 布电线,BV,铜,6,1 | 布电线-型号:BV,导体材质:铜,截面mm2:6,芯数:1 | 米 | 100 | 2026-04-07 | 2027-04-07 | 青海省海东市平安区 | 买方指定仓库地面交货 |  | G00H-500014805-00004 | 044013351100100 | 400264853900010 | 500014821 | 无 | 500014821-0035 | 是
282608-1402013-9999 | 包1 | QH100 | 国网青海省电力公司 | 国网青海省电力公司果洛供电公司 |  | 无电压等级 | 布电线,BV,铜,4,1 | 布电线-型号:BV,导体材质:铜,截面mm2:4,芯数:1 | 米 | 2000 | 2026-04-07 | 2027-04-07 | 国网果洛供电公司玛沁仓库 | 买方指定仓库地面交货 |  | G00H-500014805-00004 | 044013382200010 | 400264864500010 | 500014806 | 无 | 500014806-0079 | 是
282608-1402013-9999 | 包1 | QH100 | 国网青海省电力公司 | 国网青海省电力公司海晏县供电公司 |  | 无电压等级 | 布电线,BV,铜,2.5,1 | 布电线-型号:BV,导体材质:铜,截面mm2:2.5,芯数:1 | 米 | 15 | 2026-04-07 | 2027-04-07 | 国网海北供电公司海晏仓库 | 买方指定仓库地面交货 |  | G00H-500014805-00004 | 044013378000040 | 400264862500040 | 500014805 | 无 | 500014805-0075 | 是
282608-1402013-9999 | 包1 | QH100 | 国网青海省电力公司 | 国网青海省电力公司海东供电公司 |  | 无电压等级 | 布电线,BV,铜,35,1 | 布电线-型号:BV,导体材质:铜,截面mm2:35,芯数:1 | 米 | 1138 | 2026-04-07 | 2027-04-07 | 青海省海东市平安区 | 买方指定仓库地面交货 |  | G00H-500014805-00004 | 044013474600050 | 400264867100050 | 500014856 | 无 | 500014856-0037 | 是
282608-1402013-9999 | 包1 | QH100 | 国网青海省电力公司 | 国网青海省电力公司海南供电公司 |  | 无电压等级 | 布电线,BV,铜,35,1 | 布电线-型号:BV,导体材质:铜,截面mm2:35,芯数:1 | 米 | 330 | 2026-04-07 | 2027-04-07 | 国网海南供电公司共和仓库 | 买方指定仓库地面交货 |  | G00H-500014805-00004 | 044013378300070 | 400264862800050 | 500014856 | 无 | 500014856-0037 | 是
282608-1402013-9999 | 包1 | QH100 | 国网青海省电力公司 | 国网青海省电力公司玉树供电公司 |  | 无电压等级 | 布电线,BV,铜,35,1 | 布电线-型号:BV,导体材质:铜,截面mm2:35,芯数:1 | 米 | 150 | 2026-04-07 | 2027-04-07 | 国网玉树供电公司玉树仓库 | 买方指定仓库地面交货 |  | G00H-500014805-00004 | 044013349700020 | 400264853400020 | 500014856 | 无 | 500014856-0037 | 是
282608-1402013-9999 | 包1 | QH100 | 国网青海省电力公司 | 国网青海省电力公司果洛供电公司 |  | 无电压等级 | 布电线,BV,铜,6,1 | 布电线-型号:BV,导体材质:铜,截面mm2:6,芯数:1 | 米 | 2000 | 2026-04-07 | 2027-04-07 | 青海省果洛藏族自治州玛沁县 | 买方指定仓库地面交货 |  | G00H-500014805-00004 | 044013371500020 | 400264859100020 | 500014821 | 无 | 500014821-0035 | 是
282608-1402013-9999 | 包1 | QH100 | 国网青海省电力公司 | 国网青海省电力公司西宁供电公司 |  | 无电压等级 | 布电线,BV,铜,6,1 | 布电线-型号:BV,导体材质:铜,截面mm2:6,芯数:1 | 米 | 4000 | 2026-04-07 | 2027-04-07 | 青海省西宁市大通回族土族自治县 | 买方指定仓库地面交货 |  | G00H-500014805-00004 | 044013305400060 | 400264849600040 | 500014821 | 无 | 500014821-0035 | 是
282608-1402013-9999 | 包1 | QH100 | 国网青海省电力公司 | 国网青海省电力公司黄化供电公司 |  | 无电压等级 | 布电线,BV,铜,35,1 | 布电线-型号:BV,导体材质:铜,截面mm2:35,芯数:1 | 米 | 400 | 2026-04-07 | 2027-04-07 | 国网黄化供电公司群科仓库 | 买方指定仓库地面交货 |  | G00H-500014805-00004 | 044013455900010 | 400264866800010 | 500014856 | 无 | 500014856-0037 | 是
282608-1402013-9999 | 包1 | QH100 | 国网青海省电力公司 | 国网青海省电力公司门源县供电公司 |  | 无电压等级 | 布电线,BV,铜,2.5,1 | 布电线-型号:BV,导体材质:铜,截面mm2:2.5,芯数:1 | 米 | 44 | 2026-04-07 | 2027-04-07 | 国网海北供电公司海晏仓库 | 买方指定仓库地面交货 |  | G00H-500014805-00004 | 044013385000060 | 400264865600050 | 500014805 | 无 | 500014805-0075 | 是
282608-1402013-9999 | 包1 | QH100 | 国网青海省电力公司 | 国网青海省电力公司西宁供电公司 |  | 无电压等级 | 布电线,BV,铜,2.5,1 | 布电线-型号:BV,导体材质:铜,截面mm2:2.5,芯数:1 | 米 | 5000 | 2026-04-07 | 2027-04-07 | 青海省西宁市大通回族土族自治县 | 买方指定仓库地面交货 |  | G00H-500014805-00004 | 044013322500030 | 400264850800030 | 500014805 | 无 | 500014805-0075 | 是
282608-1402013-9999 | 包1 | QH100 | 国网青海省电力公司 | 国网青海省电力公司海南供电公司 |  | 无电压等级 | 布电线,BV,铜,2.5,1 | 布电线-型号:BV,导体材质:铜,截面mm2:2.5,芯数:1 | 米 | 17 | 2026-04-07 | 2027-04-07 | 国网海南供电公司共和仓库 | 买方指定仓库地面交货 |  | G00H-500014805-00004 | 044013378300030 | 400264862800010 | 500014805 | 无 | 500014805-0075 | 是
282608-1402013-9999 | 包1 | QH100 | 国网青海省电力公司 | 国网青海省电力公司祁连县供电公司 |  | 无电压等级 | 布电线,BV,铜,2.5,1 | 布电线-型号:BV,导体材质:铜,截面mm2:2.5,芯数:1 | 米 | 2000 | 2026-04-07 | 2027-04-07 | 国网海北供电公司海晏仓库 | 买方指定仓库地面交货 |  | G00H-500014805-00004 | 044013488000030 | 400264868500030 | 500014805 | 无 | 500014805-0075 | 是
282608-1402013-9999 | 包1 | QH100 | 国网青海省电力公司 | 国网青海省电力公司西宁供电公司 |  | 无电压等级 | 布电线,BV,铜,6,1 | 布电线-型号:BV,导体材质:铜,截面mm2:6,芯数:1 | 米 | 10000 | 2026-04-07 | 2027-04-07 | 青海省西宁市大通回族土族自治县 | 买方指定仓库地面交货 |  | G00H-500014805-00004 | 044013294800010 | 400264849500010 | 500014821 | 无 | 500014821-0035 | 是
282608-1402013-9999 | 包1 | QH100 | 国网青海省电力公司 | 国网青海省电力公司刚察县供电公司 |  | 无电压等级 | 布电线,BV,铜,35,1 | 布电线-型号:BV,导体材质:铜,截面mm2:35,芯数:1 | 米 | 500 | 2026-04-07 | 2027-04-07 | 国网海北供电公司海晏仓库 | 买方指定仓库地面交货 |  | G00H-500014805-00004 | 044013374900010 | 400264861400010 | 500014856 | 无 | 500014856-0037 | 是
282608-1402013-9999 | 包1 | QH100 | 国网青海省电力公司 | 国网青海省电力公司西宁供电公司 |  | 无电压等级 | 布电线,BV,铜,2.5,1 | 布电线-型号:BV,导体材质:铜,截面mm2:2.5,芯数:1 | 米 | 500 | 2026-04-07 | 2027-04-07 | 青海省西宁市大通回族土族自治县 | 买方指定仓库地面交货 |  | G00H-500014805-00004 | 044013482600010 | 400264868000010 | 500014805 | 无 | 500014805-0075 | 是
282608-1402013-9999 | 包1 | QH100 | 国网青海省电力公司 | 国网青海省电力公司果洛供电公司 |  | 无电压等级 | 布电线,BV,铜,4,1 | 布电线-型号:BV,导体材质:铜,截面mm2:4,芯数:1 | 米 | 5000 | 2026-04-07 | 2027-04-07 | 青海省果洛藏族自治州玛多县 | 买方指定仓库地面交货 |  | G00H-500014805-00004 | 044013365500010 | 400264857200010 | 500014806 | 无 | 500014806-0079 | 是

## 010-锥形水泥杆-部分预应力
分标编号 | 包名称 | 分包编号 | 项目单位 | 需求单位 | 项目名称 | 工程电压等级 | 物资名称 | 物资描述 | 单位 | 数量 | 首批交货日期 | 最后一批交货日期 | 交货地点 | 交货方式 | 备注 | 技术规范编码 | 网省采购申请号 | 总部采购申请号 | 物料编码 | 扩展描述 | 扩展编码 | 是否安装实物ID
282608-1401002-0001 | 包1 | QH100 | 国网青海省电力公司 | 国网青海省电力公司玉树供电公司 |  | 无电压等级 | 锥形水泥杆,部分预应力,法兰组装杆,18m,350mm,T | 锥形水泥杆-类型:部分预应力,杆型:法兰组装杆,杆长m:18m,梢径mm:350mm,强度等级:T | 根 | 2 | 2026-04-07 | 2027-04-07 | 国网玉树供电公司玉树仓库 | 买方指定仓库地面交货 |  | 9995-500084151-00001 | 044013355800010 | 400264855100010 | 500124732 | 配网，无根部法兰。部分预应力,法兰组装杆 | 500124732-0001
282608-1401002-0001 | 包1 | QH100 | 国网青海省电力公司 | 国网青海省电力公司海西供电公司 |  | 无电压等级 | 锥形水泥杆,部分预应力,法兰组装杆,12m,350mm,T | 锥形水泥杆-类型:部分预应力,杆型:法兰组装杆,杆长m:12m,梢径mm:350mm,强度等级:T | 根 | 5 | 2026-04-07 | 2027-04-07 | 青海省海西蒙古族藏族自治州格尔木市 | 买方指定仓库地面交货 |  | 9995-500084151-00001 | 044013358300040 | 400264855600030 | 500124764 | 配网，无根部法兰。部分预应力,法兰组装杆 | 500124764-0001
282608-1401002-0001 | 包1 | QH100 | 国网青海省电力公司 | 国网青海省电力公司黄化供电公司 |  | 无电压等级 | 锥形水泥杆,部分预应力,法兰组装杆,15m,350mm,T | 锥形水泥杆-类型:部分预应力,杆型:法兰组装杆,杆长m:15m,梢径mm:350mm,强度等级:T | 根 | 30 | 2026-04-07 | 2027-04-07 | 国网黄化供电公司群科仓库 | 买方指定仓库地面交货 |  | 9995-500084151-00001 | 044013365900030 | 400264857300030 | 500124726 | 配网，无根部法兰。部分预应力,法兰组装杆 | 500124726-0001
282608-1401002-0001 | 包1 | QH100 | 国网青海省电力公司 | 国网青海省电力公司黄化供电公司 |  | 无电压等级 | 锥形水泥杆,部分预应力,法兰组装杆,18m,350mm,T | 锥形水泥杆-类型:部分预应力,杆型:法兰组装杆,杆长m:18m,梢径mm:350mm,强度等级:T | 根 | 20 | 2026-04-07 | 2027-04-07 | 国网黄化供电公司群科仓库 | 买方指定仓库地面交货 |  | 9995-500084151-00001 | 044013364700020 | 400264856900020 | 500124732 | 配网，无根部法兰。部分预应力,法兰组装杆 | 500124732-0001
282608-1401002-0001 | 包1 | QH100 | 国网青海省电力公司 | 国网青海省电力公司果洛供电公司 |  | 无电压等级 | 锥形水泥杆,部分预应力,法兰组装杆,15m,350mm,T | 锥形水泥杆-类型:部分预应力,杆型:法兰组装杆,杆长m:15m,梢径mm:350mm,强度等级:T | 根 | 80 | 2026-04-07 | 2027-04-07 | 国网果洛供电公司玛沁仓库 | 买方指定仓库地面交货 |  | 9995-500084151-00001 | 044013372200070 | 400264859800060 | 500124726 | 配网，无根部法兰。部分预应力,法兰组装杆 | 500124726-0001
282608-1401002-0001 | 包1 | QH100 | 国网青海省电力公司 | 国网青海省电力公司海西供电公司 |  | 无电压等级 | 锥形水泥杆,部分预应力,法兰组装杆,15m,350mm,T | 锥形水泥杆-类型:部分预应力,杆型:法兰组装杆,杆长m:15m,梢径mm:350mm,强度等级:T | 根 | 20 | 2026-04-07 | 2027-04-07 | 青海省海西蒙古族藏族自治州格尔木市 | 买方指定仓库地面交货 |  | 9995-500084151-00001 | 044013352600020 | 400264854100010 | 500124726 | 配网，无根部法兰。部分预应力,法兰组装杆 | 500124726-0001
282608-1401002-0001 | 包1 | QH100 | 国网青海省电力公司 | 国网青海省电力公司海西供电公司 |  | 无电压等级 | 锥形水泥杆,部分预应力,法兰组装杆,18m,350mm,T | 锥形水泥杆-类型:部分预应力,杆型:法兰组装杆,杆长m:18m,梢径mm:350mm,强度等级:T | 根 | 10 | 2026-04-07 | 2027-04-07 | 青海省海西蒙古族藏族自治州格尔木市 | 买方指定仓库地面交货 |  | 9995-500084151-00001 | 044013352600040 | 400264854100030 | 500124732 | 配网，无根部法兰。部分预应力,法兰组装杆 | 500124732-0001
282608-1401002-0001 | 包1 | QH100 | 国网青海省电力公司 | 国网青海省电力公司海南供电公司 |  | 无电压等级 | 锥形水泥杆,部分预应力,法兰组装杆,12m,350mm,T | 锥形水泥杆-类型:部分预应力,杆型:法兰组装杆,杆长m:12m,梢径mm:350mm,强度等级:T | 根 | 4 | 2026-04-07 | 2027-04-07 | 国网海南供电公司共和仓库 | 买方指定仓库地面交货 |  | 9995-500084151-00001 | 044013375300090 | 400264861600090 | 500124764 | 配网，无根部法兰。部分预应力,法兰组装杆 | 500124764-0001
282608-1401002-0001 | 包1 | QH100 | 国网青海省电力公司 | 国网青海省电力公司海南供电公司 |  | 无电压等级 | 锥形水泥杆,部分预应力,法兰组装杆,15m,350mm,T | 锥形水泥杆-类型:部分预应力,杆型:法兰组装杆,杆长m:15m,梢径mm:350mm,强度等级:T | 根 | 10 | 2026-04-07 | 2027-04-07 | 国网海南供电公司共和仓库 | 买方指定仓库地面交货 |  | 9995-500084151-00001 | 044013384000060 | 400264865500020 | 500124726 | 配网，无根部法兰。部分预应力,法兰组装杆 | 500124726-0001
282608-1401002-0001 | 包1 | QH100 | 国网青海省电力公司 | 国网青海省电力公司玉树供电公司 |  | 无电压等级 | 锥形水泥杆,部分预应力,法兰组装杆,15m,350mm,T | 锥形水泥杆-类型:部分预应力,杆型:法兰组装杆,杆长m:15m,梢径mm:350mm,强度等级:T | 根 | 4 | 2026-04-07 | 2027-04-07 | 国网玉树供电公司玉树仓库 | 买方指定仓库地面交货 |  | 9995-500084151-00001 | 044013359000100 | 400264855900070 | 500124726 | 配网，无根部法兰。部分预应力,法兰组装杆 | 500124726-0001

## 007-电能计量箱-SMC
分标编号 | 包名称 | 分包编号 | 项目单位 | 需求单位 | 项目名称 | 工程电压等级 | 物资名称 | 物资描述 | 单位 | 数量 | 首批交货日期 | 最后一批交货日期 | 交货地点 | 交货方式 | 备注 | 技术规范编码 | 网省采购申请号 | 总部采购申请号 | 物料编码 | 扩展描述 | 扩展编码 | 是否安装实物ID
282608-1106018-9999 | 包1 | QH100 | 国网青海省电力公司 | 国网青海省电力公司果洛供电公司 |  | 无电压等级 | 电能计量箱,单相,12,SMC,80A,悬挂式 | 电能计量箱-相数:单相,表位:12,材质:SMC,额定电流:80A,安装方式:悬挂式 | 只 | 60 | 2026-04-07 | 2027-04-07 | 国网果洛供电公司玛沁仓库 | 买方指定仓库地面交货 |  | G00H-500135864-00007 | 044013372000030 | 400264859500030 | 500135864 | 箱组式,间隙式,直接接入,出线微型断路器，智能量测开关 | 500135864-0011
282608-1106018-9999 | 包1 | QH100 | 国网青海省电力公司 | 国网青海省电力公司果洛供电公司 |  | 无电压等级 | 电能计量箱,单相,6,SMC,60A,悬挂式 | 电能计量箱-相数:单相,表位:6,材质:SMC,额定电流:60A,安装方式:悬挂式 | 只 | 8 | 2026-04-07 | 2027-04-07 | 青海省果洛藏族自治州玛沁县 | 买方指定仓库地面交货 |  | G00H-500135864-00007 | 044013371500010 | 400264859100010 | 500136003 | 箱组式,间隙式,直接接入,出线微型断路器，智能量测开关 | 500136003-0082
282608-1106018-9999 | 包1 | QH100 | 国网青海省电力公司 | 国网青海省电力公司西宁供电公司 |  | 无电压等级 | 电能计量箱,三相,2,SMC,250A,悬挂式 | 电能计量箱-相数:三相,表位:2,材质:SMC,额定电流:250A,安装方式:悬挂式 | 只 | 25 | 2026-04-07 | 2027-04-07 | 青海省西宁市大通回族土族自治县 | 买方指定仓库地面交货 |  | G00H-500135889-00007 | 044013292300060 | 400264849400030 | 500136067 | 箱组式,间隙式,直接接入,出线塑壳断路器，智能量测开关 | 500136067-0047
282608-1106018-9999 | 包1 | QH100 | 国网青海省电力公司 | 国网青海省电力公司海东供电公司 |  | 无电压等级 | 电能计量箱,三相,4,SMC,100A,悬挂式 | 电能计量箱-相数:三相,表位:4,材质:SMC,额定电流:100A,安装方式:悬挂式 | 只 | 10 | 2026-04-07 | 2027-04-07 | 青海省海东市平安区 | 买方指定仓库地面交货 |  | G00H-500135864-00007 | 044013346600010 | 400264853000010 | 500135889 | 箱组式,间隙式,直接接入,出线微型断路器，智能量测开关
282608-1106018-9999 | 包1 | QH100 | 国网青海省电力公司 | 国网青海省电力公司西宁供电公司 |  | 无电压等级 | 电能计量箱,三相,2,SMC,250A,悬挂式 | 电能计量箱-相数:三相,表位:2,材质:SMC,额定电流:250A,安装方式:悬挂式 | 只 | 50 | 2026-04-07 | 2027-04-07 | 青海省西宁市大通回族土族自治县 | 买方指定仓库地面交货 |  | G00H-500135889-00007 | 044013317700050 | 400264850400020 | 500136067 | 箱组式,间隙式,直接接入,出线塑壳断路器，智能量测开关 | 500136067-0047
282608-1106018-9999 | 包1 | QH100 | 国网青海省电力公司 | 国网青海省电力公司西宁供电公司 |  | 无电压等级 | 电能计量箱,三相,2,SMC,250A,悬挂式 | 电能计量箱-相数:三相,表位:2,材质:SMC,额定电流:250A,安装方式:悬挂式 | 只 | 300 | 2026-04-07 | 2027-04-07 | 青海省西宁市大通回族土族自治县 | 买方指定仓库地面交货 |  | G00H-500135889-00007 | 044013316600040 | 400264850200020 | 500136067 | 箱组式,间隙式,直接接入,出线塑壳断路器，智能量测开关 | 500136067-0047
282608-1106018-9999 | 包1 | QH100 | 国网青海省电力公司 | 国网青海省电力公司果洛供电公司 |  | 无电压等级 | 电能计量箱,三相,6,SMC,100A,悬挂式 | 电能计量箱-相数:三相,表位:6,材质:SMC,额定电流:100A,安装方式:悬挂式 | 只 | 7 | 2026-04-07 | 2027-04-07 | 国网果洛供电公司玛沁仓库 | 买方指定仓库地面交货 |  | G00H-500135889-00007 | 044013372000020 | 400264859500020 | 500136146 | 箱组式,间隙式,直接接入,出线塑壳断路器，智能量测开关 | 500136146-0012
282608-1106018-9999 | 包1 | QH100 | 国网青海省电力公司 | 国网青海省电力公司西宁供电公司 |  | 无电压等级 | 电能计量箱,三相,2,SMC,250A,悬挂式 | 电能计量箱-相数:三相,表位:2,材质:SMC,额定电流:250A,安装方式:悬挂式 | 只 | 60 | 2026-04-07 | 2027-04-07 | 青海省西宁市大通回族土族自治县 | 买方指定仓库地面交货 |  | G00H-500135889-00007 | 044013309400010 | 400264849800010 | 500136067 | 箱组式,间隙式,直接接入,出线塑壳断路器，智能量测开关 | 500136067-0047
282608-1106018-9999 | 包1 | QH100 | 国网青海省电力公司 | 国网青海省电力公司西宁供电公司 |  | 无电压等级 | 电能计量箱,三相,2,SMC,250A,悬挂式 | 电能计量箱-相数:三相,表位:2,材质:SMC,额定电流:250A,安装方式:悬挂式 | 只 | 50 | 2026-04-07 | 2027-04-07 | 青海省西宁市大通回族土族自治县 | 买方指定仓库地面交货 |  | G00H-500135889-00007 | 044013305400040 | 400264849600020 | 500136067 | 箱组式,间隙式,直接接入,出线塑壳断路器，智能量测开关 | 500136067-0047
282608-1106018-9999 | 包1 | QH100 | 国网青海省电力公司 | 国网青海省电力公司西宁供电公司 |  | 无电压等级 | 电能计量箱,三相,2,SMC,250A,悬挂式 | 电能计量箱-相数:三相,表位:2,材质:SMC,额定电流:250A,安装方式:悬挂式 | 只 | 120 | 2026-04-07 | 2027-04-07 | 青海省西宁市大通回族土族自治县 | 买方指定仓库地面交货 |  | G00H-500135889-00007 | 044013322500010 | 400264850800010 | 500136067 | 箱组式,间隙式,直接接入,出线塑壳断路器，智能量测开关 | 500136067-0047
282608-1106018-9999 | 包1 | QH100 | 国网青海省电力公司 | 国网青海省电力公司黄化供电公司 |  | 无电压等级 | 电能计量箱,单相,4,SMC,60A,悬挂式 | 电能计量箱-相数:单相,表位:4,材质:SMC,额定电流:60A,安装方式:悬挂式 | 只 | 1500 | 2026-04-07 | 2027-04-07 | 国网黄化供电公司群科仓库 | 买方指定仓库地面交货 |  | G00H-500135864-00007 | 044013364700060 | 400264856900060 | 500136097 | 箱组式,间隙式,直接接入,出线微型断路器，智能量测开关 | 500136097-0082
282608-1106018-9999 | 包1 | QH100 | 国网青海省电力公司 | 国网青海省电力公司黄化供电公司 |  | 无电压等级 | 电能计量箱,三相,4,SMC,100A,悬挂式 | 电能计量箱-相数:三相,表位:4,材质:SMC,额定电流:100A,安装方式:悬挂式 | 只 | 300 | 2026-04-07 | 2027-04-07 | 国网黄化供电公司群科仓库 | 买方指定仓库地面交货 |  | G00H-500135889-00007 | 044013364700050 | 400264856900050 | 500135889 | 箱组式,间隙式,直接接入,出线塑壳断路器，智能量测开关 | 500135889-0016
282608-1106018-9999 | 包1 | QH100 | 国网青海省电力公司 | 国网青海省电力公司海南供电公司 |  | 无电压等级 | 电能计量箱,单相,6,SMC,60A,悬挂式 | 电能计量箱-相数:单相,表位:6,材质:SMC,额定电流:60A,安装方式:悬挂式 | 只 | 12 | 2026-04-07 | 2027-04-07 | 国网海南供电公司共和仓库 | 买方指定仓库地面交货 |  | G00H-500135864-00007 | 044013375300060 | 400264861600060 | 500136003 | 箱组式,间隙式,直接接入,出线微型断路器，智能量测开关 | 500136003-0082
282608-1106018-9999 | 包1 | QH100 | 国网青海省电力公司 | 国网青海省电力公司玉树供电公司 |  | 无电压等级 | 电能计量箱,单相,6,SMC,60A,悬挂式 | 电能计量箱-相数:单相,表位:6,材质:SMC,额定电流:60A,安装方式:悬挂式 | 只 | 298 | 2026-04-07 | 2027-04-07 | 国网玉树供电公司玉树仓库 | 买方指定仓库地面交货 |  | G00H-500135864-00007 | 044013409500010 | 400264866400010 | 500136003 | 箱组式,间隙式,直接接入,出线微型断路器，智能量测开关 | 500136003-0082
282608-1106018-9999 | 包2 | QH200 | 国网青海省电力公司 | 国网青海省电力公司果洛供电公司 |  | 无电压等级 | 电能计量箱,三相,2,SMC,250A,悬挂式 | 电能计量箱-相数:三相,表位:2,材质:SMC,额定电流:250A,安装方式:悬挂式 | 只 | 12 | 2026-04-07 | 2027-04-07 | 青海省果洛藏族自治州甘德县 | 买方指定仓库地面交货 |  | G00H-500135889-00007 | 044013363200010 | 400264856600010 | 500136067 | 箱组式,间隙式,直接接入,出线塑壳断路器，智能量测开关 | 500136067-0047
282608-1106018-9999 | 包2 | QH200 | 国网青海省电力公司 | 国网青海省电力公司西宁供电公司 |  | 无电压等级 | 电能计量箱,三相,2,SMC,250A,悬挂式 | 电能计量箱-相数:三相,表位:2,材质:SMC,额定电流:250A,安装方式:悬挂式 | 只 | 50 | 2026-04-07 | 2027-04-07 | 青海省西宁市大通回族土族自治县 | 买方指定仓库地面交货 |  | G00H-500135889-00007 | 044013326200010 | 400264851100010 | 500136067 | 箱组式,间隙式,直接接入,出线塑壳断路器，智能量测开关 | 500136067-0047
282608-1106018-9999 | 包2 | QH200 | 国网青海省电力公司 | 国网青海省电力公司果洛供电公司 |  | 无电压等级 | 电能计量箱,三相,2,SMC,250A,悬挂式 | 电能计量箱-相数:三相,表位:2,材质:SMC,额定电流:250A,安装方式:悬挂式 | 只 | 10 | 2026-04-07 | 2027-04-07 | 青海省果洛藏族自治州玛沁县 | 买方指定仓库地面交货 |  | G00H-500135889-00007 | 044013371500060 | 400264859100040 | 500136067 | 箱组式,间隙式,直接接入,出线塑壳断路器，智能量测开关 | 500136067-0047
282608-1106018-9999 | 包2 | QH200 | 国网青海省电力公司 | 国网青海省电力公司海西供电公司 |  | 无电压等级 | 电能计量箱,单相,4,SMC,60A,悬挂式 | 电能计量箱-相数:单相,表位:4,材质:SMC,额定电流:60A,安装方式:悬挂式 | 只 | 18 | 2026-04-07 | 2027-04-07 | 青海省海西蒙古族藏族自治州格尔木市 | 买方指定仓库地面交货 |  | G00H-500135864-00007 | 044013354500100 | 400264854800030 | 500136097 | 箱组式,间隙式,直接接入,出线微型断路器，智能量测开关 | 500136097-0082
282608-1106018-9999 | 包2 | QH200 | 国网青海省电力公司 | 国网青海省电力公司果洛供电公司 |  | 无电压等级 | 电能计量箱,单相,4,SMC,60A,悬挂式 | 电能计量箱-相数:单相,表位:4,材质:SMC,额定电流:60A,安装方式:悬挂式 | 只 | 20 | 2026-04-07 | 2027-04-07 | 青海省果洛藏族自治州班玛县 | 买方指定仓库地面交货 |  | G00H-500135864-00007 | 044013367700010 | 400264857500010 | 500136097 | 箱组式,间隙式,直接接入,出线微型断路器，智能量测开关 | 500136097-0082
282608-1106018-9999 | 包2 | QH200 | 国网青海省电力公司 | 国网青海省电力公司海晏县供电公司 |  | 无电压等级 | 电能计量箱,单相,4,SMC,60A,悬挂式 | 电能计量箱-相数:单相,表位:4,材质:SMC,额定电流:60A,安装方式:悬挂式 | 只 | 4 | 2026-04-07 | 2027-04-07 | 国网海北供电公司海晏仓库 | 买方指定仓库地面交货 |  | G00H-500135864-00007 | 044013363800010 | 400264856800010 | 500136097 | 箱组式,间隙式,直接接入,出线微型断路器，智能量测开关 | 500136097-0082
282608-1106018-9999 | 包2 | QH200 | 国网青海省电力公司 | 国网青海省电力公司黄化供电公司 |  | 无电压等级 | 电能计量箱,单相,6,SMC,60A,悬挂式 | 电能计量箱-相数:单相,表位:6,材质:SMC,额定电流:60A,安装方式:悬挂式 | 只 | 100 | 2026-04-07 | 2027-04-07 | 国网黄化供电公司群科仓库 | 买方指定仓库地面交货 |  | G00H-500135864-00007 | 044013365900070 | 400264857300070 | 500136003 | 箱组式,间隙式,直接接入,出线微型断路器，智能量测开关 | 500136003-0082
282608-1106018-9999 | 包2 | QH200 | 国网青海省电力公司 | 国网青海省电力公司黄化供电公司 |  | 无电压等级 | 电能计量箱,三相,2,SMC,250A,悬挂式 | 电能计量箱-相数:三相,表位:2,材质:SMC,额定电流:250A,安装方式:悬挂式 | 只 | 600 | 2026-04-07 | 2027-04-07 | 国网黄化供电公司群科仓库 | 买方指定仓库地面交货 |  | G00H-500135889-00007 | 044013370700040 | 400264858800040 | 500136067 | 箱组式,间隙式,直接接入,出线塑壳断路器，智能量测开关 | 500136067-0047
282608-1106018-9999 | 包2 | QH200 | 国网青海省电力公司 | 国网青海省电力公司西宁供电公司 |  | 无电压等级 | 电能计量箱,单相,4,SMC,60A,悬挂式 | 电能计量箱-相数:单相,表位:4,材质:SMC,额定电流:60A,安装方式:悬挂式 | 只 | 100 | 2026-04-07 | 2027-04-07 | 青海省西宁市大通回族土族自治县 | 买方指定仓库地面交货 |  | G00H-500135864-00007 | 044013322500020 | 400264850800020 | 500136097 | 箱组式,间隙式,直接接入,出线微型断路器，智能量测开关 | 500136097-0082
282608-1106018-9999 | 包2 | QH200 | 国网青海省电力公司 | 国网青海省电力公司果洛供电公司 |  | 无电压等级 | 电能计量箱,三相,2,SMC,250A,悬挂式 | 电能计量箱-相数:三相,表位:2,材质:SMC,额定电流:250A,安装方式:悬挂式 | 只 | 10 | 2026-04-07 | 2027-04-07 | 青海省果洛藏族自治州玛多县 | 买方指定仓库地面交货 |  | G00H-500135889-00007 | 044013369200010 | 400264858300010 | 500136067 | 箱组式,间隙式,直接接入,出线塑壳断路器，智能量测开关 | 500136067-0047
282608-1106018-9999 | 包2 | QH200 | 国网青海省电力公司 | 国网青海省电力公司果洛供电公司 |  | 无电压等级 | 电能计量箱,三相,2,SMC,250A,悬挂式 | 电能计量箱-相数:三相,表位:2,材质:SMC,额定电流:250A,安装方式:悬挂式 | 只 | 10 | 2026-04-07 | 2027-04-07 | 青海省果洛藏族自治州班玛县 | 买方指定仓库地面交货 |  | G00H-500135889-00007 | 044013367700020 | 400264857500020 | 500136067 | 箱组式,间隙式,直接接入,出线塑壳断路器，智能量测开关 | 500136067-0047
282608-1106018-9999 | 包2 | QH200 | 国网青海省电力公司 | 国网青海省电力公司果洛供电公司 |  | 无电压等级 | 电能计量箱,单相,4,SMC,60A,悬挂式 | 电能计量箱-相数:单相,表位:4,材质:SMC,额定电流:60A,安装方式:悬挂式 | 只 | 422 | 2026-04-07 | 2027-04-07 | 国网果洛供电公司玛沁仓库 | 买方指定仓库地面交货 |  | G00H-500135864-00007 | 044013363400030 | 400264856700030 | 500136097 | 箱组式,间隙式,直接接入,出线微型断路器，智能量测开关 | 500136097-0082
282608-1106018-9999 | 包2 | QH200 | 国网青海省电力公司 | 国网青海省电力公司果洛供电公司 |  | 无电压等级 | 电能计量箱,单相,4,SMC,60A,悬挂式 | 电能计量箱-相数:单相,表位:4,材质:SMC,额定电流:60A,安装方式:悬挂式 | 只 | 25 | 2026-04-07 | 2027-04-07 | 青海省果洛藏族自治州甘德县 | 买方指定仓库地面交货 |  | G00H-500135864-00007 | 044013368800010 | 400264858000010 | 500136097 | 箱组式,间隙式,直接接入,出线微型断路器，智能量测开关 | 500136097-0082
282608-1106018-9999 | 包2 | QH200 | 国网青海省电力公司 | 国网青海省电力公司西宁供电公司 |  | 无电压等级 | 电能计量箱,单相,4,SMC,60A,悬挂式 | 电能计量箱-相数:单相,表位:4,材质:SMC,额定电流:60A,安装方式:悬挂式 | 只 | 50 | 2026-04-07 | 2027-04-07 | 青海省西宁市大通回族土族自治县 | 买方指定仓库地面交货 |  | G00H-500135864-00007 | 044013320400070 | 400264850500040 | 500136097 | 箱组式,间隙式,直接接入,出线微型断路器，智能量测开关 | 500136097-0082
282608-1106018-9999 | 包2 | QH200 | 国网青海省电力公司 | 国网青海省电力公司西宁供电公司 |  | 无电压等级 | 电能计量箱,三相,4,SMC,100A,悬挂式 | 电能计量箱-相数:三相,表位:4,材质:SMC,额定电流:100A,安装方式:悬挂式 | 只 | 20 | 2026-04-07 | 2027-04-07 | 青海省西宁市大通回族土族自治县 | 买方指定仓库地面交货 |  | G00H-500135889-00007 | 044013326000010 | 400264851000010 | 500135889 | 箱组式,间隙式,直接接入,出线塑壳断路器，智能量测开关 | 500135889-0016
282608-1106018-9999 | 包2 | QH200 | 国网青海省电力公司 | 国网青海省电力公司果洛供电公司 |  | 无电压等级 | 电能计量箱,三相,6,SMC,100A,悬挂式 | 电能计量箱-相数:三相,表位:6,材质:SMC,额定电流:100A,安装方式:悬挂式 | 只 | 7 | 2026-04-07 | 2027-04-07 | 国网果洛供电公司玛沁仓库 | 买方指定仓库地面交货 |  | G00H-500135889-00007 | 044013544800010 | 400264868900010 | 500136146 | 箱组式,间隙式,直接接入,出线塑壳断路器，智能量测开关 | 500136146-0012
282608-1106018-9999 | 包2 | QH200 | 国网青海省电力公司 | 国网青海省电力公司玉树供电公司 |  | 无电压等级 | 电能计量箱,单相,4,SMC,60A,悬挂式 | 电能计量箱-相数:单相,表位:4,材质:SMC,额定电流:60A,安装方式:悬挂式 | 只 | 20 | 2026-04-07 | 2027-04-07 | 国网玉树供电公司玉树仓库 | 买方指定仓库地面交货 |  | G00H-500135864-00007 | 044013349700060 | 400264853400060 | 500136097 | 箱组式,间隙式,直接接入,出线微型断路器，智能量测开关 | 500136097-0082
282608-1106018-9999 | 包2 | QH200 | 国网青海省电力公司 | 国网青海省电力公司海东供电公司 |  | 无电压等级 | 电能计量箱,三相,4,SMC,100A,悬挂式 | 电能计量箱-相数:三相,表位:4,材质:SMC,额定电流:100A,安装方式:悬挂式 | 只 | 10 | 2026-04-07 | 2027-04-07 | 青海省海东市平安区 | 买方指定仓库地面交货 |  | G00H-500135864-00007 | 044013543900010 | 400264868800010 | 500135889 | 箱组式,间隙式,直接接入,出线微型断路器，智能量测开关
282608-1106018-9999 | 包2 | QH200 | 国网青海省电力公司 | 国网青海省电力公司果洛供电公司 |  | 无电压等级 | 电能计量箱,单相,12,SMC,80A,悬挂式 | 电能计量箱-相数:单相,表位:12,材质:SMC,额定电流:80A,安装方式:悬挂式 | 只 | 1 | 2026-04-07 | 2027-04-07 | 国网久治县供电公司智青松多仓库 | 买方指定仓库地面交货 |  | G00H-500135864-00007 | 044013378200010 | 400264862600010 | 500135864 | 箱组式,间隙式,直接接入,出线微型断路器，智能量测开关 | 500135864-0011
282608-1106018-9999 | 包2 | QH200 | 国网青海省电力公司 | 国网青海省电力公司果洛供电公司 |  | 无电压等级 | 电能计量箱,单相,4,SMC,60A,悬挂式 | 电能计量箱-相数:单相,表位:4,材质:SMC,额定电流:60A,安装方式:悬挂式 | 只 | 15 | 2026-04-07 | 2027-04-07 | 青海省果洛藏族自治州玛多县 | 买方指定仓库地面交货 |  | G00H-500135864-00007 | 044013368500010 | 400264857800010 | 500136097 | 箱组式,间隙式,直接接入,出线微型断路器，智能量测开关 | 500136097-0082
282608-1106018-9999 | 包2 | QH200 | 国网青海省电力公司 | 国网青海省电力公司玉树供电公司 |  | 无电压等级 | 电能计量箱,三相,2,SMC,250A,悬挂式 | 电能计量箱-相数:三相,表位:2,材质:SMC,额定电流:250A,安装方式:悬挂式 | 只 | 15 | 2026-04-07 | 2027-04-07 | 国网玉树供电公司玉树仓库 | 买方指定仓库地面交货 |  | G00H-500135889-00007 | 044013355800020 | 400264855100020 | 500136067 | 箱组式,间隙式,直接接入,出线塑壳断路器，智能量测开关 | 500136067-0047
282608-1106018-9999 | 包2 | QH200 | 国网青海省电力公司 | 国网青海省电力公司果洛供电公司 |  | 无电压等级 | 电能计量箱,三相,2,SMC,250A,悬挂式 | 电能计量箱-相数:三相,表位:2,材质:SMC,额定电流:250A,安装方式:悬挂式 | 只 | 131 | 2026-04-07 | 2027-04-07 | 国网果洛供电公司玛沁仓库 | 买方指定仓库地面交货 |  | G00H-500135889-00007 | 044013368900040 | 400264858100040 | 500136067 | 箱组式,间隙式,直接接入,出线塑壳断路器，智能量测开关 | 500136067-0047
282608-1106018-9999 | 包2 | QH200 | 国网青海省电力公司 | 国网青海省电力公司西宁供电公司 |  | 无电压等级 | 电能计量箱,单相,4,SMC,60A,悬挂式 | 电能计量箱-相数:单相,表位:4,材质:SMC,额定电流:60A,安装方式:悬挂式 | 只 | 50 | 2026-04-07 | 2027-04-07 | 青海省西宁市大通回族土族自治县 | 买方指定仓库地面交货 |  | G00H-500135864-00007 | 044013305400050 | 400264849600030 | 500136097 | 箱组式,间隙式,直接接入,出线微型断路器，智能量测开关 | 500136097-0082
282608-1106018-9999 | 包2 | QH200 | 国网青海省电力公司 | 国网青海省电力公司西宁供电公司 |  | 无电压等级 | 电能计量箱,单相,12,SMC,80A,悬挂式 | 电能计量箱-相数:单相,表位:12,材质:SMC,额定电流:80A,安装方式:悬挂式 | 只 | 50 | 2026-04-07 | 2027-04-07 | 青海省西宁市大通回族土族自治县 | 买方指定仓库地面交货 |  | G00H-500135864-00007 | 044013292300100 | 400264849400060 | 500135864 | 箱组式,间隙式,直接接入,出线微型断路器，智能量测开关 | 500135864-0011
282608-1106018-9999 | 包2 | QH200 | 国网青海省电力公司 | 国网青海省电力公司西宁供电公司 |  | 无电压等级 | 电能计量箱,单相,4,SMC,60A,悬挂式 | 电能计量箱-相数:单相,表位:4,材质:SMC,额定电流:60A,安装方式:悬挂式 | 只 | 120 | 2026-04-07 | 2027-04-07 | 青海省西宁市大通回族土族自治县 | 买方指定仓库地面交货 |  | G00H-500135864-00007 | 044013309400020 | 400264849800020 | 500136097 | 箱组式,间隙式,直接接入,出线微型断路器，智能量测开关 | 500136097-0082
282608-1106018-9999 | 包2 | QH200 | 国网青海省电力公司 | 国网青海省电力公司海东供电公司 |  | 无电压等级 | 电能计量箱,三相,2,SMC,250A,悬挂式 | 电能计量箱-相数:三相,表位:2,材质:SMC,额定电流:250A,安装方式:悬挂式 | 只 | 107 | 2026-04-07 | 2027-04-07 | 青海省海东市平安区 | 买方指定仓库地面交货 |  | G00H-500135889-00007 | 044013353400010 | 400264854200010 | 500136067 | 箱组式,间隙式,直接接入,出线塑壳断路器，智能量测开关 | 500136067-0047
282608-1106018-9999 | 包2 | QH200 | 国网青海省电力公司 | 国网青海省电力公司西宁供电公司 |  | 无电压等级 | 电能计量箱,单相,4,SMC,60A,悬挂式 | 电能计量箱-相数:单相,表位:4,材质:SMC,额定电流:60A,安装方式:悬挂式 | 只 | 60 | 2026-04-07 | 2027-04-07 | 青海省西宁市大通回族土族自治县 | 买方指定仓库地面交货 |  | G00H-500135864-00007 | 044013292300040 | 400264849400020 | 500136097 | 箱组式,间隙式,直接接入,出线微型断路器，智能量测开关 | 500136097-0082
282608-1106018-9999 | 包2 | QH200 | 国网青海省电力公司 | 国网青海省电力公司西宁供电公司 |  | 无电压等级 | 电能计量箱,单相,4,SMC,60A,悬挂式 | 电能计量箱-相数:单相,表位:4,材质:SMC,额定电流:60A,安装方式:悬挂式 | 只 | 20 | 2026-04-07 | 2027-04-07 | 青海省西宁市大通回族土族自治县 | 买方指定仓库地面交货 |  | G00H-500135864-00007 | 044013313600010 | 400264850000010 | 500136097 | 箱组式,间隙式,直接接入,出线微型断路器，智能量测开关 | 500136097-0082
282608-1106018-9999 | 包2 | QH200 | 国网青海省电力公司 | 国网青海省电力公司西宁供电公司 |  | 无电压等级 | 电能计量箱,单相,4,SMC,60A,悬挂式 | 电能计量箱-相数:单相,表位:4,材质:SMC,额定电流:60A,安装方式:悬挂式 | 只 | 500 | 2026-04-07 | 2027-04-07 | 青海省西宁市大通回族土族自治县 | 买方指定仓库地面交货 |  | G00H-500135864-00007 | 044013316600020 | 400264850200010 | 500136097 | 箱组式,间隙式,直接接入,出线微型断路器，智能量测开关 | 500136097-0082
282608-1106018-9999 | 包2 | QH200 | 国网青海省电力公司 | 国网青海省电力公司海西供电公司 |  | 无电压等级 | 电能计量箱,三相,4,SMC,100A,悬挂式 | 电能计量箱-相数:三相,表位:4,材质:SMC,额定电流:100A,安装方式:悬挂式 | 只 | 11 | 2026-04-07 | 2027-04-07 | 青海省海西蒙古族藏族自治州格尔木市 | 买方指定仓库地面交货 |  | G00H-500135889-00007 | 044013354400020 | 400264854600020 | 500135889 | 箱组式,间隙式,直接接入,出线塑壳断路器，智能量测开关 | 500135889-0016
282608-1106018-9999 | 包2 | QH200 | 国网青海省电力公司 | 国网青海省电力公司海北供电公司 |  | 无电压等级 | 电能计量箱,单相,4,SMC,60A,悬挂式 | 电能计量箱-相数:单相,表位:4,材质:SMC,额定电流:60A,安装方式:悬挂式 | 只 | 73 | 2026-04-07 | 2027-04-07 | 国网海北供电公司海晏仓库 | 买方指定仓库地面交货 |  | G00H-500135864-00007 | 044013367900050 | 400264857700050 | 500136097 | 箱组式,间隙式,直接接入,出线微型断路器，智能量测开关 | 500136097-0082
282608-1106018-9999 | 包3 | QH300 | 国网青海省电力公司 | 国网青海省电力公司海西供电公司 |  | 无电压等级 | 电能计量箱,单相,6,SMC,60A,悬挂式 | 电能计量箱-相数:单相,表位:6,材质:SMC,额定电流:60A,安装方式:悬挂式 | 只 | 3 | 2026-04-07 | 2027-04-07 | 青海省海西蒙古族藏族自治州格尔木市 | 买方指定仓库地面交货 |  | G00H-500135864-00007 | 044013354500070 | 400264854700070 | 500136003 | 箱组式,间隙式,直接接入,出线微型断路器，智能量测开关 | 500136003-0082
282608-1106018-9999 | 包3 | QH300 | 国网青海省电力公司 | 国网青海省电力公司果洛供电公司 |  | 无电压等级 | 电能计量箱,三相,2,SMC,250A,悬挂式 | 电能计量箱-相数:三相,表位:2,材质:SMC,额定电流:250A,安装方式:悬挂式 | 只 | 14 | 2026-04-07 | 2027-04-07 | 国网果洛供电公司玛沁仓库 | 买方指定仓库地面交货 |  | G00H-500135889-00007 | 044013377300010 | 400264862400010 | 500136067 | 箱组式,间隙式,直接接入,出线塑壳断路器，智能量测开关 | 500136067-0047
282608-1106018-9999 | 包3 | QH300 | 国网青海省电力公司 | 国网青海省电力公司海北供电公司 |  | 无电压等级 | 电能计量箱,三相,2,SMC,250A,悬挂式 | 电能计量箱-相数:三相,表位:2,材质:SMC,额定电流:250A,安装方式:悬挂式 | 只 | 33 | 2026-04-07 | 2027-04-07 | 国网海北供电公司海晏仓库 | 买方指定仓库地面交货 |  | G00H-500135889-00007 | 044013372600060 | 400264860100050 | 500136067 | 箱组式,间隙式,直接接入,出线塑壳断路器，智能量测开关 | 500136067-0047
282608-1106018-9999 | 包3 | QH300 | 国网青海省电力公司 | 国网青海省电力公司门源县供电公司 |  | 无电压等级 | 电能计量箱,三相,2,SMC,250A,悬挂式 | 电能计量箱-相数:三相,表位:2,材质:SMC,额定电流:250A,安装方式:悬挂式 | 只 | 60 | 2026-04-07 | 2027-04-07 | 国网海北供电公司海晏仓库 | 买方指定仓库地面交货 |  | G00H-500135889-00007 | 044013373800080 | 400264860800060 | 500136067 | 箱组式,间隙式,直接接入,出线塑壳断路器，智能量测开关 | 500136067-0047
282608-1106018-9999 | 包3 | QH300 | 国网青海省电力公司 | 国网青海省电力公司海晏县供电公司 |  | 无电压等级 | 电能计量箱,单相,4,SMC,60A,悬挂式 | 电能计量箱-相数:单相,表位:4,材质:SMC,额定电流:60A,安装方式:悬挂式 | 只 | 20 | 2026-04-07 | 2027-04-07 | 国网海北供电公司海晏仓库 | 买方指定仓库地面交货 |  | G00H-500135864-00007 | 044013386100010 | 400264866000010 | 500136097 | 箱组式,间隙式,直接接入,出线微型断路器，智能量测开关 | 500136097-0082
282608-1106018-9999 | 包3 | QH300 | 国网青海省电力公司 | 国网青海省电力公司刚察县供电公司 |  | 无电压等级 | 电能计量箱,三相,2,SMC,250A,悬挂式 | 电能计量箱-相数:三相,表位:2,材质:SMC,额定电流:250A,安装方式:悬挂式 | 只 | 20 | 2026-04-07 | 2027-04-07 | 国网海北供电公司海晏仓库 | 买方指定仓库地面交货 |  | G00H-500135889-00007 | 044013478700030 | 400264867600030 | 500136067 | 箱组式,间隙式,直接接入,出线塑壳断路器，智能量测开关 | 500136067-0047
282608-1106018-9999 | 包3 | QH300 | 国网青海省电力公司 | 国网青海省电力公司海南供电公司 |  | 无电压等级 | 电能计量箱,单相,4,SMC,60A,悬挂式 | 电能计量箱-相数:单相,表位:4,材质:SMC,额定电流:60A,安装方式:悬挂式 | 只 | 617 | 2026-04-07 | 2027-04-07 | 国网海南供电公司共和仓库 | 买方指定仓库地面交货 |  | G00H-500135864-00007 | 044013375300030 | 400264861600030 | 500136097 | 箱组式,间隙式,直接接入,出线微型断路器，智能量测开关 | 500136097-0082
282608-1106018-9999 | 包3 | QH300 | 国网青海省电力公司 | 国网青海省电力公司海东供电公司 |  | 无电压等级 | 电能计量箱,单相,6,SMC,60A,悬挂式 | 电能计量箱-相数:单相,表位:6,材质:SMC,额定电流:60A,安装方式:悬挂式 | 只 | 30 | 2026-04-07 | 2027-04-07 | 青海省海东市平安区 | 买方指定仓库地面交货 |  | G00H-500135864-00007 | 044013350100040 | 400264853600020 | 500136003 | 箱组式,间隙式,直接接入,出线微型断路器，智能量测开关 | 500136003-0082
282608-1106018-9999 | 包3 | QH300 | 国网青海省电力公司 | 国网青海省电力公司海东供电公司 |  | 无电压等级 | 电能计量箱,三相,4,SMC,100A,悬挂式 | 电能计量箱-相数:三相,表位:4,材质:SMC,额定电流:100A,安装方式:悬挂式 | 只 | 10 | 2026-04-07 | 2027-04-07 | 青海省海东市平安区 | 买方指定仓库地面交货 |  | G00H-500135864-00007 | 044013543900020 | 400264868800020 | 500135889 | 箱组式,间隙式,直接接入,出线微型断路器，智能量测开关
282608-1106018-9999 | 包3 | QH300 | 国网青海省电力公司 | 国网青海省电力公司刚察县供电公司 |  | 无电压等级 | 电能计量箱,三相,2,SMC,250A,悬挂式 | 电能计量箱-相数:三相,表位:2,材质:SMC,额定电流:250A,安装方式:悬挂式 | 只 | 40 | 2026-04-07 | 2027-04-07 | 国网海北供电公司海晏仓库 | 买方指定仓库地面交货 |  | G00H-500135889-00007 | 044013371900070 | 400264859400030 | 500136067 | 箱组式,间隙式,直接接入,出线塑壳断路器，智能量测开关 | 500136067-0047
282608-1106018-9999 | 包3 | QH300 | 国网青海省电力公司 | 国网青海省电力公司西宁供电公司 |  | 无电压等级 | 电能计量箱,单相,6,SMC,60A,悬挂式 | 电能计量箱-相数:单相,表位:6,材质:SMC,额定电流:60A,安装方式:悬挂式 | 只 | 20 | 2026-04-07 | 2027-04-07 | 青海省西宁市大通回族土族自治县 | 买方指定仓库地面交货 |  | G00H-500135864-00007 | 044013309400030 | 400264849800030 | 500136003 | 箱组式,间隙式,直接接入,出线微型断路器，智能量测开关 | 500136003-0082
282608-1106018-9999 | 包3 | QH300 | 国网青海省电力公司 | 国网青海省电力公司果洛供电公司 |  | 无电压等级 | 电能计量箱,单相,12,SMC,80A,悬挂式 | 电能计量箱-相数:单相,表位:12,材质:SMC,额定电流:80A,安装方式:悬挂式 | 只 | 8 | 2026-04-07 | 2027-04-07 | 青海省果洛藏族自治州玛沁县 | 买方指定仓库地面交货 |  | G00H-500135864-00007 | 044013371500100 | 400264859100050 | 500135864 | 箱组式,间隙式,直接接入,出线微型断路器，智能量测开关 | 500135864-0011
282608-1106018-9999 | 包3 | QH300 | 国网青海省电力公司 | 国网青海省电力公司海东供电公司 |  | 无电压等级 | 电能计量箱,单相,4,SMC,60A,悬挂式 | 电能计量箱-相数:单相,表位:4,材质:SMC,额定电流:60A,安装方式:悬挂式 | 只 | 30 | 2026-04-07 | 2027-04-07 | 青海省海东市平安区 | 买方指定仓库地面交货 |  | G00H-500135864-00007 | 044013399800010 | 400264866300010 | 500136097 | 箱组式,间隙式,直接接入,出线微型断路器，智能量测开关 | 500136097-0082
282608-1106018-9999 | 包3 | QH300 | 国网青海省电力公司 | 国网青海省电力公司西宁供电公司 |  | 无电压等级 | 电能计量箱,单相,6,SMC,60A,悬挂式 | 电能计量箱-相数:单相,表位:6,材质:SMC,额定电流:60A,安装方式:悬挂式 | 只 | 10 | 2026-04-07 | 2027-04-07 | 青海省西宁市大通回族土族自治县 | 买方指定仓库地面交货 |  | G00H-500135864-00007 | 044013313700010 | 400264850100010 | 500136003 | 箱组式,间隙式,直接接入,出线微型断路器，智能量测开关 | 500136003-0082
282608-1106018-9999 | 包3 | QH300 | 国网青海省电力公司 | 国网青海省电力公司果洛供电公司 |  | 无电压等级 | 电能计量箱,三相,4,SMC,100A,悬挂式 | 电能计量箱-相数:三相,表位:4,材质:SMC,额定电流:100A,安装方式:悬挂式 | 只 | 20 | 2026-04-07 | 2027-04-07 | 国网果洛供电公司玛沁仓库 | 买方指定仓库地面交货 |  | G00H-500135889-00007 | 044013362900030 | 400264856500030 | 500135889 | 箱组式,间隙式,直接接入,出线塑壳断路器，智能量测开关 | 500135889-0016
282608-1106018-9999 | 包3 | QH300 | 国网青海省电力公司 | 国网青海省电力公司果洛供电公司 |  | 无电压等级 | 电能计量箱,单相,6,SMC,60A,悬挂式 | 电能计量箱-相数:单相,表位:6,材质:SMC,额定电流:60A,安装方式:悬挂式 | 只 | 5 | 2026-04-07 | 2027-04-07 | 青海省果洛藏族自治州玛多县 | 买方指定仓库地面交货 |  | G00H-500135864-00007 | 044013366700010 | 400264857400010 | 500136003 | 箱组式,间隙式,直接接入,出线微型断路器，智能量测开关 | 500136003-0082
282608-1106018-9999 | 包3 | QH300 | 国网青海省电力公司 | 国网青海省电力公司果洛供电公司 |  | 无电压等级 | 电能计量箱,单相,6,SMC,60A,悬挂式 | 电能计量箱-相数:单相,表位:6,材质:SMC,额定电流:60A,安装方式:悬挂式 | 只 | 5 | 2026-04-07 | 2027-04-07 | 青海省果洛藏族自治州甘德县 | 买方指定仓库地面交货 |  | G00H-500135864-00007 | 044013368700010 | 400264857900010 | 500136003 | 箱组式,间隙式,直接接入,出线微型断路器，智能量测开关 | 500136003-0082
282608-1106018-9999 | 包3 | QH300 | 国网青海省电力公司 | 国网青海省电力公司果洛供电公司 |  | 无电压等级 | 电能计量箱,单相,6,SMC,60A,悬挂式 | 电能计量箱-相数:单相,表位:6,材质:SMC,额定电流:60A,安装方式:悬挂式 | 只 | 90 | 2026-04-07 | 2027-04-07 | 国网果洛供电公司玛沁仓库 | 买方指定仓库地面交货 |  | G00H-500135864-00007 | 044013369300100 | 400264858400100 | 500136003 | 箱组式,间隙式,直接接入,出线微型断路器，智能量测开关 | 500136003-0082
282608-1106018-9999 | 包3 | QH300 | 国网青海省电力公司 | 国网青海省电力公司果洛供电公司 |  | 无电压等级 | 电能计量箱,单相,12,SMC,80A,悬挂式 | 电能计量箱-相数:单相,表位:12,材质:SMC,额定电流:80A,安装方式:悬挂式 | 只 | 2 | 2026-04-07 | 2027-04-07 | 青海省果洛藏族自治州玛多县 | 买方指定仓库地面交货 |  | G00H-500135864-00007 | 044013362600010 | 400264856400010 | 500135864 | 箱组式,间隙式,直接接入,出线微型断路器，智能量测开关 | 500135864-0011
282608-1106018-9999 | 包3 | QH300 | 国网青海省电力公司 | 国网青海省电力公司果洛供电公司 |  | 无电压等级 | 电能计量箱,单相,12,SMC,80A,悬挂式 | 电能计量箱-相数:单相,表位:12,材质:SMC,额定电流:80A,安装方式:悬挂式 | 只 | 2 | 2026-04-07 | 2027-04-07 | 青海省果洛藏族自治州甘德县 | 买方指定仓库地面交货 |  | G00H-500135864-00007 | 044013360600010 | 400264856100010 | 500135864 | 箱组式,间隙式,直接接入,出线微型断路器，智能量测开关 | 500135864-0011
282608-1106018-9999 | 包3 | QH300 | 国网青海省电力公司 | 国网青海省电力公司海晏县供电公司 |  | 无电压等级 | 电能计量箱,三相,2,SMC,250A,悬挂式 | 电能计量箱-相数:三相,表位:2,材质:SMC,额定电流:250A,安装方式:悬挂式 | 只 | 10 | 2026-04-07 | 2027-04-07 | 国网海北供电公司海晏仓库 | 买方指定仓库地面交货 |  | G00H-500135889-00007 | 044013382600010 | 400264864800010 | 500136067 | 箱组式,间隙式,直接接入,出线塑壳断路器，智能量测开关 | 500136067-0047
282608-1106018-9999 | 包3 | QH300 | 国网青海省电力公司 | 国网青海省电力公司祁连县供电公司 |  | 无电压等级 | 电能计量箱,单相,4,SMC,60A,悬挂式 | 电能计量箱-相数:单相,表位:4,材质:SMC,额定电流:60A,安装方式:悬挂式 | 只 | 80 | 2026-04-07 | 2027-04-07 | 国网海北供电公司海晏仓库 | 买方指定仓库地面交货 |  | G00H-500135864-00007 | 044013488000060 | 400264868500060 | 500136097 | 箱组式,间隙式,直接接入,出线微型断路器，智能量测开关 | 500136097-0082
282608-1106018-9999 | 包3 | QH300 | 国网青海省电力公司 | 国网青海省电力公司果洛供电公司 |  | 无电压等级 | 电能计量箱,单相,4,SMC,60A,悬挂式 | 电能计量箱-相数:单相,表位:4,材质:SMC,额定电流:60A,安装方式:悬挂式 | 只 | 20 | 2026-04-07 | 2027-04-07 | 青海省果洛藏族自治州玛沁县 | 买方指定仓库地面交货 |  | G00H-500135864-00007 | 044013371500030 | 400264859100030 | 500136097 | 箱组式,间隙式,直接接入,出线微型断路器，智能量测开关 | 500136097-0082
282608-1106018-9999 | 包3 | QH300 | 国网青海省电力公司 | 国网青海省电力公司刚察县供电公司 |  | 无电压等级 | 电能计量箱,单相,4,SMC,60A,悬挂式 | 电能计量箱-相数:单相,表位:4,材质:SMC,额定电流:60A,安装方式:悬挂式 | 只 | 60 | 2026-04-07 | 2027-04-07 | 国网海北供电公司海晏仓库 | 买方指定仓库地面交货 |  | G00H-500135864-00007 | 044013371800090 | 400264859200080 | 500136097 | 箱组式,间隙式,直接接入,出线微型断路器，智能量测开关 | 500136097-0082
282608-1106018-9999 | 包3 | QH300 | 国网青海省电力公司 | 国网青海省电力公司海南供电公司 |  | 无电压等级 | 电能计量箱,三相,2,SMC,250A,悬挂式 | 电能计量箱-相数:三相,表位:2,材质:SMC,额定电流:250A,安装方式:悬挂式 | 只 | 96 | 2026-04-07 | 2027-04-07 | 国网海南供电公司共和仓库 | 买方指定仓库地面交货 |  | G00H-500135889-00007 | 044013383000100 | 400264865100060 | 500136067 | 箱组式,间隙式,直接接入,出线塑壳断路器，智能量测开关 | 500136067-0047
282608-1106018-9999 | 包3 | QH300 | 国网青海省电力公司 | 国网青海省电力公司西宁供电公司 |  | 无电压等级 | 电能计量箱,单相,6,SMC,60A,悬挂式 | 电能计量箱-相数:单相,表位:6,材质:SMC,额定电流:60A,安装方式:悬挂式 | 只 | 50 | 2026-04-07 | 2027-04-07 | 青海省西宁市大通回族土族自治县 | 买方指定仓库地面交货 |  | G00H-500135864-00007 | 044013317700070 | 400264850400030 | 500136003 | 箱组式,间隙式,直接接入,出线微型断路器，智能量测开关 | 500136003-0082
282608-1106018-9999 | 包3 | QH300 | 国网青海省电力公司 | 国网青海省电力公司门源县供电公司 |  | 无电压等级 | 电能计量箱,三相,2,SMC,250A,悬挂式 | 电能计量箱-相数:三相,表位:2,材质:SMC,额定电流:250A,安装方式:悬挂式 | 只 | 83 | 2026-04-07 | 2027-04-07 | 国网海北供电公司海晏仓库 | 买方指定仓库地面交货 |  | G00H-500135889-00007 | 044013379400050 | 400264863200030 | 500136067 | 箱组式,间隙式,直接接入,出线塑壳断路器，智能量测开关 | 500136067-0047
282608-1106018-9999 | 包3 | QH300 | 国网青海省电力公司 | 国网青海省电力公司海晏县供电公司 |  | 无电压等级 | 电能计量箱,三相,2,SMC,250A,悬挂式 | 电能计量箱-相数:三相,表位:2,材质:SMC,额定电流:250A,安装方式:悬挂式 | 只 | 6 | 2026-04-07 | 2027-04-07 | 国网海北供电公司海晏仓库 | 买方指定仓库地面交货 |  | G00H-500135889-00007 | 044013477500010 | 400264867400010 | 500136067 | 箱组式,间隙式,直接接入,出线塑壳断路器，智能量测开关 | 500136067-0047
282608-1106018-9999 | 包3 | QH300 | 国网青海省电力公司 | 国网青海省电力公司果洛供电公司 |  | 无电压等级 | 电能计量箱,三相,6,SMC,100A,悬挂式 | 电能计量箱-相数:三相,表位:6,材质:SMC,额定电流:100A,安装方式:悬挂式 | 只 | 6 | 2026-04-07 | 2027-04-07 | 国网果洛供电公司玛沁仓库 | 买方指定仓库地面交货 |  | G00H-500135889-00007 | 044013747100010 | 400264869000010 | 500136146 | 箱组式,间隙式,直接接入,出线塑壳断路器，智能量测开关 | 500136146-0012
282608-1106018-9999 | 包3 | QH300 | 国网青海省电力公司 | 国网青海省电力公司果洛供电公司 |  | 无电压等级 | 电能计量箱,单相,4,SMC,60A,悬挂式 | 电能计量箱-相数:单相,表位:4,材质:SMC,额定电流:60A,安装方式:悬挂式 | 只 | 20 | 2026-04-07 | 2027-04-07 | 国网果洛供电公司玛沁仓库 | 买方指定仓库地面交货 |  | G00H-500135864-00007 | 044013382300010 | 400264864600010 | 500136097 | 箱组式,间隙式,直接接入,出线微型断路器，智能量测开关 | 500136097-0082
282608-1106018-9999 | 包3 | QH300 | 国网青海省电力公司 | 国网青海省电力公司刚察县供电公司 |  | 无电压等级 | 电能计量箱,单相,4,SMC,60A,悬挂式 | 电能计量箱-相数:单相,表位:4,材质:SMC,额定电流:60A,安装方式:悬挂式 | 只 | 32 | 2026-04-07 | 2027-04-07 | 国网海北供电公司海晏仓库 | 买方指定仓库地面交货 |  | G00H-500135864-00007 | 044013382400020 | 400264864700020 | 500136097 | 箱组式,间隙式,直接接入,出线微型断路器，智能量测开关 | 500136097-0082
282608-1106018-9999 | 包3 | QH300 | 国网青海省电力公司 | 国网青海省电力公司西宁供电公司 |  | 无电压等级 | 电能计量箱,单相,12,SMC,80A,悬挂式 | 电能计量箱-相数:单相,表位:12,材质:SMC,额定电流:80A,安装方式:悬挂式 | 只 | 40 | 2026-04-07 | 2027-04-07 | 青海省西宁市大通回族土族自治县 | 买方指定仓库地面交货 |  | G00H-500135864-00007 | 044013309400080 | 400264849900010 | 500135864 | 箱组式,间隙式,直接接入,出线微型断路器，智能量测开关 | 500135864-0011
282608-1106018-9999 | 包3 | QH300 | 国网青海省电力公司 | 国网青海省电力公司门源县供电公司 |  | 无电压等级 | 电能计量箱,单相,4,SMC,60A,悬挂式 | 电能计量箱-相数:单相,表位:4,材质:SMC,额定电流:60A,安装方式:悬挂式 | 只 | 20 | 2026-04-07 | 2027-04-07 | 国网海北供电公司海晏仓库 | 买方指定仓库地面交货 |  | G00H-500135864-00007 | 044013380500040 | 400264863800020 | 500136097 | 箱组式,间隙式,直接接入,出线微型断路器，智能量测开关 | 500136097-0082
282608-1106018-9999 | 包3 | QH300 | 国网青海省电力公司 | 国网青海省电力公司玉树供电公司 |  | 无电压等级 | 电能计量箱,单相,6,SMC,60A,悬挂式 | 电能计量箱-相数:单相,表位:6,材质:SMC,额定电流:60A,安装方式:悬挂式 | 只 | 15 | 2026-04-07 | 2027-04-07 | 国网玉树供电公司玉树仓库 | 买方指定仓库地面交货 |  | G00H-500135864-00007 | 044013353800070 | 400264854300070 | 500136003 | 箱组式,间隙式,直接接入,出线微型断路器，智能量测开关 | 500136003-0082
282608-1106018-9999 | 包3 | QH300 | 国网青海省电力公司 | 国网青海省电力公司果洛供电公司 |  | 无电压等级 | 电能计量箱,三相,2,SMC,250A,悬挂式 | 电能计量箱-相数:三相,表位:2,材质:SMC,额定电流:250A,安装方式:悬挂式 | 只 | 10 | 2026-04-07 | 2027-04-07 | 国网久治县供电公司智青松多仓库 | 买方指定仓库地面交货 |  | G00H-500135889-00007 | 044013376200010 | 400264862000010 | 500136067 | 箱组式,间隙式,直接接入,出线塑壳断路器，智能量测开关 | 500136067-0047
282608-1106018-9999 | 包3 | QH300 | 国网青海省电力公司 | 国网青海省电力公司刚察县供电公司 |  | 无电压等级 | 电能计量箱,单相,4,SMC,60A,悬挂式 | 电能计量箱-相数:单相,表位:4,材质:SMC,额定电流:60A,安装方式:悬挂式 | 只 | 40 | 2026-04-07 | 2027-04-07 | 国网海北供电公司海晏仓库 | 买方指定仓库地面交货 |  | G00H-500135864-00007 | 044013478700040 | 400264867600040 | 500136097 | 箱组式,间隙式,直接接入,出线微型断路器，智能量测开关 | 500136097-0082
282608-1106018-9999 | 包3 | QH300 | 国网青海省电力公司 | 国网青海省电力公司果洛供电公司 |  | 无电压等级 | 电能计量箱,单相,4,SMC,60A,悬挂式 | 电能计量箱-相数:单相,表位:4,材质:SMC,额定电流:60A,安装方式:悬挂式 | 只 | 10 | 2026-04-07 | 2027-04-07 | 国网久治县供电公司智青松多仓库 | 买方指定仓库地面交货 |  | G00H-500135864-00007 | 044013380100010 | 400264863500010 | 500136097 | 箱组式,间隙式,直接接入,出线微型断路器，智能量测开关 | 500136097-0082
282608-1106018-9999 | 包3 | QH300 | 国网青海省电力公司 | 国网青海省电力公司玉树供电公司 |  | 无电压等级 | 电能计量箱,三相,2,SMC,250A,悬挂式 | 电能计量箱-相数:三相,表位:2,材质:SMC,额定电流:250A,安装方式:悬挂式 | 只 | 550 | 2026-04-07 | 2027-04-07 | 国网玉树供电公司玉树仓库 | 买方指定仓库地面交货 |  | G00H-500135889-00007 | 044013409500060 | 400264866500010 | 500136067 | 箱组式,间隙式,直接接入,出线塑壳断路器，智能量测开关 | 500136067-0047
282608-1106018-9999 | 包3 | QH300 | 国网青海省电力公司 | 国网青海省电力公司玉树供电公司 |  | 无电压等级 | 电能计量箱,单相,4,SMC,60A,悬挂式 | 电能计量箱-相数:单相,表位:4,材质:SMC,额定电流:60A,安装方式:悬挂式 | 只 | 559 | 2026-04-07 | 2027-04-07 | 国网玉树供电公司玉树仓库 | 买方指定仓库地面交货 |  | G00H-500135864-00007 | 044013409500080 | 400264866500030 | 500136097 | 箱组式,间隙式,直接接入,出线微型断路器，智能量测开关 | 500136097-0082
282608-1106018-9999 | 包3 | QH300 | 国网青海省电力公司 | 国网青海省电力公司海南供电公司 |  | 无电压等级 | 电能计量箱,三相,4,SMC,100A,悬挂式 | 电能计量箱-相数:三相,表位:4,材质:SMC,额定电流:100A,安装方式:悬挂式 | 只 | 18 | 2026-04-07 | 2027-04-07 | 国网海南供电公司共和仓库 | 买方指定仓库地面交货 |  | G00H-500135889-00007 | 044013372900100 | 400264860500030 | 500135889 | 箱组式,间隙式,直接接入,出线塑壳断路器，智能量测开关 | 500135889-0016
282608-1106018-9999 | 包3 | QH300 | 国网青海省电力公司 | 国网青海省电力公司西宁供电公司 |  | 无电压等级 | 电能计量箱,单相,6,SMC,60A,悬挂式 | 电能计量箱-相数:单相,表位:6,材质:SMC,额定电流:60A,安装方式:悬挂式 | 只 | 50 | 2026-04-07 | 2027-04-07 | 青海省西宁市大通回族土族自治县 | 买方指定仓库地面交货 |  | G00H-500135864-00007 | 044013292300070 | 400264849400040 | 500136003 | 箱组式,间隙式,直接接入,出线微型断路器，智能量测开关 | 500136003-0082
282608-1106018-9999 | 包3 | QH300 | 国网青海省电力公司 | 国网青海省电力公司西宁供电公司 |  | 无电压等级 | 电能计量箱,单相,6,SMC,60A,悬挂式 | 电能计量箱-相数:单相,表位:6,材质:SMC,额定电流:60A,安装方式:悬挂式 | 只 | 50 | 2026-04-07 | 2027-04-07 | 青海省西宁市大通回族土族自治县 | 买方指定仓库地面交货 |  | G00H-500135864-00007 | 044013305400090 | 400264849600060 | 500136003 | 箱组式,间隙式,直接接入,出线微型断路器，智能量测开关 | 500136003-0082
282608-1106018-9999 | 包3 | QH300 | 国网青海省电力公司 | 国网青海省电力公司祁连县供电公司 |  | 无电压等级 | 电能计量箱,三相,2,SMC,250A,悬挂式 | 电能计量箱-相数:三相,表位:2,材质:SMC,额定电流:250A,安装方式:悬挂式 | 只 | 60 | 2026-04-07 | 2027-04-07 | 国网海北供电公司海晏仓库 | 买方指定仓库地面交货 |  | G00H-500135889-00007 | 044013488000010 | 400264868500010 | 500136067 | 箱组式,间隙式,直接接入,出线塑壳断路器，智能量测开关 | 500136067-0047
282608-1106018-9999 | 包3 | QH300 | 国网青海省电力公司 | 国网青海省电力公司门源县供电公司 |  | 无电压等级 | 电能计量箱,单相,4,SMC,60A,悬挂式 | 电能计量箱-相数:单相,表位:4,材质:SMC,额定电流:60A,安装方式:悬挂式 | 只 | 20 | 2026-04-07 | 2027-04-07 | 国网海北供电公司海晏仓库 | 买方指定仓库地面交货 |  | G00H-500135864-00007 | 044013380700010 | 400264863900010 | 500136097 | 箱组式,间隙式,直接接入,出线微型断路器，智能量测开关 | 500136097-0082

## 011-锥形水泥杆-非预应力
分标编号 | 包名称 | 分包编号 | 项目单位 | 需求单位 | 项目名称 | 工程电压等级 | 物资名称 | 物资描述 | 单位 | 数量 | 首批交货日期 | 最后一批交货日期 | 交货地点 | 交货方式 | 备注 | 技术规范编码 | 网省采购申请号 | 总部采购申请号 | 物料编码 | 扩展描述 | 扩展编码 | 是否安装实物ID
282608-1401002-0002 | 包1 | QH100 | 国网青海省电力公司 | 国网青海省电力公司海南供电公司 |  | 无电压等级 | 锥形水泥杆,非预应力,法兰组装杆,15m,190mm,M | 锥形水泥杆-类型:非预应力,杆型:法兰组装杆,杆长m:15m,梢径mm:190mm,强度等级:M | 根 | 60 | 2026-04-07 | 2027-04-07 | 国网海南供电公司共和仓库 | 买方指定仓库地面交货 |  | 9995-500013975-00001 | 044013372900010 | 400264860400010 | 500033701 | 配网，无根部法兰。非预应力,法兰组装杆 | 500033701-0001
282608-1401002-0002 | 包1 | QH100 | 国网青海省电力公司 | 国网青海省电力公司海南供电公司 |  | 无电压等级 | 锥形水泥杆,非预应力,整根杆,10m,190mm,I | 锥形水泥杆-类型:非预应力,杆型:整根杆,杆长m:10m,梢径mm:190mm,强度等级:I | 根 | 111 | 2026-04-07 | 2027-04-07 | 国网海南供电公司共和仓库 | 买方指定仓库地面交货 |  | 9995-500013952-00001 | 044013372900020 | 400264860400020 | 500033660 | 配网，无根部法兰。非预应力,整根杆 | 500033660-0001
282608-1401002-0002 | 包1 | QH100 | 国网青海省电力公司 | 国网青海省电力公司海南供电公司 |  | 无电压等级 | 锥形水泥杆,非预应力,法兰组装杆,12m,190mm,M | 锥形水泥杆-类型:非预应力,杆型:法兰组装杆,杆长m:12m,梢径mm:190mm,强度等级:M | 根 | 853 | 2026-04-07 | 2027-04-07 | 国网海南供电公司共和仓库 | 买方指定仓库地面交货 |  | 9995-500013975-00001 | 044013375300040 | 400264861600040 | 500033679 | 配网，无根部法兰。非预应力,法兰组装杆 | 500033679-0001
282608-1401002-0002 | 包1 | QH100 | 国网青海省电力公司 | 国网青海省电力公司海南供电公司 |  | 无电压等级 | 锥形水泥杆,非预应力,整根杆,15m,230mm,N | 锥形水泥杆-类型:非预应力,杆型:整根杆,杆长m:15m,梢径mm:230mm,强度等级:N | 根 | 13 | 2026-04-07 | 2027-04-07 | 国网海南供电公司共和仓库 | 买方指定仓库地面交货 |  | 9995-500013952-00001 | 044013384000090 | 400264865500050 | 500033737 | 配网，无根部法兰。非预应力,整根杆 | 500033737-0001
282608-1401002-0002 | 包1 | QH100 | 国网青海省电力公司 | 国网青海省电力公司海南供电公司 |  | 无电压等级 | 锥形水泥杆,非预应力,整根杆,12m,190mm,M | 锥形水泥杆-类型:非预应力,杆型:整根杆,杆长m:12m,梢径mm:190mm,强度等级:M | 根 | 5660 | 2026-04-07 | 2027-04-07 | 国网海南供电公司共和仓库 | 买方指定仓库地面交货 |  | 9995-500013952-00001 | 044013375300010 | 400264861600010 | 500013972 | 配网，无根部法兰。非预应力,整根杆 | 500013972-0001
282608-1401002-0002 | 包1 | QH100 | 国网青海省电力公司 | 国网青海省电力公司海南供电公司 |  | 无电压等级 | 锥形水泥杆,非预应力,法兰组装杆,18m,190mm,M | 锥形水泥杆-类型:非预应力,杆型:法兰组装杆,杆长m:18m,梢径mm:190mm,强度等级:M | 根 | 4 | 2026-04-07 | 2027-04-07 | 国网海南供电公司共和仓库 | 买方指定仓库地面交货 |  | 9995-500013975-00001 | 044013375400010 | 400264861700010 | 500013975 | 配网，无根部法兰。非预应力,法兰组装杆 | 500013975-0001
282608-1401002-0002 | 包1 | QH100 | 国网青海省电力公司 | 国网青海省电力公司海南供电公司 |  | 无电压等级 | 锥形水泥杆,非预应力,法兰组装杆,15m,230mm,N | 锥形水泥杆-类型:非预应力,杆型:法兰组装杆,杆长m:15m,梢径mm:230mm,强度等级:N | 根 | 6 | 2026-04-07 | 2027-04-07 | 国网海南供电公司共和仓库 | 买方指定仓库地面交货 |  | 9995-500013975-00001 | 044013384000080 | 400264865500040 | 500033739 | 配网，无根部法兰。非预应力,法兰组装杆 | 500033739-0001
282608-1401002-0002 | 包1 | QH100 | 国网青海省电力公司 | 国网青海省电力公司海南供电公司 |  | 无电压等级 | 锥形水泥杆,非预应力,整根杆,12m,230mm,N | 锥形水泥杆-类型:非预应力,杆型:整根杆,杆长m:12m,梢径mm:230mm,强度等级:N | 根 | 13 | 2026-04-07 | 2027-04-07 | 国网海南供电公司共和仓库 | 买方指定仓库地面交货 |  | 9995-500013952-00001 | 044013378300010 | 400264862700010 | 500033719 | 配网，无根部法兰。非预应力,整根杆 | 500033719-0001
282608-1401002-0002 | 包2 | QH200 | 国网青海省电力公司 | 国网青海省电力公司果洛供电公司 |  | 无电压等级 | 锥形水泥杆,非预应力,法兰组装杆,15m,190mm,M | 锥形水泥杆-类型:非预应力,杆型:法兰组装杆,杆长m:15m,梢径mm:190mm,强度等级:M | 根 | 366 | 2026-04-07 | 2027-04-07 | 国网果洛供电公司玛沁仓库 | 买方指定仓库地面交货 |  | 9995-500013975-00001 | 044013357900030 | 400264855500020 | 500033701 | 配网，无根部法兰。非预应力,法兰组装杆 | 500033701-0001
282608-1401002-0002 | 包2 | QH200 | 国网青海省电力公司 | 国网青海省电力公司玉树供电公司 |  | 无电压等级 | 锥形水泥杆,非预应力,法兰组装杆,18m,230mm,N | 锥形水泥杆-类型:非预应力,杆型:法兰组装杆,杆长m:18m,梢径mm:230mm,强度等级:N | 根 | 2 | 2026-04-07 | 2027-04-07 | 国网玉树供电公司玉树仓库 | 买方指定仓库地面交货 |  | 9995-500013975-00001 | 044013359000010 | 400264855800010 | 500033743 | 配网，无根部法兰。非预应力,法兰组装杆 | 500033743-0001
282608-1401002-0002 | 包2 | QH200 | 国网青海省电力公司 | 国网青海省电力公司海西供电公司 |  | 无电压等级 | 锥形水泥杆,非预应力,法兰组装杆,18m,230mm,N | 锥形水泥杆-类型:非预应力,杆型:法兰组装杆,杆长m:18m,梢径mm:230mm,强度等级:N | 根 | 180 | 2026-04-07 | 2027-04-07 | 青海省海西蒙古族藏族自治州格尔木市 | 买方指定仓库地面交货 |  | 9995-500013975-00001 | 044013358300030 | 400264855600020 | 500033743 | 配网，无根部法兰。非预应力,法兰组装杆 | 500033743-0001
282608-1401002-0002 | 包2 | QH200 | 国网青海省电力公司 | 国网青海省电力公司玉树供电公司 |  | 无电压等级 | 锥形水泥杆,非预应力,法兰组装杆,15m,190mm,M | 锥形水泥杆-类型:非预应力,杆型:法兰组装杆,杆长m:15m,梢径mm:190mm,强度等级:M | 根 | 14 | 2026-04-07 | 2027-04-07 | 国网玉树供电公司玉树仓库 | 买方指定仓库地面交货 |  | 9995-500013975-00001 | 044013359000070 | 400264855900040 | 500033701 | 配网，无根部法兰。非预应力,法兰组装杆 | 500033701-0001
282608-1401002-0002 | 包2 | QH200 | 国网青海省电力公司 | 国网青海省电力公司玉树供电公司 |  | 无电压等级 | 锥形水泥杆,非预应力,法兰组装杆,15m,230mm,N | 锥形水泥杆-类型:非预应力,杆型:法兰组装杆,杆长m:15m,梢径mm:230mm,强度等级:N | 根 | 2 | 2026-04-07 | 2027-04-07 | 国网玉树供电公司玉树仓库 | 买方指定仓库地面交货 |  | 9995-500013975-00001 | 044013355800030 | 400264855100030 | 500033739 | 配网，无根部法兰。非预应力,法兰组装杆 | 500033739-0001
282608-1401002-0002 | 包2 | QH200 | 国网青海省电力公司 | 国网青海省电力公司玉树供电公司 |  | 无电压等级 | 锥形水泥杆,非预应力,法兰组装杆,18m,190mm,M | 锥形水泥杆-类型:非预应力,杆型:法兰组装杆,杆长m:18m,梢径mm:190mm,强度等级:M | 根 | 5 | 2026-04-07 | 2027-04-07 | 国网玉树供电公司玉树仓库 | 买方指定仓库地面交货 |  | 9995-500013975-00001 | 044013356600010 | 400264855200010 | 500013975 | 配网，无根部法兰。非预应力,法兰组装杆 | 500013975-0001
282608-1401002-0002 | 包2 | QH200 | 国网青海省电力公司 | 国网青海省电力公司果洛供电公司 |  | 无电压等级 | 锥形水泥杆,非预应力,法兰组装杆,12m,190mm,M | 锥形水泥杆-类型:非预应力,杆型:法兰组装杆,杆长m:12m,梢径mm:190mm,强度等级:M | 根 | 255 | 2026-04-07 | 2027-04-07 | 国网果洛供电公司玛沁仓库 | 买方指定仓库地面交货 |  | 9995-500013975-00001 | 044013360700020 | 400264856200020 | 500033679 | 配网，无根部法兰。非预应力,法兰组装杆 | 500033679-0001
282608-1401002-0002 | 包2 | QH200 | 国网青海省电力公司 | 国网青海省电力公司果洛供电公司 |  | 无电压等级 | 锥形水泥杆,非预应力,整根杆,15m,230mm,N | 锥形水泥杆-类型:非预应力,杆型:整根杆,杆长m:15m,梢径mm:230mm,强度等级:N | 根 | 150 | 2026-04-07 | 2027-04-07 | 国网果洛供电公司玛沁仓库 | 买方指定仓库地面交货 |  | 9995-500013952-00001 | 044013363400070 | 400264856700070 | 500033737 | 配网，无根部法兰。非预应力,整根杆 | 500033737-0001
282608-1401002-0002 | 包2 | QH200 | 国网青海省电力公司 | 国网青海省电力公司果洛供电公司 |  | 无电压等级 | 锥形水泥杆,非预应力,整根杆,10m,190mm,I | 锥形水泥杆-类型:非预应力,杆型:整根杆,杆长m:10m,梢径mm:190mm,强度等级:I | 根 | 388 | 2026-04-07 | 2027-04-07 | 国网果洛供电公司玛沁仓库 | 买方指定仓库地面交货 |  | 9995-500013952-00001 | 044013362900060 | 400264856500060 | 500033660 | 配网，无根部法兰。非预应力,整根杆 | 500033660-0001
282608-1401002-0002 | 包2 | QH200 | 国网青海省电力公司 | 国网青海省电力公司玉树供电公司 |  | 无电压等级 | 锥形水泥杆,非预应力,整根杆,12m,190mm,M | 锥形水泥杆-类型:非预应力,杆型:整根杆,杆长m:12m,梢径mm:190mm,强度等级:M | 根 | 30 | 2026-04-07 | 2027-04-07 | 国网玉树供电公司玉树仓库 | 买方指定仓库地面交货 |  | 9995-500013952-00001 | 044013349700050 | 400264853400050 | 500013972 | 配网，无根部法兰。非预应力,整根杆 | 500013972-0001
282608-1401002-0002 | 包2 | QH200 | 国网青海省电力公司 | 国网青海省电力公司果洛供电公司 |  | 无电压等级 | 锥形水泥杆,非预应力,法兰组装杆,18m,190mm,M | 锥形水泥杆-类型:非预应力,杆型:法兰组装杆,杆长m:18m,梢径mm:190mm,强度等级:M | 根 | 60 | 2026-04-07 | 2027-04-07 | 国网果洛供电公司玛沁仓库 | 买方指定仓库地面交货 |  | 9995-500013975-00001 | 044013372000080 | 400264859500050 | 500013975 | 配网，无根部法兰。非预应力,法兰组装杆 | 500013975-0001
282608-1401002-0002 | 包2 | QH200 | 国网青海省电力公司 | 国网青海省电力公司海西供电公司 |  | 无电压等级 | 锥形水泥杆,非预应力,法兰组装杆,18m,190mm,M | 锥形水泥杆-类型:非预应力,杆型:法兰组装杆,杆长m:18m,梢径mm:190mm,强度等级:M | 根 | 170 | 2026-04-07 | 2027-04-07 | 青海省海西蒙古族藏族自治州格尔木市 | 买方指定仓库地面交货 |  | 9995-500013975-00001 | 044013346900020 | 400264853100020 | 500013975 | 配网，无根部法兰。非预应力,法兰组装杆 | 500013975-0001
282608-1401002-0002 | 包2 | QH200 | 国网青海省电力公司 | 国网青海省电力公司海西供电公司 |  | 无电压等级 | 锥形水泥杆,非预应力,法兰组装杆,12m,190mm,M | 锥形水泥杆-类型:非预应力,杆型:法兰组装杆,杆长m:12m,梢径mm:190mm,强度等级:M | 根 | 200 | 2026-04-07 | 2027-04-07 | 青海省海西蒙古族藏族自治州格尔木市 | 买方指定仓库地面交货 |  | 9995-500013975-00001 | 044013354500060 | 400264854700060 | 500033679 | 配网，无根部法兰。非预应力,法兰组装杆 | 500033679-0001
282608-1401002-0002 | 包2 | QH200 | 国网青海省电力公司 | 国网青海省电力公司果洛供电公司 |  | 无电压等级 | 锥形水泥杆,非预应力,法兰组装杆,15m,230mm,N | 锥形水泥杆-类型:非预应力,杆型:法兰组装杆,杆长m:15m,梢径mm:230mm,强度等级:N | 根 | 10 | 2026-04-07 | 2027-04-07 | 国网果洛供电公司玛沁仓库 | 买方指定仓库地面交货 |  | 9995-500013975-00001 | 044013372100080 | 400264859700010 | 500033739 | 配网，无根部法兰。非预应力,法兰组装杆 | 500033739-0001
282608-1401002-0002 | 包2 | QH200 | 国网青海省电力公司 | 国网青海省电力公司海西供电公司 |  | 无电压等级 | 锥形水泥杆,非预应力,法兰组装杆,15m,190mm,M | 锥形水泥杆-类型:非预应力,杆型:法兰组装杆,杆长m:15m,梢径mm:190mm,强度等级:M | 根 | 1000 | 2026-04-07 | 2027-04-07 | 青海省海西蒙古族藏族自治州格尔木市 | 买方指定仓库地面交货 |  | 9995-500013975-00001 | 044013354400100 | 400264854600100 | 500033701 | 配网，无根部法兰。非预应力,法兰组装杆 | 500033701-0001
282608-1401002-0002 | 包2 | QH200 | 国网青海省电力公司 | 国网青海省电力公司海西供电公司 |  | 无电压等级 | 锥形水泥杆,非预应力,整根杆,12m,190mm,M | 锥形水泥杆-类型:非预应力,杆型:整根杆,杆长m:12m,梢径mm:190mm,强度等级:M | 根 | 430 | 2026-04-07 | 2027-04-07 | 青海省海西蒙古族藏族自治州格尔木市 | 买方指定仓库地面交货 |  | 9995-500013952-00001 | 044013354400080 | 400264854600080 | 500013972 | 配网，无根部法兰。非预应力,整根杆 | 500013972-0001
282608-1401002-0002 | 包2 | QH200 | 国网青海省电力公司 | 国网青海省电力公司果洛供电公司 |  | 无电压等级 | 锥形水泥杆,非预应力,法兰组装杆,18m,230mm,N | 锥形水泥杆-类型:非预应力,杆型:法兰组装杆,杆长m:18m,梢径mm:230mm,强度等级:N | 根 | 95 | 2026-04-07 | 2027-04-07 | 国网果洛供电公司玛沁仓库 | 买方指定仓库地面交货 |  | 9995-500013975-00001 | 044013368900100 | 400264858200040 | 500033743 | 配网，无根部法兰。非预应力,法兰组装杆 | 500033743-0001
282608-1401002-0002 | 包2 | QH200 | 国网青海省电力公司 | 国网青海省电力公司果洛供电公司 |  | 无电压等级 | 锥形水泥杆,非预应力,整根杆,12m,190mm,M | 锥形水泥杆-类型:非预应力,杆型:整根杆,杆长m:12m,梢径mm:190mm,强度等级:M | 根 | 1007 | 2026-04-07 | 2027-04-07 | 国网果洛供电公司玛沁仓库 | 买方指定仓库地面交货 |  | 9995-500013952-00001 | 044013357900070 | 400264855500050 | 500013972 | 配网，无根部法兰。非预应力,整根杆 | 500013972-0001
282608-1401002-0002 | 包3 | QH300 | 国网青海省电力公司 | 国网青海省电力公司刚察县供电公司 |  | 无电压等级 | 锥形水泥杆,非预应力,整根杆,10m,190mm,I | 锥形水泥杆-类型:非预应力,杆型:整根杆,杆长m:10m,梢径mm:190mm,强度等级:I | 根 | 19 | 2026-04-07 | 2027-04-07 | 国网海北供电公司海晏仓库 | 买方指定仓库地面交货 |  | 9995-500013952-00001 | 044013382400060 | 400264864700050 | 500033660 | 配网，无根部法兰。非预应力,整根杆 | 500033660-0001
282608-1401002-0002 | 包3 | QH300 | 国网青海省电力公司 | 国网青海省电力公司黄化供电公司 |  | 无电压等级 | 锥形水泥杆,非预应力,整根杆,12m,190mm,M | 锥形水泥杆-类型:非预应力,杆型:整根杆,杆长m:12m,梢径mm:190mm,强度等级:M | 根 | 1500 | 2026-04-07 | 2027-04-07 | 国网黄化供电公司群科仓库 | 买方指定仓库地面交货 |  | 9995-500013952-00001 | 044013365900010 | 400264857300010 | 500013972 | 配网，无根部法兰。非预应力,整根杆 | 500013972-0001
282608-1401002-0002 | 包3 | QH300 | 国网青海省电力公司 | 国网青海省电力公司门源县供电公司 |  | 无电压等级 | 锥形水泥杆,非预应力,法兰组装杆,15m,190mm,M | 锥形水泥杆-类型:非预应力,杆型:法兰组装杆,杆长m:15m,梢径mm:190mm,强度等级:M | 根 | 5 | 2026-04-07 | 2027-04-07 | 国网海北供电公司海晏仓库 | 买方指定仓库地面交货 |  | 9995-500013975-00001 | 044013373800070 | 400264860800050 | 500033701 | 配网，无根部法兰。非预应力,法兰组装杆 | 500033701-0001
282608-1401002-0002 | 包3 | QH300 | 国网青海省电力公司 | 国网青海省电力公司门源县供电公司 |  | 无电压等级 | 锥形水泥杆,非预应力,法兰组装杆,15m,190mm,M | 锥形水泥杆-类型:非预应力,杆型:法兰组装杆,杆长m:15m,梢径mm:190mm,强度等级:M | 根 | 75 | 2026-04-07 | 2027-04-07 | 国网海北供电公司海晏仓库 | 买方指定仓库地面交货 |  | 9995-500013975-00001 | 044013383100020 | 400264865200020 | 500033701 | 配网，无根部法兰。非预应力,法兰组装杆 | 500033701-0001
282608-1401002-0002 | 包3 | QH300 | 国网青海省电力公司 | 国网青海省电力公司门源县供电公司 |  | 无电压等级 | 锥形水泥杆,非预应力,整根杆,12m,190mm,M | 锥形水泥杆-类型:非预应力,杆型:整根杆,杆长m:12m,梢径mm:190mm,强度等级:M | 根 | 511 | 2026-04-07 | 2027-04-07 | 国网海北供电公司海晏仓库 | 买方指定仓库地面交货 |  | 9995-500013952-00001 | 044013380400100 | 400264863700070 | 500013972 | 配网，无根部法兰。非预应力,整根杆 | 500013972-0001
282608-1401002-0002 | 包3 | QH300 | 国网青海省电力公司 | 国网青海省电力公司祁连县供电公司 |  | 无电压等级 | 锥形水泥杆,非预应力,整根杆,12m,190mm,M | 锥形水泥杆-类型:非预应力,杆型:整根杆,杆长m:12m,梢径mm:190mm,强度等级:M | 根 | 5 | 2026-04-07 | 2027-04-07 | 国网海北供电公司海晏仓库 | 买方指定仓库地面交货 |  | 9995-500013952-00001 | 044013389000020 | 400264866200020 | 500013972 | 配网，无根部法兰。非预应力,整根杆 | 500013972-0001
282608-1401002-0002 | 包3 | QH300 | 国网青海省电力公司 | 国网青海省电力公司祁连县供电公司 |  | 无电压等级 | 锥形水泥杆,非预应力,整根杆,12m,190mm,M | 锥形水泥杆-类型:非预应力,杆型:整根杆,杆长m:12m,梢径mm:190mm,强度等级:M | 根 | 69 | 2026-04-07 | 2027-04-07 | 国网海北供电公司海晏仓库 | 买方指定仓库地面交货 |  | 9995-500013952-00001 | 044013386300030 | 400264866100030 | 500013972 | 配网，无根部法兰。非预应力,整根杆 | 500013972-0001
282608-1401002-0002 | 包3 | QH300 | 国网青海省电力公司 | 国网青海省电力公司黄化供电公司 |  | 无电压等级 | 锥形水泥杆,非预应力,法兰组装杆,15m,190mm,M | 锥形水泥杆-类型:非预应力,杆型:法兰组装杆,杆长m:15m,梢径mm:190mm,强度等级:M | 根 | 400 | 2026-04-07 | 2027-04-07 | 国网黄化供电公司群科仓库 | 买方指定仓库地面交货 |  | 9995-500013975-00001 | 044013365900100 | 400264857300100 | 500033701 | 配网，无根部法兰。非预应力,法兰组装杆 | 500033701-0001
282608-1401002-0002 | 包3 | QH300 | 国网青海省电力公司 | 国网青海省电力公司黄化供电公司 |  | 无电压等级 | 锥形水泥杆,非预应力,法兰组装杆,18m,190mm,M | 锥形水泥杆-类型:非预应力,杆型:法兰组装杆,杆长m:18m,梢径mm:190mm,强度等级:M | 根 | 210 | 2026-04-07 | 2027-04-07 | 国网黄化供电公司群科仓库 | 买方指定仓库地面交货 |  | 9995-500013975-00001 | 044013370700020 | 400264858800020 | 500013975 | 配网，无根部法兰。非预应力,法兰组装杆 | 500013975-0001
282608-1401002-0002 | 包3 | QH300 | 国网青海省电力公司 | 国网青海省电力公司海北供电公司 |  | 无电压等级 | 锥形水泥杆,非预应力,法兰组装杆,15m,190mm,M | 锥形水泥杆-类型:非预应力,杆型:法兰组装杆,杆长m:15m,梢径mm:190mm,强度等级:M | 根 | 10 | 2026-04-07 | 2027-04-07 | 国网海北供电公司海晏仓库 | 买方指定仓库地面交货 |  | 9995-500013975-00001 | 044013372600070 | 400264860100060 | 500033701 | 配网，无根部法兰。非预应力,法兰组装杆 | 500033701-0001
282608-1401002-0002 | 包3 | QH300 | 国网青海省电力公司 | 国网青海省电力公司海北供电公司 |  | 无电压等级 | 锥形水泥杆,非预应力,整根杆,12m,190mm,M | 锥形水泥杆-类型:非预应力,杆型:整根杆,杆长m:12m,梢径mm:190mm,强度等级:M | 根 | 662 | 2026-04-07 | 2027-04-07 | 国网海北供电公司海晏仓库 | 买方指定仓库地面交货 |  | 9995-500013952-00001 | 044013367900100 | 400264857700100 | 500013972 | 配网，无根部法兰。非预应力,整根杆 | 500013972-0001
282608-1401002-0002 | 包3 | QH300 | 国网青海省电力公司 | 国网青海省电力公司刚察县供电公司 |  | 无电压等级 | 锥形水泥杆,非预应力,整根杆,12m,190mm,M | 锥形水泥杆-类型:非预应力,杆型:整根杆,杆长m:12m,梢径mm:190mm,强度等级:M | 根 | 500 | 2026-04-07 | 2027-04-07 | 国网海北供电公司海晏仓库 | 买方指定仓库地面交货 |  | 9995-500013952-00001 | 044013371800080 | 400264859200070 | 500013972 | 配网，无根部法兰。非预应力,整根杆 | 500013972-0001
282608-1401002-0002 | 包3 | QH300 | 国网青海省电力公司 | 国网青海省电力公司黄化供电公司 |  | 无电压等级 | 锥形水泥杆,非预应力,法兰组装杆,12m,190mm,M | 锥形水泥杆-类型:非预应力,杆型:法兰组装杆,杆长m:12m,梢径mm:190mm,强度等级:M | 根 | 450 | 2026-04-07 | 2027-04-07 | 国网黄化供电公司群科仓库 | 买方指定仓库地面交货 |  | 9995-500013975-00001 | 044013373200080 | 400264860600080 | 500033679 | 配网，无根部法兰。非预应力,法兰组装杆 | 500033679-0001
282608-1401002-0002 | 包3 | QH300 | 国网青海省电力公司 | 国网青海省电力公司海晏县供电公司 |  | 无电压等级 | 锥形水泥杆,非预应力,整根杆,12m,190mm,M | 锥形水泥杆-类型:非预应力,杆型:整根杆,杆长m:12m,梢径mm:190mm,强度等级:M | 根 | 53 | 2026-04-07 | 2027-04-07 | 国网海北供电公司海晏仓库 | 买方指定仓库地面交货 |  | 9995-500013952-00001 | 044013372500100 | 400264860000100 | 500013972 | 配网，无根部法兰。非预应力,整根杆 | 500013972-0001
282608-1401002-0002 | 包3 | QH300 | 国网青海省电力公司 | 国网青海省电力公司刚察县供电公司 |  | 无电压等级 | 锥形水泥杆,非预应力,整根杆,10m,190mm,I | 锥形水泥杆-类型:非预应力,杆型:整根杆,杆长m:10m,梢径mm:190mm,强度等级:I | 根 | 55 | 2026-04-07 | 2027-04-07 | 国网海北供电公司海晏仓库 | 买方指定仓库地面交货 |  | 9995-500013952-00001 | 044013374700100 | 400264861200020 | 500033660 | 配网，无根部法兰。非预应力,整根杆 | 500033660-0001
282608-1401002-0002 | 包3 | QH300 | 国网青海省电力公司 | 国网青海省电力公司祁连县供电公司 |  | 无电压等级 | 锥形水泥杆,非预应力,整根杆,10m,190mm,I | 锥形水泥杆-类型:非预应力,杆型:整根杆,杆长m:10m,梢径mm:190mm,强度等级:I | 根 | 66 | 2026-04-07 | 2027-04-07 | 国网海北供电公司海晏仓库 | 买方指定仓库地面交货 |  | 9995-500013952-00001 | 044013482500010 | 400264867900010 | 500033660 | 配网，无根部法兰。非预应力,整根杆 | 500033660-0001
282608-1401002-0002 | 包4 | QH400 | 国网青海省电力公司 | 国网青海省电力公司西宁供电公司 |  | 无电压等级 | 锥形水泥杆,非预应力,法兰组装杆,18m,190mm,M | 锥形水泥杆-类型:非预应力,杆型:法兰组装杆,杆长m:18m,梢径mm:190mm,强度等级:M | 根 | 30 | 2026-04-07 | 2027-04-07 | 国网西宁供电公司北川仓库 | 买方指定仓库地面交货 |  | 9995-500013975-00001 | 044013329900020 | 400264851300020 | 500013975 | 配网，无根部法兰。非预应力,法兰组装杆 | 500013975-0001
282608-1401002-0002 | 包4 | QH400 | 国网青海省电力公司 | 国网青海省电力公司西宁供电公司 |  | 无电压等级 | 锥形水泥杆,非预应力,法兰组装杆,12m,190mm,M | 锥形水泥杆-类型:非预应力,杆型:法兰组装杆,杆长m:12m,梢径mm:190mm,强度等级:M | 根 | 75 | 2026-04-07 | 2027-04-07 | 国网西宁供电公司北川仓库 | 买方指定仓库地面交货 |  | 9995-500013975-00001 | 044013329900010 | 400264851300010 | 500033679 | 配网，无根部法兰。非预应力,法兰组装杆 | 500033679-0001
282608-1401002-0002 | 包4 | QH400 | 国网青海省电力公司 | 国网青海省电力公司海东供电公司 |  | 无电压等级 | 锥形水泥杆,非预应力,法兰组装杆,12m,190mm,M | 锥形水泥杆-类型:非预应力,杆型:法兰组装杆,杆长m:12m,梢径mm:190mm,强度等级:M | 根 | 50 | 2026-04-07 | 2027-04-07 | 青海省海东市平安区 | 买方指定仓库地面交货 |  | 9995-500013975-00001 | 044013343400010 | 400264852500010 | 500033679 | 配网，无根部法兰。非预应力,法兰组装杆 | 500033679-0001
282608-1401002-0002 | 包4 | QH400 | 国网青海省电力公司 | 国网青海省电力公司海东供电公司 |  | 无电压等级 | 锥形水泥杆,非预应力,法兰组装杆,18m,190mm,M | 锥形水泥杆-类型:非预应力,杆型:法兰组装杆,杆长m:18m,梢径mm:190mm,强度等级:M | 根 | 195 | 2026-04-07 | 2027-04-07 | 青海省海东市平安区 | 买方指定仓库地面交货 |  | 9995-500013975-00001 | 044013474600030 | 400264867100030 | 500013975 | 配网，无根部法兰。非预应力,法兰组装杆 | 500013975-0001
282608-1401002-0002 | 包4 | QH400 | 国网青海省电力公司 | 国网青海省电力公司海东供电公司 |  | 无电压等级 | 锥形水泥杆,非预应力,法兰组装杆,15m,190mm,M | 锥形水泥杆-类型:非预应力,杆型:法兰组装杆,杆长m:15m,梢径mm:190mm,强度等级:M | 根 | 1118 | 2026-04-07 | 2027-04-07 | 青海省海东市平安区 | 买方指定仓库地面交货 |  | 9995-500013975-00001 | 044013344300050 | 400264852800040 | 500033701 | 配网，无根部法兰。非预应力,法兰组装杆 | 500033701-0001
282608-1401002-0002 | 包4 | QH400 | 国网青海省电力公司 | 国网青海省电力公司海东供电公司 |  | 无电压等级 | 锥形水泥杆,非预应力,整根杆,12m,190mm,M | 锥形水泥杆-类型:非预应力,杆型:整根杆,杆长m:12m,梢径mm:190mm,强度等级:M | 根 | 981 | 2026-04-07 | 2027-04-07 | 青海省海东市平安区 | 买方指定仓库地面交货 |  | 9995-500013975-00001 | 044013350100070 | 400264853600040 | 500013972 | 配网，无根部法兰。非预应力,法兰组装杆 | 500013972-0021
282608-1401002-0002 | 包4 | QH400 | 国网青海省电力公司 | 国网青海省电力公司西宁供电公司 |  | 无电压等级 | 锥形水泥杆,非预应力,法兰组装杆,15m,190mm,M | 锥形水泥杆-类型:非预应力,杆型:法兰组装杆,杆长m:15m,梢径mm:190mm,强度等级:M | 根 | 420 | 2026-04-07 | 2027-04-07 | 国网西宁供电公司北川仓库 | 买方指定仓库地面交货 |  | 9995-500013975-00001 | 044013339800080 | 400264851900010 | 500033701 | 配网，无根部法兰。非预应力,法兰组装杆 | 500033701-0001

## 014-蝶式绝缘子
分标编号 | 包名称 | 分包编号 | 项目单位 | 需求单位 | 项目名称 | 工程电压等级 | 物资名称 | 物资描述 | 单位 | 数量 | 首批交货日期 | 最后一批交货日期 | 交货地点 | 交货方式 | 备注 | 技术规范编码 | 网省采购申请号 | 总部采购申请号 | 物料编码 | 扩展描述 | 扩展编码 | 是否安装实物ID
282608-1405015-9999 | 包1 | QH100 | 国网青海省电力公司 | 国网青海省电力公司黄化供电公司 |  | 无电压等级 | 蝶式绝缘子,ED-1 | 蝶式绝缘子-型号:ED-1 | 只 | 15000 | 2026-04-07 | 2027-04-07 | 国网黄化供电公司群科仓库 | 买方指定仓库地面交货 |  | A171-500017324-00001 | 044013371200060 | 400264858900060 | 500017324 |  |  | 是
282608-1405015-9999 | 包1 | QH100 | 国网青海省电力公司 | 国网青海省电力公司祁连县供电公司 |  | 无电压等级 | 蝶式绝缘子,ED-1 | 蝶式绝缘子-型号:ED-1 | 只 | 8 | 2026-04-07 | 2027-04-07 | 国网海北供电公司海晏仓库 | 买方指定仓库地面交货 |  | A171-500017324-00001 | 044013380800010 | 400264864000010 | 500017324 |  |  | 是
282608-1405015-9999 | 包1 | QH100 | 国网青海省电力公司 | 国网青海省电力公司门源县供电公司 |  | 无电压等级 | 蝶式绝缘子,ED-1 | 蝶式绝缘子-型号:ED-1 | 只 | 206 | 2026-04-07 | 2027-04-07 | 国网海北供电公司海晏仓库 | 买方指定仓库地面交货 |  | A171-500017324-00001 | 044013380400040 | 400264863700030 | 500017324 |  |  | 是
282608-1405015-9999 | 包1 | QH100 | 国网青海省电力公司 | 国网青海省电力公司海北供电公司 |  | 无电压等级 | 蝶式绝缘子,ED-1 | 蝶式绝缘子-型号:ED-1 | 只 | 212 | 2026-04-07 | 2027-04-07 | 国网海北供电公司海晏仓库 | 买方指定仓库地面交货 |  | A171-500017324-00001 | 044013374500010 | 400264861000010 | 500017324 |  |  | 是
282608-1405015-9999 | 包1 | QH100 | 国网青海省电力公司 | 国网青海省电力公司海南供电公司 |  | 无电压等级 | 蝶式绝缘子,ED-1 | 蝶式绝缘子-型号:ED-1 | 只 | 2024 | 2026-04-07 | 2027-04-07 | 国网海南供电公司共和仓库 | 买方指定仓库地面交货 |  | A171-500017324-00001 | 044013378300050 | 400264862800030 | 500017324 |  |  | 是
282608-1405015-9999 | 包1 | QH100 | 国网青海省电力公司 | 国网青海省电力公司海晏县供电公司 |  | 无电压等级 | 蝶式绝缘子,ED-1 | 蝶式绝缘子-型号:ED-1 | 只 | 20 | 2026-04-07 | 2027-04-07 | 国网海北供电公司海晏仓库 | 买方指定仓库地面交货 |  | A171-500017324-00001 | 044013378000070 | 400264862500070 | 500017324 |  |  | 是
282608-1405015-9999 | 包1 | QH100 | 国网青海省电力公司 | 国网青海省电力公司果洛供电公司 |  | 无电压等级 | 蝶式绝缘子,ED-1 | 蝶式绝缘子-型号:ED-1 | 只 | 1096 | 2026-04-07 | 2027-04-07 | 国网果洛供电公司玛沁仓库 | 买方指定仓库地面交货 |  | A171-500017324-00001 | 044013372200010 | 400264859800010 | 500017324 |  |  | 是
282608-1405015-9999 | 包1 | QH100 | 国网青海省电力公司 | 国网青海省电力公司海西供电公司 |  | 无电压等级 | 蝶式绝缘子,ED-1 | 蝶式绝缘子-型号:ED-1 | 只 | 100 | 2026-04-07 | 2027-04-07 | 青海省海西蒙古族藏族自治州格尔木市 | 买方指定仓库地面交货 |  | A171-500017324-00001 | 044013350600060 | 400264853700060 | 500017324 |  |  | 是
282608-1405015-9999 | 包1 | QH100 | 国网青海省电力公司 | 国网青海省电力公司刚察县供电公司 |  | 无电压等级 | 蝶式绝缘子,ED-1 | 蝶式绝缘子-型号:ED-1 | 只 | 220 | 2026-04-07 | 2027-04-07 | 国网海北供电公司海晏仓库 | 买方指定仓库地面交货 |  | A171-500017324-00001 | 044013372700050 | 400264860200030 | 500017324 |  |  | 是
282608-1405015-9999 | 包1 | QH100 | 国网青海省电力公司 | 国网青海省电力公司玉树供电公司 |  | 无电压等级 | 蝶式绝缘子,ED-1 | 蝶式绝缘子-型号:ED-1 | 只 | 250 | 2026-04-07 | 2027-04-07 | 国网玉树供电公司玉树仓库 | 买方指定仓库地面交货 |  | A171-500017324-00001 | 044013409500020 | 400264866400020 | 500017324 |  |  | 是
282608-1405015-9999 | 包1 | QH100 | 国网青海省电力公司 | 国网青海省电力公司海东供电公司 |  | 无电压等级 | 蝶式绝缘子,ED-1 | 蝶式绝缘子-型号:ED-1 | 只 | 214 | 2026-04-07 | 2027-04-07 | 青海省海东市平安区 | 买方指定仓库地面交货 |  | A171-500017324-00001 | 044013484600020 | 400264868400020 | 500017324 |  |  | 是
282608-1405015-9999 | 包1 | QH100 | 国网青海省电力公司 | 国网青海省电力公司玉树供电公司 |  | 无电压等级 | 蝶式绝缘子,ED-1 | 蝶式绝缘子-型号:ED-1 | 只 | 90 | 2026-04-07 | 2027-04-07 | 国网玉树供电公司玉树仓库 | 买方指定仓库地面交货 |  | A171-500017324-00001 | 044013349700040 | 400264853400040 | 500017324 |  |  | 是

## 028-超高性能混凝土杆
分标编号 | 包名称 | 分包编号 | 项目单位 | 需求单位 | 项目名称 | 工程电压等级 | 物资名称 | 物资描述 | 单位 | 数量 | 首批交货日期 | 最后一批交货日期 | 交货地点 | 交货方式 | 备注 | 技术规范编码 | 网省采购申请号 | 总部采购申请号 | 物料编码 | 扩展描述 | 扩展编码 | 是否安装实物ID
282608-1401014-9999 | 包1 | QH100 | 国网青海省电力公司 | 国网青海省电力公司海南供电公司 |  | 无电压等级 | 超高性能混凝土杆,18m,310mm | 超高性能混凝土杆-杆长:18m,梢径:310mm | 根 | 17 | 2026-04-07 | 2027-04-07 | 国网海南供电公司共和仓库 | 买方指定仓库地面交货 |  | A171-500142448-00001 | 044013379600010 | 400264863400010 | 500142448