## 002-高压熔断器-200A
分标编号 | 包名称 | 分包编号 | 项目单位 | 需求单位 | 项目名称 | 工程电压等级 | 物资名称 | 物资描述 | 单位 | 数量 | 首批交货日期 | 最后一批交货日期 | 交货地点 | 交货方式 | 备注 | 技术规范编码 | 网省采购申请号 | 总部采购申请号 | 物料编码 | 扩展描述 | 扩展编码 | 是否安装实物ID
282607-1022001-0002 | 包1 | QH100 | 国网青海省电力公司 | 国网青海省电力公司海南供电公司 |  | 无电压等级 | 高压熔断器,AC10kV,跌落式,200A | 高压熔断器-电压等级:AC10kV,类型:跌落式,额定熔断电流:200A | 只 | 12 | 2026-04-07 | 2027-04-07 | 青海省海南藏族自治州贵南县 | 买方指定仓库地面交货 |  | A171-500007913-00003 | 044013350900060 | 400265024300050 | 500007913 |  |  | 是
282607-1022001-0002 | 包1 | QH100 | 国网青海省电力公司 | 国网青海省电力公司海东供电公司 |  | 无电压等级 | 高压熔断器,AC10kV,跌落式,200A | 高压熔断器-电压等级:AC10kV,类型:跌落式,额定熔断电流:200A | 只 | 6 | 2026-04-07 | 2027-04-07 | 青海省海东市平安区 | 买方指定仓库地面交货 |  | G00H-500007913-00005 | 044013345700020 | 400265021600020 | 500007913 | 复合,负荷型 | 500007913-0074 | 是
282607-1022001-0002 | 包1 | QH100 | 国网青海省电力公司 | 国网青海省电力公司玉树供电公司 |  | 无电压等级 | 高压熔断器,AC10kV,跌落式,200A | 高压熔断器-电压等级:AC10kV,类型:跌落式,额定熔断电流:200A | 只 | 3 | 2026-04-07 | 2027-04-07 | 国网治多县供电公司多彩仓库 | 买方指定仓库地面交货 |  | G00H-500007913-00005 | 044013333000010 | 400265028900010 | 500007913 | 复合,负荷型 | 500007913-0074 | 是
282607-1022001-0002 | 包1 | QH100 | 国网青海省电力公司 | 国网青海省电力公司海东供电公司 |  | 无电压等级 | 高压熔断器,AC10kV,跌落式,200A | 高压熔断器-电压等级:AC10kV,类型:跌落式,额定熔断电流:200A | 只 | 9 | 2026-04-07 | 2027-04-07 | 青海省海东市平安区 | 买方指定仓库地面交货 |  | G00H-500007913-00005 | 044013346800030 | 400264879100030 | 500007913 | 复合,负荷型 | 500007913-0074 | 是
282607-1022001-0002 | 包1 | QH100 | 国网青海省电力公司 | 国网青海省电力公司海南供电公司 |  | 无电压等级 | 高压熔断器,AC10kV,跌落式,200A | 高压熔断器-电压等级:AC10kV,类型:跌落式,额定熔断电流:200A | 只 | 3 | 2026-04-07 | 2027-04-07 | 青海省海南藏族自治州共和县 | 买方指定仓库地面交货 |  | G00H-500007913-00006 | 044013356100040 | 400264983200030 | 500007913 | 瓷,负荷型 | 500007913-0075 | 是
282607-1022001-0002 | 包1 | QH100 | 国网青海省电力公司 | 国网青海省电力公司海东供电公司 |  | 无电压等级 | 高压熔断器,AC10kV,跌落式,200A | 高压熔断器-电压等级:AC10kV,类型:跌落式,额定熔断电流:200A | 只 | 21 | 2026-04-07 | 2027-04-07 | 青海省海东市平安区 | 买方指定仓库地面交货 |  | G00H-500007913-00005 | 044013350500050 | 400264981800050 | 500007913 | 复合,负荷型 | 500007913-0074 | 是
282607-1022001-0002 | 包1 | QH100 | 国网青海省电力公司 | 国网青海省电力公司黄化供电公司 |  | 无电压等级 | 高压熔断器,AC10kV,跌落式,200A | 高压熔断器-电压等级:AC10kV,类型:跌落式,额定熔断电流:200A | 只 | 35 | 2026-04-07 | 2027-04-07 | 国网黄化供电公司群科仓库 | 买方指定仓库地面交货 |  | A171-500007913-00002 | 044013300800010 | 400265010100010 | 500007913 |  |  | 是
282607-1022001-0002 | 包1 | QH100 | 国网青海省电力公司 | 国网青海省电力公司黄化供电公司 |  | 无电压等级 | 高压熔断器,AC10kV,跌落式,200A | 高压熔断器-电压等级:AC10kV,类型:跌落式,额定熔断电流:200A | 只 | 50 | 2026-04-07 | 2027-04-07 | 国网循化县供电公司积石仓库 | 买方指定仓库地面交货 |  | G00H-500007913-00005 | 044013298700100 | 400265003300020 | 500007913 | 复合,负荷型 | 500007913-0074 | 是
282607-1022001-0002 | 包1 | QH100 | 国网青海省电力公司 | 国网青海省电力公司黄化供电公司 |  | 无电压等级 | 高压熔断器,AC10kV,跌落式,200A | 高压熔断器-电压等级:AC10kV,类型:跌落式,额定熔断电流:200A | 只 | 8 | 2026-04-07 | 2027-04-07 | 青海省海东市化隆县供电公司巴燕仓库 | 买方指定仓库地面交货 |  | A171-500007913-00003 | 044013305900010 | 400265015100010 | 500007913 |  |  | 是
282607-1022001-0002 | 包1 | QH100 | 国网青海省电力公司 | 国网青海省电力公司黄化供电公司 |  | 无电压等级 | 高压熔断器,AC10kV,跌落式,200A | 高压熔断器-电压等级:AC10kV,类型:跌落式,额定熔断电流:200A | 只 | 12 | 2026-04-07 | 2027-04-07 | 青海省海东市化隆县供电公司巴燕仓库 | 买方指定仓库地面交货 |  | A171-500007913-00003 | 044013305500090 | 400264869800090 | 500007913 |  |  | 是
282607-1022001-0002 | 包1 | QH100 | 国网青海省电力公司 | 国网青海省电力公司黄化供电公司 |  | 无电压等级 | 高压熔断器,AC10kV,跌落式,200A | 高压熔断器-电压等级:AC10kV,类型:跌落式,额定熔断电流:200A | 只 | 6 | 2026-04-07 | 2027-04-07 | 国网泽库县供电公司泽曲仓库 | 买方指定仓库地面交货 |  | G00H-500007913-00005 | 044013296300010 | 400265007500010 | 500007913 | 复合,负荷型 | 500007913-0074 | 是
282607-1022001-0002 | 包1 | QH100 | 国网青海省电力公司 | 国网青海省电力公司黄化供电公司 |  | 无电压等级 | 高压熔断器,AC10kV,跌落式,200A | 高压熔断器-电压等级:AC10kV,类型:跌落式,额定熔断电流:200A | 只 | 300 | 2026-04-07 | 2027-04-07 | 青海省海东市化隆县供电公司巴燕仓库 | 买方指定仓库地面交货 |  | G00H-500007913-00005 | 044013291400020 | 400265003700010 | 500007913 | 复合,负荷型 | 500007913-0074 | 是
282607-1022001-0002 | 包1 | QH100 | 国网青海省电力公司 | 国网青海省电力公司黄化供电公司 |  | 无电压等级 | 高压熔断器,AC10kV,跌落式,200A | 高压熔断器-电压等级:AC10kV,类型:跌落式,额定熔断电流:200A | 只 | 6 | 2026-04-07 | 2027-04-07 | 青海省海东市化隆县供电公司巴燕仓库 | 买方指定仓库地面交货 |  | A171-500007913-00003 | 044013291800010 | 400265004000010 | 500007913 |  |  | 是
282607-1022001-0002 | 包1 | QH100 | 国网青海省电力公司 | 国网青海省电力公司黄化供电公司 |  | 无电压等级 | 高压熔断器,AC10kV,跌落式,200A | 高压熔断器-电压等级:AC10kV,类型:跌落式,额定熔断电流:200A | 只 | 25 | 2026-04-07 | 2027-04-07 | 青海省海东市化隆县供电公司巴燕仓库 | 买方指定仓库地面交货 |  | A171-500007913-00003 | 044013292700070 | 400264869300070 | 500007913 |  |  | 是
282607-1022001-0002 | 包1 | QH100 | 国网青海省电力公司 | 国网青海省电力公司黄化供电公司 |  | 无电压等级 | 高压熔断器,AC10kV,跌落式,200A | 高压熔断器-电压等级:AC10kV,类型:跌落式,额定熔断电流:200A | 只 | 16 | 2026-04-07 | 2027-04-07 | 国网同仁县供电公司隆务仓库 | 买方指定仓库地面交货 |  | G00H-500007913-00005 | 044013316300060 | 400264902700060 | 500007913 | 复合,负荷型 | 500007913-0074 | 是
282607-1022001-0002 | 包1 | QH100 | 国网青海省电力公司 | 国网青海省电力公司黄化供电公司 |  | 无电压等级 | 高压熔断器,AC10kV,跌落式,200A | 高压熔断器-电压等级:AC10kV,类型:跌落式,额定熔断电流:200A | 只 | 50 | 2026-04-07 | 2027-04-07 | 国网同仁县供电公司隆务仓库 | 买方指定仓库地面交货 |  | G00H-500007913-00005 | 044013319100020 | 400264903000020 | 500007913 | 复合,负荷型 | 500007913-0074 | 是
282607-1022001-0002 | 包1 | QH100 | 国网青海省电力公司 | 国网青海省电力公司黄化供电公司 |  | 无电压等级 | 高压熔断器,AC10kV,跌落式,200A | 高压熔断器-电压等级:AC10kV,类型:跌落式,额定熔断电流:200A | 只 | 3 | 2026-04-07 | 2027-04-07 | 国网化隆县供电公司巴燕仓库 | 买方指定仓库地面交货 |  | G00H-500007913-00005 | 044013451500100 | 400264913800030 | 500007913 | 复合,负荷型 | 500007913-0074 | 是
282607-1022001-0002 | 包1 | QH100 | 国网青海省电力公司 | 国网青海省电力公司黄化供电公司 |  | 无电压等级 | 高压熔断器,AC10kV,跌落式,200A | 高压熔断器-电压等级:AC10kV,类型:跌落式,额定熔断电流:200A | 只 | 9 | 2026-04-07 | 2027-04-07 | 国网化隆县供电公司巴燕仓库 | 买方指定仓库地面交货 |  | A171-500007913-00003 | 044013456400070 | 400264999100070 | 500007913 |  |  | 是
282607-1022001-0002 | 包1 | QH100 | 国网青海省电力公司 | 国网青海省电力公司海北供电公司 |  | 无电压等级 | 高压熔断器,AC10kV,跌落式,200A | 高压熔断器-电压等级:AC10kV,类型:跌落式,额定熔断电流:200A | 只 | 30 | 2026-04-07 | 2027-04-07 | 国网刚察县供电公司东大街仓库 | 买方指定仓库地面交货 |  | A171-500007913-00003 | 044013414600080 | 400264990100070 | 500007913 |  |  | 是
282607-1022001-0002 | 包1 | QH100 | 国网青海省电力公司 | 国网青海省电力公司黄化供电公司 |  | 无电压等级 | 高压熔断器,AC10kV,跌落式,200A | 高压熔断器-电压等级:AC10kV,类型:跌落式,额定熔断电流:200A | 只 | 3 | 2026-04-07 | 2027-04-07 | 国网循化县供电公司积石仓库 | 买方指定仓库地面交货 |  | G00H-500007913-00005 | 044013453200040 | 400264998800040 | 500007913 | 复合,负荷型 | 500007913-0074 | 是
282607-1022001-0002 | 包1 | QH100 | 国网青海省电力公司 | 国网青海省电力公司黄化供电公司 |  | 无电压等级 | 高压熔断器,AC10kV,跌落式,200A | 高压熔断器-电压等级:AC10kV,类型:跌落式,额定熔断电流:200A | 只 | 50 | 2026-04-07 | 2027-04-07 | 国网河南县供电公司优干宁仓库 | 买方指定仓库地面交货 |  | A171-500007913-00003 | 044013322000070 | 400264872500070 | 500007913 |  |  | 是
282607-1022001-0002 | 包1 | QH100 | 国网青海省电力公司 | 国网青海省电力公司海南供电公司 |  | 无电压等级 | 高压熔断器,AC10kV,跌落式,200A | 高压熔断器-电压等级:AC10kV,类型:跌落式,额定熔断电流:200A | 只 | 6 | 2026-04-07 | 2027-04-07 | 青海省海南藏族自治州贵德县 | 买方指定仓库地面交货 |  | A171-500007913-00002 | 044013322800070 | 400264980700050 | 500007913 |  |  | 是
282607-1022001-0002 | 包1 | QH100 | 国网青海省电力公司 | 国网青海省电力公司黄化供电公司 |  | 无电压等级 | 高压熔断器,AC10kV,跌落式,200A | 高压熔断器-电压等级:AC10kV,类型:跌落式,额定熔断电流:200A | 只 | 3 | 2026-04-07 | 2027-04-07 | 国网黄化供电公司群科仓库 | 买方指定仓库地面交货 |  | G00H-500007913-00005 | 044013415000010 | 400264892200010 | 500007913 | 复合,负荷型 | 500007913-0074 | 是
282607-1022001-0002 | 包1 | QH100 | 国网青海省电力公司 | 国网青海省电力公司黄化供电公司 |  | 无电压等级 | 高压熔断器,AC10kV,跌落式,200A | 高压熔断器-电压等级:AC10kV,类型:跌落式,额定熔断电流:200A | 只 | 6 | 2026-04-07 | 2027-04-07 | 国网化隆县供电公司巴燕仓库 | 买方指定仓库地面交货 |  | G00H-500007913-00005 | 044013413700050 | 400264891600050 | 500007913 | 复合,负荷型 | 500007913-0074 | 是
282607-1022001-0002 | 包1 | QH100 | 国网青海省电力公司 | 国网青海省电力公司海南供电公司 |  | 无电压等级 | 高压熔断器,AC10kV,跌落式,200A | 高压熔断器-电压等级:AC10kV,类型:跌落式,额定熔断电流:200A | 只 | 6 | 2026-04-07 | 2027-04-07 | 青海省海南藏族自治州同德县 | 买方指定仓库地面交货 |  | G00H-500007913-00006 | 044013323400020 | 400264872700020 | 500007913 | 瓷,负荷型 | 500007913-0075 | 是
282607-1022001-0002 | 包1 | QH100 | 国网青海省电力公司 | 国网青海省电力公司黄化供电公司 |  | 无电压等级 | 高压熔断器,AC10kV,跌落式,200A | 高压熔断器-电压等级:AC10kV,类型:跌落式,额定熔断电流:200A | 只 | 3 | 2026-04-07 | 2027-04-07 | 国网循化县供电公司积石仓库 | 买方指定仓库地面交货 |  | G00H-500007913-00005 | 044013459200020 | 400264916100020 | 500007913 | 复合,负荷型 | 500007913-0074 | 是
282607-1022001-0002 | 包1 | QH100 | 国网青海省电力公司 | 国网青海省电力公司黄化供电公司 |  | 无电压等级 | 高压熔断器,AC10kV,跌落式,200A | 高压熔断器-电压等级:AC10kV,类型:跌落式,额定熔断电流:200A | 只 | 6 | 2026-04-07 | 2027-04-07 | 国网化隆县供电公司化隆仓库 | 买方指定仓库地面交货 |  | G00H-500007913-00005 | 044013439300050 | 400264900800050 | 500007913 | 复合,负荷型 | 500007913-0074 | 是
282607-1022001-0002 | 包1 | QH100 | 国网青海省电力公司 | 国网青海省电力公司黄化供电公司 |  | 无电压等级 | 高压熔断器,AC10kV,跌落式,200A | 高压熔断器-电压等级:AC10kV,类型:跌落式,额定熔断电流:200A | 只 | 6 | 2026-04-07 | 2027-04-07 | 国网化隆县供电公司巴燕仓库 | 买方指定仓库地面交货 |  | G00H-500007913-00005 | 044013458000060 | 400264915700060 | 500007913 | 复合,负荷型 | 500007913-0074 | 是
282607-1022001-0002 | 包1 | QH100 | 国网青海省电力公司 | 国网青海省电力公司海南供电公司 |  | 无电压等级 | 高压熔断器,AC10kV,跌落式,200A | 高压熔断器-电压等级:AC10kV,类型:跌落式,额定熔断电流:200A | 只 | 12 | 2026-04-07 | 2027-04-07 | 青海省海南藏族自治州贵南县 | 买方指定仓库地面交货 |  | G00H-500007913-00006 | 044013354800020 | 400264881300020 | 500007913 | 瓷,负荷型 | 500007913-0075 | 是
282607-1022001-0002 | 包1 | QH100 | 国网青海省电力公司 | 国网青海省电力公司黄化供电公司 |  | 无电压等级 | 高压熔断器,AC10kV,跌落式,200A | 高压熔断器-电压等级:AC10kV,类型:跌落式,额定熔断电流:200A | 只 | 6 | 2026-04-07 | 2027-04-07 | 国网化隆县供电公司化隆仓库 | 买方指定仓库地面交货 |  | G00H-500007913-00005 | 044013438600100 | 400264900400100 | 500007913 | 复合,负荷型 | 500007913-0074 | 是
282607-1022001-0002 | 包1 | QH100 | 国网青海省电力公司 | 国网青海省电力公司黄化供电公司 |  | 无电压等级 | 高压熔断器,AC10kV,跌落式,200A | 高压熔断器-电压等级:AC10kV,类型:跌落式,额定熔断电流:200A | 只 | 6 | 2026-04-07 | 2027-04-07 | 国网化隆县供电公司巴燕仓库 | 买方指定仓库地面交货 |  | A171-500007913-00003 | 044013438800020 | 400264997700020 | 500007913 |  |  | 是
282607-1022001-0002 | 包1 | QH100 | 国网青海省电力公司 | 国网青海省电力公司黄化供电公司 |  | 无电压等级 | 高压熔断器,AC10kV,跌落式,200A | 高压熔断器-电压等级:AC10kV,类型:跌落式,额定熔断电流:200A | 只 | 3 | 2026-04-07 | 2027-04-07 | 国网循化县供电公司积石仓库 | 买方指定仓库地面交货 |  | G00H-500007913-00005 | 044013438000050 | 400264900100050 | 500007913 | 复合,负荷型 | 500007913-0074 | 是
282607-1022001-0002 | 包1 | QH100 | 国网青海省电力公司 | 国网青海省电力公司黄化供电公司 |  | 无电压等级 | 高压熔断器,AC10kV,跌落式,200A | 高压熔断器-电压等级:AC10kV,类型:跌落式,额定熔断电流:200A | 只 | 3 | 2026-04-07 | 2027-04-07 | 国网化隆县供电公司巴燕仓库 | 买方指定仓库地面交货 |  | A171-500007913-00003 | 044013439000030 | 400264997800030 | 500007913 |  |  | 是
282607-1022001-0002 | 包1 | QH100 | 国网青海省电力公司 | 国网青海省电力公司海南供电公司 |  | 无电压等级 | 高压熔断器,AC10kV,跌落式,200A | 高压熔断器-电压等级:AC10kV,类型:跌落式,额定熔断电流:200A | 只 | 6 | 2026-04-07 | 2027-04-07 | 青海省海南藏族自治州贵南县 | 买方指定仓库地面交货 |  | A171-500007913-00003 | 044013361200010 | 400265030000010 | 500007913 |  |  | 是
282607-1022001-0002 | 包1 | QH100 | 国网青海省电力公司 | 国网青海省电力公司海南供电公司 |  | 无电压等级 | 高压熔断器,AC10kV,跌落式,200A | 高压熔断器-电压等级:AC10kV,类型:跌落式,额定熔断电流:200A | 只 | 3 | 2026-04-07 | 2027-04-07 | 青海省海南藏族自治州贵南县 | 买方指定仓库地面交货 |  | A171-500007913-00003 | 044013359900080 | 400264882300080 | 500007913 |  |  | 是
282607-1022001-0002 | 包1 | QH100 | 国网青海省电力公司 | 国网青海省电力公司黄化供电公司 |  | 无电压等级 | 高压熔断器,AC10kV,跌落式,200A | 高压熔断器-电压等级:AC10kV,类型:跌落式,额定熔断电流:200A | 只 | 6 | 2026-04-07 | 2027-04-07 | 国网化隆县供电公司化隆仓库 | 买方指定仓库地面交货 |  | G00H-500007913-00005 | 044013458600010 | 400264916000010 | 500007913 | 复合,负荷型 | 500007913-0074 | 是
282607-1022001-0002 | 包1 | QH100 | 国网青海省电力公司 | 国网青海省电力公司黄化供电公司 |  | 无电压等级 | 高压熔断器,AC10kV,跌落式,200A | 高压熔断器-电压等级:AC10kV,类型:跌落式,额定熔断电流:200A | 只 | 3 | 2026-04-07 | 2027-04-07 | 国网化隆县供电公司巴燕仓库 | 买方指定仓库地面交货 |  | G00H-500007913-00005 | 044013436400010 | 400264899300010 | 500007913 | 复合,负荷型 | 500007913-0074 | 是
282607-1022001-0002 | 包1 | QH100 | 国网青海省电力公司 | 国网青海省电力公司黄化供电公司 |  | 无电压等级 | 高压熔断器,AC10kV,跌落式,200A | 高压熔断器-电压等级:AC10kV,类型:跌落式,额定熔断电流:200A | 只 | 18 | 2026-04-07 | 2027-04-07 | 国网化隆县供电公司巴燕仓库 | 买方指定仓库地面交货 |  | G00H-500007913-00005 | 044013439200010 | 400264900700010 | 500007913 | 复合,负荷型 | 500007913-0074 | 是
282607-1022001-0002 | 包1 | QH100 | 国网青海省电力公司 | 国网青海省电力公司黄化供电公司 |  | 无电压等级 | 高压熔断器,AC10kV,跌落式,200A | 高压熔断器-电压等级:AC10kV,类型:跌落式,额定熔断电流:200A | 只 | 3 | 2026-04-07 | 2027-04-07 | 国网循化县供电公司积石仓库 | 买方指定仓库地面交货 |  | G00H-500007913-00005 | 044013438200090 | 400264997600060 | 500007913 | 复合,负荷型 | 500007913-0074 | 是
282607-1022001-0002 | 包1 | QH100 | 国网青海省电力公司 | 国网青海省电力公司海南供电公司 |  | 无电压等级 | 高压熔断器,AC10kV,跌落式,200A | 高压熔断器-电压等级:AC10kV,类型:跌落式,额定熔断电流:200A | 只 | 3 | 2026-04-07 | 2027-04-07 | 青海省海南藏族自治州贵南县 | 买方指定仓库地面交货 |  | A171-500007913-00002 | 044013359900090 | 400264882300090 | 500007913 |  |  | 是
282607-1022001-0002 | 包1 | QH100 | 国网青海省电力公司 | 国网青海省电力公司海南供电公司 |  | 无电压等级 | 高压熔断器,AC10kV,跌落式,200A | 高压熔断器-电压等级:AC10kV,类型:跌落式,额定熔断电流:200A | 只 | 3 | 2026-04-07 | 2027-04-07 | 青海省海南藏族自治州共和县 | 买方指定仓库地面交货 |  | G00H-500007913-00006 | 044013353700030 | 400265026200030 | 500007913 | 瓷,负荷型 | 500007913-0075 | 是
282607-1022001-0002 | 包1 | QH100 | 国网青海省电力公司 | 国网青海省电力公司黄化供电公司 |  | 无电压等级 | 高压熔断器,AC10kV,跌落式,200A | 高压熔断器-电压等级:AC10kV,类型:跌落式,额定熔断电流:200A | 只 | 9 | 2026-04-07 | 2027-04-07 | 国网化隆县供电公司巴燕仓库 | 买方指定仓库地面交货 |  | G00H-500007913-00005 | 044013437100040 | 400264899600040 | 500007913 | 复合,负荷型 | 500007913-0074 | 是
282607-1022001-0002 | 包1 | QH100 | 国网青海省电力公司 | 国网青海省电力公司黄化供电公司 |  | 无电压等级 | 高压熔断器,AC10kV,跌落式,200A | 高压熔断器-电压等级:AC10kV,类型:跌落式,额定熔断电流:200A | 只 | 3 | 2026-04-07 | 2027-04-07 | 国网循化县供电公司积石仓库 | 买方指定仓库地面交货 |  | G00H-500007913-00005 | 044013436700080 | 400264899500080 | 500007913 | 复合,负荷型 | 500007913-0074 | 是
282607-1022001-0002 | 包1 | QH100 | 国网青海省电力公司 | 国网青海省电力公司黄化供电公司 |  | 无电压等级 | 高压熔断器,AC10kV,跌落式,200A | 高压熔断器-电压等级:AC10kV,类型:跌落式,额定熔断电流:200A | 只 | 18 | 2026-04-07 | 2027-04-07 | 国网循化县供电公司积石仓库 | 买方指定仓库地面交货 |  | G00H-500007913-00005 | 044013436300020 | 400264997300020 | 500007913 | 复合,负荷型 | 500007913-0074 | 是
282607-1022001-0002 | 包1 | QH100 | 国网青海省电力公司 | 国网青海省电力公司黄化供电公司 |  | 无电压等级 | 高压熔断器,AC10kV,跌落式,200A | 高压熔断器-电压等级:AC10kV,类型:跌落式,额定熔断电流:200A | 只 | 6 | 2026-04-07 | 2027-04-07 | 国网化隆县供电公司化隆仓库 | 买方指定仓库地面交货 |  | A171-500007913-00003 | 044013448200050 | 400264912100050 | 500007913 |  |  | 是
282607-1022001-0002 | 包1 | QH100 | 国网青海省电力公司 | 国网青海省电力公司海北供电公司 |  | 无电压等级 | 高压熔断器,AC10kV,跌落式,200A | 高压熔断器-电压等级:AC10kV,类型:跌落式,额定熔断电流:200A | 只 | 27 | 2026-04-07 | 2027-04-07 | 国网刚察县供电公司东大街仓库 | 买方指定仓库地面交货 |  | A171-500007913-00002 | 044013454300020 | 400265077400020 | 500007913 |  |  | 是
282607-1022001-0002 | 包1 | QH100 | 国网青海省电力公司 | 国网青海省电力公司黄化供电公司 |  | 无电压等级 | 高压熔断器,AC10kV,跌落式,200A | 高压熔断器-电压等级:AC10kV,类型:跌落式,额定熔断电流:200A | 只 | 21 | 2026-04-07 | 2027-04-07 | 国网化隆县供电公司巴燕仓库 | 买方指定仓库地面交货 |  | G00H-500007913-00005 | 044013447900040 | 400265060400040 | 500007913 | 复合,负荷型 | 500007913-0074 | 是
282607-1022001-0002 | 包1 | QH100 | 国网青海省电力公司 | 国网青海省电力公司黄化供电公司 |  | 无电压等级 | 高压熔断器,AC10kV,跌落式,200A | 高压熔断器-电压等级:AC10kV,类型:跌落式,额定熔断电流:200A | 只 | 21 | 2026-04-07 | 2027-04-07 | 国网化隆县供电公司巴燕仓库 | 买方指定仓库地面交货 |  | G00H-500007913-00005 | 044013447600060 | 400265060300020 | 500007913 | 复合,负荷型 | 500007913-0074 | 是
282607-1022001-0002 | 包1 | QH100 | 国网青海省电力公司 | 国网青海省电力公司黄化供电公司 |  | 无电压等级 | 高压熔断器,AC10kV,跌落式,200A | 高压熔断器-电压等级:AC10kV,类型:跌落式,额定熔断电流:200A | 只 | 3 | 2026-04-07 | 2027-04-07 | 国网循化县供电公司积石仓库 | 买方指定仓库地面交货 |  | G00H-500007913-00005 | 044013457200040 | 400264999400040 | 500007913 | 复合,负荷型 | 500007913-0074 | 是
282607-1022001-0002 | 包1 | QH100 | 国网青海省电力公司 | 国网青海省电力公司黄化供电公司 |  | 无电压等级 | 高压熔断器,AC10kV,跌落式,200A | 高压熔断器-电压等级:AC10kV,类型:跌落式,额定熔断电流:200A | 只 | 3 | 2026-04-07 | 2027-04-07 | 国网循化县供电公司积石仓库 | 买方指定仓库地面交货 |  | G00H-500007913-00005 | 044013446800040 | 400264911300040 | 500007913 | 复合,负荷型 | 500007913-0074 | 是
282607-1022001-0002 | 包1 | QH100 | 国网青海省电力公司 | 国网青海省电力公司黄化供电公司 |  | 无电压等级 | 高压熔断器,AC10kV,跌落式,200A | 高压熔断器-电压等级:AC10kV,类型:跌落式,额定熔断电流:200A | 只 | 6 | 2026-04-07 | 2027-04-07 | 国网化隆县供电公司化隆仓库 | 买方指定仓库地面交货 |  | G00H-500007913-00005 | 044013449000080 | 400264912700080 | 500007913 | 复合,负荷型 | 500007913-0074 | 是
282607-1022001-0002 | 包1 | QH100 | 国网青海省电力公司 | 国网青海省电力公司黄化供电公司 |  | 无电压等级 | 高压熔断器,AC10kV,跌落式,200A | 高压熔断器-电压等级:AC10kV,类型:跌落式,额定熔断电流:200A | 只 | 6 | 2026-04-07 | 2027-04-07 | 国网黄化供电公司群科仓库 | 买方指定仓库地面交货 |  | G00H-500007913-00005 | 044013411100050 | 400264891400050 | 500007913 | 复合,负荷型 | 500007913-0074 | 是
282607-1022001-0002 | 包1 | QH100 | 国网青海省电力公司 | 国网青海省电力公司黄化供电公司 |  | 无电压等级 | 高压熔断器,AC10kV,跌落式,200A | 高压熔断器-电压等级:AC10kV,类型:跌落式,额定熔断电流:200A | 只 | 9 | 2026-04-07 | 2027-04-07 | 国网化隆县供电公司化隆仓库 | 买方指定仓库地面交货 |  | G00H-500007913-00005 | 044013392100020 | 400264888100020 | 500007913 | 复合,负荷型 | 500007913-0074 | 是
282607-1022001-0002 | 包1 | QH100 | 国网青海省电力公司 | 国网青海省电力公司黄化供电公司 |  | 无电压等级 | 高压熔断器,AC10kV,跌落式,200A | 高压熔断器-电压等级:AC10kV,类型:跌落式,额定熔断电流:200A | 只 | 3 | 2026-04-07 | 2027-04-07 | 国网河南县供电公司优干宁仓库 | 买方指定仓库地面交货 |  | G00H-500007913-00005 | 044013389400100 | 400264988500090 | 500007913 | 复合,负荷型 | 500007913-0074 | 是
282607-1022001-0002 | 包1 | QH100 | 国网青海省电力公司 | 国网青海省电力公司黄化供电公司 |  | 无电压等级 | 高压熔断器,AC10kV,跌落式,200A | 高压熔断器-电压等级:AC10kV,类型:跌落式,额定熔断电流:200A | 只 | 12 | 2026-04-07 | 2027-04-07 | 国网同仁县供电公司隆务仓库 | 买方指定仓库地面交货 |  | G00H-500007913-00005 | 044013389600050 | 400264988600040 | 500007913 | 复合,负荷型 | 500007913-0074 | 是
282607-1022001-0002 | 包1 | QH100 | 国网青海省电力公司 | 国网青海省电力公司黄化供电公司 |  | 无电压等级 | 高压熔断器,AC10kV,跌落式,200A | 高压熔断器-电压等级:AC10kV,类型:跌落式,额定熔断电流:200A | 只 | 15 | 2026-04-07 | 2027-04-07 | 国网河南县供电公司优干宁仓库 | 买方指定仓库地面交货 |  | G00H-500007913-00005 | 044013398000080 | 400264889900080 | 500007913 | 复合,负荷型 | 500007913-0074 | 是
282607-1022001-0002 | 包1 | QH100 | 国网青海省电力公司 | 国网青海省电力公司黄化供电公司 |  | 无电压等级 | 高压熔断器,AC10kV,跌落式,200A | 高压熔断器-电压等级:AC10kV,类型:跌落式,额定熔断电流:200A | 只 | 16 | 2026-04-07 | 2027-04-07 | 国网循化县供电公司积石仓库 | 买方指定仓库地面交货 |  | G00H-500007913-00005 | 044013397200100 | 400264889500100 | 500007913 | 复合,负荷型 | 500007913-0074 | 是
282607-1022001-0002 | 包1 | QH100 | 国网青海省电力公司 | 国网青海省电力公司黄化供电公司 |  | 无电压等级 | 高压熔断器,AC10kV,跌落式,200A | 高压熔断器-电压等级:AC10kV,类型:跌落式,额定熔断电流:200A | 只 | 12 | 2026-04-07 | 2027-04-07 | 国网化隆县供电公司化隆仓库 | 买方指定仓库地面交货 |  | G00H-500007913-00005 | 044013389800030 | 400264887200030 | 500007913 | 复合,负荷型 | 500007913-0074 | 是
282607-1022001-0002 | 包1 | QH100 | 国网青海省电力公司 | 国网青海省电力公司化隆县供电公司 |  | 无电压等级 | 高压熔断器,AC10kV,跌落式,200A | 高压熔断器-电压等级:AC10kV,类型:跌落式,额定熔断电流:200A | 只 | 300 | 2026-04-07 | 2027-04-07 | 青海省海东市化隆县供电公司巴燕仓库 | 买方指定仓库地面交货 |  | G00H-500007913-00005 | 044013399500070 | 400265039100070 | 500007913 | 复合,负荷型 | 500007913-0074 | 是
282607-1022001-0002 | 包1 | QH100 | 国网青海省电力公司 | 国网青海省电力公司黄化供电公司 |  | 无电压等级 | 高压熔断器,AC10kV,跌落式,200A | 高压熔断器-电压等级:AC10kV,类型:跌落式,额定熔断电流:200A | 只 | 34 | 2026-04-07 | 2027-04-07 | 国网泽库县供电公司泽曲仓库 | 买方指定仓库地面交货 |  | G00H-500007913-00005 | 044013379000050 | 400264885500050 | 500007913 | 复合,负荷型 | 500007913-0074 | 是
282607-1022001-0002 | 包1 | QH100 | 国网青海省电力公司 | 国网青海省电力公司海北供电公司 |  | 无电压等级 | 高压熔断器,AC10kV,跌落式,200A | 高压熔断器-电压等级:AC10kV,类型:跌落式,额定熔断电流:200A | 只 | 300 | 2026-04-07 | 2027-04-07 | 国网刚察县供电公司东大街仓库 | 买方指定仓库地面交货 |  | G00H-500007913-00006 | 044013382900060 | 400264885700060 | 500007913 | 瓷,负荷型 | 500007913-0075 | 是
282607-1022001-0002 | 包1 | QH100 | 国网青海省电力公司 | 国网青海省电力公司黄化供电公司 |  | 无电压等级 | 高压熔断器,AC10kV,跌落式,200A | 高压熔断器-电压等级:AC10kV,类型:跌落式,额定熔断电流:200A | 只 | 12 | 2026-04-07 | 2027-04-07 | 国网同仁县供电公司隆务仓库 | 买方指定仓库地面交货 |  | G00H-500007913-00005 | 044013378600020 | 400264885200020 | 500007913 | 复合,负荷型 | 500007913-0074 | 是
282607-1022001-0002 | 包1 | QH100 | 国网青海省电力公司 | 国网青海省电力公司黄化供电公司 |  | 无电压等级 | 高压熔断器,AC10kV,跌落式,200A | 高压熔断器-电压等级:AC10kV,类型:跌落式,额定熔断电流:200A | 只 | 3 | 2026-04-07 | 2027-04-07 | 国网河南县供电公司优干宁仓库 | 买方指定仓库地面交货 |  | G00H-500007913-00005 | 044013378900030 | 400264885400030 | 500007913 | 复合,负荷型 | 500007913-0074 | 是
282607-1022001-0002 | 包1 | QH100 | 国网青海省电力公司 | 国网青海省电力公司黄化供电公司 |  | 无电压等级 | 高压熔断器,AC10kV,跌落式,200A | 高压熔断器-电压等级:AC10kV,类型:跌落式,额定熔断电流:200A | 只 | 19 | 2026-04-07 | 2027-04-07 | 国网同仁县供电公司隆务仓库 | 买方指定仓库地面交货 |  | G00H-500007913-00005 | 044013383600050 | 400264987500040 | 500007913 | 复合,负荷型 | 500007913-0074 | 是
282607-1022001-0002 | 包1 | QH100 | 国网青海省电力公司 | 国网青海省电力公司黄化供电公司 |  | 无电压等级 | 高压熔断器,AC10kV,跌落式,200A | 高压熔断器-电压等级:AC10kV,类型:跌落式,额定熔断电流:200A | 只 | 3 | 2026-04-07 | 2027-04-07 | 国网化隆县公司化隆仓库 | 买方指定仓库地面交货 |  | G00H-500007913-00005 | 044013417700040 | 400264892600040 | 500007913 | 复合,负荷型 | 500007913-0074 | 是
282607-1022001-0002 | 包1 | QH100 | 国网青海省电力公司 | 国网青海省电力公司黄化供电公司 |  | 无电压等级 | 高压熔断器,AC10kV,跌落式,200A | 高压熔断器-电压等级:AC10kV,类型:跌落式,额定熔断电流:200A | 只 | 24 | 2026-04-07 | 2027-04-07 | 国网化隆县供电公司巴燕仓库 | 买方指定仓库地面交货 |  | G00H-500007913-00005 | 044013422900090 | 400264893900090 | 500007913 | 复合,负荷型 | 500007913-0074 | 是
282607-1022001-0002 | 包1 | QH100 | 国网青海省电力公司 | 国网青海省电力公司都兰县供电公司 |  | 无电压等级 | 高压熔断器,AC10kV,跌落式,200A | 高压熔断器-电压等级:AC10kV,类型:跌落式,额定熔断电流:200A | 只 | 18 | 2026-04-07 | 2027-04-07 | 国网都兰县供电公司察汗乌苏仓库 | 买方指定仓库地面交货 |  | G00H-500007913-00005 | 044013337000060 | 400264876000060 | 500007913 | 复合,负荷型 | 500007913-0074 | 是
282607-1022001-0002 | 包1 | QH100 | 国网青海省电力公司 | 国网青海省电力公司海南供电公司 |  | 无电压等级 | 高压熔断器,AC10kV,跌落式,200A | 高压熔断器-电压等级:AC10kV,类型:跌落式,额定熔断电流:200A | 只 | 9 | 2026-04-07 | 2027-04-07 | 青海省海南藏族自治州同德县 | 买方指定仓库地面交货 |  | G00H-500007913-00006 | 044013329600010 | 400264874400010 | 500007913 | 瓷,负荷型 | 500007913-0075 | 是
282607-1022001-0002 | 包1 | QH100 | 国网青海省电力公司 | 国网青海省电力公司黄化供电公司 |  | 无电压等级 | 高压熔断器,AC10kV,跌落式,200A | 高压熔断器-电压等级:AC10kV,类型:跌落式,额定熔断电流:200A | 只 | 9 | 2026-04-07 | 2027-04-07 | 国网化隆县供电公司化隆仓库 | 买方指定仓库地面交货 |  | G00H-500007913-00005 | 044013444300100 | 400264909600030 | 500007913 | 复合,负荷型 | 500007913-0074 | 是
282607-1022001-0002 | 包1 | QH100 | 国网青海省电力公司 | 国网青海省电力公司黄化供电公司 |  | 无电压等级 | 高压熔断器,AC10kV,跌落式,200A | 高压熔断器-电压等级:AC10kV,类型:跌落式,额定熔断电流:200A | 只 | 3 | 2026-04-07 | 2027-04-07 | 国网化隆县供电公司化隆仓库 | 买方指定仓库地面交货 |  | G00H-500007913-00005 | 044013445700050 | 400264911000050 | 500007913 | 复合,负荷型 | 500007913-0074 | 是
282607-1022001-0002 | 包1 | QH100 | 国网青海省电力公司 | 国网青海省电力公司玉树供电公司 |  | 无电压等级 | 高压熔断器,AC10kV,跌落式,200A | 高压熔断器-电压等级:AC10kV,类型:跌落式,额定熔断电流:200A | 只 | 3 | 2026-04-07 | 2027-04-07 | 国网治多县供电公司多彩仓库 | 买方指定仓库地面交货 |  | G00H-500007913-00005 | 044013335100040 | 400264875400040 | 500007913 | 复合,负荷型 | 500007913-0074 | 是
282607-1022001-0002 | 包1 | QH100 | 国网青海省电力公司 | 国网青海省电力公司黄化供电公司 |  | 无电压等级 | 高压熔断器,AC10kV,跌落式,200A | 高压熔断器-电压等级:AC10kV,类型:跌落式,额定熔断电流:200A | 只 | 15 | 2026-04-07 | 2027-04-07 | 国网循化县供电公司积石仓库 | 买方指定仓库地面交货 |  | G00H-500007913-00005 | 044013432700060 | 400264897800060 | 500007913 | 复合,负荷型 | 500007913-0074 | 是
282607-1022001-0002 | 包1 | QH100 | 国网青海省电力公司 | 国网青海省电力公司海南供电公司 |  | 无电压等级 | 高压熔断器,AC10kV,跌落式,200A | 高压熔断器-电压等级:AC10kV,类型:跌落式,额定熔断电流:200A | 只 | 3 | 2026-04-07 | 2027-04-07 | 青海省海南藏族自治州同德县 | 买方指定仓库地面交货 |  | G00H-500007913-00005 | 044013339400090 | 400264877000090 | 500007913 | 复合,负荷型 | 500007913-0074 | 是
282607-1022001-0002 | 包1 | QH100 | 国网青海省电力公司 | 国网青海省电力公司海南供电公司 |  | 无电压等级 | 高压熔断器,AC10kV,跌落式,200A | 高压熔断器-电压等级:AC10kV,类型:跌落式,额定熔断电流:200A | 只 | 3 | 2026-04-07 | 2027-04-07 | 青海省海南藏族自治州同德县 | 买方指定仓库地面交货 |  | G00H-500007913-00006 | 044013340400080 | 400264877200080 | 500007913 | 瓷,负荷型 | 500007913-0075 | 是
282607-1022001-0002 | 包1 | QH100 | 国网青海省电力公司 | 国网青海省电力公司黄化供电公司 |  | 无电压等级 | 高压熔断器,AC10kV,跌落式,200A | 高压熔断器-电压等级:AC10kV,类型:跌落式,额定熔断电流:200A | 只 | 21 | 2026-04-07 | 2027-04-07 | 国网化隆县供电公司化隆仓库 | 买方指定仓库地面交货 |  | G00H-500007913-00005 | 044013421300100 | 400264893600100 | 500007913 | 复合,负荷型 | 500007913-0074 | 是
282607-1022001-0002 | 包1 | QH100 | 国网青海省电力公司 | 国网青海省电力公司黄化供电公司 |  | 无电压等级 | 高压熔断器,AC10kV,跌落式,200A | 高压熔断器-电压等级:AC10kV,类型:跌落式,额定熔断电流:200A | 只 | 9 | 2026-04-07 | 2027-04-07 | 国网化隆县供电公司巴燕仓库 | 买方指定仓库地面交货 |  | A171-500007913-00003 | 044013446000100 | 400264998400090 | 500007913 |  |  | 是
282607-1022001-0002 | 包1 | QH100 | 国网青海省电力公司 | 国网青海省电力公司黄化供电公司 |  | 无电压等级 | 高压熔断器,AC10kV,跌落式,200A | 高压熔断器-电压等级:AC10kV,类型:跌落式,额定熔断电流:200A | 只 | 6 | 2026-04-07 | 2027-04-07 | 国网黄化供电公司群科仓库 | 买方指定仓库地面交货 |  | G00H-500007913-00005 | 044013420000050 | 400264893400050 | 500007913 | 复合,负荷型 | 500007913-0074 | 是
282607-1022001-0002 | 包1 | QH100 | 国网青海省电力公司 | 国网青海省电力公司黄化供电公司 |  | 无电压等级 | 高压熔断器,AC10kV,跌落式,200A | 高压熔断器-电压等级:AC10kV,类型:跌落式,额定熔断电流:200A | 只 | 12 | 2026-04-07 | 2027-04-07 | 国网化隆县供电公司化隆仓库 | 买方指定仓库地面交货 |  | G00H-500007913-00005 | 044013435600080 | 400264997100080 | 500007913 | 复合,负荷型 | 500007913-0074 | 是
282607-1022001-0002 | 包1 | QH100 | 国网青海省电力公司 | 国网青海省电力公司黄化供电公司 |  | 无电压等级 | 高压熔断器,AC10kV,跌落式,200A | 高压熔断器-电压等级:AC10kV,类型:跌落式,额定熔断电流:200A | 只 | 9 | 2026-04-07 | 2027-04-07 | 国网化隆县供电公司巴燕仓库 | 买方指定仓库地面交货 |  | G00H-500007913-00005 | 044013443100030 | 400264998300030 | 500007913 | 复合,负荷型 | 500007913-0074 | 是
282607-1022001-0002 | 包1 | QH100 | 国网青海省电力公司 | 国网青海省电力公司玉树供电公司 |  | 无电压等级 | 高压熔断器,AC10kV,跌落式,200A | 高压熔断器-电压等级:AC10kV,类型:跌落式,额定熔断电流:200A | 只 | 6 | 2026-04-07 | 2027-04-07 | 国网杂多县供电公司萨呼腾仓库 | 买方指定仓库地面交货 |  | G00H-500007913-00006 | 044013336400010 | 400264875800010 | 500007913 | 瓷,负荷型 | 500007913-0075 | 是
282607-1022001-0002 | 包1 | QH100 | 国网青海省电力公司 | 国网青海省电力公司黄化供电公司 |  | 无电压等级 | 高压熔断器,AC10kV,跌落式,200A | 高压熔断器-电压等级:AC10kV,类型:跌落式,额定熔断电流:200A | 只 | 3 | 2026-04-07 | 2027-04-07 | 国网化隆县供电公司化隆仓库 | 买方指定仓库地面交货 |  | G00H-500007913-00005 | 044013443500080 | 400264908700010 | 500007913 | 复合,负荷型 | 500007913-0074 | 是
282607-1022001-0002 | 包1 | QH100 | 国网青海省电力公司 | 国网青海省电力公司黄化供电公司 |  | 无电压等级 | 高压熔断器,AC10kV,跌落式,200A | 高压熔断器-电压等级:AC10kV,类型:跌落式,额定熔断电流:200A | 只 | 3 | 2026-04-07 | 2027-04-07 | 国网循化县供电公司积石仓库 | 买方指定仓库地面交货 |  | A171-500007913-00003 | 044013417900060 | 400264892700060 | 500007913 |  |  | 是
282607-1022001-0002 | 包1 | QH100 | 国网青海省电力公司 | 国网青海省电力公司黄化供电公司 |  | 无电压等级 | 高压熔断器,AC10kV,跌落式,200A | 高压熔断器-电压等级:AC10kV,类型:跌落式,额定熔断电流:200A | 只 | 6 | 2026-04-07 | 2027-04-07 | 国网化隆县供电公司化隆仓库 | 买方指定仓库地面交货 |  | G00H-500007913-00005 | 044013424500080 | 400264894400080 | 500007913 | 复合,负荷型 | 500007913-0074 | 是
282607-1022001-0002 | 包1 | QH100 | 国网青海省电力公司 | 国网青海省电力公司黄化供电公司 |  | 无电压等级 | 高压熔断器,AC10kV,跌落式,200A | 高压熔断器-电压等级:AC10kV,类型:跌落式,额定熔断电流:200A | 只 | 6 | 2026-04-07 | 2027-04-07 | 国网循化县供电公司积石仓库 | 买方指定仓库地面交货 |  | G00H-500007913-00005 | 044013432600070 | 400264897700070 | 500007913 | 复合,负荷型 | 500007913-0074 | 是
282607-1022001-0002 | 包1 | QH100 | 国网青海省电力公司 | 国网青海省电力公司海北供电公司 |  | 无电压等级 | 高压熔断器,AC10kV,跌落式,200A | 高压熔断器-电压等级:AC10kV,类型:跌落式,额定熔断电流:200A | 只 | 18 | 2026-04-07 | 2027-04-07 | 国网刚察县供电公司东大街仓库 | 买方指定仓库地面交货 |  | A171-500007913-00003 | 044013424100080 | 400264994900070 | 500007913 |  |  | 是
282607-1022001-0002 | 包1 | QH100 | 国网青海省电力公司 | 国网青海省电力公司黄化供电公司 |  | 无电压等级 | 高压熔断器,AC10kV,跌落式,200A | 高压熔断器-电压等级:AC10kV,类型:跌落式,额定熔断电流:200A | 只 | 6 | 2026-04-07 | 2027-04-07 | 国网化隆县公司化隆仓库 | 买方指定仓库地面交货 |  | G00H-500007913-00005 | 044013424000070 | 400264894100070 | 500007913 | 复合,负荷型 | 500007913-0074 | 是
282607-1022001-0002 | 包1 | QH100 | 国网青海省电力公司 | 国网青海省电力公司黄化供电公司 |  | 无电压等级 | 高压熔断器,AC10kV,跌落式,200A | 高压熔断器-电压等级:AC10kV,类型:跌落式,额定熔断电流:200A | 只 | 3 | 2026-04-07 | 2027-04-07 | 国网化隆县供电公司化隆仓库 | 买方指定仓库地面交货 |  | G00H-500007913-00005 | 044013444800020 | 400264910100020 | 500007913 | 复合,负荷型 | 500007913-0074 | 是
282607-1022001-0002 | 包1 | QH100 | 国网青海省电力公司 | 国网青海省电力公司海北供电公司 |  | 无电压等级 | 高压熔断器,AC10kV,跌落式,200A | 高压熔断器-电压等级:AC10kV,类型:跌落式,额定熔断电流:200A | 只 | 18 | 2026-04-07 | 2027-04-07 | 国网刚察县供电公司东大街仓库 | 买方指定仓库地面交货 |  | A171-500007913-00002 | 044013422300040 | 400265050100030 | 500007913 |  |  | 是
282607-1022001-0002 | 包1 | QH100 | 国网青海省电力公司 | 国网青海省电力公司黄化供电公司 |  | 无电压等级 | 高压熔断器,AC10kV,跌落式,200A | 高压熔断器-电压等级:AC10kV,类型:跌落式,额定熔断电流:200A | 只 | 3 | 2026-04-07 | 2027-04-07 | 国网黄化供电公司群科仓库 | 买方指定仓库地面交货 |  | G00H-500007913-00005 | 044013415700040 | 400265065100040 | 500007913 | 复合,负荷型 | 500007913-0074 | 是
282607-1022001-0002 | 包1 | QH100 | 国网青海省电力公司 | 国网青海省电力公司海南供电公司 |  | 无电压等级 | 高压熔断器,AC10kV,跌落式,200A | 高压熔断器-电压等级:AC10kV,类型:跌落式,额定熔断电流:200A | 只 | 9 | 2026-04-07 | 2027-04-07 | 青海省海南藏族自治州贵南县 | 买方指定仓库地面交货 |  | A171-500007913-00003 | 044013368000050 | 400264883900050 | 500007913 |  |  | 是
282607-1022001-0002 | 包1 | QH100 | 国网青海省电力公司 | 国网青海省电力公司黄化供电公司 |  | 无电压等级 | 高压熔断器,AC10kV,跌落式,200A | 高压熔断器-电压等级:AC10kV,类型:跌落式,额定熔断电流:200A | 只 | 6 | 2026-04-07 | 2027-04-07 | 国网同仁县供电公司隆务仓库 | 买方指定仓库地面交货 |  | G00H-500007913-00005 | 044013396400090 | 400264988800080 | 500007913 | 复合,负荷型 | 500007913-0074 | 是
282607-1022001-0002 | 包1 | QH100 | 国网青海省电力公司 | 国网青海省电力公司海南供电公司 |  | 无电压等级 | 高压熔断器,AC10kV,跌落式,200A | 高压熔断器-电压等级:AC10kV,类型:跌落式,额定熔断电流:200A | 只 | 12 | 2026-04-07 | 2027-04-07 | 青海省海南藏族自治州贵南县 | 买方指定仓库地面交货 |  | A171-500007913-00003 | 044013365200060 | 400264985100050 | 500007913 |  |  | 是
282607-1022001-0002 | 包1 | QH100 | 国网青海省电力公司 | 国网青海省电力公司海南供电公司 |  | 无电压等级 | 高压熔断器,AC10kV,跌落式,200A | 高压熔断器-电压等级:AC10kV,类型:跌落式,额定熔断电流:200A | 只 | 3 | 2026-04-07 | 2027-04-07 | 青海省海南藏族自治州贵南县 | 买方指定仓库地面交货 |  | G00H-500007913-00006 | 044013362100090 | 400264882700090 | 500007913 | 瓷,负荷型 | 500007913-0075 | 是
282607-1022001-0002 | 包1 | QH100 | 国网青海省电力公司 | 国网青海省电力公司黄化供电公司 |  | 无电压等级 | 高压熔断器,AC10kV,跌落式,200A | 高压熔断器-电压等级:AC10kV,类型:跌落式,额定熔断电流:200A | 只 | 49 | 2026-04-07 | 2027-04-07 | 国网循化县供电公司积石仓库 | 买方指定仓库地面交货 |  | G00H-500007913-00005 | 044013427300060 | 400264895300060 | 500007913 | 复合,负荷型 | 500007913-0074 | 是
282607-1022001-0002 | 包1 | QH100 | 国网青海省电力公司 | 国网青海省电力公司海北供电公司 |  | 无电压等级 | 高压熔断器,AC10kV,跌落式,200A | 高压熔断器-电压等级:AC10kV,类型:跌落式,额定熔断电流:200A | 只 | 14 | 2026-04-07 | 2027-04-07 | 国网刚察县供电公司东大街仓库 | 买方指定仓库地面交货 |  | A171-500007913-00003 | 044013428000090 | 400264995500080 | 500007913 |  |  | 是
282607-1022001-0002 | 包1 | QH100 | 国网青海省电力公司 | 国网青海省电力公司黄化供电公司 |  | 无电压等级 | 高压熔断器,AC10kV,跌落式,200A | 高压熔断器-电压等级:AC10kV,类型:跌落式,额定熔断电流:200A | 只 | 12 | 2026-04-07 | 2027-04-07 | 国网循化县供电公司积石仓库 | 买方指定仓库地面交货 |  | G00H-500007913-00005 | 044013427500010 | 400264895400010 | 500007913 | 复合,负荷型 | 500007913-0074 | 是
282607-1022001-0002 | 包1 | QH100 | 国网青海省电力公司 | 国网青海省电力公司黄化供电公司 |  | 无电压等级 | 高压熔断器,AC10kV,跌落式,200A | 高压熔断器-电压等级:AC10kV,类型:跌落式,额定熔断电流:200A | 只 | 9 | 2026-04-07 | 2027-04-07 | 国网化隆县公司化隆仓库 | 买方指定仓库地面交货 |  | G00H-500007913-00005 | 044013425800080 | 400264894800080 | 500007913 | 复合,负荷型 | 500007913-0074 | 是
282607-1022001-0002 | 包1 | QH100 | 国网青海省电力公司 | 国网青海省电力公司德令哈市供电公司 |  | 无电压等级 | 高压熔断器,AC10kV,跌落式,200A | 高压熔断器-电压等级:AC10kV,类型:跌落式,额定熔断电流:200A | 只 | 63 | 2026-04-07 | 2027-04-07 | 青海省海西蒙古族藏族自治州德令哈市 | 买方指定仓库地面交货 |  | G00H-500007913-00005 | 044013363300070 | 400264883200070 | 500007913 | 复合,负荷型 | 500007913-0074 | 是
282607-1022001-0002 | 包1 | QH100 | 国网青海省电力公司 | 国网青海省电力公司黄化供电公司 |  | 无电压等级 | 高压熔断器,AC10kV,跌落式,200A | 高压熔断器-电压等级:AC10kV,类型:跌落式,额定熔断电流:200A | 只 | 12 | 2026-04-07 | 2027-04-07 | 国网化隆县供电公司巴燕仓库 | 买方指定仓库地面交货 |  | G00H-500007913-00005 | 044013430700080 | 400264897100080 | 500007913 | 复合,负荷型 | 500007913-0074 | 是
282607-1022001-0002 | 包1 | QH100 | 国网青海省电力公司 | 国网青海省电力公司黄化供电公司 |  | 无电压等级 | 高压熔断器,AC10kV,跌落式,200A | 高压熔断器-电压等级:AC10kV,类型:跌落式,额定熔断电流:200A | 只 | 18 | 2026-04-07 | 2027-04-07 | 国网化隆县供电公司化隆仓库 | 买方指定仓库地面交货 |  | G00H-500007913-00005 | 044013429200080 | 400264896100080 | 500007913 | 复合,负荷型 | 500007913-0074 | 是
282607-1022001-0002 | 包1 | QH100 | 国网青海省电力公司 | 国网青海省电力公司海西供电公司 |  | 无电压等级 | 高压熔断器,AC10kV,跌落式,200A | 高压熔断器-电压等级:AC10kV,类型:跌落式,额定熔断电流:200A | 只 | 30 | 2026-04-07 | 2027-04-07 | 国网青海电力格尔木仓库 | 买方指定仓库地面交货 |  | G00H-500007913-00006 | 044013361500040 | 400264882600040 | 500007913 | 瓷,负荷型 | 500007913-0075 | 是
282607-1022001-0002 | 包1 | QH100 | 国网青海省电力公司 | 国网青海省电力公司黄化供电公司 |  | 无电压等级 | 高压熔断器,AC10kV,跌落式,200A | 高压熔断器-电压等级:AC10kV,类型:跌落式,额定熔断电流:200A | 只 | 3 | 2026-04-07 | 2027-04-07 | 国网循化县供电公司积石仓库 | 买方指定仓库地面交货 |  | G00H-500007913-00005 | 044013429800030 | 400264896700030 | 500007913 | 复合,负荷型 | 500007913-0074 | 是
282607-1022001-0002 | 包1 | QH100 | 国网青海省电力公司 | 国网青海省电力公司海南供电公司 |  | 无电压等级 | 高压熔断器,AC10kV,跌落式,200A | 高压熔断器-电压等级:AC10kV,类型:跌落式,额定熔断电流:200A | 只 | 6 | 2026-04-07 | 2027-04-07 | 青海省海南藏族自治州贵南县 | 买方指定仓库地面交货 |  | A171-500007913-00003 | 044013365000100 | 400264883500100 | 500007913 |  |  | 是
282607-1022001-0002 | 包1 | QH100 | 国网青海省电力公司 | 国网青海省电力公司黄化供电公司 |  | 无电压等级 | 高压熔断器,AC10kV,跌落式,200A | 高压熔断器-电压等级:AC10kV,类型:跌落式,额定熔断电流:200A | 只 | 12 | 2026-04-07 | 2027-04-07 | 国网化隆县供电公司化隆仓库 | 买方指定仓库地面交货 |  | G00H-500007913-00005 | 044013431800030 | 400264996200030 | 500007913 | 复合,负荷型 | 500007913-0074 | 是
282607-1022001-0002 | 包1 | QH100 | 国网青海省电力公司 | 国网青海省电力公司海西供电公司 |  | 无电压等级 | 高压熔断器,AC10kV,跌落式,200A | 高压熔断器-电压等级:AC10kV,类型:跌落式,额定熔断电流:200A | 只 | 39 | 2026-04-07 | 2027-04-07 | 国网青海电力格尔木仓库 | 买方指定仓库地面交货 |  | G00H-500007913-00006 | 044013368400050 | 400264884200050 | 500007913 | 瓷,负荷型 | 500007913-0075 | 是
282607-1022001-0002 | 包1 | QH100 | 国网青海省电力公司 | 国网青海省电力公司黄化供电公司 |  | 无电压等级 | 高压熔断器,AC10kV,跌落式,200A | 高压熔断器-电压等级:AC10kV,类型:跌落式,额定熔断电流:200A | 只 | 15 | 2026-04-07 | 2027-04-07 | 国网化隆县供电公司化隆仓库 | 买方指定仓库地面交货 |  | G00H-500007913-00005 | 044013439900080 | 400264901100080 | 500007913 | 复合,负荷型 | 500007913-0074 | 是
282607-1022001-0002 | 包1 | QH100 | 国网青海省电力公司 | 国网青海省电力公司玉树供电公司 |  | 无电压等级 | 高压熔断器,AC10kV,跌落式,200A | 高压熔断器-电压等级:AC10kV,类型:跌落式,额定熔断电流:200A | 只 | 3 | 2026-04-07 | 2027-04-07 | 国网治多县供电公司多彩仓库 | 买方指定仓库地面交货 |  | G00H-500007913-00006 | 044013324600090 | 400264873100090 | 500007913 | 瓷,负荷型 | 500007913-0075 | 是
282607-1022001-0002 | 包1 | QH100 | 国网青海省电力公司 | 国网青海省电力公司黄化供电公司 |  | 无电压等级 | 高压熔断器,AC10kV,跌落式,200A | 高压熔断器-电压等级:AC10kV,类型:跌落式,额定熔断电流:200A | 只 | 20 | 2026-04-07 | 2027-04-07 | 国网泽库县供电公司泽曲仓库 | 买方指定仓库地面交货 |  | G00H-500007913-00005 | 044013357200080 | 400264881700080 | 500007913 | 复合,负荷型 | 500007913-0074 | 是

## 017-蝶式绝缘子
分标编号 | 包名称 | 分包编号 | 项目单位 | 需求单位 | 项目名称 | 工程电压等级 | 物资名称 | 物资描述 | 单位 | 数量 | 首批交货日期 | 最后一批交货日期 | 交货地点 | 交货方式 | 备注 | 技术规范编码 | 网省采购申请号 | 总部采购申请号 | 物料编码 | 扩展描述 | 扩展编码 | 是否安装实物ID
282607-1405015-9999 | 包1 | QH100 | 国网青海省电力公司 | 国网青海省电力公司黄化供电公司 |  | 无电压等级 | 蝶式绝缘子,ED-1 | 蝶式绝缘子-型号:ED-1 | 只 | 352 | 2026-04-07 | 2027-04-07 | 国网化隆县供电公司巴燕仓库 | 买方指定仓库地面交货 |  | A171-500017324-00001 | 044013437100090 | 400264899600090 | 500017324 |  |  | 是
282607-1405015-9999 | 包1 | QH100 | 国网青海省电力公司 | 国网青海省电力公司海北供电公司 |  | 无电压等级 | 蝶式绝缘子,ED-1 | 蝶式绝缘子-型号:ED-1 | 只 | 152 | 2026-04-07 | 2027-04-07 | 国网门源县供电公司电厂路仓库 | 买方指定仓库地面交货 |  | A171-500017324-00001 | 044013358500070 | 400265029300020 | 500017324 |  |  | 是
282607-1405015-9999 | 包1 | QH100 | 国网青海省电力公司 | 国网青海省电力公司黄化供电公司 |  | 无电压等级 | 蝶式绝缘子,ED-1 | 蝶式绝缘子-型号:ED-1 | 只 | 90 | 2026-04-07 | 2027-04-07 | 国网化隆县供电公司化隆仓库 | 买方指定仓库地面交货 |  | A171-500017324-00001 | 044013437800050 | 400264900000050 | 500017324 |  |  | 是
282607-1405015-9999 | 包1 | QH100 | 国网青海省电力公司 | 国网青海省电力公司天峻县供电公司 |  | 无电压等级 | 蝶式绝缘子,ED-1 | 蝶式绝缘子-型号:ED-1 | 只 | 28 | 2026-04-07 | 2027-04-07 | 国网天峻县供电公司新源仓库 | 买方指定仓库地面交货 |  | A171-500017324-00001 | 044013360000070 | 400264984100070 | 500017324 |  |  | 是
282607-1405015-9999 | 包1 | QH100 | 国网青海省电力公司 | 国网青海省电力公司海东供电公司 |  | 无电压等级 | 蝶式绝缘子,ED-1 | 蝶式绝缘子-型号:ED-1 | 只 | 200 | 2026-04-07 | 2027-04-07 | 青海省海东市平安区 | 买方指定仓库地面交货 |  | A171-500017324-00001 | 044013354200070 | 400264881200070 | 500017324 |  |  | 是
282607-1405015-9999 | 包1 | QH100 | 国网青海省电力公司 | 国网青海省电力公司黄化供电公司 |  | 无电压等级 | 蝶式绝缘子,ED-1 | 蝶式绝缘子-型号:ED-1 | 只 | 80 | 2026-04-07 | 2027-04-07 | 国网泽库县供电公司泽曲仓库 | 买方指定仓库地面交货 |  | A171-500017324-00001 | 044013356500040 | 400265028500040 | 500017324 |  |  | 是
282607-1405015-9999 | 包1 | QH100 | 国网青海省电力公司 | 国网青海省电力公司黄化供电公司 |  | 无电压等级 | 蝶式绝缘子,ED-1 | 蝶式绝缘子-型号:ED-1 | 只 | 1100 | 2026-04-07 | 2027-04-07 | 国网循化县供电公司积石仓库 | 买方指定仓库地面交货 |  | A171-500017324-00001 | 044013438000080 | 400264900100080 | 500017324 |  |  | 是
282607-1405015-9999 | 包1 | QH100 | 国网青海省电力公司 | 国网青海省电力公司海南供电公司 |  | 无电压等级 | 蝶式绝缘子,ED-1 | 蝶式绝缘子-型号:ED-1 | 只 | 34 | 2026-04-07 | 2027-04-07 | 青海省海南州共和县 | 买方指定仓库地面交货 |  | A171-500017324-00001 | 044013355600050 | 400264982900050 | 500017324 |  |  | 是
282607-1405015-9999 | 包1 | QH100 | 国网青海省电力公司 | 国网青海省电力公司海东供电公司 |  | 无电压等级 | 蝶式绝缘子,ED-1 | 蝶式绝缘子-型号:ED-1 | 只 | 38 | 2026-04-07 | 2027-04-07 | 青海省海东市平安区 | 买方指定仓库地面交货 |  | A171-500017324-00001 | 044013353500090 | 400264881000090 | 500017324 |  |  | 是
282607-1405015-9999 | 包1 | QH100 | 国网青海省电力公司 | 国网青海省电力公司黄化供电公司 |  | 无电压等级 | 蝶式绝缘子,ED-1 | 蝶式绝缘子-型号:ED-1 | 只 | 182 | 2026-04-07 | 2027-04-07 | 国网化隆县供电公司化隆仓库 | 买方指定仓库地面交货 |  | A171-500017324-00001 | 044013439300100 | 400264900800100 | 500017324 |  |  | 是
282607-1405015-9999 | 包1 | QH100 | 国网青海省电力公司 | 国网青海省电力公司海北供电公司 |  | 无电压等级 | 蝶式绝缘子,ED-1 | 蝶式绝缘子-型号:ED-1 | 只 | 9506 | 2026-04-07 | 2027-04-07 | 青海省海北州海晏县周转库 | 买方指定仓库地面交货 |  | A171-500017324-00001 | 044013438700010 | 400265074100010 | 500017324 |  |  | 是
282607-1405015-9999 | 包1 | QH100 | 国网青海省电力公司 | 国网青海省电力公司海北供电公司 |  | 无电压等级 | 蝶式绝缘子,ED-1 | 蝶式绝缘子-型号:ED-1 | 只 | 32 | 2026-04-07 | 2027-04-07 | 国网刚察县供电公司东大街仓库 | 买方指定仓库地面交货 |  | A171-500017324-00001 | 044013437400090 | 400264899800090 | 500017324 |  |  | 是
282607-1405015-9999 | 包1 | QH100 | 国网青海省电力公司 | 国网青海省电力公司海南供电公司 |  | 无电压等级 | 蝶式绝缘子,ED-1 | 蝶式绝缘子-型号:ED-1 | 只 | 200 | 2026-04-07 | 2027-04-07 | 青海省海南藏族自治州贵南县 | 买方指定仓库地面交货 |  | A171-500017324-00001 | 044013352900030 | 400264880800030 | 500017324 |  |  | 是
282607-1405015-9999 | 包1 | QH100 | 国网青海省电力公司 | 国网青海省电力公司黄化供电公司 |  | 无电压等级 | 蝶式绝缘子,ED-1 | 蝶式绝缘子-型号:ED-1 | 只 | 272 | 2026-04-07 | 2027-04-07 | 国网化隆县供电公司化隆仓库 | 买方指定仓库地面交货 |  | A171-500017324-00001 | 044013431100040 | 400264897200040 | 500017324 |  |  | 是
282607-1405015-9999 | 包1 | QH100 | 国网青海省电力公司 | 国网青海省电力公司海西供电公司 |  | 无电压等级 | 蝶式绝缘子,ED-1 | 蝶式绝缘子-型号:ED-1 | 只 | 1543 | 2026-04-07 | 2027-04-07 | 国网青海电力格尔木仓库 | 买方指定仓库地面交货 |  | A171-500017324-00001 | 044013369100050 | 400264884300050 | 500017324 |  |  | 是
282607-1405015-9999 | 包1 | QH100 | 国网青海省电力公司 | 国网青海省电力公司黄化供电公司 |  | 无电压等级 | 蝶式绝缘子,ED-1 | 蝶式绝缘子-型号:ED-1 | 只 | 1292 | 2026-04-07 | 2027-04-07 | 国网循化县供电公司积石仓库 | 买方指定仓库地面交货 |  | A171-500017324-00001 | 044013430300010 | 400265072000010 | 500017324 |  |  | 是
282607-1405015-9999 | 包1 | QH100 | 国网青海省电力公司 | 国网青海省电力公司黄化供电公司 |  | 无电压等级 | 蝶式绝缘子,ED-1 | 蝶式绝缘子-型号:ED-1 | 只 | 294 | 2026-04-07 | 2027-04-07 | 国网河南县供电公司优干宁仓库 | 买方指定仓库地面交货 |  | A171-500017324-00001 | 044013397000010 | 400265052900010 | 500017324 |  |  | 是
282607-1405015-9999 | 包1 | QH100 | 国网青海省电力公司 | 国网青海省电力公司海南供电公司 |  | 无电压等级 | 蝶式绝缘子,ED-1 | 蝶式绝缘子-型号:ED-1 | 只 | 322 | 2026-04-07 | 2027-04-07 | 青海省海南藏族自治州贵南县 | 买方指定仓库地面交货 |  | A171-500017324-00001 | 044013365000080 | 400264883500080 | 500017324 |  |  | 是
282607-1405015-9999 | 包1 | QH100 | 国网青海省电力公司 | 国网青海省电力公司黄化供电公司 |  | 无电压等级 | 蝶式绝缘子,ED-1 | 蝶式绝缘子-型号:ED-1 | 只 | 290 | 2026-04-07 | 2027-04-07 | 国网循化县供电公司积石仓库 | 买方指定仓库地面交货 |  | A171-500017324-00001 | 044013428200010 | 400265054000010 | 500017324 |  |  | 是
282607-1405015-9999 | 包1 | QH100 | 国网青海省电力公司 | 国网青海省电力公司海西供电公司 |  | 无电压等级 | 蝶式绝缘子,ED-1 | 蝶式绝缘子-型号:ED-1 | 只 | 2000 | 2026-04-07 | 2027-04-07 | 国网青海电力格尔木仓库 | 买方指定仓库地面交货 |  | A171-500017324-00001 | 044013361500070 | 400264882600070 | 500017324 |  |  | 是
282607-1405015-9999 | 包1 | QH100 | 国网青海省电力公司 | 国网青海省电力公司黄化供电公司 |  | 无电压等级 | 蝶式绝缘子,ED-1 | 蝶式绝缘子-型号:ED-1 | 只 | 1502 | 2026-04-07 | 2027-04-07 | 国网同仁县供电公司隆务仓库 | 买方指定仓库地面交货 |  | A171-500017324-00001 | 044013375700070 | 400264884600070 | 500017324 |  |  | 是
282607-1405015-9999 | 包1 | QH100 | 国网青海省电力公司 | 国网青海省电力公司黄化供电公司 |  | 无电压等级 | 蝶式绝缘子,ED-1 | 蝶式绝缘子-型号:ED-1 | 只 | 114 | 2026-04-07 | 2027-04-07 | 国网化隆县供电公司化隆仓库 | 买方指定仓库地面交货 |  | A171-500017324-00001 | 044013439600070 | 400264998000070 | 500017324 |  |  | 是
282607-1405015-9999 | 包1 | QH100 | 国网青海省电力公司 | 国网青海省电力公司玉树供电公司 |  | 无电压等级 | 蝶式绝缘子,ED-1 | 蝶式绝缘子-型号:ED-1 | 只 | 8 | 2026-04-07 | 2027-04-07 | 国网治多县供电公司多彩仓库 | 买方指定仓库地面交货 |  | A171-500017324-00001 | 044013331600030 | 400265013700030 | 500017324 |  |  | 是
282607-1405015-9999 | 包1 | QH100 | 国网青海省电力公司 | 国网青海省电力公司黄化供电公司 |  | 无电压等级 | 蝶式绝缘子,ED-1 | 蝶式绝缘子-型号:ED-1 | 只 | 118 | 2026-04-07 | 2027-04-07 | 国网化隆县供电公司化隆仓库 | 买方指定仓库地面交货 |  | A171-500017324-00001 | 044013441900090 | 400264998200010 | 500017324 |  |  | 是
282607-1405015-9999 | 包1 | QH100 | 国网青海省电力公司 | 国网青海省电力公司玉树供电公司 |  | 无电压等级 | 蝶式绝缘子,ED-1 | 蝶式绝缘子-型号:ED-1 | 只 | 32 | 2026-04-07 | 2027-04-07 | 国网治多县供电公司多彩仓库 | 买方指定仓库地面交货 |  | A171-500017324-00001 | 044013324600050 | 400264873100050 | 500017324 |  |  | 是
282607-1405015-9999 | 包1 | QH100 | 国网青海省电力公司 | 国网青海省电力公司果洛供电公司 |  | 无电压等级 | 蝶式绝缘子,ED-1 | 蝶式绝缘子-型号:ED-1 | 只 | 352 | 2026-04-07 | 2027-04-07 | 国网班玛县供电公司赛来塘仓库 | 买方指定仓库地面交货 |  | A171-500017324-00001 | 044013349900040 | 400264879700040 | 500017324 |  |  | 是
282607-1405015-9999 | 包1 | QH100 | 国网青海省电力公司 | 国网青海省电力公司海南供电公司 |  | 无电压等级 | 蝶式绝缘子,ED-1 | 蝶式绝缘子-型号:ED-1 | 只 | 34 | 2026-04-07 | 2027-04-07 | 青海省海南藏族自治州同德县 | 买方指定仓库地面交货 |  | A171-500017324-00001 | 044013327100030 | 400265026100010 | 500017324 |  |  | 是
282607-1405015-9999 | 包1 | QH100 | 国网青海省电力公司 | 国网青海省电力公司黄化供电公司 |  | 无电压等级 | 蝶式绝缘子,ED-1 | 蝶式绝缘子-型号:ED-1 | 只 | 336 | 2026-04-07 | 2027-04-07 | 国网化隆县供电公司巴燕仓库 | 买方指定仓库地面交货 |  | A171-500017324-00001 | 044013442200020 | 400264907400020 | 500017324 |  |  | 是
282607-1405015-9999 | 包1 | QH100 | 国网青海省电力公司 | 国网青海省电力公司海南供电公司 |  | 无电压等级 | 蝶式绝缘子,ED-1 | 蝶式绝缘子-型号:ED-1 | 只 | 270 | 2026-04-07 | 2027-04-07 | 青海省海南藏族自治州贵南县 | 买方指定仓库地面交货 |  | A171-500017324-00001 | 044013350800060 | 400264879900060 | 500017324 |  |  | 是
282607-1405015-9999 | 包1 | QH100 | 国网青海省电力公司 | 国网青海省电力公司海南供电公司 |  | 无电压等级 | 蝶式绝缘子,ED-1 | 蝶式绝缘子-型号:ED-1 | 只 | 138 | 2026-04-07 | 2027-04-07 | 青海省海南藏族自治州同德县 | 买方指定仓库地面交货 |  | A171-500017324-00001 | 044013333400010 | 400264874800010 | 500017324 |  |  | 是
282607-1405015-9999 | 包1 | QH100 | 国网青海省电力公司 | 国网青海省电力公司黄化供电公司 |  | 无电压等级 | 蝶式绝缘子,ED-1 | 蝶式绝缘子-型号:ED-1 | 只 | 192 | 2026-04-07 | 2027-04-07 | 国网化隆县供电公司化隆仓库 | 买方指定仓库地面交货 |  | A171-500017324-00001 | 044013442700100 | 400264908100030 | 500017324 |  |  | 是
282607-1405015-9999 | 包1 | QH100 | 国网青海省电力公司 | 国网青海省电力公司海南供电公司 |  | 无电压等级 | 蝶式绝缘子,ED-1 | 蝶式绝缘子-型号:ED-1 | 只 | 20 | 2026-04-07 | 2027-04-07 | 青海省海南藏族自治州同德县 | 买方指定仓库地面交货 |  | A171-500017324-00001 | 044013330600060 | 400264981000060 | 500017324 |  |  | 是
282607-1405015-9999 | 包1 | QH100 | 国网青海省电力公司 | 国网青海省电力公司海东供电公司 |  | 无电压等级 | 蝶式绝缘子,ED-1 | 蝶式绝缘子-型号:ED-1 | 只 | 92 | 2026-04-07 | 2027-04-07 | 青海省海东市平安区 | 买方指定仓库地面交货 |  | A171-500017324-00001 | 044013345800050 | 400264905500050 | 500017324 |  |  | 是
282607-1405015-9999 | 包1 | QH100 | 国网青海省电力公司 | 国网青海省电力公司海西供电公司 |  | 无电压等级 | 蝶式绝缘子,ED-1 | 蝶式绝缘子-型号:ED-1 | 只 | 1 | 2026-04-07 | 2027-04-07 | 青海省海西蒙古族藏族自治州格尔木市 | 买方指定仓库地面交货 |  | A171-500017324-00001 | 044013347000010 | 400265035500010 | 500017324 |  |  | 是
282607-1405015-9999 | 包1 | QH100 | 国网青海省电力公司 | 国网青海省电力公司海东供电公司 |  | 无电压等级 | 蝶式绝缘子,ED-1 | 蝶式绝缘子-型号:ED-1 | 只 | 142 | 2026-04-07 | 2027-04-07 | 青海省海东市平安区 | 买方指定仓库地面交货 |  | A171-500017324-00001 | 044013345700060 | 400265021600060 | 500017324 |  |  | 是
282607-1405015-9999 | 包1 | QH100 | 国网青海省电力公司 | 国网青海省电力公司海南供电公司 |  | 无电压等级 | 蝶式绝缘子,ED-1 | 蝶式绝缘子-型号:ED-1 | 只 | 44 | 2026-04-07 | 2027-04-07 | 青海省海南藏族自治州同德县 | 买方指定仓库地面交货 |  | A171-500017324-00001 | 044013346000040 | 400265022300030 | 500017324 |  |  | 是
282607-1405015-9999 | 包1 | QH100 | 国网青海省电力公司 | 国网青海省电力公司海南供电公司 |  | 无电压等级 | 蝶式绝缘子,ED-1 | 蝶式绝缘子-型号:ED-1 | 只 | 14 | 2026-04-07 | 2027-04-07 | 国网同德县供电公司尕巴松多仓库 | 买方指定仓库地面交货 |  | A171-500017324-00001 | 044013344100010 | 400265034600010 | 500017324 |  |  | 是
282607-1405015-9999 | 包1 | QH100 | 国网青海省电力公司 | 国网青海省电力公司黄化供电公司 |  | 无电压等级 | 蝶式绝缘子,ED-1 | 蝶式绝缘子-型号:ED-1 | 只 | 2 | 2026-04-07 | 2027-04-07 | 国网泽库县供电公司泽曲仓库 | 买方指定仓库地面交货 |  | A171-500017324-00001 | 044013356300090 | 400264881600090 | 500017324 |  |  | 是
282607-1405015-9999 | 包1 | QH100 | 国网青海省电力公司 | 国网青海省电力公司黄化供电公司 |  | 无电压等级 | 蝶式绝缘子,ED-1 | 蝶式绝缘子-型号:ED-1 | 只 | 20 | 2026-04-07 | 2027-04-07 | 青海省海东市化隆县供电公司巴燕仓库 | 买方指定仓库地面交货 |  | A171-500017324-00001 | 044013289800020 | 400265002400020 | 500017324 |  |  | 是
282607-1405015-9999 | 包1 | QH100 | 国网青海省电力公司 | 国网青海省电力公司玉树供电公司 |  | 无电压等级 | 蝶式绝缘子,ED-1 | 蝶式绝缘子-型号:ED-1 | 只 | 16 | 2026-04-07 | 2027-04-07 | 国网杂多县供电公司萨呼腾仓库 | 买方指定仓库地面交货 |  | A171-500017324-00001 | 044013337400010 | 400265031600010 | 500017324 |  |  | 是
282607-1405015-9999 | 包1 | QH100 | 国网青海省电力公司 | 国网青海省电力公司黄化供电公司 |  | 无电压等级 | 蝶式绝缘子,ED-1 | 蝶式绝缘子-型号:ED-1 | 只 | 200 | 2026-04-07 | 2027-04-07 | 国网循化县供电公司积石仓库 | 买方指定仓库地面交货 |  | A171-500017324-00001 | 044013298700060 | 400265001200030 | 500017324 |  |  | 是
282607-1405015-9999 | 包1 | QH100 | 国网青海省电力公司 | 国网青海省电力公司黄化供电公司 |  | 无电压等级 | 蝶式绝缘子,ED-1 | 蝶式绝缘子-型号:ED-1 | 只 | 24 | 2026-04-07 | 2027-04-07 | 青海省海东市化隆县供电公司巴燕仓库 | 买方指定仓库地面交货 |  | A171-500017324-00001 | 044013292700060 | 400264869300060 | 500017324 |  |  | 是
282607-1405015-9999 | 包1 | QH100 | 国网青海省电力公司 | 国网青海省电力公司黄化供电公司 |  | 无电压等级 | 蝶式绝缘子,ED-1 | 蝶式绝缘子-型号:ED-1 | 只 | 304 | 2026-04-07 | 2027-04-07 | 青海省海东市化隆县供电公司巴燕仓库 | 买方指定仓库地面交货 |  | A171-500017324-00001 | 044013292200010 | 400265004200010 | 500017324 |  |  | 是
282607-1405015-9999 | 包1 | QH100 | 国网青海省电力公司 | 国网青海省电力公司黄化供电公司 |  | 无电压等级 | 蝶式绝缘子,ED-1 | 蝶式绝缘子-型号:ED-1 | 只 | 300 | 2026-04-07 | 2027-04-07 | 青海省海东市化隆县供电公司巴燕仓库 | 买方指定仓库地面交货 |  | A171-500017324-00001 | 044013298100010 | 400265008500010 | 500017324 |  |  | 是
282607-1405015-9999 | 包1 | QH100 | 国网青海省电力公司 | 国网青海省电力公司黄化供电公司 |  | 无电压等级 | 蝶式绝缘子,ED-1 | 蝶式绝缘子-型号:ED-1 | 只 | 68 | 2026-04-07 | 2027-04-07 | 青海省海东市化隆县供电公司巴燕仓库 | 买方指定仓库地面交货 |  | A171-500017324-00001 | 044013305500050 | 400264869800050 | 500017324 |  |  | 是
282607-1405015-9999 | 包1 | QH100 | 国网青海省电力公司 | 国网青海省电力公司海北供电公司 |  | 无电压等级 | 蝶式绝缘子,ED-1 | 蝶式绝缘子-型号:ED-1 | 只 | 376 | 2026-04-07 | 2027-04-07 | 国网门源县供电公司电厂路仓库 | 买方指定仓库地面交货 |  | A171-500017324-00001 | 044013313300040 | 400264871200040 | 500017324 |  |  | 是
282607-1405015-9999 | 包1 | QH100 | 国网青海省电力公司 | 国网青海省电力公司海北供电公司 |  | 无电压等级 | 蝶式绝缘子,ED-1 | 蝶式绝缘子-型号:ED-1 | 只 | 240 | 2026-04-07 | 2027-04-07 | 国网门源县供电公司电厂路仓库 | 买方指定仓库地面交货 |  | A171-500017324-00001 | 044013317100100 | 400264871900100 | 500017324 |  |  | 是
282607-1405015-9999 | 包1 | QH100 | 国网青海省电力公司 | 国网青海省电力公司黄化供电公司 |  | 无电压等级 | 蝶式绝缘子,ED-1 | 蝶式绝缘子-型号:ED-1 | 只 | 228 | 2026-04-07 | 2027-04-07 | 国网化隆县供电公司巴燕仓库 | 买方指定仓库地面交货 |  | A171-500017324-00001 | 044013413700080 | 400264891600080 | 500017324 |  |  | 是
282607-1405015-9999 | 包1 | QH100 | 国网青海省电力公司 | 国网青海省电力公司黄化供电公司 |  | 无电压等级 | 蝶式绝缘子,ED-1 | 蝶式绝缘子-型号:ED-1 | 只 | 426 | 2026-04-07 | 2027-04-07 | 国网黄化供电公司群科仓库 | 买方指定仓库地面交货 |  | A171-500017324-00001 | 044013404700100 | 400264890500100 | 500017324 |  |  | 是
282607-1405015-9999 | 包1 | QH100 | 国网青海省电力公司 | 国网青海省电力公司海北供电公司 |  | 无电压等级 | 蝶式绝缘子,ED-1 | 蝶式绝缘子-型号:ED-1 | 只 | 744 | 2026-04-07 | 2027-04-07 | 国网门源县供电公司电厂路仓库 | 买方指定仓库地面交货 |  | A171-500017324-00001 | 044013317100050 | 400264871900050 | 500017324 |  |  | 是
282607-1405015-9999 | 包1 | QH100 | 国网青海省电力公司 | 国网青海省电力公司海南供电公司 |  | 无电压等级 | 蝶式绝缘子,ED-1 | 蝶式绝缘子-型号:ED-1 | 只 | 32 | 2026-04-07 | 2027-04-07 | 青海省海南藏族自治州同德县 | 买方指定仓库地面交货 |  | A171-500017324-00001 | 044013323400070 | 400264872700070 | 500017324 |  |  | 是
282607-1405015-9999 | 包1 | QH100 | 国网青海省电力公司 | 国网青海省电力公司海南供电公司 |  | 无电压等级 | 蝶式绝缘子,ED-1 | 蝶式绝缘子-型号:ED-1 | 只 | 32 | 2026-04-07 | 2027-04-07 | 青海省海南藏族自治州同德县 | 买方指定仓库地面交货 |  | A171-500017324-00001 | 044013311700030 | 400265018100030 | 500017324 |  |  | 是
282607-1405015-9999 | 包1 | QH100 | 国网青海省电力公司 | 国网青海省电力公司海北供电公司 |  | 无电压等级 | 蝶式绝缘子,ED-1 | 蝶式绝缘子-型号:ED-1 | 只 | 496 | 2026-04-07 | 2027-04-07 | 国网门源县供电公司电厂路仓库 | 买方指定仓库地面交货 |  | A171-500017324-00001 | 044013317100020 | 400264871900020 | 500017324 |  |  | 是
282607-1405015-9999 | 包1 | QH100 | 国网青海省电力公司 | 国网青海省电力公司黄化供电公司 |  | 无电压等级 | 蝶式绝缘子,ED-1 | 蝶式绝缘子-型号:ED-1 | 只 | 132 | 2026-04-07 | 2027-04-07 | 国网化隆县供电公司巴燕仓库 | 买方指定仓库地面交货 |  | A171-500017324-00001 | 044013453300020 | 400264914200020 | 500017324 |  |  | 是
282607-1405015-9999 | 包1 | QH100 | 国网青海省电力公司 | 国网青海省电力公司黄化供电公司 |  | 无电压等级 | 蝶式绝缘子,ED-2 | 蝶式绝缘子-型号:ED-2 | 只 | 1864 | 2026-04-07 | 2027-04-07 | 青海省海东市化隆县供电公司巴燕仓库 | 买方指定仓库地面交货 |  | A171-500017324-00001 | 044013294200040 | 400264869500040 | 500017325 |  |  | 是
282607-1405015-9999 | 包1 | QH100 | 国网青海省电力公司 | 国网青海省电力公司黄化供电公司 |  | 无电压等级 | 蝶式绝缘子,ED-1 | 蝶式绝缘子-型号:ED-1 | 只 | 344 | 2026-04-07 | 2027-04-07 | 国网化隆县供电公司化隆仓库 | 买方指定仓库地面交货 |  | A171-500017324-00001 | 044013413900070 | 400264891700070 | 500017324 |  |  | 是
282607-1405015-9999 | 包1 | QH100 | 国网青海省电力公司 | 国网青海省电力公司黄化供电公司 |  | 无电压等级 | 蝶式绝缘子,ED-1 | 蝶式绝缘子-型号:ED-1 | 只 | 250 | 2026-04-07 | 2027-04-07 | 国网黄化供电公司群科仓库 | 买方指定仓库地面交货 |  | A171-500017324-00001 | 044013452900040 | 400265062700040 | 500017324 |  |  | 是
282607-1405015-9999 | 包1 | QH100 | 国网青海省电力公司 | 国网青海省电力公司黄化供电公司 |  | 无电压等级 | 蝶式绝缘子,ED-1 | 蝶式绝缘子-型号:ED-1 | 只 | 322 | 2026-04-07 | 2027-04-07 | 国网黄化供电公司群科仓库 | 买方指定仓库地面交货 |  | A171-500017324-00001 | 044013414300060 | 400264891900060 | 500017324 |  |  | 是
282607-1405015-9999 | 包1 | QH100 | 国网青海省电力公司 | 国网青海省电力公司黄化供电公司 |  | 无电压等级 | 蝶式绝缘子,ED-1 | 蝶式绝缘子-型号:ED-1 | 只 | 224 | 2026-04-07 | 2027-04-07 | 国网化隆县供电公司巴燕仓库 | 买方指定仓库地面交货 |  | A171-500017324-00001 | 044013451500050 | 400264913700050 | 500017324 |  |  | 是
282607-1405015-9999 | 包1 | QH100 | 国网青海省电力公司 | 国网青海省电力公司黄化供电公司 |  | 无电压等级 | 蝶式绝缘子,ED-1 | 蝶式绝缘子-型号:ED-1 | 只 | 146 | 2026-04-07 | 2027-04-07 | 国网循化县供电公司积石仓库 | 买方指定仓库地面交货 |  | A171-500017324-00001 | 044013459200070 | 400264916100070 | 500017324 |  |  | 是
282607-1405015-9999 | 包1 | QH100 | 国网青海省电力公司 | 国网青海省电力公司黄化供电公司 |  | 无电压等级 | 蝶式绝缘子,ED-1 | 蝶式绝缘子-型号:ED-1 | 只 | 389 | 2026-04-07 | 2027-04-07 | 国网黄化供电公司群科仓库 | 买方指定仓库地面交货 |  | A171-500017324-00001 | 044013468600010 | 400265081700010 | 500017324 |  |  | 是
282607-1405015-9999 | 包1 | QH100 | 国网青海省电力公司 | 国网青海省电力公司海南供电公司 |  | 无电压等级 | 蝶式绝缘子,ED-1 | 蝶式绝缘子-型号:ED-1 | 只 | 66 | 2026-04-07 | 2027-04-07 | 青海省海南藏族自治州贵南县 | 买方指定仓库地面交货 |  | A171-500017324-00001 | 044013354900010 | 400264982600010 | 500017324 |  |  | 是
282607-1405015-9999 | 包1 | QH100 | 国网青海省电力公司 | 国网青海省电力公司黄化供电公司 |  | 无电压等级 | 蝶式绝缘子,ED-1 | 蝶式绝缘子-型号:ED-1 | 只 | 1678 | 2026-04-07 | 2027-04-07 | 国网循化县供电公司积石仓库 | 买方指定仓库地面交货 |  | A171-500017324-00001 | 044013436300030 | 400264997300030 | 500017324 |  |  | 是
282607-1405015-9999 | 包1 | QH100 | 国网青海省电力公司 | 国网青海省电力公司黄化供电公司 |  | 无电压等级 | 蝶式绝缘子,ED-1 | 蝶式绝缘子-型号:ED-1 | 只 | 1742 | 2026-04-07 | 2027-04-07 | 国网黄化供电公司群科仓库 | 买方指定仓库地面交货 |  | A171-500017324-00001 | 044013461700040 | 400265065500030 | 500017324 |  |  | 是
282607-1405015-9999 | 包1 | QH100 | 国网青海省电力公司 | 国网青海省电力公司海南供电公司 |  | 无电压等级 | 蝶式绝缘子,ED-1 | 蝶式绝缘子-型号:ED-1 | 只 | 52 | 2026-04-07 | 2027-04-07 | 青海省海南藏族自治州共和县 | 买方指定仓库地面交货 |  | A171-500017324-00001 | 044013353600080 | 400264982500070 | 500017324 |  |  | 是
282607-1405015-9999 | 包1 | QH100 | 国网青海省电力公司 | 国网青海省电力公司海南供电公司 |  | 无电压等级 | 蝶式绝缘子,ED-1 | 蝶式绝缘子-型号:ED-1 | 只 | 66 | 2026-04-07 | 2027-04-07 | 青海省海南藏族自治州贵南县 | 买方指定仓库地面交货 |  | A171-500017324-00001 | 044013361300080 | 400264984400050 | 500017324 |  |  | 是
282607-1405015-9999 | 包1 | QH100 | 国网青海省电力公司 | 国网青海省电力公司黄化供电公司 |  | 无电压等级 | 蝶式绝缘子,ED-1 | 蝶式绝缘子-型号:ED-1 | 只 | 2138 | 2026-04-07 | 2027-04-07 | 国网黄化供电公司群科仓库 | 买方指定仓库地面交货 |  | A171-500017324-00001 | 044013465600050 | 400265068400050 | 500017324 |  |  | 是
282607-1405015-9999 | 包1 | QH100 | 国网青海省电力公司 | 国网青海省电力公司黄化供电公司 |  | 无电压等级 | 蝶式绝缘子,ED-1 | 蝶式绝缘子-型号:ED-1 | 只 | 198 | 2026-04-07 | 2027-04-07 | 国网化隆县供电公司巴燕仓库 | 买方指定仓库地面交货 |  | A171-500017324-00001 | 044013436400050 | 400264899300050 | 500017324 |  |  | 是
282607-1405015-9999 | 包1 | QH100 | 国网青海省电力公司 | 国网青海省电力公司海北供电公司 |  | 无电压等级 | 蝶式绝缘子,ED-1 | 蝶式绝缘子-型号:ED-1 | 只 | 120 | 2026-04-07 | 2027-04-07 | 刚察县供电公司东大街仓库 | 买方指定仓库地面交货 |  | A171-500017324-00001 | 044013465200010 | 400265079800010 | 500017324 |  |  | 是
282607-1405015-9999 | 包1 | QH100 | 国网青海省电力公司 | 国网青海省电力公司海西供电公司 |  | 无电压等级 | 蝶式绝缘子,ED-1 | 蝶式绝缘子-型号:ED-1 | 只 | 112 | 2026-04-07 | 2027-04-07 | 国网海西供电公司花土沟仓库 | 买方指定仓库地面交货 |  | A171-500017324-00001 | 044013485600010 | 400265091500010 | 500017324 |  |  | 是
282607-1405015-9999 | 包1 | QH100 | 国网青海省电力公司 | 国网青海省电力公司黄化供电公司 |  | 无电压等级 | 蝶式绝缘子,ED-1 | 蝶式绝缘子-型号:ED-1 | 只 | 586 | 2026-04-07 | 2027-04-07 | 国网黄化供电公司群科仓库 | 买方指定仓库地面交货 |  | 9906-500017324-00005 | 044013465500040 | 400265068200010 | 500017324 | 配网，运检备注[低压线路用] |  | 是
282607-1405015-9999 | 包1 | QH100 | 国网青海省电力公司 | 国网青海省电力公司海南供电公司 |  | 无电压等级 | 蝶式绝缘子,ED-1 | 蝶式绝缘子-型号:ED-1 | 只 | 28 | 2026-04-07 | 2027-04-07 | 青海省海南藏族自治州共和县 | 买方指定仓库地面交货 |  | A171-500017324-00001 | 044013353700070 | 400265026200060 | 500017324 |  |  | 是
282607-1405015-9999 | 包1 | QH100 | 国网青海省电力公司 | 国网青海省电力公司黄化供电公司 |  | 无电压等级 | 蝶式绝缘子,ED-1 | 蝶式绝缘子-型号:ED-1 | 只 | 184 | 2026-04-07 | 2027-04-07 | 国网化隆县供电公司巴燕仓库 | 买方指定仓库地面交货 |  | A171-500017324-00001 | 044013458600020 | 400264916000020 | 500017324 |  |  | 是
282607-1405015-9999 | 包1 | QH100 | 国网青海省电力公司 | 国网青海省电力公司黄化供电公司 |  | 无电压等级 | 蝶式绝缘子,ED-1 | 蝶式绝缘子-型号:ED-1 | 只 | 150 | 2026-04-07 | 2027-04-07 | 国网化隆县供电公司巴燕仓库 | 买方指定仓库地面交货 |  | A171-500017324-00001 | 044013438900050 | 400264900500050 | 500017324 |  |  | 是
282607-1405015-9999 | 包1 | QH100 | 国网青海省电力公司 | 国网青海省电力公司海南供电公司 |  | 无电压等级 | 蝶式绝缘子,ED-1 | 蝶式绝缘子-型号:ED-1 | 只 | 8 | 2026-04-07 | 2027-04-07 | 青海省海南藏族自治州贵南县 | 买方指定仓库地面交货 |  | A171-500017324-00001 | 044013359900030 | 400264882300030 | 500017324 |  |  | 是
282607-1405015-9999 | 包1 | QH100 | 国网青海省电力公司 | 国网青海省电力公司海南供电公司 |  | 无电压等级 | 蝶式绝缘子,ED-1 | 蝶式绝缘子-型号:ED-1 | 只 | 58 | 2026-04-07 | 2027-04-07 | 青海省海南藏族自治州贵南县 | 买方指定仓库地面交货 |  | A171-500017324-00001 | 044013359300080 | 400264882100080 | 500017324 |  |  | 是
282607-1405015-9999 | 包1 | QH100 | 国网青海省电力公司 | 国网青海省电力公司黄化供电公司 |  | 无电压等级 | 蝶式绝缘子,ED-1 | 蝶式绝缘子-型号:ED-1 | 只 | 84 | 2026-04-07 | 2027-04-07 | 国网化隆县供电公司化隆仓库 | 买方指定仓库地面交货 |  | A171-500017324-00001 | 044013437700070 | 400264899900070 | 500017324 |  |  | 是
282607-1405015-9999 | 包1 | QH100 | 国网青海省电力公司 | 国网青海省电力公司黄化供电公司 |  | 无电压等级 | 蝶式绝缘子,ED-1 | 蝶式绝缘子-型号:ED-1 | 只 | 182 | 2026-04-07 | 2027-04-07 | 国网化隆县供电公司化隆仓库 | 买方指定仓库地面交货 |  | A171-500017324-00001 | 044013446400010 | 400265075700010 | 500017324 |  |  | 是
282607-1405015-9999 | 包1 | QH100 | 国网青海省电力公司 | 国网青海省电力公司黄化供电公司 |  | 无电压等级 | 蝶式绝缘子,ED-1 | 蝶式绝缘子-型号:ED-1 | 只 | 292 | 2026-04-07 | 2027-04-07 | 国网化隆县供电公司巴燕仓库 | 买方指定仓库地面交货 |  | A171-500017324-00001 | 044013447700100 | 400264911800100 | 500017324 |  |  | 是
282607-1405015-9999 | 包1 | QH100 | 国网青海省电力公司 | 国网青海省电力公司黄化供电公司 |  | 无电压等级 | 蝶式绝缘子,ED-1 | 蝶式绝缘子-型号:ED-1 | 只 | 384 | 2026-04-07 | 2027-04-07 | 国网化隆县供电公司巴燕仓库 | 买方指定仓库地面交货 |  | A171-500017324-00001 | 044013447800070 | 400264911900070 | 500017324 |  |  | 是
282607-1405015-9999 | 包1 | QH100 | 国网青海省电力公司 | 国网青海省电力公司黄化供电公司 |  | 无电压等级 | 蝶式绝缘子,ED-1 | 蝶式绝缘子-型号:ED-1 | 只 | 80 | 2026-04-07 | 2027-04-07 | 国网化隆县供电公司化隆仓库 | 买方指定仓库地面交货 |  | A171-500017324-00001 | 044013448300090 | 400264912300020 | 500017324 |  |  | 是
282607-1405015-9999 | 包1 | QH100 | 国网青海省电力公司 | 国网青海省电力公司黄化供电公司 |  | 无电压等级 | 蝶式绝缘子,ED-1 | 蝶式绝缘子-型号:ED-1 | 只 | 970 | 2026-04-07 | 2027-04-07 | 国网化隆县供电公司巴燕仓库 | 买方指定仓库地面交货 |  | A171-500017324-00001 | 044013457400040 | 400264915500040 | 500017324 |  |  | 是
282607-1405015-9999 | 包1 | QH100 | 国网青海省电力公司 | 国网青海省电力公司玉树供电公司 |  | 无电压等级 | 蝶式绝缘子,ED-1 | 蝶式绝缘子-型号:ED-1 | 只 | 24 | 2026-04-07 | 2027-04-07 | 国网曲麻莱县供电公司约改滩仓库 | 买方指定仓库地面交货 |  | A171-500017324-00001 | 044013393000090 | 400265038200040 | 500017324 |  |  | 是
282607-1405015-9999 | 包1 | QH100 | 国网青海省电力公司 | 国网青海省电力公司黄化供电公司 |  | 无电压等级 | 蝶式绝缘子,ED-1 | 蝶式绝缘子-型号:ED-1 | 只 | 154 | 2026-04-07 | 2027-04-07 | 国网化隆县供电公司化隆仓库 | 买方指定仓库地面交货 |  | A171-500017324-00001 | 044013392100030 | 400264888100030 | 500017324 |  |  | 是
282607-1405015-9999 | 包1 | QH100 | 国网青海省电力公司 | 国网青海省电力公司黄化供电公司 |  | 无电压等级 | 蝶式绝缘子,ED-1 | 蝶式绝缘子-型号:ED-1 | 只 | 178 | 2026-04-07 | 2027-04-07 | 国网化隆县供电公司化隆仓库 | 买方指定仓库地面交货 |  | A171-500017324-00001 | 044013389800040 | 400264887200040 | 500017324 |  |  | 是
282607-1405015-9999 | 包1 | QH100 | 国网青海省电力公司 | 国网青海省电力公司黄化供电公司 |  | 无电压等级 | 蝶式绝缘子,ED-1 | 蝶式绝缘子-型号:ED-1 | 只 | 810 | 2026-04-07 | 2027-04-07 | 国网黄化供电公司群科仓库 | 买方指定仓库地面交货 |  | A171-500017324-00001 | 044013411100090 | 400264891400090 | 500017324 |  |  | 是
282607-1405015-9999 | 包1 | QH100 | 国网青海省电力公司 | 国网青海省电力公司化隆县供电公司 |  | 无电压等级 | 蝶式绝缘子,ED-1 | 蝶式绝缘子-型号:ED-1 | 只 | 96 | 2026-04-07 | 2027-04-07 | 青海省海东市化隆县供电公司巴燕仓库 | 买方指定仓库地面交货 |  | A171-500017324-00001 | 044013399500050 | 400265039100050 | 500017324 |  |  | 是
282607-1405015-9999 | 包1 | QH100 | 国网青海省电力公司 | 国网青海省电力公司黄化供电公司 |  | 无电压等级 | 蝶式绝缘子,ED-1 | 蝶式绝缘子-型号:ED-1 | 只 | 4 | 2026-04-07 | 2027-04-07 | 青海省黄南州尖扎县项目部 | 买方指定仓库地面交货 |  | A171-500017324-00001 | 044013397900020 | 400264889800020 | 500017324 |  |  | 是
282607-1405015-9999 | 包1 | QH100 | 国网青海省电力公司 | 国网青海省电力公司玉树供电公司 |  | 无电压等级 | 蝶式绝缘子,ED-1 | 蝶式绝缘子-型号:ED-1 | 只 | 632 | 2026-04-07 | 2027-04-07 | 国网称多县供电公司称文仓库 | 买方指定仓库地面交货 |  | A171-500017324-00001 | 044013391100100 | 400264887700100 | 500017324 |  |  | 是
282607-1405015-9999 | 包1 | QH100 | 国网青海省电力公司 | 国网青海省电力公司黄化供电公司 |  | 无电压等级 | 蝶式绝缘子,ED-1 | 蝶式绝缘子-型号:ED-1 | 只 | 686 | 2026-04-07 | 2027-04-07 | 国网循化县供电公司积石仓库 | 买方指定仓库地面交货 |  | A171-500017324-00001 | 044013397200090 | 400264889500090 | 500017324 |  |  | 是
282607-1405015-9999 | 包1 | QH100 | 国网青海省电力公司 | 国网青海省电力公司黄化供电公司 |  | 无电压等级 | 蝶式绝缘子,ED-1 | 蝶式绝缘子-型号:ED-1 | 只 | 6 | 2026-04-07 | 2027-04-07 | 国网同仁县供电公司隆务仓库 | 买方指定仓库地面交货 |  | A171-500017324-00001 | 044013394600030 | 400264889000030 | 500017324 |  |  | 是
282607-1405015-9999 | 包1 | QH100 | 国网青海省电力公司 | 国网青海省电力公司黄化供电公司 |  | 无电压等级 | 蝶式绝缘子,ED-1 | 蝶式绝缘子-型号:ED-1 | 只 | 66 | 2026-04-07 | 2027-04-07 | 国网河南县供电公司优干宁仓库 | 买方指定仓库地面交货 |  | A171-500017324-00001 | 044013391500100 | 400264887900100 | 500017324 |  |  | 是
282607-1405015-9999 | 包1 | QH100 | 国网青海省电力公司 | 国网青海省电力公司黄化供电公司 |  | 无电压等级 | 蝶式绝缘子,ED-1 | 蝶式绝缘子-型号:ED-1 | 只 | 476 | 2026-04-07 | 2027-04-07 | 国网河南县供电公司优干宁仓库 | 买方指定仓库地面交货 |  | A171-500017324-00001 | 044013393200080 | 400264888600080 | 500017324 |  |  | 是
282607-1405015-9999 | 包1 | QH100 | 国网青海省电力公司 | 国网青海省电力公司黄化供电公司 |  | 无电压等级 | 蝶式绝缘子,ED-1 | 蝶式绝缘子-型号:ED-1 | 只 | 64 | 2026-04-07 | 2027-04-07 | 国网同仁县供电公司隆务仓库 | 买方指定仓库地面交货 |  | A171-500017324-00001 | 044013398300030 | 400265038600030 | 500017324 |  |  | 是
282607-1405015-9999 | 包1 | QH100 | 国网青海省电力公司 | 国网青海省电力公司玉树供电公司 |  | 无电压等级 | 蝶式绝缘子,ED-1 | 蝶式绝缘子-型号:ED-1 | 只 | 72 | 2026-04-07 | 2027-04-07 | 国网杂多县供电公司萨呼腾仓库 | 买方指定仓库地面交货 |  | A171-500017324-00001 | 044013392000080 | 400265037600060 | 500017324 |  |  | 是
282607-1405015-9999 | 包1 | QH100 | 国网青海省电力公司 | 国网青海省电力公司黄化供电公司 |  | 无电压等级 | 蝶式绝缘子,ED-1 | 蝶式绝缘子-型号:ED-1 | 只 | 136 | 2026-04-07 | 2027-04-07 | 国网河南县供电公司优干宁仓库 | 买方指定仓库地面交货 |  | A171-500017324-00001 | 044013387400070 | 400264988100020 | 500017324 |  |  | 是
282607-1405015-9999 | 包1 | QH100 | 国网青海省电力公司 | 国网青海省电力公司玉树供电公司 |  | 无电压等级 | 蝶式绝缘子,ED-1 | 蝶式绝缘子-型号:ED-1 | 只 | 40 | 2026-04-07 | 2027-04-07 | 国网囊谦县供电公司新城区仓库 | 买方指定仓库地面交货 |  | A171-500017324-00001 | 044013384900090 | 400265035400070 | 500017324 |  |  | 是
282607-1405015-9999 | 包1 | QH100 | 国网青海省电力公司 | 国网青海省电力公司海北供电公司 |  | 无电压等级 | 蝶式绝缘子,ED-1 | 蝶式绝缘子-型号:ED-1 | 只 | 50 | 2026-04-07 | 2027-04-07 | 国网刚察县供电公司东大街仓库 | 买方指定仓库地面交货 |  | G00H-500014805-00004 | 044013378700090 | 400264885300090 | 500017324 | 无 |  | 是
282607-1405015-9999 | 包1 | QH100 | 国网青海省电力公司 | 国网青海省电力公司玉树供电公司 |  | 无电压等级 | 蝶式绝缘子,ED-1 | 蝶式绝缘子-型号:ED-1 | 只 | 48 | 2026-04-07 | 2027-04-07 | 国网囊谦县供电公司新城区仓库 | 买方指定仓库地面交货 |  | A171-500017324-00001 | 044013388300100 | 400265036800020 | 500017324 |  |  | 是
282607-1405015-9999 | 包1 | QH100 | 国网青海省电力公司 | 国网青海省电力公司黄化供电公司 |  | 无电压等级 | 蝶式绝缘子,ED-1 | 蝶式绝缘子-型号:ED-1 | 只 | 14 | 2026-04-07 | 2027-04-07 | 国网泽库县供电公司泽曲仓库 | 买方指定仓库地面交货 |  | A171-500017324-00001 | 044013379000070 | 400264885500070 | 500017324 |  |  | 是
282607-1405015-9999 | 包1 | QH100 | 国网青海省电力公司 | 国网青海省电力公司黄化供电公司 |  | 无电压等级 | 蝶式绝缘子,ED-1 | 蝶式绝缘子-型号:ED-1 | 只 | 56 | 2026-04-07 | 2027-04-07 | 国网同仁县供电公司隆务仓库 | 买方指定仓库地面交货 |  | A171-500017324-00001 | 044013385700100 | 400264886200100 | 500017324 |  |  | 是
282607-1405015-9999 | 包1 | QH100 | 国网青海省电力公司 | 国网青海省电力公司海南供电公司 |  | 无电压等级 | 蝶式绝缘子,ED-1 | 蝶式绝缘子-型号:ED-1 | 只 | 26 | 2026-04-07 | 2027-04-07 | 青海省海南州贵南县 | 买方指定仓库地面交货 |  | A171-500017324-00001 | 044013384100010 | 400265046300010 | 500017324 |  |  | 是
282607-1405015-9999 | 包1 | QH100 | 国网青海省电力公司 | 国网青海省电力公司海东供电公司 |  | 无电压等级 | 蝶式绝缘子,ED-1 | 蝶式绝缘子-型号:ED-1 | 只 | 36 | 2026-04-07 | 2027-04-07 | 青海省海东市平安区 | 买方指定仓库地面交货 |  | A171-500017324-00001 | 044013349500030 | 400264906500030 | 500017324 |  |  | 是
282607-1405015-9999 | 包1 | QH100 | 国网青海省电力公司 | 国网青海省电力公司黄化供电公司 |  | 无电压等级 | 蝶式绝缘子,ED-1 | 蝶式绝缘子-型号:ED-1 | 只 | 34 | 2026-04-07 | 2027-04-07 | 国网河南县供电公司优干宁仓库 | 买方指定仓库地面交货 |  | A171-500017324-00001 | 044013387200050 | 400264886500050 | 500017324 |  |  | 是
282607-1405015-9999 | 包1 | QH100 | 国网青海省电力公司 | 国网青海省电力公司黄化供电公司 |  | 无电压等级 | 蝶式绝缘子,ED-1 | 蝶式绝缘子-型号:ED-1 | 只 | 142 | 2026-04-07 | 2027-04-07 | 国网黄化供电公司群科仓库 | 买方指定仓库地面交货 |  | A171-500017324-00001 | 044013418000100 | 400264892800100 | 500017324 |  |  | 是
282607-1405015-9999 | 包1 | QH100 | 国网青海省电力公司 | 国网青海省电力公司西宁供电公司 |  | 无电压等级 | 蝶式绝缘子,ED-1 | 蝶式绝缘子-型号:ED-1 | 只 | 3890 | 2026-04-07 | 2027-04-07 | 国网大通县供电公司鲍家寨仓库 | 买方指定仓库地面交货 |  | A171-500017324-00001 | 044013337100010 | 400265031300010 | 500017324 |  |  | 是
282607-1405015-9999 | 包1 | QH100 | 国网青海省电力公司 | 国网青海省电力公司海北供电公司 |  | 无电压等级 | 蝶式绝缘子,ED-1 | 蝶式绝缘子-型号:ED-1 | 只 | 328 | 2026-04-07 | 2027-04-07 | 国网刚察县供电公司东大街仓库 | 买方指定仓库地面交货 |  | A171-500017324-00001 | 044013445000060 | 400264910300060 | 500017324 |  |  | 是
282607-1405015-9999 | 包1 | QH100 | 国网青海省电力公司 | 国网青海省电力公司海北供电公司 |  | 无电压等级 | 蝶式绝缘子,ED-1 | 蝶式绝缘子-型号:ED-1 | 只 | 186 | 2026-04-07 | 2027-04-07 | 国网刚察县供电公司东大街仓库 | 买方指定仓库地面交货 |  | A171-500017324-00001 | 044013435800040 | 400264997200040 | 500017324 |  |  | 是
282607-1405015-9999 | 包1 | QH100 | 国网青海省电力公司 | 国网青海省电力公司黄化供电公司 |  | 无电压等级 | 蝶式绝缘子,ED-1 | 蝶式绝缘子-型号:ED-1 | 只 | 102 | 2026-04-07 | 2027-04-07 | 国网化隆县供电公司化隆仓库 | 买方指定仓库地面交货 |  | A171-500017324-00001 | 044013444800040 | 400264910100040 | 500017324 |  |  | 是
282607-1405015-9999 | 包1 | QH100 | 国网青海省电力公司 | 国网青海省电力公司玉树供电公司 |  | 无电压等级 | 蝶式绝缘子,ED-1 | 蝶式绝缘子-型号:ED-1 | 只 | 8 | 2026-04-07 | 2027-04-07 | 国网治多县供电公司多彩仓库 | 买方指定仓库地面交货 |  | A171-500017324-00001 | 044013327900010 | 400265026400010 | 500017324 |  |  | 是
282607-1405015-9999 | 包1 | QH100 | 国网青海省电力公司 | 国网青海省电力公司黄化供电公司 |  | 无电压等级 | 蝶式绝缘子,ED-1 | 蝶式绝缘子-型号:ED-1 | 只 | 336 | 2026-04-07 | 2027-04-07 | 国网化隆县供电公司巴燕仓库 | 买方指定仓库地面交货 |  | A171-500017324-00001 | 044013443100050 | 400264998300050 | 500017324 |  |  | 是
282607-1405015-9999 | 包1 | QH100 | 国网青海省电力公司 | 国网青海省电力公司黄化供电公司 |  | 无电压等级 | 蝶式绝缘子,ED-1 | 蝶式绝缘子-型号:ED-1 | 只 | 102 | 2026-04-07 | 2027-04-07 | 国网化隆县供电公司化隆仓库 | 买方指定仓库地面交货 |  | A171-500017324-00001 | 044013415600020 | 400264892300020 | 500017324 |  |  | 是
282607-1405015-9999 | 包1 | QH100 | 国网青海省电力公司 | 国网青海省电力公司黄化供电公司 |  | 无电压等级 | 蝶式绝缘子,ED-1 | 蝶式绝缘子-型号:ED-1 | 只 | 1548 | 2026-04-07 | 2027-04-07 | 国网循化县供电公司积石仓库 | 买方指定仓库地面交货 |  | A171-500017324-00001 | 044013435300030 | 400264996900020 | 500017324 |  |  | 是
282607-1405015-9999 | 包1 | QH100 | 国网青海省电力公司 | 国网青海省电力公司黄化供电公司 |  | 无电压等级 | 蝶式绝缘子,ED-1 | 蝶式绝缘子-型号:ED-1 | 只 | 356 | 2026-04-07 | 2027-04-07 | 国网化隆县供电公司巴燕仓库 | 买方指定仓库地面交货 |  | A171-500017324-00001 | 044013432400010 | 400265054800010 | 500017324 |  |  | 是
282607-1405015-9999 | 包1 | QH100 | 国网青海省电力公司 | 国网青海省电力公司果洛供电公司 |  | 无电压等级 | 蝶式绝缘子,ED-1 | 蝶式绝缘子-型号:ED-1 | 只 | 6 | 2026-04-07 | 2027-04-07 | 国网班玛县供电公司赛来塘仓库 | 买方指定仓库地面交货 |  | A171-500017324-00001 | 044013343200090 | 400264905100080 | 500017324 |  |  | 是
282607-1405015-9999 | 包1 | QH100 | 国网青海省电力公司 | 国网青海省电力公司西宁供电公司 |  | 无电压等级 | 蝶式绝缘子,ED-1 | 蝶式绝缘子-型号:ED-1 | 只 | 1548 | 2026-04-07 | 2027-04-07 | 国网大通县供电公司鲍家寨仓库 | 买方指定仓库地面交货 |  | A171-500017324-00001 | 044013339700020 | 400265032900020 | 500017324 |  |  | 是
282607-1405015-9999 | 包1 | QH100 | 国网青海省电力公司 | 国网青海省电力公司黄化供电公司 |  | 无电压等级 | 蝶式绝缘子,ED-1 | 蝶式绝缘子-型号:ED-1 | 只 | 180 | 2026-04-07 | 2027-04-07 | 国网化隆县供电公司化隆仓库 | 买方指定仓库地面交货 |  | A171-500017324-00001 | 044013435600050 | 400264997100050 | 500017324 |  |  | 是
282607-1405015-9999 | 包1 | QH100 | 国网青海省电力公司 | 国网青海省电力公司黄化供电公司 |  | 无电压等级 | 蝶式绝缘子,ED-1 | 蝶式绝缘子-型号:ED-1 | 只 | 396 | 2026-04-07 | 2027-04-07 | 国网化隆县供电公司化隆仓库 | 买方指定仓库地面交货 |  | A171-500017324-00001 | 044013443600010 | 400264908800010 | 500017324 |  |  | 是
282607-1405015-9999 | 包1 | QH100 | 国网青海省电力公司 | 国网青海省电力公司海北供电公司 |  | 无电压等级 | 蝶式绝缘子,ED-1 | 蝶式绝缘子-型号:ED-1 | 只 | 273 | 2026-04-07 | 2027-04-07 | 国网刚察县供电公司东大街仓库 | 买方指定仓库地面交货 |  | A171-500017324-00001 | 044013423600010 | 400265069500010 | 500017324 |  |  | 是
282607-1405015-9999 | 包1 | QH100 | 国网青海省电力公司 | 国网青海省电力公司都兰县供电公司 |  | 无电压等级 | 蝶式绝缘子,ED-1 | 蝶式绝缘子-型号:ED-1 | 只 | 40 | 2026-04-07 | 2027-04-07 | 国网都兰县供电公司察汗乌苏仓库 | 买方指定仓库地面交货 |  | A171-500017324-00001 | 044013337000010 | 400264876000010 | 500017324 |  |  | 是
282607-1405015-9999 | 包1 | QH100 | 国网青海省电力公司 | 国网青海省电力公司西宁供电公司 |  | 无电压等级 | 蝶式绝缘子,ED-1 | 蝶式绝缘子-型号:ED-1 | 只 | 376 | 2026-04-07 | 2027-04-07 | 国网大通县供电公司鲍家寨仓库 | 买方指定仓库地面交货 |  | A171-500017324-00001 | 044013341200010 | 400265033600010 | 500017324 |  |  | 是
282607-1405015-9999 | 包1 | QH100 | 国网青海省电力公司 | 国网青海省电力公司海东供电公司 |  | 无电压等级 | 蝶式绝缘子,ED-1 | 蝶式绝缘子-型号:ED-1 | 只 | 214 | 2026-04-07 | 2027-04-07 | 青海省海东市平安区 | 买方指定仓库地面交货 |  | A171-500017324-00001 | 044013335700040 | 400265030700040 | 500017324 |  |  | 是
282607-1405015-9999 | 包1 | QH100 | 国网青海省电力公司 | 国网青海省电力公司黄化供电公司 |  | 无电压等级 | 蝶式绝缘子,ED-1 | 蝶式绝缘子-型号:ED-1 | 只 | 608 | 2026-04-07 | 2027-04-07 | 国网化隆县供电公司化隆仓库 | 买方指定仓库地面交货 |  | A171-500017324-00001 | 044013421200030 | 400264893500030 | 500017324 |  |  | 是
282607-1405015-9999 | 包1 | QH100 | 国网青海省电力公司 | 国网青海省电力公司黄化供电公司 |  | 无电压等级 | 蝶式绝缘子,ED-1 | 蝶式绝缘子-型号:ED-1 | 只 | 222 | 2026-04-07 | 2027-04-07 | 国网化隆县公司化隆仓库 | 买方指定仓库地面交货 |  | A171-500017324-00001 | 044013424000050 | 400264894100050 | 500017324 |  |  | 是
282607-1405015-9999 | 包1 | QH100 | 国网青海省电力公司 | 国网青海省电力公司黄化供电公司 |  | 无电压等级 | 蝶式绝缘子,ED-1 | 蝶式绝缘子-型号:ED-1 | 只 | 162 | 2026-04-07 | 2027-04-07 | 国网黄化供电公司群科仓库 | 买方指定仓库地面交货 |  | A171-500017324-00001 | 044013420000080 | 400264893400080 | 500017324 |  |  | 是
282607-1405015-9999 | 包1 | QH100 | 国网青海省电力公司 | 国网青海省电力公司黄化供电公司 |  | 无电压等级 | 蝶式绝缘子,ED-1 | 蝶式绝缘子-型号:ED-1 | 只 | 174 | 2026-04-07 | 2027-04-07 | 国网化隆县公司化隆仓库 | 买方指定仓库地面交货 |  | A171-500017324-00001 | 044013424200070 | 400264894200070 | 500017324 |  |  | 是
282607-1405015-9999 | 包1 | QH100 | 国网青海省电力公司 | 国网青海省电力公司黄化供电公司 |  | 无电压等级 | 蝶式绝缘子,ED-1 | 蝶式绝缘子-型号:ED-1 | 只 | 320 | 2026-04-07 | 2027-04-07 | 国网化隆县供电公司化隆仓库 | 买方指定仓库地面交货 |  | A171-500017324-00001 | 044013445300030 | 400265075400030 | 500017324 |  |  | 是
282607-1405015-9999 | 包1 | QH100 | 国网青海省电力公司 | 国网青海省电力公司海南供电公司 |  | 无电压等级 | 蝶式绝缘子,ED-1 | 蝶式绝缘子-型号:ED-1 | 只 | 124 | 2026-04-07 | 2027-04-07 | 青海省海南藏族自治州同德县 | 买方指定仓库地面交货 |  | A171-500017324-00001 | 044013339400100 | 400264877000100 | 500017324 |  |  | 是
282607-1405015-9999 | 包1 | QH100 | 国网青海省电力公司 | 国网青海省电力公司玉树供电公司 |  | 无电压等级 | 蝶式绝缘子,ED-1 | 蝶式绝缘子-型号:ED-1 | 只 | 16 | 2026-04-07 | 2027-04-07 | 国网治多县供电公司多彩仓库 | 买方指定仓库地面交货 |  | A171-500017324-00001 | 044013335100050 | 400264875400050 | 500017324 |  |  | 是
282607-1405015-9999 | 包1 | QH100 | 国网青海省电力公司 | 国网青海省电力公司黄化供电公司 |  | 无电压等级 | 蝶式绝缘子,ED-1 | 蝶式绝缘子-型号:ED-1 | 只 | 8 | 2026-04-07 | 2027-04-07 | 国网循化县供电公司积石仓库 | 买方指定仓库地面交货 |  | A171-500017324-00001 | 044013432600020 | 400264897700020 | 500017324 |  |  | 是
282607-1405015-9999 | 包1 | QH100 | 国网青海省电力公司 | 国网青海省电力公司黄化供电公司 |  | 无电压等级 | 蝶式绝缘子,ED-1 | 蝶式绝缘子-型号:ED-1 | 只 | 130 | 2026-04-07 | 2027-04-07 | 国网化隆县公司化隆仓库 | 买方指定仓库地面交货 |  | A171-500017324-00001 | 044013421900100 | 400264893700100 | 500017324 |  |  | 是
282607-1405015-9999 | 包1 | QH100 | 国网青海省电力公司 | 国网青海省电力公司黄化供电公司 |  | 无电压等级 | 蝶式绝缘子,ED-1 | 蝶式绝缘子-型号:ED-1 | 只 | 156 | 2026-04-07 | 2027-04-07 | 国网化隆县供电公司巴燕仓库 | 买方指定仓库地面交货 |  | A171-500017324-00001 | 044013429600030 | 400264896500030 | 500017324 |  |  | 是
282607-1405015-9999 | 包1 | QH100 | 国网青海省电力公司 | 国网青海省电力公司黄化供电公司 |  | 无电压等级 | 蝶式绝缘子,ED-1 | 蝶式绝缘子-型号:ED-1 | 只 | 162 | 2026-04-07 | 2027-04-07 | 国网化隆县供电公司化隆仓库 | 买方指定仓库地面交货 |  | A171-500017324-00001 | 044013431800080 | 400264996200080 | 500017324 |  |  | 是
282607-1405015-9999 | 包1 | QH100 | 国网青海省电力公司 | 国网青海省电力公司海北供电公司 |  | 无电压等级 | 蝶式绝缘子,ED-1 | 蝶式绝缘子-型号:ED-1 | 只 | 234 | 2026-04-07 | 2027-04-07 | 国网刚察县供电公司东大街仓库 | 买方指定仓库地面交货 |  | A171-500017324-00001 | 044013427000010 | 400264895100010 | 500017324 |  |  | 是
282607-1405015-9999 | 包1 | QH100 | 国网青海省电力公司 | 国网青海省电力公司黄化供电公司 |  | 无电压等级 | 蝶式绝缘子,ED-1 | 蝶式绝缘子-型号:ED-1 | 只 | 158 | 2026-04-07 | 2027-04-07 | 国网化隆县供电公司巴燕仓库 | 买方指定仓库地面交货 |  | A171-500017324-00001 | 044013430700030 | 400264897100030 | 500017324 |  |  | 是
282607-1405015-9999 | 包1 | QH100 | 国网青海省电力公司 | 国网青海省电力公司黄化供电公司 |  | 无电压等级 | 蝶式绝缘子,ED-1 | 蝶式绝缘子-型号:ED-1 | 只 | 230 | 2026-04-07 | 2027-04-07 | 国网循化县供电公司积石仓库 | 买方指定仓库地面交货 |  | A171-500017324-00001 | 044013428400020 | 400264895600020 | 500017324 |  |  | 是
282607-1405015-9999 | 包1 | QH100 | 国网青海省电力公司 | 国网青海省电力公司海北供电公司 |  | 无电压等级 | 蝶式绝缘子,ED-1 | 蝶式绝缘子-型号:ED-1 | 只 | 154 | 2026-04-07 | 2027-04-07 | 国网刚察县供电公司东大街仓库 | 买方指定仓库地面交货 |  | A171-500017324-00001 | 044013426200040 | 400264995200030 | 500017324 |  |  | 是
282607-1405015-9999 | 包1 | QH100 | 国网青海省电力公司 | 国网青海省电力公司海南供电公司 |  | 无电压等级 | 蝶式绝缘子,ED-1 | 蝶式绝缘子-型号:ED-1 | 只 | 142 | 2026-04-07 | 2027-04-07 | 青海省海南藏族自治州贵南县 | 买方指定仓库地面交货 |  | A171-500017324-00001 | 044013366100010 | 400265041200010 | 500017324 |  |  | 是
282607-1405015-9999 | 包1 | QH100 | 国网青海省电力公司 | 国网青海省电力公司黄化供电公司 |  | 无电压等级 | 蝶式绝缘子,ED-1 | 蝶式绝缘子-型号:ED-1 | 只 | 108 | 2026-04-07 | 2027-04-07 | 国网化隆县供电公司巴燕仓库 | 买方指定仓库地面交货 |  | A171-500017324-00001 | 044013430100050 | 400264896800050 | 500017324 |  |  | 是
282607-1405015-9999 | 包1 | QH100 | 国网青海省电力公司 | 国网青海省电力公司海北供电公司 |  | 无电压等级 | 蝶式绝缘子,ED-1 | 蝶式绝缘子-型号:ED-1 | 只 | 528 | 2026-04-07 | 2027-04-07 | 国网门源县供电公司电厂路仓库 | 买方指定仓库地面交货 |  | A171-500017324-00001 | 044013314300040 | 400264871400040 | 500017324 |  |  | 是
282607-1405015-9999 | 包1 | QH100 | 国网青海省电力公司 | 国网青海省电力公司黄化供电公司 |  | 无电压等级 | 蝶式绝缘子,ED-1 | 蝶式绝缘子-型号:ED-1 | 只 | 313 | 2026-04-07 | 2027-04-07 | 国网循化县供电公司积石仓库 | 买方指定仓库地面交货 |  | A171-500017324-00001 | 044013432100060 | 400264996400040 | 500017324 |  |  | 是

## 030-故障录波装置
分标编号 | 包名称 | 分包编号 | 项目单位 | 需求单位 | 项目名称 | 工程电压等级 | 物资名称 | 物资描述 | 单位 | 数量 | 首批交货日期 | 最后一批交货日期 | 交货地点 | 交货方式 | 备注 | 技术规范编码 | 网省采购申请号 | 总部采购申请号 | 物料编码 | 扩展描述 | 扩展编码 | 是否安装实物ID
282607-2801016-9999 | 包1 | QH100 | 国网青海省电力公司 | 国网青海省电力公司超高压公司 |  | 无电压等级 | 故障录波装置,AC330,220kV,线路,64,80,128,160 | 故障录波装置-电压等级:AC330,220kV,类型:线路,模拟量:64,模拟量扩展值:80,开关量:128,开关量扩展值:160 | 套 | 1 | 2026-04-07 | 2027-04-07 | 青海省海北藏族自治州海晏县 | 买方指定仓库地面交货 |  | G00H-500114373-00001 | 044013486300030 | 400264916900030 | 500114373 | 无 | 500114373-0091 | 是
282607-2801016-9999 | 包1 | QH100 | 国网青海省电力公司 | 国网青海省电力公司海东供电公司 |  | 无电压等级 | 故障录波装置,AC110(66)kV,无,64,80,128,160 | 故障录波装置-电压等级:AC110(66)kV,类型:无,模拟量:64,模拟量扩展值:80,开关量:128,开关量扩展值:160 | 套 | 1 | 2026-04-07 | 2027-04-07 | 青海省海东市乐都区 | 买方指定仓库地面交货 |  | G00H-500114369-00003 | 044013596000010 | 400265093000010 | 500114369 | 无 | 500114369-0230 | 是
282607-2801016-9999 | 包1 | QH100 | 国网青海省电力公司 | 国网青海省电力公司超高压公司 |  | 无电压等级 | 故障录波装置,AC330,220kV,变压器,64,80,128,160 | 故障录波装置-电压等级:AC330,220kV,类型:变压器,模拟量:64,模拟量扩展值:80,开关量:128,开关量扩展值:160 | 套 | 6 | 2026-04-07 | 2027-04-07 | 青海省海东市民和回族土族自治县 | 买方指定仓库地面交货 |  | G00H-500114371-00001 | 044013486300090 | 400264916900090 | 500114371 | 无 | 500114371-0083 | 是
282607-2801016-9999 | 包1 | QH100 | 国网青海省电力公司 | 国网青海省电力公司超高压公司 |  | 无电压等级 | 故障录波装置,AC330,220kV,线路,64,80,128,160 | 故障录波装置-电压等级:AC330,220kV,类型:线路,模拟量:64,模拟量扩展值:80,开关量:128,开关量扩展值:160 | 套 | 8 | 2026-04-07 | 2027-04-07 | 青海省海东市民和回族土族自治县 | 买方指定仓库地面交货 |  | G00H-500114373-00001 | 044013486300070 | 400264916900070 | 500114373 | 无 | 500114373-0091 | 是
282607-2801016-9999 | 包1 | QH100 | 国网青海省电力公司 | 国网青海省电力公司海西供电公司 |  | 无电压等级 | 故障录波装置,AC110(66)kV,无,64,80,128,160 | 故障录波装置-电压等级:AC110(66)kV,类型:无,模拟量:64,模拟量扩展值:80,开关量:128,开关量扩展值:160 | 套 | 1 | 2026-04-07 | 2027-04-07 | 青海省海西蒙古族藏族自治州德令哈市 | 买方指定仓库地面交货 |  | G00H-500114369-00003 | 044013483000010 | 400265090600010 | 500114369 | 无 | 500114369-0230 | 是
282607-2801016-9999 | 包1 | QH100 | 国网青海省电力公司 | 国网青海省电力公司超高压公司 |  | 无电压等级 | 故障录波装置,AC750,500kV,变压器,64,80,128,160 | 故障录波装置-电压等级:AC750,500kV,类型:变压器,模拟量:64,模拟量扩展值:80,开关量:128,开关量扩展值:160 | 套 | 2 | 2026-04-07 | 2027-04-07 | 青海省西宁市湟中县 | 买方指定仓库地面交货 |  | G00H-500114370-00001 | 044013486300040 | 400264916900040 | 500114370 | 自主可控；AC750,500kV故障录波装置,变压器,64,80,128,160，含探针软件 | 500114370-0077 | 是
282607-2801016-9999 | 包1 | QH100 | 国网青海省电力公司 | 国网青海省电力公司海西供电公司 |  | 无电压等级 | 故障录波装置,AC110(66)kV,无,64,80,128,160 | 故障录波装置-电压等级:AC110(66)kV,类型:无,模拟量:64,模拟量扩展值:80,开关量:128,开关量扩展值:160 | 套 | 1 | 2026-04-07 | 2027-04-07 | 青海省海西蒙古族藏族自治州格尔木市 | 买方指定仓库地面交货 |  | G00H-500114369-00003 | 044013464800010 | 400265079600010 | 500114369 | 无 | 500114369-0230 | 是
282607-2801016-9999 | 包1 | QH100 | 国网青海省电力公司 | 国网青海省电力公司超高压公司 |  | 无电压等级 | 故障录波装置,AC110(66)kV,无,64,80,128,160 | 故障录波装置-电压等级:AC110(66)kV,类型:无,模拟量:64,模拟量扩展值:80,开关量:128,开关量扩展值:160 | 套 | 2 | 2026-04-07 | 2027-04-07 | 青海省海北藏族自治州刚察县 | 买方指定仓库地面交货 |  | G00H-500114369-00002 | 044013486300100 | 400264916900100 | 500114369 | 自主可控；AC110(66)kV故障录波装置,无,64,80,128,160，含探针软件 | 500114369-0229 | 是
282607-2801016-9999 | 包1 | QH100 | 国网青海省电力公司 | 国网青海省电力公司超高压公司 |  | 无电压等级 | 故障录波装置,AC750,500kV,变压器,64,80,128,160 | 故障录波装置-电压等级:AC750,500kV,类型:变压器,模拟量:64,模拟量扩展值:80,开关量:128,开关量扩展值:160 | 套 | 1 | 2026-04-07 | 2027-04-07 | 青海省海西蒙古族藏族自治州格尔木市 | 买方指定仓库地面交货 |  | G00H-500114370-00001 | 044013486300050 | 400264916900050 | 500114370 | 自主可控；AC750,500kV故障录波装置,变压器,64,80,128,160，含探针软件 | 500114370-0077 | 是
282607-2801016-9999 | 包1 | QH100 | 国网青海省电力公司 | 国网青海省电力公司超高压公司 |  | 无电压等级 | 故障录波装置,AC750,500kV,线路,64,80,128,160 | 故障录波装置-电压等级:AC750,500kV,类型:线路,模拟量:64,模拟量扩展值:80,开关量:128,开关量扩展值:160 | 套 | 2 | 2026-04-07 | 2027-04-07 | 青海省海西蒙古族藏族自治州德令哈市 | 买方指定仓库地面交货 |  | G00H-500114372-00001 | 044013486300060 | 400264916900060 | 500114372 | 自主可控；AC750,500kV故障录波装置,线路,64,80,128,160，含探针软件 | 500114372-0086 | 是
282607-2801016-9999 | 包1 | QH100 | 国网青海省电力公司 | 国网青海省电力公司超高压公司 |  | 无电压等级 | 故障录波装置,AC110(66)kV,无,64,80,128,160 | 故障录波装置-电压等级:AC110(66)kV,类型:无,模拟量:64,模拟量扩展值:80,开关量:128,开关量扩展值:160 | 套 | 7 | 2026-04-07 | 2027-04-07 | 青海省海东市民和回族土族自治县 | 买方指定仓库地面交货 |  | G00H-500114369-00002 | 044013486300080 | 400264916900080 | 500114369 | 自主可控；AC110(66)kV故障录波装置,无,64,80,128,160，含探针软件 | 500114369-0229 | 是
282607-2801016-9999 | 包1 | QH100 | 国网青海省电力公司 | 国网青海省电力公司超高压公司 |  | 无电压等级 | 故障录波装置,AC750,500kV,线路,64,80,128,160 | 故障录波装置-电压等级:AC750,500kV,类型:线路,模拟量:64,模拟量扩展值:80,开关量:128,开关量扩展值:160 | 套 | 2 | 2026-04-07 | 2027-04-07 | 青海省海西蒙古族藏族自治州德令哈市 | 买方指定仓库地面交货 |  | G00H-500114372-00001 | 044013484500010 | 400265091100010 | 500114372 | 自主可控；AC750,500kV故障录波装置,线路,64,80,128,160，含探针软件 | 500114372-0086 | 是
282607-2801016-9999 | 包1 | QH100 | 国网青海省电力公司 | 国网青海省电力公司海北供电公司 |  | 无电压等级 | 故障录波装置,AC110(66)kV,无,64,80,128,160 | 故障录波装置-电压等级:AC110(66)kV,类型:无,模拟量:64,模拟量扩展值:80,开关量:128,开关量扩展值:160 | 套 | 1 | 2026-04-07 | 2027-04-07 | 青海省海北藏族自治州刚察县 | 买方指定仓库地面交货 |  | G00H-500114369-00004 | 044013478100010 | 400265087500010 | 500114369 | 无 | 500114369-0231 | 是

## 041-防鸟设备
分标编号 | 包名称 | 分包编号 | 项目单位 | 需求单位 | 项目名称 | 工程电压等级 | 物资名称 | 物资描述 | 单位 | 数量 | 首批交货日期 | 最后一批交货日期 | 交货地点 | 交货方式 | 备注 | 技术规范编码 | 网省采购申请号 | 总部采购申请号 | 物料编码 | 扩展描述 | 扩展编码 | 是否安装实物ID
282607-1502009-9999 | 包1 | QH100 | 国网青海省电力公司 | 国网青海省电力公司海南供电公司 |  | 无电压等级 | 防鸟设备 | 防鸟设备 | 台 | 1676 | 2026-04-07 | 2027-04-07 | 青海省海南藏族自治州贵德县 | 买方指定仓库地面交货 |  | G00H-500010604-00046 | 044013469200010 | 400265082200010 | 500010604 | 防鸟设施-防鸟刺 | 500010604-0796
282607-1502009-9999 | 包1 | QH100 | 国网青海省电力公司 | 国网青海省电力公司海南供电公司 |  | 无电压等级 | 防鸟设备 | 防鸟设备 | 台 | 213 | 2026-04-07 | 2027-04-07 | 青海省海南藏族自治州贵德县 | 买方指定仓库地面交货 |  | G00H-500010604-00047 | 044013469200020 | 400265082200020 | 500010604 | 无 | 500010604-0829
282607-1502009-9999 | 包1 | QH100 | 国网青海省电力公司 | 国网青海省电力公司海南供电公司 |  | 无电压等级 | 防鸟设备 | 防鸟设备 | 台 | 24783 | 2026-04-07 | 2027-04-07 | 青海省海南藏族自治州贵南县 | 买方指定仓库地面交货 |  | G00H-500010604-00047 | 044013463800020 | 400265079100020 | 500010604 | 无 | 500010604-0829
282607-1502009-9999 | 包1 | QH100 | 国网青海省电力公司 | 国网青海省电力公司海南供电公司 |  | 无电压等级 | 防鸟设备 | 防鸟设备 | 台 | 63 | 2026-04-07 | 2027-04-07 | 青海省海南藏族自治州贵德县 | 买方指定仓库地面交货 |  | G00H-500010604-00047 | 044013473200010 | 400265084700010 | 500010604 | 无 | 500010604-0829
282607-1502009-9999 | 包1 | QH100 | 国网青海省电力公司 | 国网青海省电力公司海南供电公司 |  | 无电压等级 | 防鸟设备 | 防鸟设备 | 台 | 3438 | 2026-04-07 | 2027-04-07 | 青海省海南藏族自治州共和县 | 买方指定仓库地面交货 |  | G00H-500010604-00046 | 044013454900010 | 400265077600010 | 500010604 | 防鸟设施-防鸟刺 | 500010604-0796
282607-1502009-9999 | 包1 | QH100 | 国网青海省电力公司 | 国网青海省电力公司海南供电公司 |  | 无电压等级 | 防鸟设备 | 防鸟设备 | 台 | 829 | 2026-04-07 | 2027-04-07 | 青海省海南藏族自治州贵南县 | 买方指定仓库地面交货 |  | G00H-500010604-00046 | 044013463800010 | 400265079100010 | 500010604 | 防鸟设施-防鸟刺 | 500010604-0796
282607-1502009-9999 | 包1 | QH100 | 国网青海省电力公司 | 国网青海省电力公司海南供电公司 |  | 无电压等级 | 防鸟设备 | 防鸟设备 | 台 | 540 | 2026-04-07 | 2027-04-07 | 青海省海南藏族自治州共和县 | 买方指定仓库地面交货 |  | G00H-500010604-00046 | 044013472500020 | 400265084200020 | 500010604 | 防鸟设施-防鸟刺 | 500010604-0796
282607-1502009-9999 | 包1 | QH100 | 国网青海省电力公司 | 国网青海省电力公司海南供电公司 |  | 无电压等级 | 防鸟设备 | 防鸟设备 | 台 | 13679 | 2026-04-07 | 2027-04-07 | 青海省海南藏族自治州贵德县 | 买方指定仓库地面交货 |  | G00H-500010604-00047 | 044013467500010 | 400265080900010 | 500010604 | 无 | 500010604-0829
282607-1502009-9999 | 包1 | QH100 | 国网青海省电力公司 | 国网青海省电力公司海南供电公司 |  | 无电压等级 | 防鸟设备 | 防鸟设备 | 台 | 4471 | 2026-04-07 | 2027-04-07 | 青海省海南藏族自治州共和县 | 买方指定仓库地面交货 |  | G00H-500010604-00047 | 044013472500010 | 400265084200010 | 500010604 | 无 | 500010604-0829
282607-1502009-9999 | 包1 | QH100 | 国网青海省电力公司 | 国网青海省电力公司海南供电公司 |  | 无电压等级 | 防鸟设备 | 防鸟设备 | 台 | 11399 | 2026-04-07 | 2027-04-07 | 青海省海南藏族自治州贵德县 | 买方指定仓库地面交货 |  | G00H-500010604-00047 | 044013469300010 | 400265082300010 | 500010604 | 无 | 500010604-0829
282607-1502009-9999 | 包2 | QH200 | 国网青海省电力公司 | 国网青海省电力公司黄化供电公司 |  | 无电压等级 | 防鸟设备 | 防鸟设备 | 台 | 202 | 2026-04-07 | 2027-04-07 | 青海省海东市循化撒拉族自治县 | 买方指定仓库地面交货 |  | G00H-500010604-00036 | 044013298900080 | 400265008800040 | 500010604 | 防鸟设备-单串式防鸟罩 | 500010604-0648
282607-1502009-9999 | 包2 | QH200 | 国网青海省电力公司 | 国网青海省电力公司海北供电公司 |  | 无电压等级 | 防鸟设备 | 防鸟设备 | 台 | 1206 | 2026-04-07 | 2027-04-07 | 青海省海北藏族自治州祁连县 | 买方指定仓库地面交货 |  | G00H-500010604-00033 | 044013324300080 | 400265010400040 | 500010604 | 风车型铝合金驱鸟器 | 500010604-0624
282607-1502009-9999 | 包2 | QH200 | 国网青海省电力公司 | 国网青海省电力公司海北供电公司 |  | 无电压等级 | 防鸟设备 | 防鸟设备 | 台 | 78 | 2026-04-07 | 2027-04-07 | 青海省海北藏族自治州祁连县 | 买方指定仓库地面交货 |  | G00H-500010604-00046 | 044013747000010 | 400265093900010 | 500010604 | 防鸟设施-防鸟刺 | 500010604-0796
282607-1502009-9999 | 包2 | QH200 | 国网青海省电力公司 | 国网青海省电力公司果洛供电公司 |  | 无电压等级 | 防鸟设备 | 防鸟设备 | 台 | 208 | 2026-04-07 | 2027-04-07 | 国网班玛县供电公司赛来塘仓库 | 买方指定仓库地面交货 |  | G00H-500010604-00031 | 044013481100010 | 400265089900010 | 500010604 | 风光转刺多功能驱鸟器 | 500010604-0622
282607-1502009-9999 | 包2 | QH200 | 国网青海省电力公司 | 国网青海省电力公司果洛供电公司 |  | 无电压等级 | 防鸟设备 | 防鸟设备 | 台 | 4300 | 2026-04-07 | 2027-04-07 | 青海省果洛藏族自治州玛沁县 | 买方指定仓库地面交货 |  | G00H-500010604-00046 | 044013480100050 | 400264916600050 | 500010604 | 防鸟设施-防鸟刺 | 500010604-0796
282607-1502009-9999 | 包2 | QH200 | 国网青海省电力公司 | 国网青海省电力公司西宁供电公司 |  | 无电压等级 | 防鸟设备 | 防鸟设备 | 台 | 298 | 2026-04-07 | 2027-04-07 | 青海省西宁市大通回族土族自治县 | 买方指定仓库地面交货 |  | G00H-500010604-00046 | 044013470600010 | 400265082900010 | 500010604 | 防鸟设施-防鸟刺 | 500010604-0796
282607-1502009-9999 | 包2 | QH200 | 国网青海省电力公司 | 国网青海省电力公司海北供电公司 |  | 无电压等级 | 防鸟设备 | 防鸟设备 | 台 | 192 | 2026-04-07 | 2027-04-07 | 青海省海北藏族自治州祁连县 | 买方指定仓库地面交货 |  | G00H-500010604-00046 | 044013683600010 | 400265093500010 | 500010604 | 防鸟设施-防鸟刺 | 500010604-0796
282607-1502009-9999 | 包2 | QH200 | 国网青海省电力公司 | 国网青海省电力公司果洛供电公司 |  | 无电压等级 | 防鸟设备 | 防鸟设备 | 台 | 4600 | 2026-04-07 | 2027-04-07 | 青海省果洛藏族自治州玛沁县 | 买方指定仓库地面交货 |  | 0000-500010604-00258 | 044013480100080 | 400265094000010 | 500010604
282607-1502009-9999 | 包2 | QH200 | 国网青海省电力公司 | 国网青海省电力公司果洛供电公司 |  | 无电压等级 | 防鸟设备 | 防鸟设备 | 台 | 352 | 2026-04-07 | 2027-04-07 | 国网玛沁县供电公司大武仓库 | 买方指定仓库地面交货 |  | G00H-500010604-00031 | 044013478300010 | 400265087700010 | 500010604 | 风光转刺多功能驱鸟器 | 500010604-0622
282607-1502009-9999 | 包2 | QH200 | 国网青海省电力公司 | 国网青海省电力公司西宁供电公司 |  | 无电压等级 | 防鸟设备 | 防鸟设备 | 台 | 5676 | 2026-04-07 | 2027-04-07 | 青海省西宁市大通回族土族自治县 | 买方指定仓库地面交货 |  | G00H-500010604-00046 | 044013488100010 | 400265091900010 | 500010604 | 防鸟设施-防鸟刺 | 500010604-0796
282607-1502009-9999 | 包2 | QH200 | 国网青海省电力公司 | 国网青海省电力公司超高压公司 |  | 无电压等级 | 防鸟设备 | 防鸟设备 | 台 | 34336 | 2026-04-07 | 2027-04-07 | 青海省西宁市城中区 | 买方指定仓库地面交货 |  | G00H-500010604-00047 | 044013484700020 | 400265091200020 | 500010604 | 无 | 500010604-0829
282607-1502009-9999 | 包2 | QH200 | 国网青海省电力公司 | 国网青海省电力公司西宁供电公司 |  | 无电压等级 | 防鸟设备 | 防鸟设备 | 台 | 168 | 2026-04-07 | 2027-04-07 | 青海省西宁市大通回族土族自治县 | 买方指定仓库地面交货 |  | G00H-500010604-00046 | 044013473500010 | 400265084900010 | 500010604 | 防鸟设施-防鸟刺 | 500010604-0796
282607-1502009-9999 | 包2 | QH200 | 国网青海省电力公司 | 国网青海省电力公司超高压公司 |  | 无电压等级 | 防鸟设备 | 防鸟设备 | 台 | 1780 | 2026-04-07 | 2027-04-07 | 青海省西宁市城中区 | 买方指定仓库地面交货 |  | G00H-500010604-00036 | 044013484700030 | 400265091200030 | 500010604 | 防鸟设备-单串式防鸟罩 | 500010604-0648
282607-1502009-9999 | 包2 | QH200 | 国网青海省电力公司 | 国网青海省电力公司超高压公司 |  | 无电压等级 | 防鸟设备 | 防鸟设备 | 台 | 1296 | 2026-04-07 | 2027-04-07 | 青海省西宁市城中区 | 买方指定仓库地面交货 |  | G00H-500010604-00046 | 044013484700010 | 400265091200010 | 500010604 | 防鸟设施-防鸟刺 | 500010604-0796
282607-1502009-9999 | 包3 | QH300 | 国网青海省电力公司 | 国网青海省电力公司建设公司（青海智鑫电力监理咨询有限公司） |  | 无电压等级 | 防鸟设备 | 防鸟设备 | 台 | 32223 | 2026-04-07 | 2027-04-07 | 青海省玉树藏族自治州治多县 | 买方指定仓库地面交货 |  | 0000-500010604-00258 | 044013451000030 | 400265076800010 | 500010604
282607-1502009-9999 | 包3 | QH300 | 国网青海省电力公司 | 国网青海省电力公司建设公司（青海智鑫电力监理咨询有限公司） |  | 无电压等级 | 防鸟设备 | 防鸟设备 | 台 | 57304 | 2026-04-07 | 2027-04-07 | 青海省玉树藏族自治州治多县 | 买方指定仓库地面交货 |  | 0000-500010604-00259 | 044013427700010 | 400265071200010 | 500010604
282607-1502009-9999 | 包3 | QH300 | 国网青海省电力公司 | 国网青海省电力公司建设公司（青海智鑫电力监理咨询有限公司） |  | 无电压等级 | 防鸟设备 | 防鸟设备 | 台 | 1544 | 2026-04-07 | 2027-04-07 | 青海省海西蒙古族藏族自治州格尔木市 | 买方指定仓库地面交货 |  | G00H-500010604-00046 | 044013483300040 | 400265090800040 | 500010604 | 防鸟设施-防鸟刺 | 500010604-0796
282607-1502009-9999 | 包3 | QH300 | 国网青海省电力公司 | 国网青海省电力公司建设公司（青海智鑫电力监理咨询有限公司） |  | 无电压等级 | 防鸟设备 | 防鸟设备 | 台 | 20968 | 2026-04-07 | 2027-04-07 | 青海省玉树藏族自治州治多县 | 买方指定仓库地面交货 |  | 0000-500010604-00257 | 044013428500010 | 400265071500010 | 500010604

## 004-交流三相隔离开关
分标编号 | 包名称 | 分包编号 | 项目单位 | 需求单位 | 项目名称 | 工程电压等级 | 物资名称 | 物资描述 | 单位 | 数量 | 首批交货日期 | 最后一批交货日期 | 交货地点 | 交货方式 | 备注 | 技术规范编码 | 网省采购申请号 | 总部采购申请号 | 物料编码 | 扩展描述 | 扩展编码 | 是否安装实物ID
282607-1010001-9999 | 包1 | QH100 | 国网青海省电力公司 | 国网青海省电力公司黄化供电公司 |  | 无电压等级 | 10kV三相隔离开关,630A,20kA,手动双柱立开式,不接地 | 交流三相隔离开关-电压等级:AC10kV,额定电流:630A,额定短时耐受电流:20kA,结构型式:双柱立开式,接地开关数:不接地,操作型式:手动 | 组 | 10 | 2026-04-07 | 2027-04-07 | 国网循化县供电公司积石仓库 | 买方指定仓库地面交货 |  | G00H-500002150-00003 | 044013298600030 | 400264980200030 | 500002150 | 不接地，三相，有支架，+40～-25℃，支柱套管材质:复合 | 500002150-0124 | 是
282607-1010001-9999 | 包1 | QH100 | 国网青海省电力公司 | 国网青海省电力公司黄化供电公司 |  | 无电压等级 | 10kV三相隔离开关,630A,20kA,手动双柱立开式,不接地 | 交流三相隔离开关-电压等级:AC10kV,额定电流:630A,额定短时耐受电流:20kA,结构型式:双柱立开式,接地开关数:不接地,操作型式:手动 | 组 | 30 | 2026-04-07 | 2027-04-07 | 青海省海东市化隆县供电公司巴燕仓库 | 买方指定仓库地面交货 |  | G00H-500002150-00003 | 044013298500010 | 400265008600010 | 500002150 | 不接地，三相，有支架，+40～-25℃，支柱套管材质:复合 | 500002150-0124 | 是
282607-1010001-9999 | 包1 | QH100 | 国网青海省电力公司 | 国网青海省电力公司黄化供电公司 |  | 无电压等级 | 10kV三相隔离开关,630A,20kA,手动双柱立开式,不接地 | 交流三相隔离开关-电压等级:AC10kV,额定电流:630A,额定短时耐受电流:20kA,结构型式:双柱立开式,接地开关数:不接地,操作型式:手动 | 组 | 45 | 2026-04-07 | 2027-04-07 | 国网黄化供电公司群科仓库 | 买方指定仓库地面交货 |  | 9977-500002150-00006 | 044013290900010 | 400265003000010 | 500002150 | 不接地，三相，有支架，+40～-25℃，3000m，支柱套管材质:复合 | 500002150-0092 | 是
282607-1010001-9999 | 包1 | QH100 | 国网青海省电力公司 | 国网青海省电力公司海北供电公司 |  | 无电压等级 | 10kV三相隔离开关,630A,20kA,手动双柱立开式,不接地 | 交流三相隔离开关-电压等级:AC10kV,额定电流:630A,额定短时耐受电流:20kA,结构型式:双柱立开式,接地开关数:不接地,操作型式:手动 | 组 | 21 | 2026-04-07 | 2027-04-07 | 国网祁连县供电公司广场西路仓库 | 买方指定仓库地面交货 |  | G00H-500002150-00003 | 044013306600010 | 400264901700010 | 500002150 | 不接地，三相，有支架，+40～-25℃，支柱套管材质:复合 | 500002150-0124 | 是
282607-1010001-9999 | 包1 | QH100 | 国网青海省电力公司 | 国网青海省电力公司果洛供电公司 |  | 无电压等级 | 10kV三相隔离开关,630A,20kA,手动双柱立开式,不接地 | 交流三相隔离开关-电压等级:AC10kV,额定电流:630A,额定短时耐受电流:20kA,结构型式:双柱立开式,接地开关数:不接地,操作型式:手动 | 组 | 357 | 2026-04-07 | 2027-04-07 | 国网达日县供电公司吉迈仓库 | 买方指定仓库地面交货 |  | 9977-500002150-00001 | 044013339100040 | 400264904500030 | 500002150 | 不接地，三相，有支架，+40～-40℃，3000m，支柱套管材质:瓷 | 500002150-0087 | 是
282607-1010001-9999 | 包1 | QH100 | 国网青海省电力公司 | 国网青海省电力公司海南供电公司 |  | 无电压等级 | 10kV三相隔离开关,630A,20kA,手动双柱立开式,不接地 | 交流三相隔离开关-电压等级:AC10kV,额定电流:630A,额定短时耐受电流:20kA,结构型式:双柱立开式,接地开关数:不接地,操作型式:手动 | 组 | 2 | 2026-04-07 | 2027-04-07 | 青海省海南藏族自治州贵德县 | 买方指定仓库地面交货 |  | 9995-500002150-00001 | 044013322800050 | 400264980700040 | 500002150 | 高强瓷绝缘子 | 500002150-0004 | 是
282607-1010001-9999 | 包1 | QH100 | 国网青海省电力公司 | 国网青海省电力公司西宁供电公司 |  | 无电压等级 | 10kV三相隔离开关,630A,20kA,手动双柱立开式,不接地 | 交流三相隔离开关-电压等级:AC10kV,额定电流:630A,额定短时耐受电流:20kA,结构型式:双柱立开式,接地开关数:不接地,操作型式:手动 | 组 | 1 | 2026-04-07 | 2027-04-07 | 国网西宁供电公司北川仓库 | 买方指定仓库地面交货 |  | A171-500002150-00002 | 044013323200010 | 400265023700010 | 500002150 |  |  | 是
282607-1010001-9999 | 包1 | QH100 | 国网青海省电力公司 | 国网青海省电力公司黄化供电公司 |  | 无电压等级 | 10kV三相隔离开关,630A,20kA,手动双柱立开式,不接地 | 交流三相隔离开关-电压等级:AC10kV,额定电流:630A,额定短时耐受电流:20kA,结构型式:双柱立开式,接地开关数:不接地,操作型式:手动 | 组 | 3 | 2026-04-07 | 2027-04-07 | 国网化隆县供电公司巴燕仓库 | 买方指定仓库地面交货 |  | G00H-500002150-00003 | 044013453700100 | 400264914700030 | 500002150 | 不接地，三相，有支架，+40～-25℃，支柱套管材质:复合 | 500002150-0124 | 是
282607-1010001-9999 | 包1 | QH100 | 国网青海省电力公司 | 国网青海省电力公司黄化供电公司 |  | 无电压等级 | 10kV三相隔离开关,630A,20kA,手动双柱立开式,不接地 | 交流三相隔离开关-电压等级:AC10kV,额定电流:630A,额定短时耐受电流:20kA,结构型式:双柱立开式,接地开关数:不接地,操作型式:手动 | 组 | 40 | 2026-04-07 | 2027-04-07 | 国网河南县供电公司优干宁仓库 | 买方指定仓库地面交货 |  | A171-500002150-00002 | 044013320100090 | 400264980600070 | 500002150 |  |  | 是
282607-1010001-9999 | 包1 | QH100 | 国网青海省电力公司 | 国网青海省电力公司黄化供电公司 |  | 无电压等级 | 10kV三相隔离开关,630A,20kA,手动双柱立开式,不接地 | 交流三相隔离开关-电压等级:AC10kV,额定电流:630A,额定短时耐受电流:20kA,结构型式:双柱立开式,接地开关数:不接地,操作型式:手动 | 组 | 2 | 2026-04-07 | 2027-04-07 | 国网化隆县供电公司化隆仓库 | 买方指定仓库地面交货 |  | G00H-500002150-00003 | 044013413900060 | 400264891700060 | 500002150 | 不接地，三相，有支架，+40～-25℃，支柱套管材质:复合 | 500002150-0124 | 是
282607-1010001-9999 | 包1 | QH100 | 国网青海省电力公司 | 国网青海省电力公司黄化供电公司 |  | 无电压等级 | 10kV三相隔离开关,630A,20kA,手动双柱立开式,不接地 | 交流三相隔离开关-电压等级:AC10kV,额定电流:630A,额定短时耐受电流:20kA,结构型式:双柱立开式,接地开关数:不接地,操作型式:手动 | 组 | 20 | 2026-04-07 | 2027-04-07 | 国网同仁县供电公司隆务仓库 | 买方指定仓库地面交货 |  | G00H-500002150-00003 | 044013317200060 | 400265009000060 | 500002150 | 不接地，三相，有支架，+40～-25℃，支柱套管材质:复合 | 500002150-0124 | 是
282607-1010001-9999 | 包1 | QH100 | 国网青海省电力公司 | 国网青海省电力公司黄化供电公司 |  | 无电压等级 | 10kV三相隔离开关,630A,20kA,手动双柱立开式,不接地 | 交流三相隔离开关-电压等级:AC10kV,额定电流:630A,额定短时耐受电流:20kA,结构型式:双柱立开式,接地开关数:不接地,操作型式:手动 | 组 | 8 | 2026-04-07 | 2027-04-07 | 国网同仁县供电公司隆务仓库 | 买方指定仓库地面交货 |  | G00H-500002150-00003 | 044013315500040 | 400264871700040 | 500002150 | 不接地，三相，有支架，+40～-25℃，支柱套管材质:复合 | 500002150-0124 | 是
282607-1010001-9999 | 包1 | QH100 | 国网青海省电力公司 | 国网青海省电力公司都兰县供电公司 |  | 无电压等级 | 10kV三相隔离开关,630A,20kA,手动双柱立开式,不接地 | 交流三相隔离开关-电压等级:AC10kV,额定电流:630A,额定短时耐受电流:20kA,结构型式:双柱立开式,接地开关数:不接地,操作型式:手动 | 组 | 20 | 2026-04-07 | 2027-04-07 | 国网都兰县供电公司察汗乌苏仓库 | 买方指定仓库地面交货 |  | G00H-500002150-00004 | 044013314800060 | 400265007000060 | 500002150 | 不接地，三相，有支架，+40～-40℃，支柱套管材质:瓷 | 500002150-0125 | 是
282607-1010001-9999 | 包1 | QH100 | 国网青海省电力公司 | 国网青海省电力公司化隆县供电公司 |  | 无电压等级 | 10kV三相隔离开关,630A,20kA,手动双柱立开式,不接地 | 交流三相隔离开关-电压等级:AC10kV,额定电流:630A,额定短时耐受电流:20kA,结构型式:双柱立开式,接地开关数:不接地,操作型式:手动 | 组 | 100 | 2026-04-07 | 2027-04-07 | 青海省海东市化隆县供电公司巴燕仓库 | 买方指定仓库地面交货 |  | G00H-500002150-00003 | 044013404200010 | 400265058600010 | 500002150 | 不接地，三相，有支架，+40～-25℃，支柱套管材质:复合 | 500002150-0124 | 是
282607-1010001-9999 | 包1 | QH100 | 国网青海省电力公司 | 国网青海省电力公司西宁供电公司 |  | 无电压等级 | 10kV三相隔离开关,630A,20kA,手动双柱立开式,不接地 | 交流三相隔离开关-电压等级:AC10kV,额定电流:630A,额定短时耐受电流:20kA,结构型式:双柱立开式,接地开关数:不接地,操作型式:手动 | 组 | 28 | 2026-04-07 | 2027-04-07 | 青海省西宁市大通回族土族自治县 | 买方指定仓库地面交货 |  | 9995-500002150-00001 | 044013405100030 | 400265059200010 | 500002150 | 高强瓷绝缘子 | 500002150-0004 | 是
282607-1010001-9999 | 包1 | QH100 | 国网青海省电力公司 | 国网青海省电力公司玉树供电公司 |  | 无电压等级 | 10kV三相隔离开关,630A,20kA,手动双柱立开式,不接地 | 交流三相隔离开关-电压等级:AC10kV,额定电流:630A,额定短时耐受电流:20kA,结构型式:双柱立开式,接地开关数:不接地,操作型式:手动 | 组 | 1 | 2026-04-07 | 2027-04-07 | 国网治多县供电公司多彩仓库 | 买方指定仓库地面交货 |  | G00H-500002150-00004 | 044013323900090 | 400264872900090 | 500002150 | 不接地，三相，有支架，+40～-40℃，支柱套管材质:瓷 | 500002150-0125 | 是
282607-1010001-9999 | 包1 | QH100 | 国网青海省电力公司 | 国网青海省电力公司黄化供电公司 |  | 无电压等级 | 10kV三相隔离开关,630A,20kA,手动双柱立开式,不接地 | 交流三相隔离开关-电压等级:AC10kV,额定电流:630A,额定短时耐受电流:20kA,结构型式:双柱立开式,接地开关数:不接地,操作型式:手动 | 组 | 1 | 2026-04-07 | 2027-04-07 | 国网同仁县供电公司隆务仓库 | 买方指定仓库地面交货 |  | G00H-500002150-00003 | 044013400400090 | 400264890200090 | 500002150 | 不接地，三相，有支架，+40～-25℃，支柱套管材质:复合 | 500002150-0124 | 是
282607-1010001-9999 | 包1 | QH100 | 国网青海省电力公司 | 国网青海省电力公司黄化供电公司 |  | 无电压等级 | 10kV三相隔离开关,630A,20kA,手动双柱立开式,不接地 | 交流三相隔离开关-电压等级:AC10kV,额定电流:630A,额定短时耐受电流:20kA,结构型式:双柱立开式,接地开关数:不接地,操作型式:手动 | 组 | 18 | 2026-04-07 | 2027-04-07 | 国网河南县供电公司优干宁仓库 | 买方指定仓库地面交货 |  | G00H-500002150-00003 | 044013408400040 | 400265040900040 | 500002150 | 不接地，三相，有支架，+40～-25℃，支柱套管材质:复合 | 500002150-0124 | 是
282607-1010001-9999 | 包1 | QH100 | 国网青海省电力公司 | 国网青海省电力公司黄化供电公司 |  | 无电压等级 | 10kV三相隔离开关,630A,20kA,手动双柱立开式,不接地 | 交流三相隔离开关-电压等级:AC10kV,额定电流:630A,额定短时耐受电流:20kA,结构型式:双柱立开式,接地开关数:不接地,操作型式:手动 | 组 | 2 | 2026-04-07 | 2027-04-07 | 国网化隆县供电公司化隆仓库 | 买方指定仓库地面交货 |  | G00H-500002150-00003 | 044013403200080 | 400264890400080 | 500002150 | 不接地，三相，有支架，+40～-25℃，支柱套管材质:复合 | 500002150-0124 | 是
282607-1010001-9999 | 包1 | QH100 | 国网青海省电力公司 | 国网青海省电力公司建设公司（青海智鑫电力监理咨询有限公司） |  | 无电压等级 | 10kV三相隔离开关,630A,20kA,手动双柱立开式,不接地 | 交流三相隔离开关-电压等级:AC10kV,额定电流:630A,额定短时耐受电流:20kA,结构型式:双柱立开式,接地开关数:不接地,操作型式:手动 | 组 | 3 | 2026-04-07 | 2027-04-07 | 青海省海西蒙古族藏族自治州格尔木市 | 买方指定仓库地面交货 |  | 9111-500002150-00001 | 044013462800020 | 400265065900020 | 500002150 | 不接地，三相，有支架，+40～-40℃，4000m，支柱套管材质:瓷 | 500002150-0099 | 是
282607-1010001-9999 | 包1 | QH100 | 国网青海省电力公司 | 国网青海省电力公司海北供电公司 |  | 无电压等级 | 10kV三相隔离开关,630A,20kA,手动双柱立开式,不接地 | 交流三相隔离开关-电压等级:AC10kV,额定电流:630A,额定短时耐受电流:20kA,结构型式:双柱立开式,接地开关数:不接地,操作型式:手动 | 组 | 6 | 2026-04-07 | 2027-04-07 | 国网刚察县供电公司东大街仓库 | 买方指定仓库地面交货 |  | 9995-500002150-00001 | 044013437400020 | 400264899800020 | 500002150 | 高强瓷绝缘子 | 500002150-0004 | 是
282607-1010001-9999 | 包1 | QH100 | 国网青海省电力公司 | 国网青海省电力公司黄化供电公司 |  | 无电压等级 | 10kV三相隔离开关,630A,20kA,手动双柱立开式,不接地 | 交流三相隔离开关-电压等级:AC10kV,额定电流:630A,额定短时耐受电流:20kA,结构型式:双柱立开式,接地开关数:不接地,操作型式:手动 | 组 | 1 | 2026-04-07 | 2027-04-07 | 国网循化县供电公司积石仓库 | 买方指定仓库地面交货 |  | G00H-500002150-00003 | 044013438000020 | 400264900100020 | 500002150 | 不接地，三相，有支架，+40～-25℃，支柱套管材质:复合 | 500002150-0124 | 是
282607-1010001-9999 | 包1 | QH100 | 国网青海省电力公司 | 国网青海省电力公司西宁供电公司 |  | 无电压等级 | 10kV三相隔离开关,630A,20kA,手动双柱立开式,不接地 | 交流三相隔离开关-电压等级:AC10kV,额定电流:630A,额定短时耐受电流:20kA,结构型式:双柱立开式,接地开关数:不接地,操作型式:手动 | 组 | 15 | 2026-04-07 | 2027-04-07 | 青海省西宁市大通回族土族自治县 | 买方指定仓库地面交货 |  | G00H-500002150-00003 | 044013458700010 | 400265064300010 | 500002150 | 不接地，三相，有支架，+40～-25℃，支柱套管材质:复合 | 500002150-0124 | 是
282607-1010001-9999 | 包1 | QH100 | 国网青海省电力公司 | 国网青海省电力公司黄化供电公司 |  | 无电压等级 | 10kV三相隔离开关,630A,20kA,手动双柱立开式,不接地 | 交流三相隔离开关-电压等级:AC10kV,额定电流:630A,额定短时耐受电流:20kA,结构型式:双柱立开式,接地开关数:不接地,操作型式:手动 | 组 | 15 | 2026-04-07 | 2027-04-07 | 国网泽库县供电公司泽曲仓库 | 买方指定仓库地面交货 |  | G00H-500002150-00003 | 044013356500010 | 400265028500010 | 500002150 | 不接地，三相，有支架，+40～-25℃，支柱套管材质:复合 | 500002150-0124 | 是
282607-1010001-9999 | 包1 | QH100 | 国网青海省电力公司 | 国网青海省电力公司海东供电公司 |  | 无电压等级 | 10kV三相隔离开关,630A,20kA,手动双柱立开式,不接地 | 交流三相隔离开关-电压等级:AC10kV,额定电流:630A,额定短时耐受电流:20kA,结构型式:双柱立开式,接地开关数:不接地,操作型式:手动 | 组 | 30 | 2026-04-07 | 2027-04-07 | 青海省海东市平安区 | 买方指定仓库地面交货 |  | G00H-500002150-00003 | 044013352000040 | 400264880500040 | 500002150 | 不接地，三相，有支架，+40～-25℃，支柱套管材质:复合 | 500002150-0124 | 是
282607-1010001-9999 | 包1 | QH100 | 国网青海省电力公司 | 国网青海省电力公司海东供电公司 |  | 无电压等级 | 10kV三相隔离开关,630A,20kA,手动双柱立开式,不接地 | 交流三相隔离开关-电压等级:AC10kV,额定电流:630A,额定短时耐受电流:20kA,结构型式:双柱立开式,接地开关数:不接地,操作型式:手动 | 组 | 2 | 2026-04-07 | 2027-04-07 | 青海省海东市平安区 | 买方指定仓库地面交货 |  | G00H-500002150-00003 | 044013352300050 | 400264880700050 | 500002150 | 不接地，三相，有支架，+40～-25℃，支柱套管材质:复合 | 500002150-0124 | 是
282607-1010001-9999 | 包1 | QH100 | 国网青海省电力公司 | 国网青海省电力公司海北供电公司 |  | 无电压等级 | 10kV三相隔离开关,630A,20kA,手动双柱立开式,不接地 | 交流三相隔离开关-电压等级:AC10kV,额定电流:630A,额定短时耐受电流:20kA,结构型式:双柱立开式,接地开关数:不接地,操作型式:手动 | 组 | 13 | 2026-04-07 | 2027-04-07 | 国网刚察县供电公司东大街仓库 | 买方指定仓库地面交货 |  | G00H-500002150-00003 | 044013489000040 | 400265092200040 | 500002150 | 不接地，三相，有支架，+40～-25℃，支柱套管材质:复合 | 500002150-0124 | 是
282607-1010001-9999 | 包1 | QH100 | 国网青海省电力公司 | 国网青海省电力公司海北供电公司 |  | 无电压等级 | 10kV三相隔离开关,630A,20kA,手动双柱立开式,不接地 | 交流三相隔离开关-电压等级:AC10kV,额定电流:630A,额定短时耐受电流:20kA,结构型式:双柱立开式,接地开关数:不接地,操作型式:手动 | 组 | 14 | 2026-04-07 | 2027-04-07 | 国网刚察县供电公司东大街仓库 | 买方指定仓库地面交货 |  | 9995-500002150-00001 | 044013455400010 | 400265077800010 | 500002150 | 高强瓷绝缘子 | 500002150-0004 | 是
282607-1010001-9999 | 包1 | QH100 | 国网青海省电力公司 | 国网青海省电力公司黄化供电公司 |  | 无电压等级 | 10kV三相隔离开关,630A,20kA,手动双柱立开式,不接地 | 交流三相隔离开关-电压等级:AC10kV,额定电流:630A,额定短时耐受电流:20kA,结构型式:双柱立开式,接地开关数:不接地,操作型式:手动 | 组 | 1 | 2026-04-07 | 2027-04-07 | 国网化隆县供电公司化隆仓库 | 买方指定仓库地面交货 |  | G00H-500002150-00003 | 044013446300040 | 400265058800040 | 500002150 | 不接地，三相，有支架，+40～-25℃，支柱套管材质:复合 | 500002150-0124 | 是
282607-1010001-9999 | 包1 | QH100 | 国网青海省电力公司 | 国网青海省电力公司黄化供电公司 |  | 无电压等级 | 10kV三相隔离开关,630A,20kA,手动双柱立开式,不接地 | 交流三相隔离开关-电压等级:AC10kV,额定电流:630A,额定短时耐受电流:20kA,结构型式:双柱立开式,接地开关数:不接地,操作型式:手动 | 组 | 1 | 2026-04-07 | 2027-04-07 | 国网循化县供电公司积石仓库 | 买方指定仓库地面交货 |  | G00H-500002150-00003 | 044013446800080 | 400264911400010 | 500002150 | 不接地，三相，有支架，+40～-25℃，支柱套管材质:复合 | 500002150-0124 | 是
282607-1010001-9999 | 包1 | QH100 | 国网青海省电力公司 | 国网青海省电力公司黄化供电公司 |  | 无电压等级 | 10kV三相隔离开关,630A,20kA,手动双柱立开式,不接地 | 交流三相隔离开关-电压等级:AC10kV,额定电流:630A,额定短时耐受电流:20kA,结构型式:双柱立开式,接地开关数:不接地,操作型式:手动 | 组 | 2 | 2026-04-07 | 2027-04-07 | 国网循化县供电公司积石仓库 | 买方指定仓库地面交货 |  | G00H-500002150-00003 | 044013392600050 | 400264888300050 | 500002150 | 不接地，三相，有支架，+40～-25℃，支柱套管材质:复合 | 500002150-0124 | 是
282607-1010001-9999 | 包1 | QH100 | 国网青海省电力公司 | 国网青海省电力公司黄化供电公司 |  | 无电压等级 | 10kV三相隔离开关,630A,20kA,手动双柱立开式,不接地 | 交流三相隔离开关-电压等级:AC10kV,额定电流:630A,额定短时耐受电流:20kA,结构型式:双柱立开式,接地开关数:不接地,操作型式:手动 | 组 | 7 | 2026-04-07 | 2027-04-07 | 国网河南县供电公司优干宁仓库 | 买方指定仓库地面交货 |  | G00H-500002150-00003 | 044013398000060 | 400264889900060 | 500002150 | 不接地，三相，有支架，+40～-25℃，支柱套管材质:复合 | 500002150-0124 | 是
282607-1010001-9999 | 包1 | QH100 | 国网青海省电力公司 | 国网青海省电力公司黄化供电公司 |  | 无电压等级 | 10kV三相隔离开关,630A,20kA,手动双柱立开式,不接地 | 交流三相隔离开关-电压等级:AC10kV,额定电流:630A,额定短时耐受电流:20kA,结构型式:双柱立开式,接地开关数:不接地,操作型式:手动 | 组 | 1 | 2026-04-07 | 2027-04-07 | 国网同仁县供电公司隆务仓库 | 买方指定仓库地面交货 |  | G00H-500002150-00003 | 044013400100010 | 400264890100010 | 500002150 | 不接地，三相，有支架，+40～-25℃，支柱套管材质:复合 | 500002150-0124 | 是
282607-1010001-9999 | 包1 | QH100 | 国网青海省电力公司 | 国网青海省电力公司果洛供电公司 |  | 无电压等级 | 10kV三相隔离开关,630A,20kA,手动双柱立开式,不接地 | 交流三相隔离开关-电压等级:AC10kV,额定电流:630A,额定短时耐受电流:20kA,结构型式:双柱立开式,接地开关数:不接地,操作型式:手动 | 组 | 2 | 2026-04-07 | 2027-04-07 | 青海省果洛藏族自治州玛沁县 | 买方指定仓库地面交货 |  | 9977-500002150-00006 | 044013411400070 | 400265044000020 | 500002150 | 不接地，三相，有支架，+40～-25℃，3000m，支柱套管材质:复合 | 500002150-0092 | 是
282607-1010001-9999 | 包1 | QH100 | 国网青海省电力公司 | 国网青海省电力公司海北供电公司 |  | 无电压等级 | 10kV三相隔离开关,630A,20kA,手动双柱立开式,不接地 | 交流三相隔离开关-电压等级:AC10kV,额定电流:630A,额定短时耐受电流:20kA,结构型式:双柱立开式,接地开关数:不接地,操作型式:手动 | 组 | 110 | 2026-04-07 | 2027-04-07 | 国网刚察县供电公司东大街仓库 | 买方指定仓库地面交货 |  | G00H-500002150-00004 | 044013382900100 | 400264885700100 | 500002150 | 不接地，三相，有支架，+40～-40℃，支柱套管材质:瓷 | 500002150-0125 | 是
282607-1010001-9999 | 包1 | QH100 | 国网青海省电力公司 | 国网青海省电力公司西宁供电公司 |  | 无电压等级 | 10kV三相隔离开关,630A,20kA,手动双柱立开式,不接地 | 交流三相隔离开关-电压等级:AC10kV,额定电流:630A,额定短时耐受电流:20kA,结构型式:双柱立开式,接地开关数:不接地,操作型式:手动 | 组 | 43 | 2026-04-07 | 2027-04-07 | 青海省西宁市大通回族土族自治县 | 买方指定仓库地面交货 |  | G00H-500002150-00003 | 044013387700010 | 400265048300010 | 500002150 | 不接地，三相，有支架，+40～-25℃，支柱套管材质:复合 | 500002150-0124 | 是
282607-1010001-9999 | 包1 | QH100 | 国网青海省电力公司 | 国网青海省电力公司玉树供电公司 |  | 无电压等级 | 10kV三相隔离开关,630A,20kA,手动双柱立开式,不接地 | 交流三相隔离开关-电压等级:AC10kV,额定电流:630A,额定短时耐受电流:20kA,结构型式:双柱立开式,接地开关数:不接地,操作型式:手动 | 组 | 1 | 2026-04-07 | 2027-04-07 | 国网称多县供电公司称文仓库 | 买方指定仓库地面交货 |  | G00H-500002150-00003 | 044013384700010 | 400265034700010 | 500002150 | 不接地，三相，有支架，+40～-25℃，支柱套管材质:复合 | 500002150-0124 | 是
282607-1010001-9999 | 包1 | QH100 | 国网青海省电力公司 | 国网青海省电力公司玉树供电公司 |  | 无电压等级 | 10kV三相隔离开关,630A,20kA,手动双柱立开式,不接地 | 交流三相隔离开关-电压等级:AC10kV,额定电流:630A,额定短时耐受电流:20kA,结构型式:双柱立开式,接地开关数:不接地,操作型式:手动 | 组 | 21 | 2026-04-07 | 2027-04-07 | 国网杂多县供电公司萨呼腾仓库 | 买方指定仓库地面交货 |  | G00H-500002150-00003 | 044013381700070 | 400264987300070 | 500002150 | 不接地，三相，有支架，+40～-25℃，支柱套管材质:复合 | 500002150-0124 | 是
282607-1010001-9999 | 包1 | QH100 | 国网青海省电力公司 | 国网青海省电力公司海东供电公司 |  | 无电压等级 | 10kV三相隔离开关,630A,20kA,手动双柱立开式,不接地 | 交流三相隔离开关-电压等级:AC10kV,额定电流:630A,额定短时耐受电流:20kA,结构型式:双柱立开式,接地开关数:不接地,操作型式:手动 | 组 | 59 | 2026-04-07 | 2027-04-07 | 青海省海东市平安区 | 买方指定仓库地面交货 |  | G00H-500002150-00003 | 044013349200060 | 400264879600060 | 500002150 | 不接地，三相，有支架，+40～-25℃，支柱套管材质:复合 | 500002150-0124 | 是
282607-1010001-9999 | 包1 | QH100 | 国网青海省电力公司 | 国网青海省电力公司黄化供电公司 |  | 无电压等级 | 10kV三相隔离开关,630A,20kA,手动双柱立开式,不接地 | 交流三相隔离开关-电压等级:AC10kV,额定电流:630A,额定短时耐受电流:20kA,结构型式:双柱立开式,接地开关数:不接地,操作型式:手动 | 组 | 4 | 2026-04-07 | 2027-04-07 | 国网同仁县供电公司隆务仓库 | 买方指定仓库地面交货 |  | G00H-500002150-00003 | 044013377500090 | 400264986700080 | 500002150 | 不接地，三相，有支架，+40～-25℃，支柱套管材质:复合 | 500002150-0124 | 是
282607-1010001-9999 | 包1 | QH100 | 国网青海省电力公司 | 国网青海省电力公司黄化供电公司 |  | 无电压等级 | 10kV三相隔离开关,630A,20kA,手动双柱立开式,不接地 | 交流三相隔离开关-电压等级:AC10kV,额定电流:630A,额定短时耐受电流:20kA,结构型式:双柱立开式,接地开关数:不接地,操作型式:手动 | 组 | 1 | 2026-04-07 | 2027-04-07 | 国网黄化供电公司群科仓库 | 买方指定仓库地面交货 |  | G00H-500002150-00003 | 044013418100030 | 400264892900030 | 500002150 | 不接地，三相，有支架，+40～-25℃，支柱套管材质:复合 | 500002150-0124 | 是
282607-1010001-9999 | 包1 | QH100 | 国网青海省电力公司 | 国网青海省电力公司海东供电公司 |  | 无电压等级 | 10kV三相隔离开关,630A,20kA,手动双柱立开式,不接地 | 交流三相隔离开关-电压等级:AC10kV,额定电流:630A,额定短时耐受电流:20kA,结构型式:双柱立开式,接地开关数:不接地,操作型式:手动 | 组 | 5 | 2026-04-07 | 2027-04-07 | 青海省海东市乐都区 | 买方指定仓库地面交货 |  | 9977-500002150-00006 | 044013419600100 | 400264992400040 | 500002150 | 不接地，三相，有支架，+40～-25℃，3000m，支柱套管材质:复合 | 500002150-0092 | 是
282607-1010001-9999 | 包1 | QH100 | 国网青海省电力公司 | 国网青海省电力公司海东供电公司 |  | 无电压等级 | 10kV三相隔离开关,630A,20kA,手动双柱立开式,不接地 | 交流三相隔离开关-电压等级:AC10kV,额定电流:630A,额定短时耐受电流:20kA,结构型式:双柱立开式,接地开关数:不接地,操作型式:手动 | 组 | 87 | 2026-04-07 | 2027-04-07 | 青海省海东市平安区 | 买方指定仓库地面交货 |  | G00H-500002150-00003 | 044013340900050 | 400265019300050 | 500002150 | 不接地，三相，有支架，+40～-25℃，支柱套管材质:复合 | 500002150-0124 | 是
282607-1010001-9999 | 包1 | QH100 | 国网青海省电力公司 | 国网青海省电力公司黄化供电公司 |  | 无电压等级 | 10kV三相隔离开关,630A,20kA,手动双柱立开式,不接地 | 交流三相隔离开关-电压等级:AC10kV,额定电流:630A,额定短时耐受电流:20kA,结构型式:双柱立开式,接地开关数:不接地,操作型式:手动 | 组 | 1 | 2026-04-07 | 2027-04-07 | 国网黄化供电公司群科仓库 | 买方指定仓库地面交货 |  | G00H-500002150-00003 | 044013419000070 | 400264893200070 | 500002150 | 不接地，三相，有支架，+40～-25℃，支柱套管材质:复合 | 500002150-0124 | 是
282607-1010001-9999 | 包1 | QH100 | 国网青海省电力公司 | 国网青海省电力公司黄化供电公司 |  | 无电压等级 | 10kV三相隔离开关,630A,20kA,手动双柱立开式,不接地 | 交流三相隔离开关-电压等级:AC10kV,额定电流:630A,额定短时耐受电流:20kA,结构型式:双柱立开式,接地开关数:不接地,操作型式:手动 | 组 | 1 | 2026-04-07 | 2027-04-07 | 国网循化县供电公司积石仓库 | 买方指定仓库地面交货 |  | G00H-500002150-00003 | 044013444100020 | 400264909200020 | 500002150 | 不接地，三相，有支架，+40～-25℃，支柱套管材质:复合 | 500002150-0124 | 是
282607-1010001-9999 | 包1 | QH100 | 国网青海省电力公司 | 国网青海省电力公司海西供电公司 |  | 无电压等级 | 10kV三相隔离开关,630A,20kA,手动双柱立开式,不接地 | 交流三相隔离开关-电压等级:AC10kV,额定电流:630A,额定短时耐受电流:20kA,结构型式:双柱立开式,接地开关数:不接地,操作型式:手动 | 组 | 1 | 2026-04-07 | 2027-04-07 | 青海省海西蒙古族藏族自治州格尔木市 | 买方指定仓库地面交货 |  | G00H-500002150-00003 | 044013341600010 | 400265033700010 | 500002150 | 不接地，三相，有支架，+40～-25℃，支柱套管材质:复合 | 500002150-0124 | 是
282607-1010001-9999 | 包1 | QH100 | 国网青海省电力公司 | 国网青海省电力公司果洛供电公司 |  | 无电压等级 | 10kV三相隔离开关,630A,20kA,手动双柱立开式,不接地 | 交流三相隔离开关-电压等级:AC10kV,额定电流:630A,额定短时耐受电流:20kA,结构型式:双柱立开式,接地开关数:不接地,操作型式:手动 | 组 | 46 | 2026-04-07 | 2027-04-07 | 国网玛沁县供电公司大武仓库 | 买方指定仓库地面交货 |  | G00H-500002150-00003 | 044013339300050 | 400264876900050 | 500002150 | 不接地，三相，有支架，+40～-25℃，支柱套管材质:复合 | 500002150-0124 | 是
282607-1010001-9999 | 包1 | QH100 | 国网青海省电力公司 | 国网青海省电力公司海西供电公司 |  | 无电压等级 | 10kV三相隔离开关,630A,20kA,手动双柱立开式,不接地 | 交流三相隔离开关-电压等级:AC10kV,额定电流:630A,额定短时耐受电流:20kA,结构型式:双柱立开式,接地开关数:不接地,操作型式:手动 | 组 | 1 | 2026-04-07 | 2027-04-07 | 青海省海西蒙古族藏族自治州格尔木市 | 买方指定仓库地面交货 |  | G00H-500002150-00003 | 044013329200070 | 400264874200070 | 500002150 | 不接地，三相，有支架，+40～-25℃，支柱套管材质:复合 | 500002150-0124 | 是
282607-1010001-9999 | 包1 | QH100 | 国网青海省电力公司 | 国网青海省电力公司海西供电公司 |  | 无电压等级 | 10kV三相隔离开关,630A,20kA,手动双柱立开式,不接地 | 交流三相隔离开关-电压等级:AC10kV,额定电流:630A,额定短时耐受电流:20kA,结构型式:双柱立开式,接地开关数:不接地,操作型式:手动 | 组 | 1 | 2026-04-07 | 2027-04-07 | 青海省海西蒙古族藏族自治州格尔木市 | 买方指定仓库地面交货 |  | G00H-500002150-00003 | 044013336700090 | 400264875900090 | 500002150 | 不接地，三相，有支架，+40～-25℃，支柱套管材质:复合 | 500002150-0124 | 是
282607-1010001-9999 | 包1 | QH100 | 国网青海省电力公司 | 国网青海省电力公司玉树供电公司 |  | 无电压等级 | 10kV三相隔离开关,630A,20kA,手动双柱立开式,不接地 | 交流三相隔离开关-电压等级:AC10kV,额定电流:630A,额定短时耐受电流:20kA,结构型式:双柱立开式,接地开关数:不接地,操作型式:手动 | 组 | 2 | 2026-04-07 | 2027-04-07 | 国网囊谦县供电公司新城区仓库 | 买方指定仓库地面交货 |  | G00H-500002150-00003 | 044013336600030 | 400265031100030 | 500002150 | 不接地，三相，有支架，+40～-25℃，支柱套管材质:复合 | 500002150-0124 | 是
282607-1010001-9999 | 包1 | QH100 | 国网青海省电力公司 | 国网青海省电力公司黄化供电公司 |  | 无电压等级 | 10kV三相隔离开关,630A,20kA,手动双柱立开式,不接地 | 交流三相隔离开关-电压等级:AC10kV,额定电流:630A,额定短时耐受电流:20kA,结构型式:双柱立开式,接地开关数:不接地,操作型式:手动 | 组 | 2 | 2026-04-07 | 2027-04-07 | 国网化隆县供电公司化隆仓库 | 买方指定仓库地面交货 |  | G00H-500002150-00003 | 044013418500030 | 400264893100030 | 500002150 | 不接地，三相，有支架，+40～-25℃，支柱套管材质:复合 | 500002150-0124 | 是
282607-1010001-9999 | 包1 | QH100 | 国网青海省电力公司 | 国网青海省电力公司海西供电公司 |  | 无电压等级 | 10kV三相隔离开关,630A,20kA,手动双柱立开式,不接地 | 交流三相隔离开关-电压等级:AC10kV,额定电流:630A,额定短时耐受电流:20kA,结构型式:双柱立开式,接地开关数:不接地,操作型式:手动 | 组 | 1 | 2026-04-07 | 2027-04-07 | 青海省海西蒙古族藏族自治州格尔木市 | 买方指定仓库地面交货 |  | G00H-500002150-00003 | 044013343300070 | 400264878000070 | 500002150 | 不接地，三相，有支架，+40～-25℃，支柱套管材质:复合 | 500002150-0124 | 是
282607-1010001-9999 | 包1 | QH100 | 国网青海省电力公司 | 国网青海省电力公司黄化供电公司 |  | 无电压等级 | 10kV三相隔离开关,630A,20kA,手动双柱立开式,不接地 | 交流三相隔离开关-电压等级:AC10kV,额定电流:630A,额定短时耐受电流:20kA,结构型式:双柱立开式,接地开关数:不接地,操作型式:手动 | 组 | 2 | 2026-04-07 | 2027-04-07 | 国网化隆县供电公司巴燕仓库 | 买方指定仓库地面交货 |  | G00H-500002150-00003 | 044013422900040 | 400264893900040 | 500002150 | 不接地，三相，有支架，+40～-25℃，支柱套管材质:复合 | 500002150-0124 | 是
282607-1010001-9999 | 包1 | QH100 | 国网青海省电力公司 | 国网青海省电力公司黄化供电公司 |  | 无电压等级 | 10kV三相隔离开关,630A,20kA,手动双柱立开式,不接地 | 交流三相隔离开关-电压等级:AC10kV,额定电流:630A,额定短时耐受电流:20kA,结构型式:双柱立开式,接地开关数:不接地,操作型式:手动 | 组 | 1 | 2026-04-07 | 2027-04-07 | 国网循化县供电公司积石仓库 | 买方指定仓库地面交货 |  | G00H-500002150-00003 | 044013445100070 | 400264910400070 | 500002150 | 不接地，三相，有支架，+40～-25℃，支柱套管材质:复合 | 500002150-0124 | 是
282607-1010001-9999 | 包1 | QH100 | 国网青海省电力公司 | 国网青海省电力公司黄化供电公司 |  | 无电压等级 | 10kV三相隔离开关,630A,20kA,手动双柱立开式,不接地 | 交流三相隔离开关-电压等级:AC10kV,额定电流:630A,额定短时耐受电流:20kA,结构型式:双柱立开式,接地开关数:不接地,操作型式:手动 | 组 | 2 | 2026-04-07 | 2027-04-07 | 国网化隆县供电公司化隆仓库 | 买方指定仓库地面交货 |  | A171-500002150-00002 | 044013443800010 | 400264909100010 | 500002150 |  |  | 是
282607-1010001-9999 | 包1 | QH100 | 国网青海省电力公司 | 国网青海省电力公司海西供电公司 |  | 无电压等级 | 10kV三相隔离开关,630A,20kA,手动双柱立开式,不接地 | 交流三相隔离开关-电压等级:AC10kV,额定电流:630A,额定短时耐受电流:20kA,结构型式:双柱立开式,接地开关数:不接地,操作型式:手动 | 组 | 6 | 2026-04-07 | 2027-04-07 | 国网青海电力格尔木仓库 | 买方指定仓库地面交货 |  | G00H-500002150-00004 | 044013364400010 | 400264883300010 | 500002150 | 不接地，三相，有支架，+40～-40℃，支柱套管材质:瓷 | 500002150-0125 | 是
282607-1010001-9999 | 包1 | QH100 | 国网青海省电力公司 | 国网青海省电力公司海东供电公司 |  | 无电压等级 | 10kV三相隔离开关,630A,20kA,手动双柱立开式,不接地 | 交流三相隔离开关-电压等级:AC10kV,额定电流:630A,额定短时耐受电流:20kA,结构型式:双柱立开式,接地开关数:不接地,操作型式:手动 | 组 | 1 | 2026-04-07 | 2027-04-07 | 青海省海东市平安区 | 买方指定仓库地面交货 |  | 9977-500002150-00006 | 044013428100090 | 400264995700050 | 500002150 | 不接地，三相，有支架，+40～-25℃，3000m，支柱套管材质:复合 | 500002150-0092 | 是
282607-1010001-9999 | 包1 | QH100 | 国网青海省电力公司 | 国网青海省电力公司德令哈市供电公司 |  | 无电压等级 | 10kV三相隔离开关,630A,20kA,手动双柱立开式,不接地 | 交流三相隔离开关-电压等级:AC10kV,额定电流:630A,额定短时耐受电流:20kA,结构型式:双柱立开式,接地开关数:不接地,操作型式:手动 | 组 | 13 | 2026-04-07 | 2027-04-07 | 青海省海西蒙古族藏族自治州德令哈市 | 买方指定仓库地面交货 |  | G00H-500002150-00003 | 044013365700050 | 400264985200050 | 500002150 | 不接地，三相，有支架，+40～-25℃，支柱套管材质:复合 | 500002150-0124 | 是
282607-1010001-9999 | 包1 | QH100 | 国网青海省电力公司 | 国网青海省电力公司黄化供电公司 |  | 无电压等级 | 10kV三相隔离开关,630A,20kA,手动双柱立开式,不接地 | 交流三相隔离开关-电压等级:AC10kV,额定电流:630A,额定短时耐受电流:20kA,结构型式:双柱立开式,接地开关数:不接地,操作型式:手动 | 组 | 2 | 2026-04-07 | 2027-04-07 | 国网泽库县供电公司泽曲仓库 | 买方指定仓库地面交货 |  | G00H-500002150-00003 | 044013367800020 | 400265032400020 | 500002150 | 不接地，三相，有支架，+40～-25℃，支柱套管材质:复合 | 500002150-0124 | 是
282607-1010001-9999 | 包1 | QH100 | 国网青海省电力公司 | 国网青海省电力公司海北供电公司 |  | 无电压等级 | 10kV三相隔离开关,630A,20kA,手动双柱立开式,不接地 | 交流三相隔离开关-电压等级:AC10kV,额定电流:630A,额定短时耐受电流:20kA,结构型式:双柱立开式,接地开关数:不接地,操作型式:手动 | 组 | 3 | 2026-04-07 | 2027-04-07 | 国网海晏县供电公司西海大街仓库 | 买方指定仓库地面交货 |  | 9995-500002150-00001 | 044013375000010 | 400265043600010 | 500002150 | 高强瓷绝缘子 | 500002150-0004 | 是
282607-1010001-9999 | 包1 | QH100 | 国网青海省电力公司 | 国网青海省电力公司黄化供电公司 |  | 无电压等级 | 10kV三相隔离开关,630A,20kA,手动双柱立开式,不接地 | 交流三相隔离开关-电压等级:AC10kV,额定电流:630A,额定短时耐受电流:20kA,结构型式:双柱立开式,接地开关数:不接地,操作型式:手动 | 组 | 1 | 2026-04-07 | 2027-04-07 | 国网同仁县供电公司隆务仓库 | 买方指定仓库地面交货 |  | G00H-500002150-00003 | 044013376700060 | 400264884800060 | 500002150 | 不接地，三相，有支架，+40～-25℃，支柱套管材质:复合 | 500002150-0124 | 是
282607-1010001-9999 | 包1 | QH100 | 国网青海省电力公司 | 国网青海省电力公司黄化供电公司 |  | 无电压等级 | 10kV三相隔离开关,630A,20kA,手动双柱立开式,不接地 | 交流三相隔离开关-电压等级:AC10kV,额定电流:630A,额定短时耐受电流:20kA,结构型式:双柱立开式,接地开关数:不接地,操作型式:手动 | 组 | 1 | 2026-04-07 | 2027-04-07 | 国网循化县供电公司积石仓库 | 买方指定仓库地面交货 |  | G00H-500002150-00003 | 044013429800040 | 400264896700040 | 500002150 | 不接地，三相，有支架，+40～-25℃，支柱套管材质:复合 | 500002150-0124 | 是
282607-1010001-9999 | 包1 | QH100 | 国网青海省电力公司 | 国网青海省电力公司海北供电公司 |  | 无电压等级 | 10kV三相隔离开关,630A,20kA,手动双柱立开式,不接地 | 交流三相隔离开关-电压等级:AC10kV,额定电流:630A,额定短时耐受电流:20kA,结构型式:双柱立开式,接地开关数:不接地,操作型式:手动 | 组 | 2 | 2026-04-07 | 2027-04-07 | 国网海晏县供电公司西海大街仓库 | 买方指定仓库地面交货 |  | 9995-500002150-00001 | 044013363500060 | 400264984800050 | 500002150 | 高强瓷绝缘子 | 500002150-0004 | 是
282607-1010001-9999 | 包1 | QH100 | 国网青海省电力公司 | 国网青海省电力公司海北供电公司 |  | 无电压等级 | 10kV三相隔离开关,630A,20kA,手动双柱立开式,不接地 | 交流三相隔离开关-电压等级:AC10kV,额定电流:630A,额定短时耐受电流:20kA,结构型式:双柱立开式,接地开关数:不接地,操作型式:手动 | 组 | 12 | 2026-04-07 | 2027-04-07 | 国网刚察县供电公司东大街仓库 | 买方指定仓库地面交货 |  | 9995-500002150-00001 | 044013425200090 | 400264995100030 | 500002150 | 高强瓷绝缘子 | 500002150-0004 | 是
282607-1010001-9999 | 包1 | QH100 | 国网青海省电力公司 | 国网青海省电力公司海北供电公司 |  | 无电压等级 | 10kV三相隔离开关,630A,20kA,手动双柱立开式,不接地 | 交流三相隔离开关-电压等级:AC10kV,额定电流:630A,额定短时耐受电流:20kA,结构型式:双柱立开式,接地开关数:不接地,操作型式:手动 | 组 | 11 | 2026-04-07 | 2027-04-07 | 国网刚察县供电公司东大街仓库 | 买方指定仓库地面交货 |  | 9995-500002150-00001 | 044013427100100 | 400264995300080 | 500002150 | 高强瓷绝缘子 | 500002150-0004 | 是
282607-1010001-9999 | 包1 | QH100 | 国网青海省电力公司 | 国网青海省电力公司德令哈市供电公司 |  | 无电压等级 | 10kV三相隔离开关,630A,20kA,手动双柱立开式,不接地 | 交流三相隔离开关-电压等级:AC10kV,额定电流:630A,额定短时耐受电流:20kA,结构型式:双柱立开式,接地开关数:不接地,操作型式:手动 | 组 | 17 | 2026-04-07 | 2027-04-07 | 青海省海西蒙古族藏族自治州德令哈市 | 买方指定仓库地面交货 |  | G00H-500002150-00003 | 044013364500060 | 400264883400060 | 500002150 | 不接地，三相，有支架，+40～-25℃，支柱套管材质:复合 | 500002150-0124 | 是
282607-1010001-9999 | 包1 | QH100 | 国网青海省电力公司 | 国网青海省电力公司海西供电公司 |  | 无电压等级 | 10kV三相隔离开关,630A,20kA,手动双柱立开式,不接地 | 交流三相隔离开关-电压等级:AC10kV,额定电流:630A,额定短时耐受电流:20kA,结构型式:双柱立开式,接地开关数:不接地,操作型式:手动 | 组 | 10 | 2026-04-07 | 2027-04-07 | 国网青海电力格尔木仓库 | 买方指定仓库地面交货 |  | G00H-500002150-00004 | 044013364200050 | 400264984900050 | 500002150 | 不接地，三相，有支架，+40～-40℃，支柱套管材质:瓷 | 500002150-0125 | 是
282607-1010001-9999 | 包1 | QH100 | 国网青海省电力公司 | 国网青海省电力公司黄化供电公司 |  | 无电压等级 | 10kV三相隔离开关,630A,20kA,手动双柱立开式,不接地 | 交流三相隔离开关-电压等级:AC10kV,额定电流:630A,额定短时耐受电流:20kA,结构型式:双柱立开式,接地开关数:不接地,操作型式:手动 | 组 | 23 | 2026-04-07 | 2027-04-07 | 国网循化县供电公司积石仓库 | 买方指定仓库地面交货 |  | G00H-500002150-00003 | 044013432200100 | 400264996500090 | 500002150 | 不接地，三相，有支架，+40～-25℃，支柱套管材质:复合 | 500002150-0124 | 是
282607-1010001-9999 | 包1 | QH100 | 国网青海省电力公司 | 国网青海省电力公司西宁供电公司 |  | 无电压等级 | 10kV三相隔离开关,630A,20kA,手动双柱立开式,不接地 | 交流三相隔离开关-电压等级:AC10kV,额定电流:630A,额定短时耐受电流:20kA,结构型式:双柱立开式,接地开关数:不接地,操作型式:手动 | 组 | 4 | 2026-04-07 | 2027-04-07 | 国网湟中区供电公司大源仓库 | 买方指定仓库地面交货 |  | G00H-500002150-00004 | 044013332600040 | 400265015700040 | 500002150 | 不接地，三相，有支架，+40～-40℃，支柱套管材质:瓷 | 500002150-0125 | 是
282607-1010001-9999 | 包1 | QH100 | 国网青海省电力公司 | 国网青海省电力公司海东供电公司 |  | 无电压等级 | 10kV三相隔离开关,630A,20kA,手动双柱立开式,不接地 | 交流三相隔离开关-电压等级:AC10kV,额定电流:630A,额定短时耐受电流:20kA,结构型式:双柱立开式,接地开关数:不接地,操作型式:手动 | 组 | 29 | 2026-04-07 | 2027-04-07 | 青海省海东市平安区 | 买方指定仓库地面交货 |  | G00H-500002150-00003 | 044013351300030 | 400264880100030 | 500002150 | 不接地，三相，有支架，+40～-25℃，支柱套管材质:复合 | 500002150-0124 | 是
282607-1010001-9999 | 包1 | QH100 | 国网青海省电力公司 | 国网青海省电力公司海东供电公司 |  | 无电压等级 | 10kV三相隔离开关,630A,20kA,手动双柱立开式,不接地 | 交流三相隔离开关-电压等级:AC10kV,额定电流:630A,额定短时耐受电流:20kA,结构型式:双柱立开式,接地开关数:不接地,操作型式:手动 | 组 | 40 | 2026-04-07 | 2027-04-07 | 青海省海东市平安区 | 买方指定仓库地面交货 |  | G00H-500002150-00003 | 044013344900030 | 400264878400030 | 500002150 | 不接地，三相，有支架，+40～-25℃，支柱套管材质:复合 | 500002150-0124 | 是
282607-1010001-9999 | 包1 | QH100 | 国网青海省电力公司 | 国网青海省电力公司海西供电公司 |  | 无电压等级 | 10kV三相隔离开关,630A,20kA,手动双柱立开式,不接地 | 交流三相隔离开关-电压等级:AC10kV,额定电流:630A,额定短时耐受电流:20kA,结构型式:双柱立开式,接地开关数:不接地,操作型式:手动 | 组 | 3 | 2026-04-07 | 2027-04-07 | 国网青海电力格尔木仓库 | 买方指定仓库地面交货 |  | G00H-500002150-00003 | 044013331200050 | 400265012900040 | 500002150 | 不接地，三相，有支架，+40～-25℃，支柱套管材质:复合 | 500002150-0124 | 是
282607-1010001-9999 | 包1 | QH100 | 国网青海省电力公司 | 国网青海省电力公司玉树供电公司 |  | 无电压等级 | 10kV三相隔离开关,630A,20kA,手动双柱立开式,不接地 | 交流三相隔离开关-电压等级:AC10kV,额定电流:630A,额定短时耐受电流:20kA,结构型式:双柱立开式,接地开关数:不接地,操作型式:手动 | 组 | 1 | 2026-04-07 | 2027-04-07 | 国网囊谦县供电公司新城区仓库 | 买方指定仓库地面交货 |  | G00H-500002150-00003 | 044013333200090 | 400264904100020 | 500002150 | 不接地，三相，有支架，+40～-25℃，支柱套管材质:复合 | 500002150-0124 | 是
282607-1010001-9999 | 包1 | QH100 | 国网青海省电力公司 | 国网青海省电力公司海西供电公司 |  | 无电压等级 | 10kV三相隔离开关,630A,20kA,手动双柱立开式,不接地 | 交流三相隔离开关-电压等级:AC10kV,额定电流:630A,额定短时耐受电流:20kA,结构型式:双柱立开式,接地开关数:不接地,操作型式:手动 | 组 | 12 | 2026-04-07 | 2027-04-07 | 国网青海电力格尔木仓库 | 买方指定仓库地面交货 |  | G00H-500002150-00003 | 044013327700040 | 400264873600040 | 500002150 | 不接地，三相，有支架，+40～-25℃，支柱套管材质:复合 | 500002150-0124 | 是
282607-1010001-9999 | 包1 | QH100 | 国网青海省电力公司 | 国网青海省电力公司都兰县供电公司 |  | 无电压等级 | 10kV三相隔离开关,630A,20kA,手动双柱立开式,不接地 | 交流三相隔离开关-电压等级:AC10kV,额定电流:630A,额定短时耐受电流:20kA,结构型式:双柱立开式,接地开关数:不接地,操作型式:手动 | 组 | 10 | 2026-04-07 | 2027-04-07 | 国网都兰县供电公司察汗乌苏仓库 | 买方指定仓库地面交货 |  | G00H-500002150-00003 | 044013324400100 | 400264873000100 | 500002150 | 不接地，三相，有支架，+40～-25℃，支柱套管材质:复合 | 500002150-0124 | 是
282607-1010001-9999 | 包1 | QH100 | 国网青海省电力公司 | 国网青海省电力公司玉树供电公司 |  | 无电压等级 | 10kV三相隔离开关,630A,20kA,手动双柱立开式,不接地 | 交流三相隔离开关-电压等级:AC10kV,额定电流:630A,额定短时耐受电流:20kA,结构型式:双柱立开式,接地开关数:不接地,操作型式:手动 | 组 | 1 | 2026-04-07 | 2027-04-07 | 国网杂多县供电公司萨呼腾仓库 | 买方指定仓库地面交货 |  | G00H-500002150-00004 | 044013334600070 | 400264875200070 | 500002150 | 不接地，三相，有支架，+40～-40℃，支柱套管材质:瓷 | 500002150-0125 | 是
282607-1010001-9999 | 包1 | QH100 | 国网青海省电力公司 | 国网青海省电力公司海西供电公司 |  | 无电压等级 | 10kV三相隔离开关,630A,20kA,手动双柱立开式,不接地 | 交流三相隔离开关-电压等级:AC10kV,额定电流:630A,额定短时耐受电流:20kA,结构型式:双柱立开式,接地开关数:不接地,操作型式:手动 | 组 | 2 | 2026-04-07 | 2027-04-07 | 国网青海电力格尔木仓库 | 买方指定仓库地面交货 |  | G00H-500002150-00003 | 044013332100030 | 400265028400030 | 500002150 | 不接地，三相，有支架，+40～-25℃，支柱套管材质:复合 | 500002150-0124 | 是
282607-1010001-9999 | 包1 | QH100 | 国网青海省电力公司 | 国网青海省电力公司玉树供电公司 |  | 无电压等级 | 10kV三相隔离开关,630A,20kA,手动双柱立开式,不接地 | 交流三相隔离开关-电压等级:AC10kV,额定电流:630A,额定短时耐受电流:20kA,结构型式:双柱立开式,接地开关数:不接地,操作型式:手动 | 组 | 4 | 2026-04-07 | 2027-04-07 | 国网治多县供电公司多彩仓库 | 买方指定仓库地面交货 |  | G00H-500002150-00003 | 044013324600020 | 400264873100020 | 500002150 | 不接地，三相，有支架，+40～-25℃，支柱套管材质:复合 | 500002150-0124 | 是
282607-1010001-9999 | 包1 | QH100 | 国网青海省电力公司 | 国网青海省电力公司乌兰县供电公司 |  | 无电压等级 | 10kV三相隔离开关,630A,20kA,手动双柱立开式,不接地 | 交流三相隔离开关-电压等级:AC10kV,额定电流:630A,额定短时耐受电流:20kA,结构型式:双柱立开式,接地开关数:不接地,操作型式:手动 | 组 | 2 | 2026-04-07 | 2027-04-07 | 青海省海西蒙古族藏族自治州乌兰县 | 买方指定仓库地面交货 |  | G00H-500002150-00004 | 044013334400070 | 400264875100070 | 500002150 | 不接地，三相，有支架，+40～-40℃，支柱套管材质:瓷 | 500002150-0125 | 是
282607-1010001-9999 | 包1 | QH100 | 国网青海省电力公司 | 国网青海省电力公司海东供电公司 |  | 无电压等级 | 10kV三相隔离开关,630A,20kA,手动双柱立开式,不接地 | 交流三相隔离开关-电压等级:AC10kV,额定电流:630A,额定短时耐受电流:20kA,结构型式:双柱立开式,接地开关数:不接地,操作型式:手动 | 组 | 45 | 2026-04-07 | 2027-04-07 | 青海省海东市平安区 | 买方指定仓库地面交货 |  | G00H-500002150-00003 | 044013346300080 | 400264879000080 | 500002150 | 不接地，三相，有支架，+40～-25℃，支柱套管材质:复合 | 500002150-0124 | 是
282607-1010001-9999 | 包1 | QH100 | 国网青海省电力公司 | 国网青海省电力公司海东供电公司 |  | 无电压等级 | 10kV三相隔离开关,630A,20kA,手动双柱立开式,不接地 | 交流三相隔离开关-电压等级:AC10kV,额定电流:630A,额定短时耐受电流:20kA,结构型式:双柱立开式,接地开关数:不接地,操作型式:手动 | 组 | 25 | 2026-04-07 | 2027-04-07 | 青海省海东市平安区 | 买方指定仓库地面交货 |  | G00H-500002150-00003 | 044013345400100 | 400264878700100 | 500002150 | 不接地，三相，有支架，+40～-25℃，支柱套管材质:复合 | 500002150-0124 | 是
282607-1010001-9999 | 包1 | QH100 | 国网青海省电力公司 | 国网青海省电力公司海东供电公司 |  | 无电压等级 | 10kV三相隔离开关,630A,20kA,手动双柱立开式,不接地 | 交流三相隔离开关-电压等级:AC10kV,额定电流:630A,额定短时耐受电流:20kA,结构型式:双柱立开式,接地开关数:不接地,操作型式:手动 | 组 | 47 | 2026-04-07 | 2027-04-07 | 青海省海东市平安区 | 买方指定仓库地面交货 |  | G00H-500002150-00004 | 044013351500090 | 400264880200090 | 500002150 | 不接地，三相，有支架，+40～-40℃，支柱套管材质:瓷 | 500002150-0125 | 是
282607-1010001-9999 | 包1 | QH100 | 国网青海省电力公司 | 国网青海省电力公司海东供电公司 |  | 无电压等级 | 10kV三相隔离开关,630A,20kA,手动双柱立开式,不接地 | 交流三相隔离开关-电压等级:AC10kV,额定电流:630A,额定短时耐受电流:20kA,结构型式:双柱立开式,接地开关数:不接地,操作型式:手动 | 组 | 31 | 2026-04-07 | 2027-04-07 | 青海省海东市平安区 | 买方指定仓库地面交货 |  | G00H-500002150-00003 | 044013346500020 | 400265022800020 | 500002150 | 不接地，三相，有支架，+40～-25℃，支柱套管材质:复合 | 500002150-0124 | 是
282607-1010001-9999 | 包1 | QH100 | 国网青海省电力公司 | 国网青海省电力公司果洛供电公司 |  | 无电压等级 | 10kV三相隔离开关,630A,20kA,手动双柱立开式,不接地 | 交流三相隔离开关-电压等级:AC10kV,额定电流:630A,额定短时耐受电流:20kA,结构型式:双柱立开式,接地开关数:不接地,操作型式:手动 | 组 | 25 | 2026-04-07 | 2027-04-07 | 国网班玛县供电公司赛来塘仓库 | 买方指定仓库地面交货 |  | G00H-500002150-00003 | 044013345100070 | 400264878500070 | 500002150 | 不接地，三相，有支架，+40～-25℃，支柱套管材质:复合 | 500002150-0124 | 是
282607-1010001-9999 | 包1 | QH100 | 国网青海省电力公司 | 国网青海省电力公司海西供电公司 |  | 无电压等级 | 10kV三相隔离开关,630A,20kA,手动双柱立开式,不接地 | 交流三相隔离开关-电压等级:AC10kV,额定电流:630A,额定短时耐受电流:20kA,结构型式:双柱立开式,接地开关数:不接地,操作型式:手动 | 组 | 2 | 2026-04-07 | 2027-04-07 | 国网青海电力格尔木仓库 | 买方指定仓库地面交货 |  | G00H-500002150-00003 | 044013348100030 | 400264981700030 | 500002150 | 不接地，三相，有支架，+40～-25℃，支柱套管材质:复合 | 500002150-0124 | 是
282607-1010001-9999 | 包1 | QH100 | 国网青海省电力公司 | 国网青海省电力公司海东供电公司 |  | 无电压等级 | 10kV三相隔离开关,630A,20kA,手动双柱立开式,不接地 | 交流三相隔离开关-电压等级:AC10kV,额定电流:630A,额定短时耐受电流:20kA,结构型式:双柱立开式,接地开关数:不接地,操作型式:手动 | 组 | 2 | 2026-04-07 | 2027-04-07 | 青海省海东市平安区 | 买方指定仓库地面交货 |  | G00H-500002150-00003 | 044013343800030 | 400264905200030 | 500002150 | 不接地，三相，有支架，+40～-25℃，支柱套管材质:复合 | 500002150-0124 | 是
282607-1010001-9999 | 包1 | QH100 | 国网青海省电力公司 | 国网青海省电力公司海东供电公司 |  | 无电压等级 | 10kV三相隔离开关,630A,20kA,手动双柱立开式,不接地 | 交流三相隔离开关-电压等级:AC10kV,额定电流:630A,额定短时耐受电流:20kA,结构型式:双柱立开式,接地开关数:不接地,操作型式:手动 | 组 | 108 | 2026-04-07 | 2027-04-07 | 青海省海东市平安区 | 买方指定仓库地面交货 |  | G00H-500002150-00003 | 044013344700010 | 400265020500010 | 500002150 | 不接地，三相，有支架，+40～-25℃，支柱套管材质:复合 | 500002150-0124 | 是
282607-1010001-9999 | 包1 | QH100 | 国网青海省电力公司 | 国网青海省电力公司海东供电公司 |  | 无电压等级 | 10kV三相隔离开关,630A,20kA,手动双柱立开式,不接地 | 交流三相隔离开关-电压等级:AC10kV,额定电流:630A,额定短时耐受电流:20kA,结构型式:双柱立开式,接地开关数:不接地,操作型式:手动 | 组 | 50 | 2026-04-07 | 2027-04-07 | 青海省海东市平安区 | 买方指定仓库地面交货 |  | G00H-500002150-00003 | 044013345500030 | 400265021100030 | 500002150 | 不接地，三相，有支架，+40～-25℃，支柱套管材质:复合 | 500002150-0124 | 是
282607-1010001-9999 | 包1 | QH100 | 国网青海省电力公司 | 国网青海省电力公司海东供电公司 |  | 无电压等级 | 10kV三相隔离开关,630A,20kA,手动双柱立开式,不接地 | 交流三相隔离开关-电压等级:AC10kV,额定电流:630A,额定短时耐受电流:20kA,结构型式:双柱立开式,接地开关数:不接地,操作型式:手动 | 组 | 500 | 2026-04-07 | 2027-04-07 | 青海省海东市平安区 | 买方指定仓库地面交货 |  | G00H-500002150-00003 | 044013344600010 | 400264981400010 | 500002150 | 不接地，三相，有支架，+40～-25℃，支柱套管材质:复合 | 500002150-0124 | 是
282607-1010001-9999 | 包1 | QH100 | 国网青海省电力公司 | 国网青海省电力公司黄化供电公司 |  | 无电压等级 | 10kV三相隔离开关,630A,20kA,手动双柱立开式,不接地 | 交流三相隔离开关-电压等级:AC10kV,额定电流:630A,额定短时耐受电流:20kA,结构型式:双柱立开式,接地开关数:不接地,操作型式:手动 | 组 | 20 | 2026-04-07 | 2027-04-07 | 国网循化县供电公司积石仓库 | 买方指定仓库地面交货 |  | G00H-500002150-00003 | 044013300900060 | 400265003600040 | 500002150 | 不接地，三相，有支架，+40～-25℃，支柱套管材质:复合 | 500002150-0124 | 是

## 009-配电终端
分标编号 | 包名称 | 分包编号 | 项目单位 | 需求单位 | 项目名称 | 工程电压等级 | 物资名称 | 物资描述 | 单位 | 数量 | 首批交货日期 | 最后一批交货日期 | 交货地点 | 交货方式 | 备注 | 技术规范编码 | 网省采购申请号 | 总部采购申请号 | 物料编码 | 扩展描述 | 扩展编码 | 是否安装实物ID
282607-1107007-9999 | 包1 | QH100 | 国网青海省电力公司 | 国网青海省电力公司果洛供电公司 |  | 无电压等级 | 配电终端,站所终端(DTU) | 配电终端-类型:站所终端(DTU) | 套 | 1 | 2026-04-07 | 2027-04-07 | 国网果洛供电公司玛沁仓库 | 买方指定仓库地面交货 |  | 9915-500082249-00051 | 044013371300010 | 400265096100010 | 500082249 | 配电终端,站所终端(DTU)。DTU，三遥，组屏式,16间隔,含无线通信模块,端子排，免维护阀控铅酸蓄电池
282607-1107007-9999 | 包1 | QH100 | 国网青海省电力公司 | 国网青海省电力公司海北供电公司 |  | 无电压等级 | 配电终端,站所终端(DTU) | 配电终端-类型:站所终端(DTU) | 套 | 9 | 2026-04-07 | 2027-04-07 | 国网刚察县供电公司东大街仓库 | 买方指定仓库地面交货 |  | 9915-500082249-00051 | 044013425200070 | 400265096200010 | 500082249 | 配电终端,站所终端(DTU)。DTU，三遥，组屏式,16间隔,含无线通信模块,端子排，免维护阀控铅酸蓄电池
282607-1107007-9999 | 包1 | QH100 | 国网青海省电力公司 | 国网青海省电力公司海北供电公司 |  | 无电压等级 | 配电终端,站所终端(DTU) | 配电终端-类型:站所终端(DTU) | 套 | 9 | 2026-04-07 | 2027-04-07 | 国网刚察县供电公司东大街仓库 | 买方指定仓库地面交货 |  | 9915-500082249-00051 | 044013427100090 | 400265096300010 | 500082249 | 配电终端,站所终端(DTU)。DTU，三遥，组屏式,16间隔,含无线通信模块,端子排，免维护阀控铅酸蓄电池

## 012-电缆分支箱
分标编号 | 包名称 | 分包编号 | 项目单位 | 需求单位 | 项目名称 | 工程电压等级 | 物资名称 | 物资描述 | 单位 | 数量 | 首批交货日期 | 最后一批交货日期 | 交货地点 | 交货方式 | 备注 | 技术规范编码 | 网省采购申请号 | 总部采购申请号 | 物料编码 | 扩展描述 | 扩展编码 | 是否安装实物ID
282607-1408007-9999 | 包1 | QH100 | 国网青海省电力公司 | 国网青海省电力公司黄化供电公司 |  | 无电压等级 | 电缆分支箱,AC400V,塑壳断路器,五路,400A | 电缆分支箱-电压等级:AC400V,是否带开关:塑壳断路器,总回路数:五路,额定电流:400A | 只 | 6 | 2026-04-07 | 2027-04-07 | 国网化隆县供电公司巴燕仓库 | 买方指定仓库地面交货 |  | A171-500107557-00004 | 044013447900050 | 400265060400050 | 500107557 |  |  | 是
282607-1408007-9999 | 包1 | QH100 | 国网青海省电力公司 | 国网青海省电力公司果洛供电公司 |  | 无电压等级 | 电缆分支箱,AC400V,塑壳断路器,五路,400A | 电缆分支箱-电压等级:AC400V,是否带开关:塑壳断路器,总回路数:五路,额定电流:400A | 只 | 12 | 2026-04-07 | 2027-04-07 | 国网班玛县供电公司赛来塘仓库 | 买方指定仓库地面交货 |  | A171-500107557-00004 | 044013361000030 | 400265040300020 | 500107557 |  |  | 是
282607-1408007-9999 | 包1 | QH100 | 国网青海省电力公司 | 国网青海省电力公司黄化供电公司 |  | 无电压等级 | 电缆分支箱,AC400V,塑壳断路器,七路,630A | 电缆分支箱-电压等级:AC400V,是否带开关:塑壳断路器,总回路数:七路,额定电流:630A | 只 | 1 | 2026-04-07 | 2027-04-07 | 国网同仁县供电公司隆务仓库 | 买方指定仓库地面交货 |  | A171-500107562-00004 | 044013397600030 | 400264989000010 | 500107562 |  |  | 是
282607-1408007-9999 | 包1 | QH100 | 国网青海省电力公司 | 国网青海省电力公司黄化供电公司 |  | 无电压等级 | 电缆分支箱,AC400V,塑壳断路器,七路,630A | 电缆分支箱-电压等级:AC400V,是否带开关:塑壳断路器,总回路数:七路,额定电流:630A | 只 | 3 | 2026-04-07 | 2027-04-07 | 国网同仁县供电公司隆务仓库 | 买方指定仓库地面交货 |  | A171-500107562-00004 | 044013400100030 | 400264890100030 | 500107562 |  |  | 是
282607-1408007-9999 | 包1 | QH100 | 国网青海省电力公司 | 国网青海省电力公司黄化供电公司 |  | 无电压等级 | 电缆分支箱,AC400V,塑壳断路器,五路,400A | 电缆分支箱-电压等级:AC400V,是否带开关:塑壳断路器,总回路数:五路,额定电流:400A | 只 | 2 | 2026-04-07 | 2027-04-07 | 国网同仁县供电公司隆务仓库 | 买方指定仓库地面交货 |  | A171-500107557-00004 | 044013397600080 | 400264989000060 | 500107557 |  |  | 是
282607-1408007-9999 | 包1 | QH100 | 国网青海省电力公司 | 国网青海省电力公司黄化供电公司 |  | 无电压等级 | 电缆分支箱,AC400V,塑壳断路器,五路,400A | 电缆分支箱-电压等级:AC400V,是否带开关:塑壳断路器,总回路数:五路,额定电流:400A | 只 | 3 | 2026-04-07 | 2027-04-07 | 国网同仁县供电公司隆务仓库 | 买方指定仓库地面交货 |  | A171-500107557-00004 | 044013386200030 | 400265047400030 | 500107557 |  |  | 是
282607-1408007-9999 | 包1 | QH100 | 国网青海省电力公司 | 国网青海省电力公司黄化供电公司 |  | 无电压等级 | 电缆分支箱,AC400V,塑壳断路器,五路,400A | 电缆分支箱-电压等级:AC400V,是否带开关:塑壳断路器,总回路数:五路,额定电流:400A | 只 | 2 | 2026-04-07 | 2027-04-07 | 国网同仁县供电公司隆务仓库 | 买方指定仓库地面交货 |  | A171-500107557-00004 | 044013377600100 | 400264885000100 | 500107557 |  |  | 是
282607-1408007-9999 | 包1 | QH100 | 国网青海省电力公司 | 国网青海省电力公司海西供电公司 |  | 无电压等级 | 电缆分支箱,AC400V,塑壳断路器,五路,400A | 电缆分支箱-电压等级:AC400V,是否带开关:塑壳断路器,总回路数:五路,额定电流:400A | 只 | 3 | 2026-04-07 | 2027-04-07 | 青海省海西蒙古族藏族自治州格尔木市 | 买方指定仓库地面交货 |  | A171-500107557-00004 | 044013338500100 | 400264876500100 | 500107557 |  |  | 是
282607-1408007-9999 | 包1 | QH100 | 国网青海省电力公司 | 国网青海省电力公司海西供电公司 |  | 无电压等级 | 电缆分支箱,AC400V,塑壳断路器,五路,400A | 电缆分支箱-电压等级:AC400V,是否带开关:塑壳断路器,总回路数:五路,额定电流:400A | 只 | 1 | 2026-04-07 | 2027-04-07 | 青海省海西蒙古族藏族自治州格尔木市 | 买方指定仓库地面交货 |  | A171-500107557-00004 | 044013336000040 | 400265017400040 | 500107557 |  |  | 是
282607-1408007-9999 | 包1 | QH100 | 国网青海省电力公司 | 国网青海省电力公司黄化供电公司 |  | 无电压等级 | 电缆分支箱,AC400V,塑壳断路器,五路,400A | 电缆分支箱-电压等级:AC400V,是否带开关:塑壳断路器,总回路数:五路,额定电流:400A | 只 | 3 | 2026-04-07 | 2027-04-07 | 国网循化县供电公司积石仓库 | 买方指定仓库地面交货 |  | A171-500107557-00004 | 044013445100030 | 400264910400030 | 500107557 |  |  | 是
282607-1408007-9999 | 包1 | QH100 | 国网青海省电力公司 | 国网青海省电力公司黄化供电公司 |  | 无电压等级 | 电缆分支箱,AC400V,塑壳断路器,五路,400A | 电缆分支箱-电压等级:AC400V,是否带开关:塑壳断路器,总回路数:五路,额定电流:400A | 只 | 2 | 2026-04-07 | 2027-04-07 | 国网循化县供电公司积石仓库 | 买方指定仓库地面交货 |  | A171-500107557-00004 | 044013440500030 | 400264901300030 | 500107557 |  |  | 是
282607-1408007-9999 | 包1 | QH100 | 国网青海省电力公司 | 国网青海省电力公司海西供电公司 |  | 无电压等级 | 电缆分支箱,AC400V,塑壳断路器,五路,400A | 电缆分支箱-电压等级:AC400V,是否带开关:塑壳断路器,总回路数:五路,额定电流:400A | 只 | 2 | 2026-04-07 | 2027-04-07 | 青海省海西蒙古族藏族自治州格尔木市 | 买方指定仓库地面交货 |  | A171-500107557-00002 | 044013342200060 | 400264877600060 | 500107557 |  |  | 是
282607-1408007-9999 | 包1 | QH100 | 国网青海省电力公司 | 国网青海省电力公司黄化供电公司 |  | 无电压等级 | 电缆分支箱,AC400V,塑壳断路器,七路,630A | 电缆分支箱-电压等级:AC400V,是否带开关:塑壳断路器,总回路数:七路,额定电流:630A | 只 | 5 | 2026-04-07 | 2027-04-07 | 国网循化县供电公司积石仓库 | 买方指定仓库地面交货 |  | A171-500107562-00004 | 044013433600080 | 400264898200080 | 500107562 |  |  | 是
282607-1408007-9999 | 包1 | QH100 | 国网青海省电力公司 | 国网青海省电力公司西宁供电公司 |  | 无电压等级 | 电缆分支箱,AC400V,塑壳断路器,五路,400A | 电缆分支箱-电压等级:AC400V,是否带开关:塑壳断路器,总回路数:五路,额定电流:400A | 只 | 46 | 2026-04-07 | 2027-04-07 | 国网西宁供电公司北川仓库 | 买方指定仓库地面交货 |  | A171-500107557-00004 | 044013325500020 | 400265025100010 | 500107557 |  |  | 是
282607-1408007-9999 | 包1 | QH100 | 国网青海省电力公司 | 国网青海省电力公司海西供电公司 |  | 无电压等级 | 电缆分支箱,AC400V,塑壳断路器,七路,400A | 电缆分支箱-电压等级:AC400V,是否带开关:塑壳断路器,总回路数:七路,额定电流:400A | 只 | 1 | 2026-04-07 | 2027-04-07 | 青海省海西蒙古族藏族自治州格尔木市 | 买方指定仓库地面交货 |  | A171-500107561-00004 | 044013342200090 | 400264877600090 | 500107561 |  |  | 是
282607-1408007-9999 | 包1 | QH100 | 国网青海省电力公司 | 国网青海省电力公司黄化供电公司 |  | 无电压等级 | 电缆分支箱,AC400V,塑壳断路器,五路,400A | 电缆分支箱-电压等级:AC400V,是否带开关:塑壳断路器,总回路数:五路,额定电流:400A | 只 | 1 | 2026-04-07 | 2027-04-07 | 国网循化县供电公司积石仓库 | 买方指定仓库地面交货 |  | A171-500107557-00004 | 044013443300020 | 400265057200020 | 500107557 |  |  | 是
282607-1408007-9999 | 包1 | QH100 | 国网青海省电力公司 | 国网青海省电力公司海西供电公司 |  | 无电压等级 | 电缆分支箱,AC400V,塑壳断路器,五路,400A | 电缆分支箱-电压等级:AC400V,是否带开关:塑壳断路器,总回路数:五路,额定电流:400A | 只 | 3 | 2026-04-07 | 2027-04-07 | 青海省海西蒙古族藏族自治州格尔木市 | 买方指定仓库地面交货 |  | A171-500107557-00004 | 044013336700020 | 400264875900020 | 500107557 |  |  | 是
282607-1408007-9999 | 包1 | QH100 | 国网青海省电力公司 | 国网青海省电力公司海西供电公司 |  | 无电压等级 | 电缆分支箱,AC400V,塑壳断路器,五路,400A | 电缆分支箱-电压等级:AC400V,是否带开关:塑壳断路器,总回路数:五路,额定电流:400A | 只 | 6 | 2026-04-07 | 2027-04-07 | 青海省海西蒙古族藏族自治州格尔木市 | 买方指定仓库地面交货 |  | A171-500107557-00004 | 044013342200040 | 400264877600040 | 500107557 |  |  | 是
282607-1408007-9999 | 包1 | QH100 | 国网青海省电力公司 | 国网青海省电力公司海西供电公司 |  | 无电压等级 | 电缆分支箱,AC400V,塑壳断路器,五路,400A | 电缆分支箱-电压等级:AC400V,是否带开关:塑壳断路器,总回路数:五路,额定电流:400A | 只 | 2 | 2026-04-07 | 2027-04-07 | 青海省海西蒙古族藏族自治州格尔木市 | 买方指定仓库地面交货 |  | A171-500107557-00002 | 044013335000050 | 400265016900050 | 500107557 |  |  | 是
282607-1408007-9999 | 包1 | QH100 | 国网青海省电力公司 | 国网青海省电力公司黄化供电公司 |  | 无电压等级 | 电缆分支箱,AC400V,塑壳断路器,七路,630A | 电缆分支箱-电压等级:AC400V,是否带开关:塑壳断路器,总回路数:七路,额定电流:630A | 只 | 2 | 2026-04-07 | 2027-04-07 | 国网循化县供电公司积石仓库 | 买方指定仓库地面交货 |  | A171-500107562-00004 | 044013444100010 | 400264909200010 | 500107562 |  |  | 是
282607-1408007-9999 | 包1 | QH100 | 国网青海省电力公司 | 国网青海省电力公司海东供电公司 |  | 无电压等级 | 电缆分支箱,AC400V,塑壳断路器,七路,630A | 电缆分支箱-电压等级:AC400V,是否带开关:塑壳断路器,总回路数:七路,额定电流:630A | 只 | 2 | 2026-04-07 | 2027-04-07 | 青海省海东市平安区 | 买方指定仓库地面交货 |  | A171-500107562-00002 | 044013342600010 | 400264877700010 | 500107562 |  |  | 是
282607-1408007-9999 | 包1 | QH100 | 国网青海省电力公司 | 国网青海省电力公司海北供电公司 |  | 无电压等级 | 电缆分支箱,AC400V,塑壳断路器,七路,630A | 电缆分支箱-电压等级:AC400V,是否带开关:塑壳断路器,总回路数:七路,额定电流:630A | 只 | 3 | 2026-04-07 | 2027-04-07 | 国网海晏县供电公司西海大街仓库 | 买方指定仓库地面交货 |  | A171-500107562-00004 | 044013370500020 | 400264985900020 | 500107562 |  |  | 是
282607-1408007-9999 | 包1 | QH100 | 国网青海省电力公司 | 国网青海省电力公司海北供电公司 |  | 无电压等级 | 电缆分支箱,AC400V,塑壳断路器,七路,400A | 电缆分支箱-电压等级:AC400V,是否带开关:塑壳断路器,总回路数:七路,额定电流:400A | 只 | 1 | 2026-04-07 | 2027-04-07 | 国网海晏县供电公司西海大街仓库 | 买方指定仓库地面交货 |  | A171-500107561-00002 | 044013367500020 | 400265041600020 | 500107561 |  |  | 是
282607-1408007-9999 | 包1 | QH100 | 国网青海省电力公司 | 国网青海省电力公司黄化供电公司 |  | 无电压等级 | 电缆分支箱,AC400V,塑壳断路器,五路,400A | 电缆分支箱-电压等级:AC400V,是否带开关:塑壳断路器,总回路数:五路,额定电流:400A | 只 | 7 | 2026-04-07 | 2027-04-07 | 国网循化县供电公司积石仓库 | 买方指定仓库地面交货 |  | A171-500107557-00004 | 044013428800060 | 400264895900060 | 500107557 |  |  | 是
282607-1408007-9999 | 包1 | QH100 | 国网青海省电力公司 | 国网青海省电力公司海西供电公司 |  | 无电压等级 | 电缆分支箱,AC400V,塑壳断路器,五路,400A | 电缆分支箱-电压等级:AC400V,是否带开关:塑壳断路器,总回路数:五路,额定电流:400A | 只 | 15 | 2026-04-07 | 2027-04-07 | 国网青海电力格尔木仓库 | 买方指定仓库地面交货 |  | A171-500107557-00002 | 044013368400060 | 400264884200060 | 500107557 |  |  | 是
282607-1408007-9999 | 包1 | QH100 | 国网青海省电力公司 | 国网青海省电力公司海北供电公司 |  | 无电压等级 | 电缆分支箱,AC400V,塑壳断路器,五路,400A | 电缆分支箱-电压等级:AC400V,是否带开关:塑壳断路器,总回路数:五路,额定电流:400A | 只 | 4 | 2026-04-07 | 2027-04-07 | 国网海晏县供电公司西海大街仓库 | 买方指定仓库地面交货 |  | A171-500107557-00004 | 044013369800010 | 400265042600010 | 500107557 |  |  | 是
282607-1408007-9999 | 包1 | QH100 | 国网青海省电力公司 | 国网青海省电力公司海北供电公司 |  | 无电压等级 | 电缆分支箱,AC400V,塑壳断路器,五路,400A | 电缆分支箱-电压等级:AC400V,是否带开关:塑壳断路器,总回路数:五路,额定电流:400A | 只 | 6 | 2026-04-07 | 2027-04-07 | 国网海晏县供电公司西海大街仓库 | 买方指定仓库地面交货 |  | A171-500107557-00004 | 044013370400100 | 400264985800090 | 500107557 |  |  | 是
282607-1408007-9999 | 包1 | QH100 | 国网青海省电力公司 | 国网青海省电力公司海北供电公司 |  | 无电压等级 | 电缆分支箱,AC400V,塑壳断路器,七路,630A | 电缆分支箱-电压等级:AC400V,是否带开关:塑壳断路器,总回路数:七路,额定电流:630A | 只 | 5 | 2026-04-07 | 2027-04-07 | 国网海晏县供电公司西海大街仓库 | 买方指定仓库地面交货 |  | A171-500107562-00004 | 044013370400040 | 400264985800030 | 500107562 |  |  | 是
282607-1408007-9999 | 包1 | QH100 | 国网青海省电力公司 | 国网青海省电力公司海北供电公司 |  | 无电压等级 | 电缆分支箱,AC400V,塑壳断路器,五路,400A | 电缆分支箱-电压等级:AC400V,是否带开关:塑壳断路器,总回路数:五路,额定电流:400A | 只 | 1 | 2026-04-07 | 2027-04-07 | 国网海晏县供电公司西海大街仓库 | 买方指定仓库地面交货 |  | A171-500107557-00002 | 044013363500040 | 400264984800040 | 500107557 |  |  | 是
282607-1408007-9999 | 包1 | QH100 | 国网青海省电力公司 | 国网青海省电力公司黄化供电公司 |  | 无电压等级 | 电缆分支箱,AC400V,塑壳断路器,五路,400A | 电缆分支箱-电压等级:AC400V,是否带开关:塑壳断路器,总回路数:五路,额定电流:400A | 只 | 2 | 2026-04-07 | 2027-04-07 | 国网同仁县供电公司隆务仓库 | 买方指定仓库地面交货 |  | A171-500107557-00004 | 044013396400080 | 400264988800070 | 500107557 |  |  | 是
282607-1408007-9999 | 包1 | QH100 | 国网青海省电力公司 | 国网青海省电力公司黄化供电公司 |  | 无电压等级 | 电缆分支箱,AC400V,塑壳断路器,七路,630A | 电缆分支箱-电压等级:AC400V,是否带开关:塑壳断路器,总回路数:七路,额定电流:630A | 只 | 2 | 2026-04-07 | 2027-04-07 | 国网循化县供电公司积石仓库 | 买方指定仓库地面交货 |  | A171-500107562-00004 | 044013428900010 | 400264896000010 | 500107562 |  |  | 是
282607-1408007-9999 | 包1 | QH100 | 国网青海省电力公司 | 国网青海省电力公司黄化供电公司 |  | 无电压等级 | 电缆分支箱,AC400V,塑壳断路器,五路,400A | 电缆分支箱-电压等级:AC400V,是否带开关:塑壳断路器,总回路数:五路,额定电流:400A | 只 | 1 | 2026-04-07 | 2027-04-07 | 国网循化县供电公司积石仓库 | 买方指定仓库地面交货 |  | A171-500107557-00002 | 044013427200030 | 400264895200030 | 500107557 |  |  | 是
282607-1408007-9999 | 包1 | QH100 | 国网青海省电力公司 | 国网青海省电力公司黄化供电公司 |  | 无电压等级 | 电缆分支箱,AC400V,塑壳断路器,七路,630A | 电缆分支箱-电压等级:AC400V,是否带开关:塑壳断路器,总回路数:七路,额定电流:630A | 只 | 2 | 2026-04-07 | 2027-04-07 | 国网循化县供电公司积石仓库 | 买方指定仓库地面交货 |  | A171-500107562-00004 | 044013427800090 | 400264995400090 | 500107562 |  |  | 是
282607-1408007-9999 | 包1 | QH100 | 国网青海省电力公司 | 国网青海省电力公司海北供电公司 |  | 无电压等级 | 电缆分支箱,AC400V,塑壳断路器,五路,400A | 电缆分支箱-电压等级:AC400V,是否带开关:塑壳断路器,总回路数:五路,额定电流:400A | 只 | 2 | 2026-04-07 | 2027-04-07 | 国网海晏县供电公司西海大街仓库 | 买方指定仓库地面交货 |  | A171-500107557-00004 | 044013369400010 | 400265042100010 | 500107557 |  |  | 是
282607-1408007-9999 | 包1 | QH100 | 国网青海省电力公司 | 国网青海省电力公司海西供电公司 |  | 无电压等级 | 电缆分支箱,AC400V,塑壳断路器,七路,400A | 电缆分支箱-电压等级:AC400V,是否带开关:塑壳断路器,总回路数:七路,额定电流:400A | 只 | 4 | 2026-04-07 | 2027-04-07 | 青海省海西蒙古族藏族自治州格尔木市 | 买方指定仓库地面交货 |  | A171-500107561-00002 | 044013332500070 | 400265015200060 | 500107561 |  |  | 是
282607-1408007-9999 | 包1 | QH100 | 国网青海省电力公司 | 国网青海省电力公司西宁供电公司 |  | 无电压等级 | 电缆分支箱,AC400V,塑壳断路器,七路,630A | 电缆分支箱-电压等级:AC400V,是否带开关:塑壳断路器,总回路数:七路,额定电流:630A | 只 | 20 | 2026-04-07 | 2027-04-07 | 国网西宁供电公司北川库房 | 买方指定仓库地面交货 |  | A171-500107562-00004 | 044013327000010 | 400265025800010 | 500107562 |  |  | 是
282607-1408007-9999 | 包1 | QH100 | 国网青海省电力公司 | 国网青海省电力公司黄化供电公司 |  | 无电压等级 | 电缆分支箱,AC400V,塑壳断路器,五路,400A | 电缆分支箱-电压等级:AC400V,是否带开关:塑壳断路器,总回路数:五路,额定电流:400A | 只 | 13 | 2026-04-07 | 2027-04-07 | 国网循化县供电公司积石仓库 | 买方指定仓库地面交货 |  | A171-500107557-00004 | 044013440000010 | 400265074200010 | 500107557 |  |  | 是
282607-1408007-9999 | 包1 | QH100 | 国网青海省电力公司 | 国网青海省电力公司海西供电公司 |  | 无电压等级 | 电缆分支箱,AC400V,塑壳断路器,七路,400A | 电缆分支箱-电压等级:AC400V,是否带开关:塑壳断路器,总回路数:七路,额定电流:400A | 只 | 2 | 2026-04-07 | 2027-04-07 | 青海省海西蒙古族藏族自治州格尔木市 | 买方指定仓库地面交货 |  | A171-500107561-00002 | 044013335000030 | 400265016900030 | 500107561 |  |  | 是
282607-1408007-9999 | 包1 | QH100 | 国网青海省电力公司 | 国网青海省电力公司海西供电公司 |  | 无电压等级 | 电缆分支箱,AC400V,塑壳断路器,五路,400A | 电缆分支箱-电压等级:AC400V,是否带开关:塑壳断路器,总回路数:五路,额定电流:400A | 只 | 2 | 2026-04-07 | 2027-04-07 | 青海省海西蒙古族藏族自治州格尔木市 | 买方指定仓库地面交货 |  | A171-500107557-00002 | 044013332500040 | 400265015200030 | 500107557 |  |  | 是
282607-1408007-9999 | 包1 | QH100 | 国网青海省电力公司 | 国网青海省电力公司玉树供电公司 |  | 无电压等级 | 电缆分支箱,AC400V,塑壳断路器,七路,630A | 电缆分支箱-电压等级:AC400V,是否带开关:塑壳断路器,总回路数:七路,额定电流:630A | 只 | 21 | 2026-04-07 | 2027-04-07 | 国网杂多县供电公司萨呼腾仓库 | 买方指定仓库地面交货 |  | A171-500107562-00004 | 044013334600010 | 400264875200010 | 500107562 |  |  | 是
282607-1408007-9999 | 包1 | QH100 | 国网青海省电力公司 | 国网青海省电力公司海西供电公司 |  | 无电压等级 | 电缆分支箱,AC400V,塑壳断路器,五路,400A | 电缆分支箱-电压等级:AC400V,是否带开关:塑壳断路器,总回路数:五路,额定电流:400A | 只 | 1 | 2026-04-07 | 2027-04-07 | 青海省海西蒙古族藏族自治州格尔木市 | 买方指定仓库地面交货 |  | A171-500107557-00002 | 044013346200060 | 400264905700060 | 500107557 |  |  | 是
282607-1408007-9999 | 包1 | QH100 | 国网青海省电力公司 | 国网青海省电力公司海西供电公司 |  | 无电压等级 | 电缆分支箱,AC400V,塑壳断路器,七路,400A | 电缆分支箱-电压等级:AC400V,是否带开关:塑壳断路器,总回路数:七路,额定电流:400A | 只 | 4 | 2026-04-07 | 2027-04-07 | 青海省海西蒙古族藏族自治州格尔木市 | 买方指定仓库地面交货 |  | A171-500107561-00004 | 044013351000100 | 400264880000100 | 500107561 |  |  | 是
282607-1408007-9999 | 包1 | QH100 | 国网青海省电力公司 | 国网青海省电力公司海西供电公司 |  | 无电压等级 | 电缆分支箱,AC400V,塑壳断路器,五路,400A | 电缆分支箱-电压等级:AC400V,是否带开关:塑壳断路器,总回路数:五路,额定电流:400A | 只 | 1 | 2026-04-07 | 2027-04-07 | 国网青海电力格尔木仓库 | 买方指定仓库地面交货 |  | A171-500107557-00002 | 044013344200060 | 400264905400060 | 500107557 |  |  | 是
282607-1408007-9999 | 包1 | QH100 | 国网青海省电力公司 | 国网青海省电力公司海西供电公司 |  | 无电压等级 | 电缆分支箱,AC400V,塑壳断路器,五路,630A | 电缆分支箱-电压等级:AC400V,是否带开关:塑壳断路器,总回路数:五路,额定电流:630A | 只 | 2 | 2026-04-07 | 2027-04-07 | 青海省海西蒙古族藏族自治州格尔木市 | 买方指定仓库地面交货 |  | A171-500107558-00002 | 044013351000080 | 400264880000080 | 500107558 |  |  | 是
282607-1408007-9999 | 包1 | QH100 | 国网青海省电力公司 | 国网青海省电力公司海西供电公司 |  | 无电压等级 | 电缆分支箱,AC400V,塑壳断路器,五路,400A | 电缆分支箱-电压等级:AC400V,是否带开关:塑壳断路器,总回路数:五路,额定电流:400A | 只 | 2 | 2026-04-07 | 2027-04-07 | 国网青海电力格尔木仓库 | 买方指定仓库地面交货 |  | A171-500107557-00004 | 044013344200030 | 400264905400030 | 500107557 |  |  | 是
282607-1408007-9999 | 包1 | QH100 | 国网青海省电力公司 | 国网青海省电力公司海西供电公司 |  | 无电压等级 | 电缆分支箱,AC400V,塑壳断路器,五路,630A | 电缆分支箱-电压等级:AC400V,是否带开关:塑壳断路器,总回路数:五路,额定电流:630A | 只 | 9 | 2026-04-07 | 2027-04-07 | 青海省海西蒙古族藏族自治州格尔木市 | 买方指定仓库地面交货 |  | A171-500107558-00004 | 044013351000050 | 400264880000050 | 500107558 |  |  | 是
282607-1408007-9999 | 包1 | QH100 | 国网青海省电力公司 | 国网青海省电力公司海西供电公司 |  | 无电压等级 | 电缆分支箱,AC400V,塑壳断路器,七路,400A | 电缆分支箱-电压等级:AC400V,是否带开关:塑壳断路器,总回路数:七路,额定电流:400A | 只 | 1 | 2026-04-07 | 2027-04-07 | 青海省海西蒙古族藏族自治州格尔木市 | 买方指定仓库地面交货 |  | A171-500107561-00004 | 044013346200070 | 400264905700070 | 500107561 |  |  | 是
282607-1408007-9999 | 包1 | QH100 | 国网青海省电力公司 | 国网青海省电力公司海西供电公司 |  | 无电压等级 | 电缆分支箱,AC400V,塑壳断路器,五路,400A | 电缆分支箱-电压等级:AC400V,是否带开关:塑壳断路器,总回路数:五路,额定电流:400A | 只 | 3 | 2026-04-07 | 2027-04-07 | 青海省海西蒙古族藏族自治州格尔木市 | 买方指定仓库地面交货 |  | A171-500107557-00004 | 044013337300100 | 400264876100100 | 500107557 |  |  | 是
282607-1408007-9999 | 包1 | QH100 | 国网青海省电力公司 | 国网青海省电力公司海西供电公司 |  | 无电压等级 | 电缆分支箱,AC400V,塑壳断路器,七路,400A | 电缆分支箱-电压等级:AC400V,是否带开关:塑壳断路器,总回路数:七路,额定电流:400A | 只 | 2 | 2026-04-07 | 2027-04-07 | 青海省海西蒙古族藏族自治州格尔木市 | 买方指定仓库地面交货 |  | A171-500107561-00004 | 044013338500020 | 400264876500020 | 500107561 |  |  | 是
282607-1408007-9999 | 包1 | QH100 | 国网青海省电力公司 | 国网青海省电力公司海西供电公司 |  | 无电压等级 | 电缆分支箱,AC400V,塑壳断路器,五路,400A | 电缆分支箱-电压等级:AC400V,是否带开关:塑壳断路器,总回路数:五路,额定电流:400A | 只 | 1 | 2026-04-07 | 2027-04-07 | 青海省海西蒙古族藏族自治州格尔木市 | 买方指定仓库地面交货 |  | A171-500107557-00002 | 044013338300040 | 400264876300040 | 500107557 |  |  | 是
282607-1408007-9999 | 包1 | QH100 | 国网青海省电力公司 | 国网青海省电力公司黄化供电公司 |  | 无电压等级 | 电缆分支箱,AC400V,塑壳断路器,五路,400A | 电缆分支箱-电压等级:AC400V,是否带开关:塑壳断路器,总回路数:五路,额定电流:400A | 只 | 5 | 2026-04-07 | 2027-04-07 | 青海省海东市化隆县供电公司巴燕仓库 | 买方指定仓库地面交货 |  | A171-500107557-00004 | 044013291400010 | 400265003200010 | 500107557 |  |  | 是
282607-1408007-9999 | 包1 | QH100 | 国网青海省电力公司 | 国网青海省电力公司乌兰县供电公司 |  | 无电压等级 | 电缆分支箱,AC400V,塑壳断路器,七路,630A | 电缆分支箱-电压等级:AC400V,是否带开关:塑壳断路器,总回路数:七路,额定电流:630A | 只 | 2 | 2026-04-07 | 2027-04-07 | 青海省海西蒙古族藏族自治州乌兰县 | 买方指定仓库地面交货 |  | A171-500107562-00004 | 044013337200040 | 400265031500030 | 500107562 |  |  | 是
282607-1408007-9999 | 包1 | QH100 | 国网青海省电力公司 | 国网青海省电力公司西宁供电公司 |  | 无电压等级 | 电缆分支箱,AC400V,塑壳断路器,五路,630A | 电缆分支箱-电压等级:AC400V,是否带开关:塑壳断路器,总回路数:五路,额定电流:630A | 只 | 12 | 2026-04-07 | 2027-04-07 | 国网西宁供电公司北川仓库 | 买方指定仓库地面交货 |  | A171-500107558-00004 | 044013323300010 | 400265023800010 | 500107558 |  |  | 是
282607-1408007-9999 | 包1 | QH100 | 国网青海省电力公司 | 国网青海省电力公司玉树供电公司 |  | 无电压等级 | 电缆分支箱,AC400V,塑壳断路器,七路,400A | 电缆分支箱-电压等级:AC400V,是否带开关:塑壳断路器,总回路数:七路,额定电流:400A | 只 | 15 | 2026-04-07 | 2027-04-07 | 国网玉树供电公司玉树仓库 | 买方指定仓库地面交货 |  | A171-500107561-00002 | 044013406700090 | 400265040500060 | 500107561 |  |  | 是
282607-1408007-9999 | 包1 | QH100 | 国网青海省电力公司 | 国网青海省电力公司黄化供电公司 |  | 无电压等级 | 电缆分支箱,AC400V,塑壳断路器,七路,630A | 电缆分支箱-电压等级:AC400V,是否带开关:塑壳断路器,总回路数:七路,额定电流:630A | 只 | 3 | 2026-04-07 | 2027-04-07 | 国网循化县供电公司积石仓库 | 买方指定仓库地面交货 |  | A171-500107562-00004 | 044013457100010 | 400264999300010 | 500107562 |  |  | 是
282607-1408007-9999 | 包1 | QH100 | 国网青海省电力公司 | 国网青海省电力公司黄化供电公司 |  | 无电压等级 | 电缆分支箱,AC400V,塑壳断路器,五路,400A | 电缆分支箱-电压等级:AC400V,是否带开关:塑壳断路器,总回路数:五路,额定电流:400A | 只 | 2 | 2026-04-07 | 2027-04-07 | 国网循化县供电公司积石仓库 | 买方指定仓库地面交货 |  | A171-500107557-00004 | 044013452300090 | 400264914100020 | 500107557 |  |  | 是
282607-1408007-9999 | 包1 | QH100 | 国网青海省电力公司 | 国网青海省电力公司黄化供电公司 |  | 无电压等级 | 电缆分支箱,AC400V,塑壳断路器,五路,400A | 电缆分支箱-电压等级:AC400V,是否带开关:塑壳断路器,总回路数:五路,额定电流:400A | 只 | 2 | 2026-04-07 | 2027-04-07 | 国网循化县供电公司积石仓库 | 买方指定仓库地面交货 |  | A171-500107557-00004 | 044013438200040 | 400264997600010 | 500107557 |  |  | 是
282607-1408007-9999 | 包1 | QH100 | 国网青海省电力公司 | 国网青海省电力公司黄化供电公司 |  | 无电压等级 | 电缆分支箱,AC400V,塑壳断路器,七路,630A | 电缆分支箱-电压等级:AC400V,是否带开关:塑壳断路器,总回路数:七路,额定电流:630A | 只 | 1 | 2026-04-07 | 2027-04-07 | 国网循化县供电公司积石仓库 | 买方指定仓库地面交货 |  | A171-500107562-00004 | 044013446600100 | 400264911200100 | 500107562 |  |  | 是

## 001-高压熔断器-100A
分标编号 | 包名称 | 分包编号 | 项目单位 | 需求单位 | 项目名称 | 工程电压等级 | 物资名称 | 物资描述 | 单位 | 数量 | 首批交货日期 | 最后一批交货日期 | 交货地点 | 交货方式 | 备注 | 技术规范编码 | 网省采购申请号 | 总部采购申请号 | 物料编码 | 扩展描述 | 扩展编码 | 是否安装实物ID
282607-1022001-0001 | 包1 | QH100 | 国网青海省电力公司 | 国网青海省电力公司玉树供电公司 |  | 无电压等级 | 高压熔断器,AC10kV,跌落式,100A | 高压熔断器-电压等级:AC10kV,类型:跌落式,额定熔断电流:100A | 只 | 18 | 2026-04-07 | 2027-04-07 | 国网囊谦县供电公司新城区仓库 | 买方指定仓库地面交货 |  | G00H-500007914-00006 | 044013391200040 | 400265037200040 | 500007914 | 复合,负荷型 | 500007914-0136 | 是
282607-1022001-0001 | 包1 | QH100 | 国网青海省电力公司 | 国网青海省电力公司玉树供电公司 |  | 无电压等级 | 高压熔断器,AC10kV,跌落式,100A | 高压熔断器-电压等级:AC10kV,类型:跌落式,额定熔断电流:100A | 只 | 27 | 2026-04-07 | 2027-04-07 | 国网囊谦县供电公司新城区仓库 | 买方指定仓库地面交货 |  | G00H-500007914-00007 | 044013338200090 | 400264876200090 | 500007914 | 瓷,负荷型 | 500007914-0137 | 是
282607-1022001-0001 | 包1 | QH100 | 国网青海省电力公司 | 国网青海省电力公司海东供电公司 |  | 无电压等级 | 高压熔断器,AC10kV,跌落式,100A | 高压熔断器-电压等级:AC10kV,类型:跌落式,额定熔断电流:100A | 只 | 500 | 2026-04-07 | 2027-04-07 | 青海省海东市平安区 | 买方指定仓库地面交货 |  | G00H-500007914-00006 | 044013335600020 | 400264875500020 | 500007914 | 复合,负荷型 | 500007914-0136 | 是
282607-1022001-0001 | 包1 | QH100 | 国网青海省电力公司 | 国网青海省电力公司海北供电公司 |  | 无电压等级 | 高压熔断器,AC10kV,跌落式,100A | 高压熔断器-电压等级:AC10kV,类型:跌落式,额定熔断电流:100A | 只 | 45 | 2026-04-07 | 2027-04-07 | 国网刚察县供电公司东大街仓库 | 买方指定仓库地面交货 |  | A171-500007914-00002 | 044013421700010 | 400265068300010 | 500007914 |  |  | 是
282607-1022001-0001 | 包1 | QH100 | 国网青海省电力公司 | 国网青海省电力公司海西供电公司 |  | 无电压等级 | 高压熔断器,AC10kV,跌落式,100A | 高压熔断器-电压等级:AC10kV,类型:跌落式,额定熔断电流:100A | 只 | 9 | 2026-04-07 | 2027-04-07 | 国网海西供电公司花土沟仓库 | 买方指定仓库地面交货 |  | G00H-500007914-00006 | 044013325700040 | 400264873300040 | 500007914 | 复合,负荷型 | 500007914-0136 | 是
282607-1022001-0001 | 包1 | QH100 | 国网青海省电力公司 | 国网青海省电力公司玉树供电公司 |  | 无电压等级 | 高压熔断器,AC10kV,跌落式,100A | 高压熔断器-电压等级:AC10kV,类型:跌落式,额定熔断电流:100A | 只 | 9 | 2026-04-07 | 2027-04-07 | 国网称多县供电公司称文仓库 | 买方指定仓库地面交货 |  | G00H-500007914-00007 | 044013364000010 | 400265030200010 | 500007914 | 瓷,负荷型 | 500007914-0137 | 是
282607-1022001-0001 | 包1 | QH100 | 国网青海省电力公司 | 国网青海省电力公司玉树供电公司 |  | 无电压等级 | 高压熔断器,AC10kV,跌落式,100A | 高压熔断器-电压等级:AC10kV,类型:跌落式,额定熔断电流:100A | 只 | 27 | 2026-04-07 | 2027-04-07 | 国网杂多县供电公司萨呼腾仓库 | 买方指定仓库地面交货 |  | G00H-500007914-00006 | 044013376800020 | 400265044200020 | 500007914 | 复合,负荷型 | 500007914-0136 | 是
282607-1022001-0001 | 包1 | QH100 | 国网青海省电力公司 | 国网青海省电力公司海南供电公司 |  | 无电压等级 | 高压熔断器,AC10kV,跌落式,100A | 高压熔断器-电压等级:AC10kV,类型:跌落式,额定熔断电流:100A | 只 | 6 | 2026-04-07 | 2027-04-07 | 青海省海南藏族自治州贵南县 | 买方指定仓库地面交货 |  | A171-500007914-00002 | 044013373500090 | 400264986100080 | 500007914 |  |  | 是
282607-1022001-0001 | 包1 | QH100 | 国网青海省电力公司 | 国网青海省电力公司海南供电公司 |  | 无电压等级 | 高压熔断器,AC10kV,跌落式,100A | 高压熔断器-电压等级:AC10kV,类型:跌落式,额定熔断电流:100A | 只 | 6 | 2026-04-07 | 2027-04-07 | 青海省海南藏族自治州贵南县 | 买方指定仓库地面交货 |  | A171-500007914-00002 | 044013371700050 | 400265042900020 | 500007914 |  |  | 是
282607-1022001-0001 | 包1 | QH100 | 国网青海省电力公司 | 国网青海省电力公司海南供电公司 |  | 无电压等级 | 高压熔断器,AC10kV,跌落式,100A | 高压熔断器-电压等级:AC10kV,类型:跌落式,额定熔断电流:100A | 只 | 3 | 2026-04-07 | 2027-04-07 | 青海省海南州贵南县 | 买方指定仓库地面交货 |  | A171-500007914-00002 | 044013376500030 | 400264986300030 | 500007914 |  |  | 是
282607-1022001-0001 | 包1 | QH100 | 国网青海省电力公司 | 国网青海省电力公司玉树供电公司 |  | 无电压等级 | 高压熔断器,AC10kV,跌落式,100A | 高压熔断器-电压等级:AC10kV,类型:跌落式,额定熔断电流:100A | 只 | 18 | 2026-04-07 | 2027-04-07 | 国网囊谦县供电公司新城区仓库 | 买方指定仓库地面交货 |  | G00H-500007914-00007 | 044013334900080 | 400264875300080 | 500007914 | 瓷,负荷型 | 500007914-0137 | 是
282607-1022001-0001 | 包1 | QH100 | 国网青海省电力公司 | 国网青海省电力公司海西供电公司 |  | 无电压等级 | 高压熔断器,AC10kV,跌落式,100A | 高压熔断器-电压等级:AC10kV,类型:跌落式,额定熔断电流:100A | 只 | 9 | 2026-04-07 | 2027-04-07 | 国网海西供电公司花土沟仓库 | 买方指定仓库地面交货 |  | G00H-500007914-00006 | 044013325800010 | 400264873400010 | 500007914 | 复合,负荷型 | 500007914-0136 | 是
282607-1022001-0001 | 包1 | QH100 | 国网青海省电力公司 | 国网青海省电力公司海西供电公司 |  | 无电压等级 | 高压熔断器,AC10kV,跌落式,100A | 高压熔断器-电压等级:AC10kV,类型:跌落式,额定熔断电流:100A | 只 | 3 | 2026-04-07 | 2027-04-07 | 青海省海西蒙古族藏族自治州格尔木市 | 买方指定仓库地面交货 |  | G00H-500007914-00007 | 044013348000100 | 400264879300100 | 500007914 | 瓷,负荷型 | 500007914-0137 | 是
282607-1022001-0001 | 包1 | QH100 | 国网青海省电力公司 | 国网青海省电力公司玉树供电公司 |  | 无电压等级 | 高压熔断器,AC10kV,跌落式,100A | 高压熔断器-电压等级:AC10kV,类型:跌落式,额定熔断电流:100A | 只 | 15 | 2026-04-07 | 2027-04-07 | 国网玉树供电公司玉树仓库 | 买方指定仓库地面交货 |  | G00H-500007914-00007 | 044013357500070 | 400264881900070 | 500007914 | 瓷,负荷型 | 500007914-0137 | 是
282607-1022001-0001 | 包1 | QH100 | 国网青海省电力公司 | 国网青海省电力公司玉树供电公司 |  | 无电压等级 | 高压熔断器,AC10kV,跌落式,100A | 高压熔断器-电压等级:AC10kV,类型:跌落式,额定熔断电流:100A | 只 | 15 | 2026-04-07 | 2027-04-07 | 国网囊谦县供电公司新城区仓库 | 买方指定仓库地面交货 |  | G00H-500007914-00006 | 044013388200060 | 400265048500040 | 500007914 | 复合,负荷型 | 500007914-0136 | 是

## 015-锥形水泥杆-部分预应力
分标编号 | 包名称 | 分包编号 | 项目单位 | 需求单位 | 项目名称 | 工程电压等级 | 物资名称 | 物资描述 | 单位 | 数量 | 首批交货日期 | 最后一批交货日期 | 交货地点 | 交货方式 | 备注 | 技术规范编码 | 网省采购申请号 | 总部采购申请号 | 物料编码 | 扩展描述 | 扩展编码 | 是否安装实物ID
282607-1401002-0001 | 包1 | QH100 | 国网青海省电力公司 | 国网青海省电力公司黄化供电公司 |  | 无电压等级 | 锥形水泥杆,部分预应力,法兰组装杆,15m,350mm,T | 锥形水泥杆-类型:部分预应力,杆型:法兰组装杆,杆长m:15m,梢径mm:350mm,强度等级:T | 根 | 30 | 2026-04-07 | 2027-04-07 | 青海省海东市化隆县供电公司巴燕仓库 | 买方指定仓库地面交货 |  | 9995-500084151-00001 | 044013292500020 | 400265004300020 | 500124726 | 配网，无根部法兰。部分预应力,法兰组装杆 | 500124726-0001
282607-1401002-0001 | 包1 | QH100 | 国网青海省电力公司 | 国网青海省电力公司黄化供电公司 |  | 无电压等级 | 锥形水泥杆,部分预应力,法兰组装杆,15m,350mm,T | 锥形水泥杆-类型:部分预应力,杆型:法兰组装杆,杆长m:15m,梢径mm:350mm,强度等级:T | 根 | 5 | 2026-04-07 | 2027-04-07 | 青海省海东市化隆县供电公司巴燕仓库 | 买方指定仓库地面交货 |  | 9995-500084151-00001 | 044013305500020 | 400264869800020 | 500124726 | 配网，无根部法兰。部分预应力,法兰组装杆 | 500124726-0001
282607-1401002-0001 | 包1 | QH100 | 国网青海省电力公司 | 国网青海省电力公司黄化供电公司 |  | 无电压等级 | 锥形水泥杆,部分预应力,法兰组装杆,18m,350mm,T | 锥形水泥杆-类型:部分预应力,杆型:法兰组装杆,杆长m:18m,梢径mm:350mm,强度等级:T | 根 | 31 | 2026-04-07 | 2027-04-07 | 青海省海东市化隆县供电公司巴燕仓库 | 买方指定仓库地面交货 |  | 9995-500084151-00001 | 044013289300070 | 400264869100070 | 500124732 | 配网，无根部法兰。部分预应力,法兰组装杆 | 500124732-0001
282607-1401002-0001 | 包1 | QH100 | 国网青海省电力公司 | 国网青海省电力公司黄化供电公司 |  | 无电压等级 | 锥形水泥杆,部分预应力,法兰组装杆,18m,350mm,T | 锥形水泥杆-类型:部分预应力,杆型:法兰组装杆,杆长m:18m,梢径mm:350mm,强度等级:T | 根 | 10 | 2026-04-07 | 2027-04-07 | 青海省海东市化隆县供电公司巴燕仓库 | 买方指定仓库地面交货 |  | 9995-500084151-00001 | 044013303300020 | 400265013000020 | 500124732 | 配网，无根部法兰。部分预应力,法兰组装杆 | 500124732-0001
282607-1401002-0001 | 包1 | QH100 | 国网青海省电力公司 | 国网青海省电力公司黄化供电公司 |  | 无电压等级 | 锥形水泥杆,部分预应力,法兰组装杆,15m,350mm,T | 锥形水泥杆-类型:部分预应力,杆型:法兰组装杆,杆长m:15m,梢径mm:350mm,强度等级:T | 根 | 2 | 2026-04-07 | 2027-04-07 | 青海省海东市化隆县供电公司巴燕仓库 | 买方指定仓库地面交货 |  | 9995-500084151-00001 | 044013295500010 | 400265006600010 | 500124726 | 配网，无根部法兰。部分预应力,法兰组装杆 | 500124726-0001
282607-1401002-0001 | 包1 | QH100 | 国网青海省电力公司 | 国网青海省电力公司黄化供电公司 |  | 无电压等级 | 锥形水泥杆,部分预应力,法兰组装杆,18m,350mm,T | 锥形水泥杆-类型:部分预应力,杆型:法兰组装杆,杆长m:18m,梢径mm:350mm,强度等级:T | 根 | 1 | 2026-04-07 | 2027-04-07 | 国网黄化供电公司群科仓库 | 买方指定仓库地面交货 |  | 9995-500084151-00001 | 044013407900030 | 400264989200030 | 500124732 | 配网，无根部法兰。部分预应力,法兰组装杆 | 500124732-0001
282607-1401002-0001 | 包1 | QH100 | 国网青海省电力公司 | 国网青海省电力公司黄化供电公司 |  | 无电压等级 | 锥形水泥杆,部分预应力,法兰组装杆,15m,350mm,T | 锥形水泥杆-类型:部分预应力,杆型:法兰组装杆,杆长m:15m,梢径mm:350mm,强度等级:T | 根 | 2 | 2026-04-07 | 2027-04-07 | 青海省海东市化隆县供电公司巴燕仓库 | 买方指定仓库地面交货 |  | 9995-500084151-00001 | 044013457400010 | 400264915500010 | 500124726 | 配网，无根部法兰。部分预应力,法兰组装杆 | 500124726-0001
282607-1401002-0001 | 包1 | QH100 | 国网青海省电力公司 | 国网青海省电力公司化隆县供电公司 |  | 无电压等级 | 锥形水泥杆,部分预应力,法兰组装杆,15m,350mm,T | 锥形水泥杆-类型:部分预应力,杆型:法兰组装杆,杆长m:15m,梢径mm:350mm,强度等级:T | 根 | 50 | 2026-04-07 | 2027-04-07 | 青海省海东市化隆县供电公司巴燕仓库 | 买方指定仓库地面交货 |  | 9995-500084151-00001 | 044013401300010 | 400265056200010 | 500124726 | 配网，无根部法兰。部分预应力,法兰组装杆 | 500124726-0001
282607-1401002-0001 | 包1 | QH100 | 国网青海省电力公司 | 国网青海省电力公司黄化供电公司 |  | 无电压等级 | 锥形水泥杆,部分预应力,法兰组装杆,15m,350mm,T | 锥形水泥杆-类型:部分预应力,杆型:法兰组装杆,杆长m:15m,梢径mm:350mm,强度等级:T | 根 | 14 | 2026-04-07 | 2027-04-07 | 国网黄化供电公司群科仓库 | 买方指定仓库地面交货 |  | 9995-500084151-00001 | 044013407900090 | 400264989300040 | 500124726 | 配网，无根部法兰。部分预应力,法兰组装杆 | 500124726-0001
282607-1401002-0001 | 包1 | QH100 | 国网青海省电力公司 | 国网青海省电力公司黄化供电公司 |  | 无电压等级 | 锥形水泥杆,部分预应力,法兰组装杆,18m,350mm,T | 锥形水泥杆-类型:部分预应力,杆型:法兰组装杆,杆长m:18m,梢径mm:350mm,强度等级:T | 根 | 4 | 2026-04-07 | 2027-04-07 | 青海省海东市化隆县供电公司巴燕仓库 | 买方指定仓库地面交货 |  | 9995-500084151-00001 | 044013453700040 | 400264914600040 | 500124732 | 配网，无根部法兰。部分预应力,法兰组装杆 | 500124732-0001
282607-1401002-0001 | 包1 | QH100 | 国网青海省电力公司 | 国网青海省电力公司黄化供电公司 |  | 无电压等级 | 锥形水泥杆,部分预应力,法兰组装杆,18m,350mm,T | 锥形水泥杆-类型:部分预应力,杆型:法兰组装杆,杆长m:18m,梢径mm:350mm,强度等级:T | 根 | 2 | 2026-04-07 | 2027-04-07 | 国网同仁县供电公司隆务仓库 | 买方指定仓库地面交货 |  | 9995-500084151-00001 | 044013317200010 | 400265009000010 | 500124732 | 配网，无根部法兰。部分预应力,法兰组装杆 | 500124732-0001
282607-1401002-0001 | 包1 | QH100 | 国网青海省电力公司 | 国网青海省电力公司黄化供电公司 |  | 无电压等级 | 锥形水泥杆,部分预应力,法兰组装杆,18m,350mm,T | 锥形水泥杆-类型:部分预应力,杆型:法兰组装杆,杆长m:18m,梢径mm:350mm,强度等级:T | 根 | 7 | 2026-04-07 | 2027-04-07 | 国网黄化供电公司群科仓库 | 买方指定仓库地面交货 |  | 9995-500084151-00001 | 044013407700040 | 400264890800040 | 500124732 | 配网，无根部法兰。部分预应力,法兰组装杆 | 500124732-0001
282607-1401002-0001 | 包1 | QH100 | 国网青海省电力公司 | 国网青海省电力公司黄化供电公司 |  | 无电压等级 | 锥形水泥杆,部分预应力,法兰组装杆,15m,350mm,T | 锥形水泥杆-类型:部分预应力,杆型:法兰组装杆,杆长m:15m,梢径mm:350mm,强度等级:T | 根 | 1 | 2026-04-07 | 2027-04-07 | 国网同仁县供电公司隆务仓库 | 买方指定仓库地面交货 |  | 9995-500084151-00001 | 044013314500070 | 400264902300060 | 500124726 | 配网，无根部法兰。部分预应力,法兰组装杆 | 500124726-0001
282607-1401002-0001 | 包1 | QH100 | 国网青海省电力公司 | 国网青海省电力公司黄化供电公司 |  | 无电压等级 | 锥形水泥杆,部分预应力,法兰组装杆,15m,350mm,T | 锥形水泥杆-类型:部分预应力,杆型:法兰组装杆,杆长m:15m,梢径mm:350mm,强度等级:T | 根 | 5 | 2026-04-07 | 2027-04-07 | 国网同仁县供电公司隆务仓库 | 买方指定仓库地面交货 |  | 9995-500084151-00001 | 044013319100080 | 400264903000080 | 500124726 | 配网，无根部法兰。部分预应力,法兰组装杆 | 500124726-0001
282607-1401002-0001 | 包1 | QH100 | 国网青海省电力公司 | 国网青海省电力公司海南供电公司 |  | 无电压等级 | 锥形水泥杆,部分预应力,法兰组装杆,12m,350mm,T | 锥形水泥杆-类型:部分预应力,杆型:法兰组装杆,杆长m:12m,梢径mm:350mm,强度等级:T | 根 | 2 | 2026-04-07 | 2027-04-07 | 青海省海南藏族自治州贵南县 | 买方指定仓库地面交货 |  | 9995-500084151-00001 | 044013354800090 | 400264881300090 | 500124764 | 配网，无根部法兰。部分预应力,法兰组装杆 | 500124764-0001
282607-1401002-0001 | 包1 | QH100 | 国网青海省电力公司 | 国网青海省电力公司天峻县供电公司 |  | 无电压等级 | 锥形水泥杆,部分预应力,法兰组装杆,12m,350mm,T | 锥形水泥杆-类型:部分预应力,杆型:法兰组装杆,杆长m:12m,梢径mm:350mm,强度等级:T | 根 | 1 | 2026-04-07 | 2027-04-07 | 国网天峻县供电公司新源仓库 | 买方指定仓库地面交货 |  | 9995-500084151-00001 | 044013360000050 | 400264984100050 | 500124764 | 配网，无根部法兰。部分预应力,法兰组装杆 | 500124764-0001
282607-1401002-0001 | 包1 | QH100 | 国网青海省电力公司 | 国网青海省电力公司黄化供电公司 |  | 无电压等级 | 锥形水泥杆,部分预应力,法兰组装杆,15m,350mm,T | 锥形水泥杆-类型:部分预应力,杆型:法兰组装杆,杆长m:15m,梢径mm:350mm,强度等级:T | 根 | 6 | 2026-04-07 | 2027-04-07 | 青海省海东市化隆县供电公司巴燕仓库 | 买方指定仓库地面交货 |  | 9995-500084151-00001 | 044013437200020 | 400264899700020 | 500124726 | 配网，无根部法兰。部分预应力,法兰组装杆 | 500124726-0001
282607-1401002-0001 | 包1 | QH100 | 国网青海省电力公司 | 国网青海省电力公司海东供电公司 |  | 无电压等级 | 锥形水泥杆,部分预应力,法兰组装杆,15m,350mm,T | 锥形水泥杆-类型:部分预应力,杆型:法兰组装杆,杆长m:15m,梢径mm:350mm,强度等级:T | 根 | 1 | 2026-04-07 | 2027-04-07 | 青海省海东市平安区 | 买方指定仓库地面交货 |  | 9995-500084151-00001 | 044013353500040 | 400264881000040 | 500124726 | 配网，无根部法兰。部分预应力,法兰组装杆 | 500124726-0001
282607-1401002-0001 | 包1 | QH100 | 国网青海省电力公司 | 国网青海省电力公司黄化供电公司 |  | 无电压等级 | 锥形水泥杆,部分预应力,法兰组装杆,15m,350mm,T | 锥形水泥杆-类型:部分预应力,杆型:法兰组装杆,杆长m:15m,梢径mm:350mm,强度等级:T | 根 | 2 | 2026-04-07 | 2027-04-07 | 青海省海东市化隆县供电公司巴燕仓库 | 买方指定仓库地面交货 |  | 9995-500084151-00001 | 044013451300010 | 400264913600010 | 500124726 | 配网，无根部法兰。部分预应力,法兰组装杆 | 500124726-0001
282607-1401002-0001 | 包1 | QH100 | 国网青海省电力公司 | 国网青海省电力公司黄化供电公司 |  | 无电压等级 | 锥形水泥杆,部分预应力,法兰组装杆,15m,350mm,T | 锥形水泥杆-类型:部分预应力,杆型:法兰组装杆,杆长m:15m,梢径mm:350mm,强度等级:T | 根 | 9 | 2026-04-07 | 2027-04-07 | 青海省海东市化隆县供电公司巴燕仓库 | 买方指定仓库地面交货 |  | 9995-500084151-00001 | 044013455000040 | 400264914900040 | 500124726 | 配网，无根部法兰。部分预应力,法兰组装杆 | 500124726-0001
282607-1401002-0001 | 包1 | QH100 | 国网青海省电力公司 | 国网青海省电力公司海南供电公司 |  | 无电压等级 | 锥形水泥杆,部分预应力,法兰组装杆,18m,350mm,T | 锥形水泥杆-类型:部分预应力,杆型:法兰组装杆,杆长m:18m,梢径mm:350mm,强度等级:T | 根 | 5 | 2026-04-07 | 2027-04-07 | 青海省海南藏族自治州兴海县 | 买方指定仓库地面交货 |  | 9995-500084151-00001 | 044013470100030 | 400265082700030 | 500124732 | 配网，无根部法兰。部分预应力,法兰组装杆 | 500124732-0001
282607-1401002-0001 | 包1 | QH100 | 国网青海省电力公司 | 国网青海省电力公司海南供电公司 |  | 无电压等级 | 锥形水泥杆,部分预应力,法兰组装杆,12m,350mm,T | 锥形水泥杆-类型:部分预应力,杆型:法兰组装杆,杆长m:12m,梢径mm:350mm,强度等级:T | 根 | 3 | 2026-04-07 | 2027-04-07 | 青海省海南藏族自治州贵南县 | 买方指定仓库地面交货 |  | 9995-500084151-00001 | 044013471100030 | 400265069800010 | 500124764 | 配网，无根部法兰。部分预应力,法兰组装杆 | 500124764-0001
282607-1401002-0001 | 包1 | QH100 | 国网青海省电力公司 | 国网青海省电力公司海南供电公司 |  | 无电压等级 | 锥形水泥杆,部分预应力,法兰组装杆,15m,350mm,T | 锥形水泥杆-类型:部分预应力,杆型:法兰组装杆,杆长m:15m,梢径mm:350mm,强度等级:T | 根 | 2 | 2026-04-07 | 2027-04-07 | 青海省海南藏族自治州兴海县 | 买方指定仓库地面交货 |  | 9995-500084151-00001 | 044013470100020 | 400265082700020 | 500124726 | 配网，无根部法兰。部分预应力,法兰组装杆 | 500124726-0001
282607-1401002-0001 | 包1 | QH100 | 国网青海省电力公司 | 国网青海省电力公司海南供电公司 |  | 无电压等级 | 锥形水泥杆,部分预应力,法兰组装杆,18m,350mm,T | 锥形水泥杆-类型:部分预应力,杆型:法兰组装杆,杆长m:18m,梢径mm:350mm,强度等级:T | 根 | 2 | 2026-04-07 | 2027-04-07 | 青海省海南藏族自治州贵南县 | 买方指定仓库地面交货 |  | 9995-500084151-00001 | 044013471200010 | 400265083300010 | 500124732 | 配网，无根部法兰。部分预应力,法兰组装杆 | 500124732-0001
282607-1401002-0001 | 包1 | QH100 | 国网青海省电力公司 | 国网青海省电力公司黄化供电公司 |  | 无电压等级 | 锥形水泥杆,部分预应力,法兰组装杆,15m,350mm,T | 锥形水泥杆-类型:部分预应力,杆型:法兰组装杆,杆长m:15m,梢径mm:350mm,强度等级:T | 根 | 7 | 2026-04-07 | 2027-04-07 | 国网黄化供电公司群科仓库 | 买方指定仓库地面交货 |  | 9995-500084151-00001 | 044013412500020 | 400265044600020 | 500124726 | 配网，无根部法兰。部分预应力,法兰组装杆 | 500124726-0001
282607-1401002-0001 | 包1 | QH100 | 国网青海省电力公司 | 国网青海省电力公司黄化供电公司 |  | 无电压等级 | 锥形水泥杆,部分预应力,法兰组装杆,15m,350mm,T | 锥形水泥杆-类型:部分预应力,杆型:法兰组装杆,杆长m:15m,梢径mm:350mm,强度等级:T | 根 | 3 | 2026-04-07 | 2027-04-07 | 国网黄化供电公司群科仓库 | 买方指定仓库地面交货 |  | 9995-500084151-00001 | 044013411000080 | 400264891300080 | 500124726 | 配网，无根部法兰。部分预应力,法兰组装杆 | 500124726-0001
282607-1401002-0001 | 包1 | QH100 | 国网青海省电力公司 | 国网青海省电力公司西宁供电公司 |  | 无电压等级 | 锥形水泥杆,部分预应力,法兰组装杆,18m,350mm,T | 锥形水泥杆-类型:部分预应力,杆型:法兰组装杆,杆长m:18m,梢径mm:350mm,强度等级:T | 根 | 13 | 2026-04-07 | 2027-04-07 | 青海省西宁市大通回族土族自治县 | 买方指定仓库地面交货 |  | 9995-500084151-00001 | 044013399300010 | 400265054900010 | 500124732 | 配网，无根部法兰。部分预应力,法兰组装杆 | 500124732-0001
282607-1401002-0001 | 包1 | QH100 | 国网青海省电力公司 | 国网青海省电力公司黄化供电公司 |  | 无电压等级 | 锥形水泥杆,部分预应力,法兰组装杆,18m,350mm,T | 锥形水泥杆-类型:部分预应力,杆型:法兰组装杆,杆长m:18m,梢径mm:350mm,强度等级:T | 根 | 3 | 2026-04-07 | 2027-04-07 | 国网黄化供电公司群科仓库 | 买方指定仓库地面交货 |  | 9995-500084151-00001 | 044013411000020 | 400264891300020 | 500124732 | 配网，无根部法兰。部分预应力,法兰组装杆 | 500124732-0001
282607-1401002-0001 | 包1 | QH100 | 国网青海省电力公司 | 国网青海省电力公司黄化供电公司 |  | 无电压等级 | 锥形水泥杆,部分预应力,法兰组装杆,18m,350mm,T | 锥形水泥杆-类型:部分预应力,杆型:法兰组装杆,杆长m:18m,梢径mm:350mm,强度等级:T | 根 | 5 | 2026-04-07 | 2027-04-07 | 国网河南县供电公司优干宁仓库 | 买方指定仓库地面交货 |  | 9995-500084151-00001 | 044013392200080 | 400264888200080 | 500124732 | 配网，无根部法兰。部分预应力,法兰组装杆 | 500124732-0001
282607-1401002-0001 | 包1 | QH100 | 国网青海省电力公司 | 国网青海省电力公司黄化供电公司 |  | 无电压等级 | 锥形水泥杆,部分预应力,法兰组装杆,18m,350mm,T | 锥形水泥杆-类型:部分预应力,杆型:法兰组装杆,杆长m:18m,梢径mm:350mm,强度等级:T | 根 | 1 | 2026-04-07 | 2027-04-07 | 国网黄化供电公司群科仓库 | 买方指定仓库地面交货 |  | 9995-500084151-00001 | 044013412300070 | 400264989500060 | 500124732 | 配网，无根部法兰。部分预应力,法兰组装杆 | 500124732-0001
282607-1401002-0001 | 包1 | QH100 | 国网青海省电力公司 | 国网青海省电力公司黄化供电公司 |  | 无电压等级 | 锥形水泥杆,部分预应力,法兰组装杆,18m,350mm,T | 锥形水泥杆-类型:部分预应力,杆型:法兰组装杆,杆长m:18m,梢径mm:350mm,强度等级:T | 根 | 13 | 2026-04-07 | 2027-04-07 | 青海省海东市化隆县供电公司巴燕仓库 | 买方指定仓库地面交货 |  | 9995-500084151-00001 | 044013393100070 | 400264888500070 | 500124732 | 配网，无根部法兰。部分预应力,法兰组装杆 | 500124732-0001
282607-1401002-0001 | 包1 | QH100 | 国网青海省电力公司 | 国网青海省电力公司黄化供电公司 |  | 无电压等级 | 锥形水泥杆,部分预应力,法兰组装杆,18m,350mm,T | 锥形水泥杆-类型:部分预应力,杆型:法兰组装杆,杆长m:18m,梢径mm:350mm,强度等级:T | 根 | 3 | 2026-04-07 | 2027-04-07 | 国网黄化供电公司群科仓库 | 买方指定仓库地面交货 |  | 9995-500084151-00001 | 044013412500050 | 400265044600050 | 500124732 | 配网，无根部法兰。部分预应力,法兰组装杆 | 500124732-0001
282607-1401002-0001 | 包1 | QH100 | 国网青海省电力公司 | 国网青海省电力公司黄化供电公司 |  | 无电压等级 | 锥形水泥杆,部分预应力,法兰组装杆,15m,350mm,T | 锥形水泥杆-类型:部分预应力,杆型:法兰组装杆,杆长m:15m,梢径mm:350mm,强度等级:T | 根 | 22 | 2026-04-07 | 2027-04-07 | 国网河南县供电公司优干宁仓库 | 买方指定仓库地面交货 |  | 9995-500084151-00001 | 044013393300020 | 400264888700020 | 500124726 | 配网，无根部法兰。部分预应力,法兰组装杆 | 500124726-0001
282607-1401002-0001 | 包1 | QH100 | 国网青海省电力公司 | 国网青海省电力公司黄化供电公司 |  | 无电压等级 | 锥形水泥杆,部分预应力,法兰组装杆,18m,350mm,T | 锥形水泥杆-类型:部分预应力,杆型:法兰组装杆,杆长m:18m,梢径mm:350mm,强度等级:T | 根 | 2 | 2026-04-07 | 2027-04-07 | 国网同仁县供电公司隆务仓库 | 买方指定仓库地面交货 |  | 9995-500084151-00001 | 044013400100090 | 400264890100090 | 500124732 | 配网，无根部法兰。部分预应力,法兰组装杆 | 500124732-0001
282607-1401002-0001 | 包1 | QH100 | 国网青海省电力公司 | 国网青海省电力公司黄化供电公司 |  | 无电压等级 | 锥形水泥杆,部分预应力,法兰组装杆,15m,350mm,T | 锥形水泥杆-类型:部分预应力,杆型:法兰组装杆,杆长m:15m,梢径mm:350mm,强度等级:T | 根 | 2 | 2026-04-07 | 2027-04-07 | 国网循化县供电公司积石仓库 | 买方指定仓库地面交货 |  | 9995-500084151-00001 | 044013390600100 | 400264887500100 | 500124726 | 配网，无根部法兰。部分预应力,法兰组装杆 | 500124726-0001
282607-1401002-0001 | 包1 | QH100 | 国网青海省电力公司 | 国网青海省电力公司黄化供电公司 |  | 无电压等级 | 锥形水泥杆,部分预应力,法兰组装杆,15m,350mm,T | 锥形水泥杆-类型:部分预应力,杆型:法兰组装杆,杆长m:15m,梢径mm:350mm,强度等级:T | 根 | 1 | 2026-04-07 | 2027-04-07 | 青海省海东市化隆县供电公司巴燕仓库 | 买方指定仓库地面交货 |  | 9995-500084151-00001 | 044013393100050 | 400264888500050 | 500124726 | 配网，无根部法兰。部分预应力,法兰组装杆 | 500124726-0001
282607-1401002-0001 | 包1 | QH100 | 国网青海省电力公司 | 国网青海省电力公司黄化供电公司 |  | 无电压等级 | 锥形水泥杆,部分预应力,法兰组装杆,18m,350mm,T | 锥形水泥杆-类型:部分预应力,杆型:法兰组装杆,杆长m:18m,梢径mm:350mm,强度等级:T | 根 | 3 | 2026-04-07 | 2027-04-07 | 国网同仁县供电公司隆务仓库 | 买方指定仓库地面交货 |  | 9995-500084151-00001 | 044013377500080 | 400264986700070 | 500124732 | 配网，无根部法兰。部分预应力,法兰组装杆 | 500124732-0001
282607-1401002-0001 | 包1 | QH100 | 国网青海省电力公司 | 国网青海省电力公司玉树供电公司 |  | 无电压等级 | 锥形水泥杆,部分预应力,法兰组装杆,15m,350mm,T | 锥形水泥杆-类型:部分预应力,杆型:法兰组装杆,杆长m:15m,梢径mm:350mm,强度等级:T | 根 | 10 | 2026-04-07 | 2027-04-07 | 国网称多县供电公司称文仓库 | 买方指定仓库地面交货 |  | 9995-500084151-00001 | 044013383800030 | 400264885800030 | 500124726 | 配网，无根部法兰。部分预应力,法兰组装杆 | 500124726-0001
282607-1401002-0001 | 包1 | QH100 | 国网青海省电力公司 | 国网青海省电力公司玉树供电公司 |  | 无电压等级 | 锥形水泥杆,部分预应力,法兰组装杆,15m,350mm,T | 锥形水泥杆-类型:部分预应力,杆型:法兰组装杆,杆长m:15m,梢径mm:350mm,强度等级:T | 根 | 1 | 2026-04-07 | 2027-04-07 | 国网曲麻莱县供电公司约改滩仓库 | 买方指定仓库地面交货 |  | 9995-500084151-00001 | 044013388400030 | 400264988300020 | 500124726 | 配网，无根部法兰。部分预应力,法兰组装杆 | 500124726-0001
282607-1401002-0001 | 包1 | QH100 | 国网青海省电力公司 | 国网青海省电力公司黄化供电公司 |  | 无电压等级 | 锥形水泥杆,部分预应力,法兰组装杆,12m,350mm,T | 锥形水泥杆-类型:部分预应力,杆型:法兰组装杆,杆长m:12m,梢径mm:350mm,强度等级:T | 根 | 11 | 2026-04-07 | 2027-04-07 | 国网同仁县供电公司隆务仓库 | 买方指定仓库地面交货 |  | 9995-500084151-00001 | 044013378600010 | 400264885200010 | 500124764 | 配网，无根部法兰。部分预应力,法兰组装杆 | 500124764-0001
282607-1401002-0001 | 包1 | QH100 | 国网青海省电力公司 | 国网青海省电力公司黄化供电公司 |  | 无电压等级 | 锥形水泥杆,部分预应力,法兰组装杆,15m,350mm,T | 锥形水泥杆-类型:部分预应力,杆型:法兰组装杆,杆长m:15m,梢径mm:350mm,强度等级:T | 根 | 12 | 2026-04-07 | 2027-04-07 | 青海省海东市化隆县供电公司巴燕仓库 | 买方指定仓库地面交货 |  | 9995-500084151-00001 | 044013446000070 | 400264998400060 | 500124726 | 配网，无根部法兰。部分预应力,法兰组装杆 | 500124726-0001
282607-1401002-0001 | 包1 | QH100 | 国网青海省电力公司 | 国网青海省电力公司乌兰县供电公司 |  | 无电压等级 | 锥形水泥杆,部分预应力,法兰组装杆,15m,350mm,T | 锥形水泥杆-类型:部分预应力,杆型:法兰组装杆,杆长m:15m,梢径mm:350mm,强度等级:T | 根 | 1 | 2026-04-07 | 2027-04-07 | 国网乌兰县供电公司希里沟仓库 | 买方指定仓库地面交货 |  | 9995-500084151-00001 | 044013329500080 | 400265012000050 | 500124726 | 配网，无根部法兰。部分预应力,法兰组装杆 | 500124726-0001
282607-1401002-0001 | 包1 | QH100 | 国网青海省电力公司 | 国网青海省电力公司黄化供电公司 |  | 无电压等级 | 锥形水泥杆,部分预应力,法兰组装杆,18m,350mm,T | 锥形水泥杆-类型:部分预应力,杆型:法兰组装杆,杆长m:18m,梢径mm:350mm,强度等级:T | 根 | 39 | 2026-04-07 | 2027-04-07 | 青海省海东市化隆县供电公司巴燕仓库 | 买方指定仓库地面交货 |  | 9995-500084151-00001 | 044013421200090 | 400264893500090 | 500124732 | 配网，无根部法兰。部分预应力,法兰组装杆 | 500124732-0001
282607-1401002-0001 | 包1 | QH100 | 国网青海省电力公司 | 国网青海省电力公司黄化供电公司 |  | 无电压等级 | 锥形水泥杆,部分预应力,法兰组装杆,12m,350mm,T | 锥形水泥杆-类型:部分预应力,杆型:法兰组装杆,杆长m:12m,梢径mm:350mm,强度等级:T | 根 | 4 | 2026-04-07 | 2027-04-07 | 青海省海东市化隆县供电公司巴燕仓库 | 买方指定仓库地面交货 |  | 9995-500084151-00001 | 044013432400030 | 400265054800030 | 500124764 | 配网，无根部法兰。部分预应力,法兰组装杆 | 500124764-0001
282607-1401002-0001 | 包1 | QH100 | 国网青海省电力公司 | 国网青海省电力公司黄化供电公司 |  | 无电压等级 | 锥形水泥杆,部分预应力,法兰组装杆,12m,350mm,T | 锥形水泥杆-类型:部分预应力,杆型:法兰组装杆,杆长m:12m,梢径mm:350mm,强度等级:T | 根 | 3 | 2026-04-07 | 2027-04-07 | 青海省海东市化隆县供电公司巴燕仓库 | 买方指定仓库地面交货 |  | 9995-500084151-00001 | 044013443700010 | 400264908900010 | 500124764 | 配网，无根部法兰。部分预应力,法兰组装杆 | 500124764-0001
282607-1401002-0001 | 包1 | QH100 | 国网青海省电力公司 | 国网青海省电力公司黄化供电公司 |  | 无电压等级 | 锥形水泥杆,部分预应力,法兰组装杆,15m,350mm,T | 锥形水泥杆-类型:部分预应力,杆型:法兰组装杆,杆长m:15m,梢径mm:350mm,强度等级:T | 根 | 3 | 2026-04-07 | 2027-04-07 | 青海省海东市化隆县供电公司巴燕仓库 | 买方指定仓库地面交货 |  | 9995-500084151-00001 | 044013443700030 | 400264908900030 | 500124726 | 配网，无根部法兰。部分预应力,法兰组装杆 | 500124726-0001
282607-1401002-0001 | 包1 | QH100 | 国网青海省电力公司 | 国网青海省电力公司黄化供电公司 |  | 无电压等级 | 锥形水泥杆,部分预应力,法兰组装杆,18m,350mm,T | 锥形水泥杆-类型:部分预应力,杆型:法兰组装杆,杆长m:18m,梢径mm:350mm,强度等级:T | 根 | 2 | 2026-04-07 | 2027-04-07 | 青海省海东市化隆县供电公司巴燕仓库 | 买方指定仓库地面交货 |  | 9995-500084151-00001 | 044013443600040 | 400264908800040 | 500124732 | 配网，无根部法兰。部分预应力,法兰组装杆 | 500124732-0001
282607-1401002-0001 | 包1 | QH100 | 国网青海省电力公司 | 国网青海省电力公司黄化供电公司 |  | 无电压等级 | 锥形水泥杆,部分预应力,法兰组装杆,15m,350mm,T | 锥形水泥杆-类型:部分预应力,杆型:法兰组装杆,杆长m:15m,梢径mm:350mm,强度等级:T | 根 | 7 | 2026-04-07 | 2027-04-07 | 国网循化县供电公司积石仓库 | 买方指定仓库地面交货 |  | 9995-500084151-00001 | 044013424300030 | 400265051600030 | 500124726 | 配网，无根部法兰。部分预应力,法兰组装杆 | 500124726-0001
282607-1401002-0001 | 包1 | QH100 | 国网青海省电力公司 | 国网青海省电力公司黄化供电公司 |  | 无电压等级 | 锥形水泥杆,部分预应力,法兰组装杆,18m,350mm,T | 锥形水泥杆-类型:部分预应力,杆型:法兰组装杆,杆长m:18m,梢径mm:350mm,强度等级:T | 根 | 9 | 2026-04-07 | 2027-04-07 | 青海省海东市化隆县供电公司巴燕仓库 | 买方指定仓库地面交货 |  | 9995-500084151-00001 | 044013434400050 | 400264996800040 | 500124732 | 配网，无根部法兰。部分预应力,法兰组装杆 | 500124732-0001
282607-1401002-0001 | 包1 | QH100 | 国网青海省电力公司 | 国网青海省电力公司海东供电公司 |  | 无电压等级 | 等径水泥杆,300mm,4.5m,14φ16,上 | 等径水泥杆-直径mm:300mm,杆段长m:4.5m,配筋:14φ16,安装位置:上 | 根 | 5 | 2026-04-07 | 2027-04-07 | 青海省海东市互助土族自治县 | 买方指定仓库地面交货 |  | G00H-500014138-00001 | 044013419900020 | 400265067000010 | 500014138 | 水泥等径杆，焊接连接 | 500014138-0003
282607-1401002-0001 | 包1 | QH100 | 国网青海省电力公司 | 国网青海省电力公司西宁供电公司 |  | 无电压等级 | 锥形水泥杆,部分预应力,法兰组装杆,15m,350mm,T | 锥形水泥杆-类型:部分预应力,杆型:法兰组装杆,杆长m:15m,梢径mm:350mm,强度等级:T | 根 | 8 | 2026-04-07 | 2027-04-07 | 青海省西宁市湟中区 | 买方指定仓库地面交货 |  | 9995-500084151-00001 | 044013328500060 | 400264873900060 | 500124726 | 配网，无根部法兰。部分预应力,法兰组装杆 | 500124726-0001
282607-1401002-0001 | 包1 | QH100 | 国网青海省电力公司 | 国网青海省电力公司海东供电公司 |  | 无电压等级 | 等径水泥杆,300mm,4.5m,14φ16,上 | 等径水泥杆-直径mm:300mm,杆段长m:4.5m,配筋:14φ16,安装位置:上 | 根 | 2 | 2026-04-07 | 2027-04-07 | 青海省海东市乐都区 | 买方指定仓库地面交货 |  | G00H-500014138-00001 | 044013425700070 | 400265070300030 | 500014138 | 水泥等径杆，焊接连接 | 500014138-0003
282607-1401002-0001 | 包1 | QH100 | 国网青海省电力公司 | 国网青海省电力公司黄化供电公司 |  | 无电压等级 | 锥形水泥杆,部分预应力,法兰组装杆,15m,350mm,T | 锥形水泥杆-类型:部分预应力,杆型:法兰组装杆,杆长m:15m,梢径mm:350mm,强度等级:T | 根 | 3 | 2026-04-07 | 2027-04-07 | 青海省海东市化隆县供电公司巴燕仓库 | 买方指定仓库地面交货 |  | 9995-500084151-00001 | 044013431100020 | 400264897200020 | 500124726 | 配网，无根部法兰。部分预应力,法兰组装杆 | 500124726-0001
282607-1401002-0001 | 包1 | QH100 | 国网青海省电力公司 | 国网青海省电力公司海南供电公司 |  | 无电压等级 | 锥形水泥杆,部分预应力,法兰组装杆,18m,350mm,T | 锥形水泥杆-类型:部分预应力,杆型:法兰组装杆,杆长m:18m,梢径mm:350mm,强度等级:T | 根 | 1 | 2026-04-07 | 2027-04-07 | 青海省海南藏族自治州贵南县 | 买方指定仓库地面交货 |  | 9995-500084151-00001 | 044013363000100 | 400264883100100 | 500124732 | 配网，无根部法兰。部分预应力,法兰组装杆 | 500124732-0001
282607-1401002-0001 | 包1 | QH100 | 国网青海省电力公司 | 国网青海省电力公司黄化供电公司 |  | 无电压等级 | 锥形水泥杆,部分预应力,法兰组装杆,15m,350mm,T | 锥形水泥杆-类型:部分预应力,杆型:法兰组装杆,杆长m:15m,梢径mm:350mm,强度等级:T | 根 | 5 | 2026-04-07 | 2027-04-07 | 国网同仁县供电公司隆务仓库 | 买方指定仓库地面交货 |  | 9995-500084151-00001 | 044013375700100 | 400264884600100 | 500124726 | 配网，无根部法兰。部分预应力,法兰组装杆 | 500124726-0001
282607-1401002-0001 | 包1 | QH100 | 国网青海省电力公司 | 国网青海省电力公司海西供电公司 |  | 无电压等级 | 锥形水泥杆,部分预应力,法兰组装杆,15m,350mm,T | 锥形水泥杆-类型:部分预应力,杆型:法兰组装杆,杆长m:15m,梢径mm:350mm,强度等级:T | 根 | 20 | 2026-04-07 | 2027-04-07 | 国网青海电力格尔木仓库 | 买方指定仓库地面交货 |  | 9995-500084151-00001 | 044013364200040 | 400264984900040 | 500124726 | 配网，无根部法兰。部分预应力,法兰组装杆 | 500124726-0001
282607-1401002-0001 | 包1 | QH100 | 国网青海省电力公司 | 国网青海省电力公司海西供电公司 |  | 无电压等级 | 锥形水泥杆,部分预应力,法兰组装杆,15m,350mm,T | 锥形水泥杆-类型:部分预应力,杆型:法兰组装杆,杆长m:15m,梢径mm:350mm,强度等级:T | 根 | 35 | 2026-04-07 | 2027-04-07 | 国网青海电力格尔木仓库 | 买方指定仓库地面交货 |  | 9995-500084151-00001 | 044013362500050 | 400264882900050 | 500124726 | 配网，无根部法兰。部分预应力,法兰组装杆 | 500124726-0001
282607-1401002-0001 | 包1 | QH100 | 国网青海省电力公司 | 国网青海省电力公司海南供电公司 |  | 无电压等级 | 锥形水泥杆,部分预应力,法兰组装杆,15m,350mm,T | 锥形水泥杆-类型:部分预应力,杆型:法兰组装杆,杆长m:15m,梢径mm:350mm,强度等级:T | 根 | 1 | 2026-04-07 | 2027-04-07 | 青海省海南藏族自治州贵南县 | 买方指定仓库地面交货 |  | 9995-500084151-00001 | 044013366200090 | 400264985500080 | 500124726 | 配网，无根部法兰。部分预应力,法兰组装杆 | 500124726-0001
282607-1401002-0001 | 包1 | QH100 | 国网青海省电力公司 | 国网青海省电力公司德令哈市供电公司 |  | 无电压等级 | 锥形水泥杆,部分预应力,法兰组装杆,18m,350mm,T | 锥形水泥杆-类型:部分预应力,杆型:法兰组装杆,杆长m:18m,梢径mm:350mm,强度等级:T | 根 | 1 | 2026-04-07 | 2027-04-07 | 青海省海西蒙古族藏族自治州德令哈市 | 买方指定仓库地面交货 |  | 9995-500084151-00001 | 044013362800060 | 400264883000060 | 500124732 | 配网，无根部法兰。部分预应力,法兰组装杆 | 500124732-0001
282607-1401002-0001 | 包1 | QH100 | 国网青海省电力公司 | 国网青海省电力公司黄化供电公司 |  | 无电压等级 | 锥形水泥杆,部分预应力,法兰组装杆,15m,350mm,T | 锥形水泥杆-类型:部分预应力,杆型:法兰组装杆,杆长m:15m,梢径mm:350mm,强度等级:T | 根 | 3 | 2026-04-07 | 2027-04-07 | 国网循化县供电公司积石仓库 | 买方指定仓库地面交货 |  | 9995-500084151-00001 | 044013428600040 | 400264895700040 | 500124726 | 配网，无根部法兰。部分预应力,法兰组装杆 | 500124726-0001
282607-1401002-0001 | 包1 | QH100 | 国网青海省电力公司 | 国网青海省电力公司黄化供电公司 |  | 无电压等级 | 锥形水泥杆,部分预应力,法兰组装杆,15m,350mm,T | 锥形水泥杆-类型:部分预应力,杆型:法兰组装杆,杆长m:15m,梢径mm:350mm,强度等级:T | 根 | 22 | 2026-04-07 | 2027-04-07 | 国网循化县供电公司积石仓库 | 买方指定仓库地面交货 |  | 9995-500084151-00001 | 044013427900010 | 400264895500010 | 500124726 | 配网，无根部法兰。部分预应力,法兰组装杆 | 500124726-0001
282607-1401002-0001 | 包1 | QH100 | 国网青海省电力公司 | 国网青海省电力公司海南供电公司 |  | 无电压等级 | 锥形水泥杆,部分预应力,法兰组装杆,15m,350mm,T | 锥形水泥杆-类型:部分预应力,杆型:法兰组装杆,杆长m:15m,梢径mm:350mm,强度等级:T | 根 | 6 | 2026-04-07 | 2027-04-07 | 青海省海南藏族自治州贵南县 | 买方指定仓库地面交货 |  | 9995-500084151-00001 | 044013367000050 | 400264985700040 | 500124726 | 配网，无根部法兰。部分预应力,法兰组装杆 | 500124726-0001
282607-1401002-0001 | 包1 | QH100 | 国网青海省电力公司 | 国网青海省电力公司德令哈市供电公司 |  | 无电压等级 | 锥形水泥杆,部分预应力,法兰组装杆,15m,350mm,T | 锥形水泥杆-类型:部分预应力,杆型:法兰组装杆,杆长m:15m,梢径mm:350mm,强度等级:T | 根 | 2 | 2026-04-07 | 2027-04-07 | 青海省海西蒙古族藏族自治州德令哈市 | 买方指定仓库地面交货 |  | 9995-500084151-00001 | 044013365700030 | 400264985200030 | 500124726 | 配网，无根部法兰。部分预应力,法兰组装杆 | 500124726-0001
282607-1401002-0001 | 包1 | QH100 | 国网青海省电力公司 | 国网青海省电力公司黄化供电公司 |  | 无电压等级 | 锥形水泥杆,部分预应力,法兰组装杆,18m,350mm,T | 锥形水泥杆-类型:部分预应力,杆型:法兰组装杆,杆长m:18m,梢径mm:350mm,强度等级:T | 根 | 4 | 2026-04-07 | 2027-04-07 | 国网循化县供电公司积石仓库 | 买方指定仓库地面交货 |  | 9995-500084151-00001 | 044013430300020 | 400265072000020 | 500124732 | 配网，无根部法兰。部分预应力,法兰组装杆 | 500124732-0001
282607-1401002-0001 | 包1 | QH100 | 国网青海省电力公司 | 国网青海省电力公司海西供电公司 |  | 无电压等级 | 锥形水泥杆,部分预应力,法兰组装杆,18m,350mm,T | 锥形水泥杆-类型:部分预应力,杆型:法兰组装杆,杆长m:18m,梢径mm:350mm,强度等级:T | 根 | 15 | 2026-04-07 | 2027-04-07 | 国网青海电力格尔木仓库 | 买方指定仓库地面交货 |  | 9995-500084151-00001 | 044013364200010 | 400264984900010 | 500124732 | 配网，无根部法兰。部分预应力,法兰组装杆 | 500124732-0001
282607-1401002-0001 | 包1 | QH100 | 国网青海省电力公司 | 国网青海省电力公司果洛供电公司 |  | 无电压等级 | 锥形水泥杆,部分预应力,法兰组装杆,15m,350mm,T | 锥形水泥杆-类型:部分预应力,杆型:法兰组装杆,杆长m:15m,梢径mm:350mm,强度等级:T | 根 | 11 | 2026-04-07 | 2027-04-07 | 国网班玛县供电公司赛来塘仓库 | 买方指定仓库地面交货 |  | 9995-500084151-00001 | 044013362000050 | 400264984500040 | 500124726 | 配网，无根部法兰。部分预应力,法兰组装杆 | 500124726-0001
282607-1401002-0001 | 包1 | QH100 | 国网青海省电力公司 | 国网青海省电力公司海西供电公司 |  | 无电压等级 | 锥形水泥杆,部分预应力,法兰组装杆,18m,350mm,T | 锥形水泥杆-类型:部分预应力,杆型:法兰组装杆,杆长m:18m,梢径mm:350mm,强度等级:T | 根 | 6 | 2026-04-07 | 2027-04-07 | 国网青海电力格尔木仓库 | 买方指定仓库地面交货 |  | 9995-500084151-00001 | 044013369100100 | 400264884300100 | 500124732 | 配网，无根部法兰。部分预应力,法兰组装杆 | 500124732-0001
282607-1401002-0001 | 包1 | QH100 | 国网青海省电力公司 | 国网青海省电力公司黄化供电公司 |  | 无电压等级 | 锥形水泥杆,部分预应力,法兰组装杆,15m,350mm,T | 锥形水泥杆-类型:部分预应力,杆型:法兰组装杆,杆长m:15m,梢径mm:350mm,强度等级:T | 根 | 3 | 2026-04-07 | 2027-04-07 | 国网循化县供电公司积石仓库 | 买方指定仓库地面交货 |  | 9995-500084151-00001 | 044013432200080 | 400264996500070 | 500124726 | 配网，无根部法兰。部分预应力,法兰组装杆 | 500124726-0001
282607-1401002-0001 | 包1 | QH100 | 国网青海省电力公司 | 国网青海省电力公司黄化供电公司 |  | 无电压等级 | 锥形水泥杆,部分预应力,法兰组装杆,18m,350mm,T | 锥形水泥杆-类型:部分预应力,杆型:法兰组装杆,杆长m:18m,梢径mm:350mm,强度等级:T | 根 | 14 | 2026-04-07 | 2027-04-07 | 国网循化县供电公司积石仓库 | 买方指定仓库地面交货 |  | 9995-500084151-00001 | 044013397200060 | 400264889500060 | 500124732 | 配网，无根部法兰。部分预应力,法兰组装杆 | 500124732-0001
282607-1401002-0001 | 包1 | QH100 | 国网青海省电力公司 | 国网青海省电力公司黄化供电公司 |  | 无电压等级 | 锥形水泥杆,部分预应力,法兰组装杆,18m,350mm,T | 锥形水泥杆-类型:部分预应力,杆型:法兰组装杆,杆长m:18m,梢径mm:350mm,强度等级:T | 根 | 1 | 2026-04-07 | 2027-04-07 | 国网循化县供电公司积石仓库 | 买方指定仓库地面交货 |  | 9995-500084151-00001 | 044013428800040 | 400264895900040 | 500124732 | 配网，无根部法兰。部分预应力,法兰组装杆 | 500124732-0001
282607-1401002-0001 | 包1 | QH100 | 国网青海省电力公司 | 国网青海省电力公司黄化供电公司 |  | 无电压等级 | 锥形水泥杆,部分预应力,法兰组装杆,15m,350mm,T | 锥形水泥杆-类型:部分预应力,杆型:法兰组装杆,杆长m:15m,梢径mm:350mm,强度等级:T | 根 | 4 | 2026-04-07 | 2027-04-07 | 国网循化县供电公司积石仓库 | 买方指定仓库地面交货 |  | 9995-500084151-00001 | 044013441700030 | 400265056800030 | 500124726 | 配网，无根部法兰。部分预应力,法兰组装杆 | 500124726-0001
282607-1401002-0001 | 包1 | QH100 | 国网青海省电力公司 | 国网青海省电力公司黄化供电公司 |  | 无电压等级 | 锥形水泥杆,部分预应力,法兰组装杆,15m,350mm,T | 锥形水泥杆-类型:部分预应力,杆型:法兰组装杆,杆长m:15m,梢径mm:350mm,强度等级:T | 根 | 1 | 2026-04-07 | 2027-04-07 | 青海省海东市化隆县供电公司巴燕仓库 | 买方指定仓库地面交货 |  | 9995-500084151-00001 | 044013442300080 | 400264907600080 | 500124726 | 配网，无根部法兰。部分预应力,法兰组装杆 | 500124726-0001
282607-1401002-0001 | 包1 | QH100 | 国网青海省电力公司 | 国网青海省电力公司玉树供电公司 |  | 无电压等级 | 锥形水泥杆,部分预应力,法兰组装杆,15m,350mm,T | 锥形水泥杆-类型:部分预应力,杆型:法兰组装杆,杆长m:15m,梢径mm:350mm,强度等级:T | 根 | 1 | 2026-04-07 | 2027-04-07 | 青海省玉树州杂多县业主项目部 | 买方指定仓库地面交货 |  | 9995-500084151-00001 | 044013334700010 | 400265029900010 | 500124726 | 配网，无根部法兰。部分预应力,法兰组装杆 | 500124726-0001
282607-1401002-0001 | 包1 | QH100 | 国网青海省电力公司 | 国网青海省电力公司黄化供电公司 |  | 无电压等级 | 锥形水泥杆,部分预应力,法兰组装杆,15m,350mm,T | 锥形水泥杆-类型:部分预应力,杆型:法兰组装杆,杆长m:15m,梢径mm:350mm,强度等级:T | 根 | 3 | 2026-04-07 | 2027-04-07 | 青海省海东市化隆县供电公司巴燕仓库 | 买方指定仓库地面交货 |  | 9995-500084151-00001 | 044013441900050 | 400264998100040 | 500124726 | 配网，无根部法兰。部分预应力,法兰组装杆 | 500124726-0001
282607-1401002-0001 | 包1 | QH100 | 国网青海省电力公司 | 国网青海省电力公司海南供电公司 |  | 无电压等级 | 锥形水泥杆,部分预应力,法兰组装杆,15m,350mm,T | 锥形水泥杆-类型:部分预应力,杆型:法兰组装杆,杆长m:15m,梢径mm:350mm,强度等级:T | 根 | 6 | 2026-04-07 | 2027-04-07 | 青海省海南藏族自治州贵南县 | 买方指定仓库地面交货 |  | 9995-500084151-00001 | 044013350800030 | 400264879900030 | 500124726 | 配网，无根部法兰。部分预应力,法兰组装杆 | 500124726-0001
282607-1401002-0001 | 包1 | QH100 | 国网青海省电力公司 | 国网青海省电力公司海东供电公司 |  | 无电压等级 | 锥形水泥杆,部分预应力,法兰组装杆,15m,350mm,T | 锥形水泥杆-类型:部分预应力,杆型:法兰组装杆,杆长m:15m,梢径mm:350mm,强度等级:T | 根 | 1 | 2026-04-07 | 2027-04-07 | 青海省海东市平安区 | 买方指定仓库地面交货 |  | 9995-500084151-00001 | 044013351600010 | 400264880300010 | 500124726 | 配网，无根部法兰。部分预应力,法兰组装杆 | 500124726-0001
282607-1401002-0001 | 包1 | QH100 | 国网青海省电力公司 | 国网青海省电力公司玉树供电公司 |  | 无电压等级 | 锥形水泥杆,部分预应力,法兰组装杆,18m,350mm,T | 锥形水泥杆-类型:部分预应力,杆型:法兰组装杆,杆长m:18m,梢径mm:350mm,强度等级:T | 根 | 2 | 2026-04-07 | 2027-04-07 | 青海省玉树州囊谦县业主项目部 | 买方指定仓库地面交货 |  | 9995-500084151-00001 | 044013338200010 | 400264876200010 | 500124732 | 配网，无根部法兰。部分预应力,法兰组装杆 | 500124732-0001
282607-1401002-0001 | 包1 | QH100 | 国网青海省电力公司 | 国网青海省电力公司黄化供电公司 |  | 无电压等级 | 锥形水泥杆,部分预应力,法兰组装杆,12m,350mm,T | 锥形水泥杆-类型:部分预应力,杆型:法兰组装杆,杆长m:12m,梢径mm:350mm,强度等级:T | 根 | 5 | 2026-04-07 | 2027-04-07 | 国网同仁县供电公司隆务仓库 | 买方指定仓库地面交货 |  | 9995-500084151-00001 | 044013306900070 | 400264870200070 | 500124764 | 配网，无根部法兰。部分预应力,法兰组装杆 | 500124764-0001
282607-1401002-0001 | 包1 | QH100 | 国网青海省电力公司 | 国网青海省电力公司黄化供电公司 |  | 无电压等级 | 锥形水泥杆,部分预应力,法兰组装杆,15m,350mm,T | 锥形水泥杆-类型:部分预应力,杆型:法兰组装杆,杆长m:15m,梢径mm:350mm,强度等级:T | 根 | 4 | 2026-04-07 | 2027-04-07 | 青海省海东市化隆县供电公司巴燕仓库 | 买方指定仓库地面交货 |  | 9995-500084151-00001 | 044013303900010 | 400265013600010 | 500124726 | 配网，无根部法兰。部分预应力,法兰组装杆 | 500124726-0001
282607-1401002-0001 | 包1 | QH100 | 国网青海省电力公司 | 国网青海省电力公司黄化供电公司 |  | 无电压等级 | 锥形水泥杆,部分预应力,法兰组装杆,18m,350mm,T | 锥形水泥杆-类型:部分预应力,杆型:法兰组装杆,杆长m:18m,梢径mm:350mm,强度等级:T | 根 | 16 | 2026-04-07 | 2027-04-07 | 青海省海东市化隆县供电公司巴燕仓库 | 买方指定仓库地面交货 |  | 9995-500084151-00001 | 044013290300030 | 400265002500030 | 500124732 | 配网，无根部法兰。部分预应力,法兰组装杆 | 500124732-0001
282607-1401002-0001 | 包1 | QH100 | 国网青海省电力公司 | 国网青海省电力公司黄化供电公司 |  | 无电压等级 | 锥形水泥杆,部分预应力,法兰组装杆,15m,350mm,T | 锥形水泥杆-类型:部分预应力,杆型:法兰组装杆,杆长m:15m,梢径mm:350mm,强度等级:T | 根 | 2 | 2026-04-07 | 2027-04-07 | 青海省海东市化隆县供电公司巴燕仓库 | 买方指定仓库地面交货 |  | 9995-500084151-00001 | 044013291700010 | 400265003900010 | 500124726 | 配网，无根部法兰。部分预应力,法兰组装杆 | 500124726-0001
282607-1401002-0001 | 包1 | QH100 | 国网青海省电力公司 | 国网青海省电力公司黄化供电公司 |  | 无电压等级 | 锥形水泥杆,部分预应力,法兰组装杆,18m,350mm,T | 锥形水泥杆-类型:部分预应力,杆型:法兰组装杆,杆长m:18m,梢径mm:350mm,强度等级:T | 根 | 20 | 2026-04-07 | 2027-04-07 | 国网循化县供电公司积石仓库 | 买方指定仓库地面交货 |  | 9995-500084151-00001 | 044013303600090 | 400264901600080 | 500124732 | 配网，无根部法兰。部分预应力,法兰组装杆 | 500124732-0001

## 018-针式瓷绝缘子
分标编号 | 包名称 | 分包编号 | 项目单位 | 需求单位 | 项目名称 | 工程电压等级 | 物资名称 | 物资描述 | 单位 | 数量 | 首批交货日期 | 最后一批交货日期 | 交货地点 | 交货方式 | 备注 | 技术规范编码 | 网省采购申请号 | 总部采购申请号 | 物料编码 | 扩展描述 | 扩展编码 | 是否安装实物ID
282607-1405022-9999 | 包1 | QH100 | 国网青海省电力公司 | 国网青海省电力公司海南供电公司 |  | 无电压等级 | 针式瓷绝缘子,P-6T,120,150 | 针式瓷绝缘子-型号:P-6T,瓷件高度mm:120,爬电距离mm:150 | 只 | 768 | 2026-04-07 | 2027-04-07 | 青海省海南藏族自治州贵南县 | 买方指定仓库地面交货 |  | A171-500135731-00001 | 044013360100080 | 400264882400080 | 500135731 |  |  | 是
282607-1405022-9999 | 包1 | QH100 | 国网青海省电力公司 | 国网青海省电力公司黄化供电公司 |  | 无电压等级 | 针式瓷绝缘子,P-6T,120,150 | 针式瓷绝缘子-型号:P-6T,瓷件高度mm:120,爬电距离mm:150 | 只 | 416 | 2026-04-07 | 2027-04-07 | 国网化隆县供电公司巴燕仓库 | 买方指定仓库地面交货 |  | A171-500135731-00001 | 044013439200090 | 400264900700090 | 500135731 |  |  | 是
282607-1405022-9999 | 包1 | QH100 | 国网青海省电力公司 | 国网青海省电力公司海南供电公司 |  | 无电压等级 | 针式瓷绝缘子,P-6T,120,150 | 针式瓷绝缘子-型号:P-6T,瓷件高度mm:120,爬电距离mm:150 | 只 | 506 | 2026-04-07 | 2027-04-07 | 青海省海南藏族自治州贵南县 | 买方指定仓库地面交货 |  | A171-500135731-00001 | 044013352900010 | 400264880800010 | 500135731 |  |  | 是
282607-1405022-9999 | 包1 | QH100 | 国网青海省电力公司 | 国网青海省电力公司海南供电公司 |  | 无电压等级 | 针式瓷绝缘子,P-6T,120,150 | 针式瓷绝缘子-型号:P-6T,瓷件高度mm:120,爬电距离mm:150 | 只 | 304 | 2026-04-07 | 2027-04-07 | 青海省海南藏族自治州贵南县 | 买方指定仓库地面交货 |  | A171-500135731-00001 | 044013359300040 | 400264882100040 | 500135731 |  |  | 是
282607-1405022-9999 | 包1 | QH100 | 国网青海省电力公司 | 国网青海省电力公司海南供电公司 |  | 无电压等级 | 针式瓷绝缘子,P-6T,120,150 | 针式瓷绝缘子-型号:P-6T,瓷件高度mm:120,爬电距离mm:150 | 只 | 616 | 2026-04-07 | 2027-04-07 | 青海省海南藏族自治州共和县 | 买方指定仓库地面交货 |  | A171-500135731-00001 | 044013353600090 | 400264982500080 | 500135731 |  |  | 是
282607-1405022-9999 | 包1 | QH100 | 国网青海省电力公司 | 国网青海省电力公司黄化供电公司 |  | 无电压等级 | 针式瓷绝缘子,P-6T,120,150 | 针式瓷绝缘子-型号:P-6T,瓷件高度mm:120,爬电距离mm:150 | 只 | 284 | 2026-04-07 | 2027-04-07 | 国网河南县供电公司优干宁仓库 | 买方指定仓库地面交货 |  | A171-500135731-00001 | 044013393600100 | 400264888800100 | 500135731 |  |  | 是
282607-1405022-9999 | 包1 | QH100 | 国网青海省电力公司 | 国网青海省电力公司黄化供电公司 |  | 无电压等级 | 针式瓷绝缘子,P-6T,120,150 | 针式瓷绝缘子-型号:P-6T,瓷件高度mm:120,爬电距离mm:150 | 只 | 192 | 2026-04-07 | 2027-04-07 | 国网化隆县供电公司巴燕仓库 | 买方指定仓库地面交货 |  | A171-500135731-00001 | 044013426900100 | 400264895000100 | 500135731 |  |  | 是
282607-1405022-9999 | 包1 | QH100 | 国网青海省电力公司 | 国网青海省电力公司黄化供电公司 |  | 无电压等级 | 针式瓷绝缘子,P-6T,120,150 | 针式瓷绝缘子-型号:P-6T,瓷件高度mm:120,爬电距离mm:150 | 只 | 152 | 2026-04-07 | 2027-04-07 | 国网循化县供电公司积石仓库 | 买方指定仓库地面交货 |  | A171-500135731-00001 | 044013427200080 | 400264895200080 | 500135731 |  |  | 是
282607-1405022-9999 | 包1 | QH100 | 国网青海省电力公司 | 国网青海省电力公司黄化供电公司 |  | 无电压等级 | 针式瓷绝缘子,P-6T,120,150 | 针式瓷绝缘子-型号:P-6T,瓷件高度mm:120,爬电距离mm:150 | 只 | 1474 | 2026-04-07 | 2027-04-07 | 国网循化县供电公司积石仓库 | 买方指定仓库地面交货 |  | A171-500135731-00001 | 044013428400060 | 400264895600060 | 500135731 |  |  | 是
282607-1405022-9999 | 包1 | QH100 | 国网青海省电力公司 | 国网青海省电力公司海南供电公司 |  | 无电压等级 | 针式瓷绝缘子,P-6T,120,150 | 针式瓷绝缘子-型号:P-6T,瓷件高度mm:120,爬电距离mm:150 | 只 | 164 | 2026-04-07 | 2027-04-07 | 青海省海南藏族自治州贵南县 | 买方指定仓库地面交货 |  | A171-500135731-00001 | 044013366000100 | 400264985400090 | 500135731 |  |  | 是
282607-1405022-9999 | 包1 | QH100 | 国网青海省电力公司 | 国网青海省电力公司都兰县供电公司 |  | 无电压等级 | 针式瓷绝缘子,P-6T,120,150 | 针式瓷绝缘子-型号:P-6T,瓷件高度mm:120,爬电距离mm:150 | 只 | 106 | 2026-04-07 | 2027-04-07 | 国网都兰县供电公司察汗乌苏仓库 | 买方指定仓库地面交货 |  | A171-500135731-00001 | 044013331500060 | 400265013300060 | 500135731 |  |  | 是
282607-1405022-9999 | 包1 | QH100 | 国网青海省电力公司 | 国网青海省电力公司海西供电公司 |  | 无电压等级 | 针式瓷绝缘子,P-6T,120,150 | 针式瓷绝缘子-型号:P-6T,瓷件高度mm:120,爬电距离mm:150 | 只 | 120 | 2026-04-07 | 2027-04-07 | 国网海西供电公司花土沟仓库 | 买方指定仓库地面交货 |  | A171-500135731-00001 | 044013326700010 | 400264980800010 | 500135731 |  |  | 是
282607-1405022-9999 | 包1 | QH100 | 国网青海省电力公司 | 国网青海省电力公司海南供电公司 |  | 无电压等级 | 针式瓷绝缘子,P-6T,120,150 | 针式瓷绝缘子-型号:P-6T,瓷件高度mm:120,爬电距离mm:150 | 只 | 456 | 2026-04-07 | 2027-04-07 | 青海省海南藏族自治州同德县 | 买方指定仓库地面交货 |  | A171-500135731-00001 | 044013332800070 | 400264903900070 | 500135731 |  |  | 是
282607-1405022-9999 | 包1 | QH100 | 国网青海省电力公司 | 国网青海省电力公司玉树供电公司 |  | 无电压等级 | 针式瓷绝缘子,P-6T,120,150 | 针式瓷绝缘子-型号:P-6T,瓷件高度mm:120,爬电距离mm:150 | 只 | 48 | 2026-04-07 | 2027-04-07 | 国网囊谦县供电公司新城区仓库 | 买方指定仓库地面交货 |  | A171-500135731-00001 | 044013334900010 | 400264875300010 | 500135731 |  |  | 是
282607-1405022-9999 | 包1 | QH100 | 国网青海省电力公司 | 国网青海省电力公司海南供电公司 |  | 无电压等级 | 针式瓷绝缘子,P-6T,120,150 | 针式瓷绝缘子-型号:P-6T,瓷件高度mm:120,爬电距离mm:150 | 只 | 192 | 2026-04-07 | 2027-04-07 | 国网同德县供电公司尕巴松多仓库 | 买方指定仓库地面交货 |  | A171-500135731-00001 | 044013330700020 | 400264874600020 | 500135731 |  |  | 是
282607-1405022-9999 | 包1 | QH100 | 国网青海省电力公司 | 国网青海省电力公司西宁供电公司 |  | 无电压等级 | 针式瓷绝缘子,P-6T,120,150 | 针式瓷绝缘子-型号:P-6T,瓷件高度mm:120,爬电距离mm:150 | 只 | 400 | 2026-04-07 | 2027-04-07 | 国网大通县供电公司鲍家寨仓库 | 买方指定仓库地面交货 |  | A171-500135731-00001 | 044013324500020 | 400265024500010 | 500135731 |  |  | 是
282607-1405022-9999 | 包1 | QH100 | 国网青海省电力公司 | 国网青海省电力公司玉树供电公司 |  | 无电压等级 | 针式瓷绝缘子,P-6T,120,150 | 针式瓷绝缘子-型号:P-6T,瓷件高度mm:120,爬电距离mm:150 | 只 | 32 | 2026-04-07 | 2027-04-07 | 国网治多县供电公司多彩仓库 | 买方指定仓库地面交货 |  | A171-500135731-00001 | 044013332300060 | 400265014800040 | 500135731 |  |  | 是
282607-1405022-9999 | 包1 | QH100 | 国网青海省电力公司 | 国网青海省电力公司海南供电公司 |  | 无电压等级 | 针式瓷绝缘子,P-6T,120,150 | 针式瓷绝缘子-型号:P-6T,瓷件高度mm:120,爬电距离mm:150 | 只 | 422 | 2026-04-07 | 2027-04-07 | 青海省海南藏族自治州同德县 | 买方指定仓库地面交货 |  | A171-500135731-00001 | 044013327600020 | 400264873500020 | 500135731 |  |  | 是
282607-1405022-9999 | 包1 | QH100 | 国网青海省电力公司 | 国网青海省电力公司玉树供电公司 |  | 无电压等级 | 针式瓷绝缘子,P-6T,120,150 | 针式瓷绝缘子-型号:P-6T,瓷件高度mm:120,爬电距离mm:150 | 只 | 36 | 2026-04-07 | 2027-04-07 | 国网杂多县供电公司萨呼腾仓库 | 买方指定仓库地面交货 |  | A171-500135731-00001 | 044013334800010 | 400265030100010 | 500135731 |  |  | 是
282607-1405022-9999 | 包1 | QH100 | 国网青海省电力公司 | 国网青海省电力公司黄化供电公司 |  | 无电压等级 | 针式瓷绝缘子,P-6T,120,150 | 针式瓷绝缘子-型号:P-6T,瓷件高度mm:120,爬电距离mm:150 | 只 | 228 | 2026-04-07 | 2027-04-07 | 国网化隆县供电公司化隆仓库 | 买方指定仓库地面交货 |  | A171-500135731-00001 | 044013442500040 | 400264907700040 | 500135731 |  |  | 是
282607-1405022-9999 | 包1 | QH100 | 国网青海省电力公司 | 国网青海省电力公司玉树供电公司 |  | 无电压等级 | 针式瓷绝缘子,P-6T,120,150 | 针式瓷绝缘子-型号:P-6T,瓷件高度mm:120,爬电距离mm:150 | 只 | 12 | 2026-04-07 | 2027-04-07 | 国网治多县供电公司多彩仓库 | 买方指定仓库地面交货 |  | A171-500135731-00001 | 044013331600050 | 400265013700050 | 500135731 |  |  | 是
282607-1405022-9999 | 包1 | QH100 | 国网青海省电力公司 | 国网青海省电力公司黄化供电公司 |  | 无电压等级 | 针式瓷绝缘子,P-6T,120,150 | 针式瓷绝缘子-型号:P-6T,瓷件高度mm:120,爬电距离mm:150 | 只 | 188 | 2026-04-07 | 2027-04-07 | 国网化隆县供电公司化隆仓库 | 买方指定仓库地面交货 |  | A171-500135731-00001 | 044013442700040 | 400264908000040 | 500135731 |  |  | 是
282607-1405022-9999 | 包1 | QH100 | 国网青海省电力公司 | 国网青海省电力公司黄化供电公司 |  | 无电压等级 | 针式瓷绝缘子,P-6T,120,150 | 针式瓷绝缘子-型号:P-6T,瓷件高度mm:120,爬电距离mm:150 | 只 | 448 | 2026-04-07 | 2027-04-07 | 国网化隆县供电公司化隆仓库 | 买方指定仓库地面交货 |  | A171-500135731-00001 | 044013439900020 | 400264901100020 | 500135731 |  |  | 是
282607-1405022-9999 | 包1 | QH100 | 国网青海省电力公司 | 国网青海省电力公司玉树供电公司 |  | 无电压等级 | 针式瓷绝缘子,P-6T,120,150 | 针式瓷绝缘子-型号:P-6T,瓷件高度mm:120,爬电距离mm:150 | 只 | 36 | 2026-04-07 | 2027-04-07 | 国网治多县供电公司多彩仓库 | 买方指定仓库地面交货 |  | A171-500135731-00001 | 044013324600040 | 400264873100040 | 500135731 |  |  | 是
282607-1405022-9999 | 包1 | QH100 | 国网青海省电力公司 | 国网青海省电力公司天峻县供电公司 |  | 无电压等级 | 针式瓷绝缘子,P-6T,120,150 | 针式瓷绝缘子-型号:P-6T,瓷件高度mm:120,爬电距离mm:150 | 只 | 114 | 2026-04-07 | 2027-04-07 | 国网天峻县供电公司新源仓库 | 买方指定仓库地面交货 |  | A171-500135731-00001 | 044013349800030 | 400264906700030 | 500135731 |  |  | 是
282607-1405022-9999 | 包1 | QH100 | 国网青海省电力公司 | 国网青海省电力公司海东供电公司 |  | 无电压等级 | 针式瓷绝缘子,P-6T,120,150 | 针式瓷绝缘子-型号:P-6T,瓷件高度mm:120,爬电距离mm:150 | 只 | 64 | 2026-04-07 | 2027-04-07 | 青海省海东市平安区 | 买方指定仓库地面交货 |  | A171-500135731-00001 | 044013346700010 | 400265035100010 | 500135731 |  |  | 是
282607-1405022-9999 | 包1 | QH100 | 国网青海省电力公司 | 国网青海省电力公司黄化供电公司 |  | 无电压等级 | 针式瓷绝缘子,P-6T,120,150 | 针式瓷绝缘子-型号:P-6T,瓷件高度mm:120,爬电距离mm:150 | 只 | 348 | 2026-04-07 | 2027-04-07 | 国网化隆县供电公司巴燕仓库 | 买方指定仓库地面交货 |  | A171-500135731-00001 | 044013441300080 | 400264907000080 | 500135731 |  |  | 是
282607-1405022-9999 | 包1 | QH100 | 国网青海省电力公司 | 国网青海省电力公司黄化供电公司 |  | 无电压等级 | 针式瓷绝缘子,P-6T,120,150 | 针式瓷绝缘子-型号:P-6T,瓷件高度mm:120,爬电距离mm:150 | 只 | 136 | 2026-04-07 | 2027-04-07 | 国网泽库县供电公司泽曲仓库 | 买方指定仓库地面交货 |  | A171-500135731-00001 | 044013356400050 | 400264983400010 | 500135731 |  |  | 是
282607-1405022-9999 | 包1 | QH100 | 国网青海省电力公司 | 国网青海省电力公司海东供电公司 |  | 无电压等级 | 针式瓷绝缘子,P-6T,120,150 | 针式瓷绝缘子-型号:P-6T,瓷件高度mm:120,爬电距离mm:150 | 只 | 64 | 2026-04-07 | 2027-04-07 | 青海省海东市平安区 | 买方指定仓库地面交货 |  | A171-500135731-00001 | 044013345700030 | 400265021600030 | 500135731 |  |  | 是
282607-1405022-9999 | 包1 | QH100 | 国网青海省电力公司 | 国网青海省电力公司海东供电公司 |  | 无电压等级 | 针式瓷绝缘子,P-6T,120,150 | 针式瓷绝缘子-型号:P-6T,瓷件高度mm:120,爬电距离mm:150 | 只 | 200 | 2026-04-07 | 2027-04-07 | 青海省海东市平安区 | 买方指定仓库地面交货 |  | A171-500135731-00001 | 044013345300060 | 400264878600060 | 500135731 |  |  | 是
282607-1405022-9999 | 包1 | QH100 | 国网青海省电力公司 | 国网青海省电力公司黄化供电公司 |  | 无电压等级 | 针式瓷绝缘子,P-6T,120,150 | 针式瓷绝缘子-型号:P-6T,瓷件高度mm:120,爬电距离mm:150 | 只 | 60 | 2026-04-07 | 2027-04-07 | 国网泽库县供电公司泽曲仓库 | 买方指定仓库地面交货 |  | A171-500135731-00001 | 044013358200020 | 400264882000020 | 500135731 |  |  | 是
282607-1405022-9999 | 包1 | QH100 | 国网青海省电力公司 | 国网青海省电力公司黄化供电公司 |  | 无电压等级 | 针式瓷绝缘子,P-6T,120,150 | 针式瓷绝缘子-型号:P-6T,瓷件高度mm:120,爬电距离mm:150 | 只 | 200 | 2026-04-07 | 2027-04-07 | 国网泽库县供电公司泽曲仓库 | 买方指定仓库地面交货 |  | A171-500135731-00001 | 044013357200040 | 400264881700040 | 500135731 |  |  | 是
282607-1405022-9999 | 包1 | QH100 | 国网青海省电力公司 | 国网青海省电力公司海南供电公司 |  | 无电压等级 | 针式瓷绝缘子,P-6T,120,150 | 针式瓷绝缘子-型号:P-6T,瓷件高度mm:120,爬电距离mm:150 | 只 | 84 | 2026-04-07 | 2027-04-07 | 青海省海南藏族自治州共和县 | 买方指定仓库地面交货 |  | A171-500135731-00001 | 044013351800010 | 400264982000010 | 500135731 |  |  | 是
282607-1405022-9999 | 包1 | QH100 | 国网青海省电力公司 | 国网青海省电力公司黄化供电公司 |  | 无电压等级 | 针式瓷绝缘子,P-6T,120,150 | 针式瓷绝缘子-型号:P-6T,瓷件高度mm:120,爬电距离mm:150 | 只 | 304 | 2026-04-07 | 2027-04-07 | 青海省海东市化隆县供电公司巴燕仓库 | 买方指定仓库地面交货 |  | A171-500135731-00001 | 044013289500030 | 400265002000030 | 500135731 |  |  | 是
282607-1405022-9999 | 包1 | QH100 | 国网青海省电力公司 | 国网青海省电力公司黄化供电公司 |  | 无电压等级 | 针式瓷绝缘子,P-6T,120,150 | 针式瓷绝缘子-型号:P-6T,瓷件高度mm:120,爬电距离mm:150 | 只 | 72 | 2026-04-07 | 2027-04-07 | 青海省海东市化隆县供电公司巴燕仓库 | 买方指定仓库地面交货 |  | A171-500135731-00001 | 044013303300040 | 400265013000040 | 500135731 |  |  | 是
282607-1405022-9999 | 包1 | QH100 | 国网青海省电力公司 | 国网青海省电力公司黄化供电公司 |  | 无电压等级 | 针式瓷绝缘子,P-6T,120,150 | 针式瓷绝缘子-型号:P-6T,瓷件高度mm:120,爬电距离mm:150 | 只 | 50 | 2026-04-07 | 2027-04-07 | 国网循化县供电公司积石仓库 | 买方指定仓库地面交货 |  | A171-500135731-00001 | 044013301200040 | 400265010500030 | 500135731 |  |  | 是
282607-1405022-9999 | 包1 | QH100 | 国网青海省电力公司 | 国网青海省电力公司黄化供电公司 |  | 无电压等级 | 针式瓷绝缘子,P-6T,120,150 | 针式瓷绝缘子-型号:P-6T,瓷件高度mm:120,爬电距离mm:150 | 只 | 600 | 2026-04-07 | 2027-04-07 | 青海省海东市化隆县供电公司巴燕仓库 | 买方指定仓库地面交货 |  | A171-500135731-00001 | 044013293300040 | 400264869400040 | 500135731 |  |  | 是
282607-1405022-9999 | 包1 | QH100 | 国网青海省电力公司 | 国网青海省电力公司黄化供电公司 |  | 无电压等级 | 针式瓷绝缘子,P-6T,120,150 | 针式瓷绝缘子-型号:P-6T,瓷件高度mm:120,爬电距离mm:150 | 只 | 100 | 2026-04-07 | 2027-04-07 | 国网黄化供电公司群科仓库 | 买方指定仓库地面交货 |  | A171-500135731-00001 | 044013303200020 | 400265012800020 | 500135731 |  |  | 是
282607-1405022-9999 | 包1 | QH100 | 国网青海省电力公司 | 国网青海省电力公司西宁供电公司 |  | 无电压等级 | 针式瓷绝缘子,P-6T,120,150 | 针式瓷绝缘子-型号:P-6T,瓷件高度mm:120,爬电距离mm:150 | 只 | 200 | 2026-04-07 | 2027-04-07 | 国网大通县供电公司鲍家寨仓库 | 买方指定仓库地面交货 |  | A171-500135731-00001 | 044013338000010 | 400265032100010 | 500135731 |  |  | 是
282607-1405022-9999 | 包1 | QH100 | 国网青海省电力公司 | 国网青海省电力公司黄化供电公司 |  | 无电压等级 | 针式瓷绝缘子,P-6T,120,150 | 针式瓷绝缘子-型号:P-6T,瓷件高度mm:120,爬电距离mm:150 | 只 | 16 | 2026-04-07 | 2027-04-07 | 青海省海东市化隆县供电公司巴燕仓库 | 买方指定仓库地面交货 |  | A171-500135731-00001 | 044013299800050 | 400264869700050 | 500135731 |  |  | 是
282607-1405022-9999 | 包1 | QH100 | 国网青海省电力公司 | 国网青海省电力公司玉树供电公司 |  | 无电压等级 | 针式瓷绝缘子,P-6T,120,150 | 针式瓷绝缘子-型号:P-6T,瓷件高度mm:120,爬电距离mm:150 | 只 | 112 | 2026-04-07 | 2027-04-07 | 国网囊谦县供电公司新城区仓库 | 买方指定仓库地面交货 |  | A171-500135731-00001 | 044013338200020 | 400264876200020 | 500135731 |  |  | 是
282607-1405022-9999 | 包1 | QH100 | 国网青海省电力公司 | 国网青海省电力公司黄化供电公司 |  | 无电压等级 | 针式瓷绝缘子,P-6T,120,150 | 针式瓷绝缘子-型号:P-6T,瓷件高度mm:120,爬电距离mm:150 | 只 | 300 | 2026-04-07 | 2027-04-07 | 国网循化县供电公司积石仓库 | 买方指定仓库地面交货 |  | A171-500135731-00001 | 044013307100010 | 400265006900010 | 500135731 |  |  | 是
282607-1405022-9999 | 包1 | QH100 | 国网青海省电力公司 | 国网青海省电力公司海东供电公司 |  | 无电压等级 | 针式瓷绝缘子,P-6T,120,150 | 针式瓷绝缘子-型号:P-6T,瓷件高度mm:120,爬电距离mm:150 | 只 | 312 | 2026-04-07 | 2027-04-07 | 青海省海东市平安区 | 买方指定仓库地面交货 |  | A171-500135731-00001 | 044013338900100 | 400264876700100 | 500135731 |  |  | 是
282607-1405022-9999 | 包1 | QH100 | 国网青海省电力公司 | 国网青海省电力公司黄化供电公司 |  | 无电压等级 | 针式瓷绝缘子,P-6T,120,150 | 针式瓷绝缘子-型号:P-6T,瓷件高度mm:120,爬电距离mm:150 | 只 | 84 | 2026-04-07 | 2027-04-07 | 青海省海东市化隆县供电公司巴燕仓库 | 买方指定仓库地面交货 |  | A171-500135731-00001 | 044013308500010 | 400265016300010 | 500135731 |  |  | 是
282607-1405022-9999 | 包1 | QH100 | 国网青海省电力公司 | 国网青海省电力公司海南供电公司 |  | 无电压等级 | 针式瓷绝缘子,P-6T,120,150 | 针式瓷绝缘子-型号:P-6T,瓷件高度mm:120,爬电距离mm:150 | 只 | 218 | 2026-04-07 | 2027-04-07 | 青海省海南藏族自治州同德县 | 买方指定仓库地面交货 |  | A171-500135731-00001 | 044013323400080 | 400264872700080 | 500135731 |  |  | 是
282607-1405022-9999 | 包1 | QH100 | 国网青海省电力公司 | 国网青海省电力公司黄化供电公司 |  | 无电压等级 | 针式瓷绝缘子,P-6T,120,150 | 针式瓷绝缘子-型号:P-6T,瓷件高度mm:120,爬电距离mm:150 | 只 | 188 | 2026-04-07 | 2027-04-07 | 国网化隆县供电公司化隆仓库 | 买方指定仓库地面交货 |  | A171-500135731-00001 | 044013452000050 | 400264913900050 | 500135731 |  |  | 是
282607-1405022-9999 | 包1 | QH100 | 国网青海省电力公司 | 国网青海省电力公司黄化供电公司 |  | 无电压等级 | 针式瓷绝缘子,P-6T,120,150 | 针式瓷绝缘子-型号:P-6T,瓷件高度mm:120,爬电距离mm:150 | 只 | 4 | 2026-04-07 | 2027-04-07 | 国网黄化供电公司群科仓库 | 买方指定仓库地面交货 |  | A171-500135731-00001 | 044013415000050 | 400264892200050 | 500135731 |  |  | 是
282607-1405022-9999 | 包1 | QH100 | 国网青海省电力公司 | 国网青海省电力公司黄化供电公司 |  | 无电压等级 | 针式瓷绝缘子,P-6T,120,150 | 针式瓷绝缘子-型号:P-6T,瓷件高度mm:120,爬电距离mm:150 | 只 | 324 | 2026-04-07 | 2027-04-07 | 国网化隆县供电公司化隆仓库 | 买方指定仓库地面交货 |  | A171-500135731-00001 | 044013403200060 | 400264890400060 | 500135731 |  |  | 是
282607-1405022-9999 | 包1 | QH100 | 国网青海省电力公司 | 国网青海省电力公司黄化供电公司 |  | 无电压等级 | 针式瓷绝缘子,P-6T,120,150 | 针式瓷绝缘子-型号:P-6T,瓷件高度mm:120,爬电距离mm:150 | 只 | 100 | 2026-04-07 | 2027-04-07 | 国网同仁县供电公司隆务仓库 | 买方指定仓库地面交货 |  | A171-500135731-00001 | 044013314500090 | 400264902300080 | 500135731 |  |  | 是
282607-1405022-9999 | 包1 | QH100 | 国网青海省电力公司 | 国网青海省电力公司海南供电公司 |  | 无电压等级 | 针式瓷绝缘子,P-6T,120,150 | 针式瓷绝缘子-型号:P-6T,瓷件高度mm:120,爬电距离mm:150 | 只 | 16 | 2026-04-07 | 2027-04-07 | 青海省海南藏族自治州贵德县 | 买方指定仓库地面交货 |  | A171-500135731-00001 | 044013313800100 | 400264902200050 | 500135731 |  |  | 是
282607-1405022-9999 | 包1 | QH100 | 国网青海省电力公司 | 国网青海省电力公司黄化供电公司 |  | 无电压等级 | 针式瓷绝缘子,P-6T,120,150 | 针式瓷绝缘子-型号:P-6T,瓷件高度mm:120,爬电距离mm:150 | 只 | 150 | 2026-04-07 | 2027-04-07 | 国网黄化供电公司群科仓库 | 买方指定仓库地面交货 |  | A171-500135731-00001 | 044013295700050 | 400265000600020 | 500135731 |  |  | 是
282607-1405022-9999 | 包1 | QH100 | 国网青海省电力公司 | 国网青海省电力公司黄化供电公司 |  | 无电压等级 | 针式瓷绝缘子,P-6T,120,150 | 针式瓷绝缘子-型号:P-6T,瓷件高度mm:120,爬电距离mm:150 | 只 | 8 | 2026-04-07 | 2027-04-07 | 国网黄化供电公司群科仓库 | 买方指定仓库地面交货 |  | A171-500135731-00001 | 044013405600040 | 400264890600040 | 500135731 |  |  | 是
282607-1405022-9999 | 包1 | QH100 | 国网青海省电力公司 | 国网青海省电力公司黄化供电公司 |  | 无电压等级 | 针式瓷绝缘子,P-6T,120,150 | 针式瓷绝缘子-型号:P-6T,瓷件高度mm:120,爬电距离mm:150 | 只 | 132 | 2026-04-07 | 2027-04-07 | 国网化隆县供电公司巴燕仓库 | 买方指定仓库地面交货 |  | A171-500135731-00001 | 044013456200050 | 400264915400050 | 500135731 |  |  | 是
282607-1405022-9999 | 包1 | QH100 | 国网青海省电力公司 | 国网青海省电力公司黄化供电公司 |  | 无电压等级 | 针式瓷绝缘子,P-6T,120,150 | 针式瓷绝缘子-型号:P-6T,瓷件高度mm:120,爬电距离mm:150 | 只 | 320 | 2026-04-07 | 2027-04-07 | 国网化隆县供电公司巴燕仓库 | 买方指定仓库地面交货 |  | A171-500135731-00001 | 044013413700030 | 400264891600030 | 500135731 |  |  | 是
282607-1405022-9999 | 包1 | QH100 | 国网青海省电力公司 | 国网青海省电力公司黄化供电公司 |  | 无电压等级 | 针式瓷绝缘子,P-6T,120,150 | 针式瓷绝缘子-型号:P-6T,瓷件高度mm:120,爬电距离mm:150 | 只 | 256 | 2026-04-07 | 2027-04-07 | 国网黄化供电公司群科仓库 | 买方指定仓库地面交货 |  | A171-500135731-00001 | 044013407900050 | 400264989300010 | 500135731 |  |  | 是
282607-1405022-9999 | 包1 | QH100 | 国网青海省电力公司 | 国网青海省电力公司黄化供电公司 |  | 无电压等级 | 针式瓷绝缘子,P-6T,120,150 | 针式瓷绝缘子-型号:P-6T,瓷件高度mm:120,爬电距离mm:150 | 只 | 292 | 2026-04-07 | 2027-04-07 | 国网化隆县供电公司巴燕仓库 | 买方指定仓库地面交货 |  | A171-500135731-00001 | 044013453700030 | 400264914600030 | 500135731 |  |  | 是
282607-1405022-9999 | 包1 | QH100 | 国网青海省电力公司 | 国网青海省电力公司海南供电公司 |  | 无电压等级 | 针式瓷绝缘子,P-6T,120,150 | 针式瓷绝缘子-型号:P-6T,瓷件高度mm:120,爬电距离mm:150 | 只 | 296 | 2026-04-07 | 2027-04-07 | 青海省海南藏族自治州同德县 | 买方指定仓库地面交货 |  | A171-500135731-00001 | 044013319400040 | 400264872400040 | 500135731 |  |  | 是
282607-1405022-9999 | 包1 | QH100 | 国网青海省电力公司 | 国网青海省电力公司黄化供电公司 |  | 无电压等级 | 针式瓷绝缘子,P-6T,120,150 | 针式瓷绝缘子-型号:P-6T,瓷件高度mm:120,爬电距离mm:150 | 只 | 52 | 2026-04-07 | 2027-04-07 | 国网黄化供电公司群科仓库 | 买方指定仓库地面交货 |  | A171-500135731-00001 | 044013414300100 | 400264891900100 | 500135731 |  |  | 是
282607-1405022-9999 | 包1 | QH100 | 国网青海省电力公司 | 国网青海省电力公司黄化供电公司 |  | 无电压等级 | 针式瓷绝缘子,P-6T,120,150 | 针式瓷绝缘子-型号:P-6T,瓷件高度mm:120,爬电距离mm:150 | 只 | 64 | 2026-04-07 | 2027-04-07 | 国网同仁县供电公司隆务仓库 | 买方指定仓库地面交货 |  | A171-500135731-00001 | 044013315600050 | 400265008700030 | 500135731 |  |  | 是
282607-1405022-9999 | 包1 | QH100 | 国网青海省电力公司 | 国网青海省电力公司黄化供电公司 |  | 无电压等级 | 针式瓷绝缘子,P-6T,120,150 | 针式瓷绝缘子-型号:P-6T,瓷件高度mm:120,爬电距离mm:150 | 只 | 224 | 2026-04-07 | 2027-04-07 | 国网化隆县供电公司巴燕仓库 | 买方指定仓库地面交货 |  | A171-500135731-00001 | 044013453300050 | 400264914200050 | 500135731 |  |  | 是
282607-1405022-9999 | 包1 | QH100 | 国网青海省电力公司 | 国网青海省电力公司化隆县供电公司 |  | 无电压等级 | 针式瓷绝缘子,P-6T,120,150 | 针式瓷绝缘子-型号:P-6T,瓷件高度mm:120,爬电距离mm:150 | 只 | 306 | 2026-04-07 | 2027-04-07 | 青海省海东市化隆县供电公司巴燕仓库 | 买方指定仓库地面交货 |  | A171-500135731-00001 | 044013403300100 | 400264989100090 | 500135731 |  |  | 是
282607-1405022-9999 | 包1 | QH100 | 国网青海省电力公司 | 国网青海省电力公司黄化供电公司 |  | 无电压等级 | 针式瓷绝缘子,P-6T,120,150 | 针式瓷绝缘子-型号:P-6T,瓷件高度mm:120,爬电距离mm:150 | 只 | 236 | 2026-04-07 | 2027-04-07 | 国网化隆县供电公司化隆仓库 | 买方指定仓库地面交货 |  | A171-500135731-00001 | 044013438600040 | 400264900400040 | 500135731 |  |  | 是
282607-1405022-9999 | 包1 | QH100 | 国网青海省电力公司 | 国网青海省电力公司海南供电公司 |  | 无电压等级 | 针式瓷绝缘子,P-6T,120,150 | 针式瓷绝缘子-型号:P-6T,瓷件高度mm:120,爬电距离mm:150 | 只 | 208 | 2026-04-07 | 2027-04-07 | 青海省海南藏族自治州贵南县 | 买方指定仓库地面交货 |  | A171-500135731-00001 | 044013358400010 | 400265038700010 | 500135731 |  |  | 是
282607-1405022-9999 | 包1 | QH100 | 国网青海省电力公司 | 国网青海省电力公司果洛供电公司 |  | 无电压等级 | 针式瓷绝缘子,P-6T,120,150 | 针式瓷绝缘子-型号:P-6T,瓷件高度mm:120,爬电距离mm:150 | 只 | 156 | 2026-04-07 | 2027-04-07 | 国网班玛县供电公司赛来塘仓库 | 买方指定仓库地面交货 |  | A171-500135731-00001 | 044013353900070 | 400264881100070 | 500135731 |  |  | 是
282607-1405022-9999 | 包1 | QH100 | 国网青海省电力公司 | 国网青海省电力公司海南供电公司 |  | 无电压等级 | 针式瓷绝缘子,P-6T,120,150 | 针式瓷绝缘子-型号:P-6T,瓷件高度mm:120,爬电距离mm:150 | 只 | 520 | 2026-04-07 | 2027-04-07 | 青海省海南州共和县 | 买方指定仓库地面交货 |  | A171-500135731-00001 | 044013356100030 | 400264983200020 | 500135731 |  |  | 是
282607-1405022-9999 | 包1 | QH100 | 国网青海省电力公司 | 国网青海省电力公司海北供电公司 |  | 无电压等级 | 针式瓷绝缘子,P-6T,120,150 | 针式瓷绝缘子-型号:P-6T,瓷件高度mm:120,爬电距离mm:150 | 只 | 44 | 2026-04-07 | 2027-04-07 | 国网刚察县供电公司东大街仓库 | 买方指定仓库地面交货 |  | A171-500050546-00001 | 044013437400080 | 400264899800080 | 500135731 |  |  | 是
282607-1405022-9999 | 包1 | QH100 | 国网青海省电力公司 | 国网青海省电力公司黄化供电公司 |  | 无电压等级 | 针式瓷绝缘子,P-6T,120,150 | 针式瓷绝缘子-型号:P-6T,瓷件高度mm:120,爬电距离mm:150 | 只 | 76 | 2026-04-07 | 2027-04-07 | 国网循化县供电公司积石仓库 | 买方指定仓库地面交货 |  | A171-500135731-00001 | 044013459200010 | 400264916100010 | 500135731 |  |  | 是
282607-1405022-9999 | 包1 | QH100 | 国网青海省电力公司 | 国网青海省电力公司黄化供电公司 |  | 无电压等级 | 针式瓷绝缘子,P-6T,120,150 | 针式瓷绝缘子-型号:P-6T,瓷件高度mm:120,爬电距离mm:150 | 只 | 512 | 2026-04-07 | 2027-04-07 | 国网化隆县供电公司化隆仓库 | 买方指定仓库地面交货 |  | A171-500135731-00001 | 044013439100040 | 400264900600040 | 500135731 |  |  | 是
282607-1405022-9999 | 包1 | QH100 | 国网青海省电力公司 | 国网青海省电力公司黄化供电公司 |  | 无电压等级 | 针式瓷绝缘子,P-6T,120,150 | 针式瓷绝缘子-型号:P-6T,瓷件高度mm:120,爬电距离mm:150 | 只 | 348 | 2026-04-07 | 2027-04-07 | 国网化隆县供电公司巴燕仓库 | 买方指定仓库地面交货 |  | A171-500135731-00001 | 044013438900090 | 400264900500090 | 500135731 |  |  | 是
282607-1405022-9999 | 包1 | QH100 | 国网青海省电力公司 | 国网青海省电力公司黄化供电公司 |  | 无电压等级 | 针式瓷绝缘子,P-6T,120,150 | 针式瓷绝缘子-型号:P-6T,瓷件高度mm:120,爬电距离mm:150 | 只 | 320 | 2026-04-07 | 2027-04-07 | 国网化隆县供电公司巴燕仓库 | 买方指定仓库地面交货 |  | A171-500135731-00001 | 044013447700020 | 400264911800020 | 500135731 |  |  | 是
282607-1405022-9999 | 包1 | QH100 | 国网青海省电力公司 | 国网青海省电力公司黄化供电公司 |  | 无电压等级 | 针式瓷绝缘子,P-6T,120,150 | 针式瓷绝缘子-型号:P-6T,瓷件高度mm:120,爬电距离mm:150 | 只 | 256 | 2026-04-07 | 2027-04-07 | 国网化隆县供电公司巴燕仓库 | 买方指定仓库地面交货 |  | A171-500135731-00001 | 044013450700090 | 400264913300090 | 500135731 |  |  | 是
282607-1405022-9999 | 包1 | QH100 | 国网青海省电力公司 | 国网青海省电力公司黄化供电公司 |  | 无电压等级 | 针式瓷绝缘子,P-6T,120,150 | 针式瓷绝缘子-型号:P-6T,瓷件高度mm:120,爬电距离mm:150 | 只 | 104 | 2026-04-07 | 2027-04-07 | 国网化隆县供电公司化隆仓库 | 买方指定仓库地面交货 |  | A171-500135731-00001 | 044013446300070 | 400265058800070 | 500135731 |  |  | 是
282607-1405022-9999 | 包1 | QH100 | 国网青海省电力公司 | 国网青海省电力公司黄化供电公司 |  | 无电压等级 | 针式瓷绝缘子,P-6T,120,150 | 针式瓷绝缘子-型号:P-6T,瓷件高度mm:120,爬电距离mm:150 | 只 | 364 | 2026-04-07 | 2027-04-07 | 国网化隆县供电公司巴燕仓库 | 买方指定仓库地面交货 |  | A171-500135731-00001 | 044013449300100 | 400264912900030 | 500135731 |  |  | 是
282607-1405022-9999 | 包1 | QH100 | 国网青海省电力公司 | 国网青海省电力公司黄化供电公司 |  | 无电压等级 | 针式瓷绝缘子,P-6T,120,150 | 针式瓷绝缘子-型号:P-6T,瓷件高度mm:120,爬电距离mm:150 | 只 | 742 | 2026-04-07 | 2027-04-07 | 国网河南县供电公司优干宁仓库 | 买方指定仓库地面交货 |  | A171-500135731-00001 | 044013746000010 | 400265093800010 | 500135731 |  |  | 是
282607-1405022-9999 | 包1 | QH100 | 国网青海省电力公司 | 国网青海省电力公司黄化供电公司 |  | 无电压等级 | 针式瓷绝缘子,P-6T,120,150 | 针式瓷绝缘子-型号:P-6T,瓷件高度mm:120,爬电距离mm:150 | 只 | 480 | 2026-04-07 | 2027-04-07 | 国网循化县供电公司积石仓库 | 买方指定仓库地面交货 |  | A171-500135731-00001 | 044013397200070 | 400264889500070 | 500135731 |  |  | 是
282607-1405022-9999 | 包1 | QH100 | 国网青海省电力公司 | 国网青海省电力公司黄化供电公司 |  | 无电压等级 | 针式瓷绝缘子,P-6T,120,150 | 针式瓷绝缘子-型号:P-6T,瓷件高度mm:120,爬电距离mm:150 | 只 | 236 | 2026-04-07 | 2027-04-07 | 国网河南县供电公司优干宁仓库 | 买方指定仓库地面交货 |  | A171-500135731-00001 | 044013393200040 | 400264888600040 | 500135731 |  |  | 是
282607-1405022-9999 | 包1 | QH100 | 国网青海省电力公司 | 国网青海省电力公司黄化供电公司 |  | 无电压等级 | 针式瓷绝缘子,P-6T,120,150 | 针式瓷绝缘子-型号:P-6T,瓷件高度mm:120,爬电距离mm:150 | 只 | 28 | 2026-04-07 | 2027-04-07 | 国网黄化供电公司群科仓库 | 买方指定仓库地面交货 |  | A171-500135731-00001 | 044013411000070 | 400264891300070 | 500135731 |  |  | 是
282607-1405022-9999 | 包1 | QH100 | 国网青海省电力公司 | 国网青海省电力公司黄化供电公司 |  | 无电压等级 | 针式瓷绝缘子,P-6T,120,150 | 针式瓷绝缘子-型号:P-6T,瓷件高度mm:120,爬电距离mm:150 | 只 | 184 | 2026-04-07 | 2027-04-07 | 国网黄化供电公司群科仓库 | 买方指定仓库地面交货 |  | A171-500135731-00001 | 044013412500010 | 400265044600010 | 500135731 |  |  | 是
282607-1405022-9999 | 包1 | QH100 | 国网青海省电力公司 | 国网青海省电力公司玉树供电公司 |  | 无电压等级 | 针式瓷绝缘子,P-6T,120,150 | 针式瓷绝缘子-型号:P-6T,瓷件高度mm:120,爬电距离mm:150 | 只 | 24 | 2026-04-07 | 2027-04-07 | 国网曲麻莱县供电公司约改滩仓库 | 买方指定仓库地面交货 |  | A171-500135731-00001 | 044013393000060 | 400265038200030 | 500135731 |  |  | 是
282607-1405022-9999 | 包1 | QH100 | 国网青海省电力公司 | 国网青海省电力公司玉树供电公司 |  | 无电压等级 | 针式瓷绝缘子,P-6T,120,150 | 针式瓷绝缘子-型号:P-6T,瓷件高度mm:120,爬电距离mm:150 | 只 | 644 | 2026-04-07 | 2027-04-07 | 国网称多县供电公司称文仓库 | 买方指定仓库地面交货 |  | A171-500135731-00001 | 044013391100080 | 400264887700080 | 500135731 |  |  | 是
282607-1405022-9999 | 包1 | QH100 | 国网青海省电力公司 | 国网青海省电力公司海北供电公司 |  | 无电压等级 | 针式瓷绝缘子,P-6T,120,150 | 针式瓷绝缘子-型号:P-6T,瓷件高度mm:120,爬电距离mm:150 | 只 | 2968 | 2026-04-07 | 2027-04-07 | 国网刚察县供电公司东大街仓库 | 买方指定仓库地面交货 |  | A171-500135731-00001 | 044013410900050 | 400265042500050 | 500135731 |  |  | 是
282607-1405022-9999 | 包1 | QH100 | 国网青海省电力公司 | 国网青海省电力公司黄化供电公司 |  | 无电压等级 | 针式瓷绝缘子,P-6T,120,150 | 针式瓷绝缘子-型号:P-6T,瓷件高度mm:120,爬电距离mm:150 | 只 | 620 | 2026-04-07 | 2027-04-07 | 国网同仁县供电公司隆务仓库 | 买方指定仓库地面交货 |  | A171-500135731-00001 | 044013400000040 | 400264890000040 | 500135731 |  |  | 是
282607-1405022-9999 | 包1 | QH100 | 国网青海省电力公司 | 国网青海省电力公司海东供电公司 |  | 无电压等级 | 针式瓷绝缘子,P-6T,120,150 | 针式瓷绝缘子-型号:P-6T,瓷件高度mm:120,爬电距离mm:150 | 只 | 44 | 2026-04-07 | 2027-04-07 | 青海省海东市平安区 | 买方指定仓库地面交货 |  | A171-500135731-00001 | 044013349500060 | 400264906600010 | 500135731 |  |  | 是
282607-1405022-9999 | 包1 | QH100 | 国网青海省电力公司 | 国网青海省电力公司黄化供电公司 |  | 无电压等级 | 针式瓷绝缘子,P-6T,120,150 | 针式瓷绝缘子-型号:P-6T,瓷件高度mm:120,爬电距离mm:150 | 只 | 974 | 2026-04-07 | 2027-04-07 | 国网同仁县供电公司隆务仓库 | 买方指定仓库地面交货 |  | A171-500135731-00001 | 044013377700030 | 400265044400030 | 500135731 |  |  | 是
282607-1405022-9999 | 包1 | QH100 | 国网青海省电力公司 | 国网青海省电力公司黄化供电公司 |  | 无电压等级 | 针式瓷绝缘子,P-6T,120,150 | 针式瓷绝缘子-型号:P-6T,瓷件高度mm:120,爬电距离mm:150 | 只 | 348 | 2026-04-07 | 2027-04-07 | 国网河南县供电公司优干宁仓库 | 买方指定仓库地面交货 |  | A171-500135731-00001 | 044013381900100 | 400264987400090 | 500135731 |  |  | 是
282607-1405022-9999 | 包1 | QH100 | 国网青海省电力公司 | 国网青海省电力公司黄化供电公司 |  | 无电压等级 | 针式瓷绝缘子,P-6T,120,150 | 针式瓷绝缘子-型号:P-6T,瓷件高度mm:120,爬电距离mm:150 | 只 | 744 | 2026-04-07 | 2027-04-07 | 国网化隆县供电公司化隆仓库 | 买方指定仓库地面交货 |  | A171-500135731-00001 | 044013421200080 | 400264893500080 | 500135731 |  |  | 是
282607-1405022-9999 | 包1 | QH100 | 国网青海省电力公司 | 国网青海省电力公司黄化供电公司 |  | 无电压等级 | 针式瓷绝缘子,P-6T,120,150 | 针式瓷绝缘子-型号:P-6T,瓷件高度mm:120,爬电距离mm:150 | 只 | 296 | 2026-04-07 | 2027-04-07 | 国网化隆县公司化隆仓库 | 买方指定仓库地面交货 |  | A171-500135731-00001 | 044013421400090 | 400264994600090 | 500135731 |  |  | 是
282607-1405022-9999 | 包1 | QH100 | 国网青海省电力公司 | 国网青海省电力公司海南供电公司 |  | 无电压等级 | 针式瓷绝缘子,P-6T,120,150 | 针式瓷绝缘子-型号:P-6T,瓷件高度mm:120,爬电距离mm:150 | 只 | 132 | 2026-04-07 | 2027-04-07 | 青海省海南藏族自治州同德县 | 买方指定仓库地面交货 |  | A171-500135731-00001 | 044013343000020 | 400264877900020 | 500135731 |  |  | 是
282607-1405022-9999 | 包1 | QH100 | 国网青海省电力公司 | 国网青海省电力公司黄化供电公司 |  | 无电压等级 | 针式瓷绝缘子,P-6T,120,150 | 针式瓷绝缘子-型号:P-6T,瓷件高度mm:120,爬电距离mm:150 | 只 | 536 | 2026-04-07 | 2027-04-07 | 国网化隆县供电公司巴燕仓库 | 买方指定仓库地面交货 |  | A171-500135731-00001 | 044013443100010 | 400264998300010 | 500135731 |  |  | 是
282607-1405022-9999 | 包1 | QH100 | 国网青海省电力公司 | 国网青海省电力公司黄化供电公司 |  | 无电压等级 | 针式瓷绝缘子,P-6T,120,150 | 针式瓷绝缘子-型号:P-6T,瓷件高度mm:120,爬电距离mm:150 | 只 | 1152 | 2026-04-07 | 2027-04-07 | 国网循化县供电公司积石仓库 | 买方指定仓库地面交货 |  | A171-500135731-00001 | 044013432700040 | 400264897800040 | 500135731 |  |  | 是
282607-1405022-9999 | 包1 | QH100 | 国网青海省电力公司 | 国网青海省电力公司玉树供电公司 |  | 无电压等级 | 针式瓷绝缘子,P-6T,120,150 | 针式瓷绝缘子-型号:P-6T,瓷件高度mm:120,爬电距离mm:150 | 只 | 8 | 2026-04-07 | 2027-04-07 | 国网治多县供电公司多彩仓库 | 买方指定仓库地面交货 |  | A171-500135731-00001 | 044013335100010 | 400264875400010 | 500135731 |  |  | 是
282607-1405022-9999 | 包1 | QH100 | 国网青海省电力公司 | 国网青海省电力公司海南供电公司 |  | 无电压等级 | 针式瓷绝缘子,P-6T,120,150 | 针式瓷绝缘子-型号:P-6T,瓷件高度mm:120,爬电距离mm:150 | 只 | 248 | 2026-04-07 | 2027-04-07 | 青海省海南藏族自治州同德县 | 买方指定仓库地面交货 |  | A171-500135731-00001 | 044013339400070 | 400264877000070 | 500135731 |  |  | 是
282607-1405022-9999 | 包1 | QH100 | 国网青海省电力公司 | 国网青海省电力公司黄化供电公司 |  | 无电压等级 | 针式瓷绝缘子,P-6T,120,150 | 针式瓷绝缘子-型号:P-6T,瓷件高度mm:120,爬电距离mm:150 | 只 | 408 | 2026-04-07 | 2027-04-07 | 国网化隆县供电公司化隆仓库 | 买方指定仓库地面交货 |  | A171-500135731-00001 | 044013444300070 | 400264909500070 | 500135731 |  |  | 是
282607-1405022-9999 | 包1 | QH100 | 国网青海省电力公司 | 国网青海省电力公司海南供电公司 |  | 无电压等级 | 针式瓷绝缘子,P-6T,120,150 | 针式瓷绝缘子-型号:P-6T,瓷件高度mm:120,爬电距离mm:150 | 只 | 376 | 2026-04-07 | 2027-04-07 | 青海省海南藏族自治州同德县 | 买方指定仓库地面交货 |  | A171-500135731-00001 | 044013340500040 | 400264877300040 | 500135731 |  |  | 是
282607-1405022-9999 | 包1 | QH100 | 国网青海省电力公司 | 国网青海省电力公司海西供电公司 |  | 无电压等级 | 针式瓷绝缘子,P-6T,120,150 | 针式瓷绝缘子-型号:P-6T,瓷件高度mm:120,爬电距离mm:150 | 只 | 4 | 2026-04-07 | 2027-04-07 | 青海省海西蒙古族藏族自治州格尔木市 | 买方指定仓库地面交货 |  | A171-500135731-00001 | 044013336700080 | 400264875900080 | 500135731 |  |  | 是
282607-1405022-9999 | 包1 | QH100 | 国网青海省电力公司 | 国网青海省电力公司黄化供电公司 |  | 无电压等级 | 针式瓷绝缘子,P-6T,120,150 | 针式瓷绝缘子-型号:P-6T,瓷件高度mm:120,爬电距离mm:150 | 只 | 456 | 2026-04-07 | 2027-04-07 | 国网化隆县供电公司巴燕仓库 | 买方指定仓库地面交货 |  | A171-500135731-00001 | 044013422900020 | 400264893900020 | 500135731 |  |  | 是
282607-1405022-9999 | 包1 | QH100 | 国网青海省电力公司 | 国网青海省电力公司黄化供电公司 |  | 无电压等级 | 针式瓷绝缘子,P-6T,120,150 | 针式瓷绝缘子-型号:P-6T,瓷件高度mm:120,爬电距离mm:150 | 只 | 236 | 2026-04-07 | 2027-04-07 | 国网化隆县供电公司化隆仓库 | 买方指定仓库地面交货 |  | A171-500135731-00001 | 044013433700040 | 400264898300040 | 500135731 |  |  | 是
282607-1405022-9999 | 包1 | QH100 | 国网青海省电力公司 | 国网青海省电力公司黄化供电公司 |  | 无电压等级 | 针式瓷绝缘子,P-6T,120,150 | 针式瓷绝缘子-型号:P-6T,瓷件高度mm:120,爬电距离mm:150 | 只 | 80 | 2026-04-07 | 2027-04-07 | 国网化隆县供电公司化隆仓库 | 买方指定仓库地面交货 |  | A171-500135731-00001 | 044013443500040 | 400264908600040 | 500135731 |  |  | 是
282607-1405022-9999 | 包1 | QH100 | 国网青海省电力公司 | 国网青海省电力公司西宁供电公司 |  | 无电压等级 | 针式瓷绝缘子,P-6T,120,150 | 针式瓷绝缘子-型号:P-6T,瓷件高度mm:120,爬电距离mm:150 | 只 | 98 | 2026-04-07 | 2027-04-07 | 国网大通县供电公司鲍家寨仓库 | 买方指定仓库地面交货 |  | A171-500135731-00001 | 044013339700010 | 400265032900010 | 500135731 |  |  | 是
282607-1405022-9999 | 包1 | QH100 | 国网青海省电力公司 | 国网青海省电力公司海南供电公司 |  | 无电压等级 | 针式瓷绝缘子,P-6T,120,150 | 针式瓷绝缘子-型号:P-6T,瓷件高度mm:120,爬电距离mm:150 | 只 | 572 | 2026-04-07 | 2027-04-07 | 青海省海南藏族自治州同德县 | 买方指定仓库地面交货 |  | A171-500135731-00001 | 044013329600060 | 400264874400060 | 500135731 |  |  | 是
282607-1405022-9999 | 包1 | QH100 | 国网青海省电力公司 | 国网青海省电力公司黄化供电公司 |  | 无电压等级 | 针式瓷绝缘子,P-6T,120,150 | 针式瓷绝缘子-型号:P-6T,瓷件高度mm:120,爬电距离mm:150 | 只 | 166 | 2026-04-07 | 2027-04-07 | 国网化隆县供电公司化隆仓库 | 买方指定仓库地面交货 |  | A171-500135731-00001 | 044013415600090 | 400264892300090 | 500135731 |  |  | 是
282607-1405022-9999 | 包1 | QH100 | 国网青海省电力公司 | 国网青海省电力公司果洛供电公司 |  | 无电压等级 | 针式瓷绝缘子,P-6T,120,150 | 针式瓷绝缘子-型号:P-6T,瓷件高度mm:120,爬电距离mm:150 | 只 | 12 | 2026-04-07 | 2027-04-07 | 国网班玛县供电公司赛来塘仓库 | 买方指定仓库地面交货 |  | A171-500135731-00001 | 044013343200060 | 400264905100050 | 500135731 |  |  | 是
282607-1405022-9999 | 包1 | QH100 | 国网青海省电力公司 | 国网青海省电力公司黄化供电公司 |  | 无电压等级 | 针式瓷绝缘子,P-6T,120,150 | 针式瓷绝缘子-型号:P-6T,瓷件高度mm:120,爬电距离mm:150 | 只 | 20 | 2026-04-07 | 2027-04-07 | 国网黄化供电公司群科仓库 | 买方指定仓库地面交货 |  | A171-500135731-00001 | 044013418000030 | 400264892800030 | 500135731 |  |  | 是
282607-1405022-9999 | 包1 | QH100 | 国网青海省电力公司 | 国网青海省电力公司海南供电公司 |  | 无电压等级 | 针式瓷绝缘子,P-6T,120,150 | 针式瓷绝缘子-型号:P-6T,瓷件高度mm:120,爬电距离mm:150 | 只 | 220 | 2026-04-07 | 2027-04-07 | 青海省海南藏族自治州同德县 | 买方指定仓库地面交货 |  | A171-500135731-00001 | 044013325300010 | 400264873200010 | 500135731 |  |  | 是
282607-1405022-9999 | 包1 | QH100 | 国网青海省电力公司 | 国网青海省电力公司海北供电公司 |  | 无电压等级 | 针式瓷绝缘子,P-6T,120,150 | 针式瓷绝缘子-型号:P-6T,瓷件高度mm:120,爬电距离mm:150 | 只 | 108 | 2026-04-07 | 2027-04-07 | 国网海晏县供电公司西海大街仓库 | 买方指定仓库地面交货 |  | A171-500135731-00001 | 044013422600020 | 400265069100020 | 500135731 |  |  | 是
282607-1405022-9999 | 包1 | QH100 | 国网青海省电力公司 | 国网青海省电力公司黄化供电公司 |  | 无电压等级 | 针式瓷绝缘子,P-6T,120,150 | 针式瓷绝缘子-型号:P-6T,瓷件高度mm:120,爬电距离mm:150 | 只 | 156 | 2026-04-07 | 2027-04-07 | 国网化隆县供电公司化隆仓库 | 买方指定仓库地面交货 |  | A171-500135731-00001 | 044013440800010 | 400265056400010 | 500135731 |  |  | 是
282607-1405022-9999 | 包1 | QH100 | 国网青海省电力公司 | 国网青海省电力公司黄化供电公司 |  | 无电压等级 | 针式瓷绝缘子,P-6T,120,150 | 针式瓷绝缘子-型号:P-6T,瓷件高度mm:120,爬电距离mm:150 | 只 | 168 | 2026-04-07 | 2027-04-07 | 国网化隆县供电公司化隆仓库 | 买方指定仓库地面交货 |  | A171-500135731-00001 | 044013443800090 | 400264909100090 | 500135731 |  |  | 是
282607-1405022-9999 | 包1 | QH100 | 国网青海省电力公司 | 国网青海省电力公司黄化供电公司 |  | 无电压等级 | 针式瓷绝缘子,P-6T,120,150 | 针式瓷绝缘子-型号:P-6T,瓷件高度mm:120,爬电距离mm:150 | 只 | 324 | 2026-04-07 | 2027-04-07 | 国网化隆县供电公司化隆仓库 | 买方指定仓库地面交货 |  | A171-500135731-00001 | 044013435600010 | 400264997100010 | 500135731 |  |  | 是
282607-1405022-9999 | 包1 | QH100 | 国网青海省电力公司 | 国网青海省电力公司海东供电公司 |  | 无电压等级 | 针式瓷绝缘子,P-6T,120,150 | 针式瓷绝缘子-型号:P-6T,瓷件高度mm:120,爬电距离mm:150 | 只 | 64 | 2026-04-07 | 2027-04-07 | 青海省海东市平安区 | 买方指定仓库地面交货 |  | A171-500135731-00001 | 044013342700080 | 400264904800070 | 500135731 |  |  | 是
282607-1405022-9999 | 包1 | QH100 | 国网青海省电力公司 | 国网青海省电力公司黄化供电公司 |  | 无电压等级 | 针式瓷绝缘子,P-6T,120,150 | 针式瓷绝缘子-型号:P-6T,瓷件高度mm:120,爬电距离mm:150 | 只 | 828 | 2026-04-07 | 2027-04-07 | 国网循化县供电公司积石仓库 | 买方指定仓库地面交货 |  | A171-500135731-00001 | 044013424800090 | 400264894600090 | 500135731 |  |  | 是
282607-1405022-9999 | 包1 | QH100 | 国网青海省电力公司 | 国网青海省电力公司海北供电公司 |  | 无电压等级 | 针式瓷绝缘子,P-6T,120,150 | 针式瓷绝缘子-型号:P-6T,瓷件高度mm:120,爬电距离mm:150 | 只 | 2950 | 2026-04-07 | 2027-04-07 | 国网刚察县供电公司东大街仓库 | 买方指定仓库地面交货 |  | A171-500135731-00001 | 044013445000100 | 400264910300100 | 500135731 |  |  | 是
282607-1405022-9999 | 包1 | QH100 | 国网青海省电力公司 | 国网青海省电力公司黄化供电公司 |  | 无电压等级 | 针式瓷绝缘子,P-6T,120,150 | 针式瓷绝缘子-型号:P-6T,瓷件高度mm:120,爬电距离mm:150 | 只 | 396 | 2026-04-07 | 2027-04-07 | 国网化隆县供电公司巴燕仓库 | 买方指定仓库地面交货 |  | A171-500135731-00001 | 044013433400030 | 400264898000030 | 500135731 |  |  | 是
282607-1405022-9999 | 包1 | QH100 | 国网青海省电力公司 | 国网青海省电力公司黄化供电公司 |  | 无电压等级 | 针式瓷绝缘子,P-6T,120,150 | 针式瓷绝缘子-型号:P-6T,瓷件高度mm:120,爬电距离mm:150 | 只 | 244 | 2026-04-07 | 2027-04-07 | 国网化隆县公司化隆仓库 | 买方指定仓库地面交货 |  | A171-500135731-00001 | 044013421900070 | 400264893700070 | 500135731 |  |  | 是
282607-1405022-9999 | 包1 | QH100 | 国网青海省电力公司 | 国网青海省电力公司黄化供电公司 |  | 无电压等级 | 针式瓷绝缘子,P-6T,120,150 | 针式瓷绝缘子-型号:P-6T,瓷件高度mm:120,爬电距离mm:150 | 只 | 302 | 2026-04-07 | 2027-04-07 | 国网循化县供电公司积石仓库 | 买方指定仓库地面交货 |  | A171-500135731-00001 | 044013435300070 | 400264996900060 | 500135731 |  |  | 是
282607-1405022-9999 | 包1 | QH100 | 国网青海省电力公司 | 国网青海省电力公司黄化供电公司 |  | 无电压等级 | 针式瓷绝缘子,P-6T,120,150 | 针式瓷绝缘子-型号:P-6T,瓷件高度mm:120,爬电距离mm:150 | 只 | 296 | 2026-04-07 | 2027-04-07 | 国网河南县供电公司优干宁仓库 | 买方指定仓库地面交货 |  | A171-500135731-00001 | 044013325000010 | 400265025000010 | 500135731 |  |  | 是
282607-1405022-9999 | 包1 | QH100 | 国网青海省电力公司 | 国网青海省电力公司黄化供电公司 |  | 无电压等级 | 针式瓷绝缘子,P-6T,120,150 | 针式瓷绝缘子-型号:P-6T,瓷件高度mm:120,爬电距离mm:150 | 只 | 484 | 2026-04-07 | 2027-04-07 | 国网化隆县供电公司化隆仓库 | 买方指定仓库地面交货 |  | A171-500135731-00001 | 044013432500100 | 400264897600100 | 500135731 |  |  | 是
282607-1405022-9999 | 包1 | QH100 | 国网青海省电力公司 | 国网青海省电力公司黄化供电公司 |  | 无电压等级 | 针式瓷绝缘子,P-6T,120,150 | 针式瓷绝缘子-型号:P-6T,瓷件高度mm:120,爬电距离mm:150 | 只 | 328 | 2026-04-07 | 2027-04-07 | 国网化隆县公司化隆仓库 | 买方指定仓库地面交货 |  | A171-500135731-00001 | 044013432000010 | 400264897400010 | 500135731 |  |  | 是
282607-1405022-9999 | 包1 | QH100 | 国网青海省电力公司 | 国网青海省电力公司海南供电公司 |  | 无电压等级 | 针式瓷绝缘子,P-6T,120,150 | 针式瓷绝缘子-型号:P-6T,瓷件高度mm:120,爬电距离mm:150 | 只 | 372 | 2026-04-07 | 2027-04-07 | 青海省海南藏族自治州贵南县 | 买方指定仓库地面交货 |  | A171-500135731-00001 | 044013363000090 | 400264883100090 | 500135731 |  |  | 是
282607-1405022-9999 | 包1 | QH100 | 国网青海省电力公司 | 国网青海省电力公司海西供电公司 |  | 无电压等级 | 针式瓷绝缘子,P-6T,120,150 | 针式瓷绝缘子-型号:P-6T,瓷件高度mm:120,爬电距离mm:150 | 只 | 1211 | 2026-04-07 | 2027-04-07 | 国网青海电力格尔木仓库 | 买方指定仓库地面交货 |  | A171-500135731-00001 | 044013369100090 | 400264884300090 | 500135731 |  |  | 是
282607-1405022-9999 | 包1 | QH100 | 国网青海省电力公司 | 国网青海省电力公司海南供电公司 |  | 无电压等级 | 针式瓷绝缘子,P-6T,120,150 | 针式瓷绝缘子-型号:P-6T,瓷件高度mm:120,爬电距离mm:150 | 只 | 696 | 2026-04-07 | 2027-04-07 | 青海省海南藏族自治州贵南县 | 买方指定仓库地面交货 |  | A171-500135731-00001 | 044013365300090 | 400264883600090 | 500135731 |  |  | 是
282607-1405022-9999 | 包1 | QH100 | 国网青海省电力公司 | 国网青海省电力公司黄化供电公司 |  | 无电压等级 | 针式瓷绝缘子,P-6T,120,150 | 针式瓷绝缘子-型号:P-6T,瓷件高度mm:120,爬电距离mm:150 | 只 | 380 | 2026-04-07 | 2027-04-07 | 国网化隆县供电公司巴燕仓库 | 买方指定仓库地面交货 |  | A171-500135731-00001 | 044013430600070 | 400264897000070 | 500135731 |  |  | 是
282607-1405022-9999 | 包1 | QH100 | 国网青海省电力公司 | 国网青海省电力公司海北供电公司 |  | 无电压等级 | 针式瓷绝缘子,P-6T,120,150 | 针式瓷绝缘子-型号:P-6T,瓷件高度mm:120,爬电距离mm:150 | 只 | 3192 | 2026-04-07 | 2027-04-07 | 国网刚察县供电公司东大街仓库 | 买方指定仓库地面交货 |  | A171-500135731-00001 | 044013427100010 | 400264995300010 | 500135731 |  |  | 是
282607-1405022-9999 | 包1 | QH100 | 国网青海省电力公司 | 国网青海省电力公司黄化供电公司 |  | 无电压等级 | 针式瓷绝缘子,P-6T,120,150 | 针式瓷绝缘子-型号:P-6T,瓷件高度mm:120,爬电距离mm:150 | 只 | 312 | 2026-04-07 | 2027-04-07 | 国网化隆县供电公司化隆仓库 | 买方指定仓库地面交货 |  | A171-500135731-00001 | 044013431100090 | 400264897200090 | 500135731 |  |  | 是
282607-1405022-9999 | 包1 | QH100 | 国网青海省电力公司 | 国网青海省电力公司海西供电公司 |  | 无电压等级 | 针式瓷绝缘子,P-6T,120,150 | 针式瓷绝缘子-型号:P-6T,瓷件高度mm:120,爬电距离mm:150 | 只 | 1500 | 2026-04-07 | 2027-04-07 | 国网青海电力格尔木仓库 | 买方指定仓库地面交货 |  | A171-500135731-00001 | 044013364200030 | 400264984900030 | 500135731 |  |  | 是
282607-1405022-9999 | 包1 | QH100 | 国网青海省电力公司 | 国网青海省电力公司黄化供电公司 |  | 无电压等级 | 针式瓷绝缘子,P-6T,120,150 | 针式瓷绝缘子-型号:P-6T,瓷件高度mm:120,爬电距离mm:150 | 只 | 784 | 2026-04-07 | 2027-04-07 | 国网河南县供电公司优干宁仓库 | 买方指定仓库地面交货 |  | A171-500135731-00001 | 044013396200050 | 400264889400050 | 500135731 |  |  | 是
282607-1405022-9999 | 包1 | QH100 | 国网青海省电力公司 | 国网青海省电力公司海北供电公司 |  | 无电压等级 | 针式瓷绝缘子,P-6T,120,150 | 针式瓷绝缘子-型号:P-6T,瓷件高度mm:120,爬电距离mm:150 | 只 | 60 | 2026-04-07 | 2027-04-07 | 国网刚察县供电公司东大街仓库 | 买方指定仓库地面交货 |  | A171-500135731-00001 | 044013425100010 | 400265069600010 | 500135731 |  |  | 是
282607-1405022-9999 | 包1 | QH100 | 国网青海省电力公司 | 国网青海省电力公司海南供电公司 |  | 无电压等级 | 针式瓷绝缘子,P-6T,120,150 | 针式瓷绝缘子-型号:P-6T,瓷件高度mm:120,爬电距离mm:150 | 只 | 12 | 2026-04-07 | 2027-04-07 | 青海省海南藏族自治州贵南县 | 买方指定仓库地面交货 |  | A171-500135731-00001 | 044013361400100 | 400264882500100 | 500135731 |  |  | 是
282607-1405022-9999 | 包1 | QH100 | 国网青海省电力公司 | 国网青海省电力公司海北供电公司 |  | 无电压等级 | 针式瓷绝缘子,P-6T,120,150 | 针式瓷绝缘子-型号:P-6T,瓷件高度mm:120,爬电距离mm:150 | 只 | 1328 | 2026-04-07 | 2027-04-07 | 国网刚察县供电公司东大街仓库 | 买方指定仓库地面交货 |  | A171-500135731-00001 | 044013425500040 | 400265069900030 | 500135731 |  |  | 是
282607-1405022-9999 | 包1 | QH100 | 国网青海省电力公司 | 国网青海省电力公司黄化供电公司 |  | 无电压等级 | 针式瓷绝缘子,P-6T,120,150 | 针式瓷绝缘子-型号:P-6T,瓷件高度mm:120,爬电距离mm:150 | 只 | 528 | 2026-04-07 | 2027-04-07 | 国网循化县供电公司积石仓库 | 买方指定仓库地面交货 |  | A171-500135731-00001 | 044013431700050 | 400264897300050 | 500135731 |  |  | 是
282607-1405022-9999 | 包1 | QH100 | 国网青海省电力公司 | 国网青海省电力公司黄化供电公司 |  | 无电压等级 | 针式瓷绝缘子,P-6T,120,150 | 针式瓷绝缘子-型号:P-6T,瓷件高度mm:120,爬电距离mm:150 | 只 | 140 | 2026-04-07 | 2027-04-07 | 国网化隆县供电公司化隆仓库 | 买方指定仓库地面交货 |  | A171-500135731-00001 | 044013395200050 | 400264889200050 | 500135731 |  |  | 是
282607-1405022-9999 | 包1 | QH100 | 国网青海省电力公司 | 国网青海省电力公司黄化供电公司 |  | 无电压等级 | 针式瓷绝缘子,P-6T,120,150 | 针式瓷绝缘子-型号:P-6T,瓷件高度mm:120,爬电距离mm:150 | 只 | 292 | 2026-04-07 | 2027-04-07 | 国网化隆县供电公司巴燕仓库 | 买方指定仓库地面交货 |  | A171-500135731-00001 | 044013429400070 | 400264896300070 | 500135731 |  |  | 是
282607-1405022-9999 | 包1 | QH100 | 国网青海省电力公司 | 国网青海省电力公司黄化供电公司 |  | 无电压等级 | 针式瓷绝缘子,P-6T,120,150 | 针式瓷绝缘子-型号:P-6T,瓷件高度mm:120,爬电距离mm:150 | 只 | 347 | 2026-04-07 | 2027-04-07 | 国网泽库县供电公司泽曲仓库 | 买方指定仓库地面交货 |  | A171-500135731-00001 | 044013367800040 | 400265032400040 | 500135731 |  |  | 是
282607-1405022-9999 | 包1 | QH100 | 国网青海省电力公司 | 国网青海省电力公司海北供电公司 |  | 无电压等级 | 针式瓷绝缘子,P-6T,120,150 | 针式瓷绝缘子-型号:P-6T,瓷件高度mm:120,爬电距离mm:150 | 只 | 400 | 2026-04-07 | 2027-04-07 | 国网刚察县供电公司东大街仓库 | 买方指定仓库地面交货 |  | A171-500135731-00001 | 044013373900020 | 400265032700020 | 500135731 |  |  | 是

## 037-光缆及光缆附件
分标编号 | 包名称 | 分包编号 | 项目单位 | 需求单位 | 项目名称 | 工程电压等级 | 物资名称 | 物资描述 | 单位 | 数量 | 首批交货日期 | 最后一批交货日期 | 交货地点 | 交货方式 | 备注 | 技术规范编码 | 网省采购申请号 | 总部采购申请号 | 物料编码 | 扩展描述 | 扩展编码 | 是否安装实物ID
282607-1403000-9998 | 包1 | QH100 | 国网青海省电力公司 | 国网青海省电力公司果洛供电公司 |  | 无电压等级 | 普通光缆,48芯,G.652,非金属阻燃光缆 | 普通光缆-光缆芯数:48芯,纤芯类型:G.652,类型:非金属阻燃光缆 | 千米 | 1.4 | 2026-04-07 | 2027-04-07 | 青海省果洛藏族自治州玛沁县 | 买方指定仓库地面交货 |  | G00H-500123120-00002 | 044013480100030 | 400264916600030 | 500123120 | 层绞式，无金属芯 | 500123120-0086
282607-1403000-9998 | 包1 | QH100 | 国网青海省电力公司 | 国网青海省电力公司信息通信公司 |  | 无电压等级 | 普通光缆,24芯,G.652,非金属阻燃光缆 | 普通光缆-光缆芯数:24芯,纤芯类型:G.652,类型:非金属阻燃光缆 | 千米 | 2.1 | 2026-04-07 | 2027-04-07 | 青海省海西蒙古族藏族自治州德令哈市 | 买方指定仓库地面交货 |  | 9999-500123120-00001 | 044013485000050 | 400265070600050 | 500123033 | 层绞式，无金属芯 | 500123033-0016
282607-1403000-9998 | 包1 | QH100 | 国网青海省电力公司 | 国网青海省电力公司海北供电公司 |  | 无电压等级 | 普通光缆,24芯,G.652,非金属阻燃光缆 | 普通光缆-光缆芯数:24芯,纤芯类型:G.652,类型:非金属阻燃光缆 | 千米 | 0.45 | 2026-04-07 | 2027-04-07 | 青海省海北藏族自治州刚察县 | 买方指定仓库地面交货 |  | G00H-500123033-00004 | 044013477200010 | 400265087000010 | 500123033 | 无 | 500123033-0124
282607-1403000-9998 | 包1 | QH100 | 国网青海省电力公司 | 国网青海省电力公司海西供电公司 |  | 无电压等级 | 普通光缆,24芯,G.652,非金属阻燃光缆 | 普通光缆-光缆芯数:24芯,纤芯类型:G.652,类型:非金属阻燃光缆 | 千米 | 1.5 | 2026-04-07 | 2027-04-07 | 青海省海西蒙古族藏族自治州德令哈市 | 买方指定仓库地面交货 |  | G00H-500123033-00004 | 044013479600010 | 400265088700010 | 500123033 | 无 | 500123033-0124
282607-1403000-9998 | 包1 | QH100 | 国网青海省电力公司 | 国网青海省电力公司果洛供电公司 |  | 无电压等级 | 普通光缆,24芯,G.652,非金属阻燃光缆 | 普通光缆-光缆芯数:24芯,纤芯类型:G.652,类型:非金属阻燃光缆 | 千米 | 1 | 2026-04-07 | 2027-04-07 | 青海省果洛藏族自治州玛沁县 | 买方指定仓库地面交货 |  | G00H-500123033-00004 | 044013480100060 | 400264916600060 | 500123033 | 无 | 500123033-0124
282607-1403000-9998 | 包1 | QH100 | 国网青海省电力公司 | 国网青海省电力公司信息通信公司 |  | 无电压等级 | 普通光缆,24芯,G.652,非金属阻燃光缆 | 普通光缆-光缆芯数:24芯,纤芯类型:G.652,类型:非金属阻燃光缆 | 千米 | 0.15 | 2026-04-07 | 2027-04-07 | 青海省西宁市城中区 | 买方指定仓库地面交货 |  | 9999-500123120-00001 | 044013470700010 | 400265083000010 | 500123033 | 层绞式，无金属芯 | 500123033-0016
282607-1403000-9998 | 包1 | QH100 | 国网青海省电力公司 | 国网青海省电力公司信息通信公司 |  | 无电压等级 | 普通光缆,48芯,G.652,非金属阻燃光缆 | 普通光缆-光缆芯数:48芯,纤芯类型:G.652,类型:非金属阻燃光缆 | 千米 | 1.9 | 2026-04-07 | 2027-04-07 | 青海省西宁市城中区 | 买方指定仓库地面交货 |  | 9999-500123120-00001 | 044013470700030 | 400265083000030 | 500123120 | 层绞式，无金属芯 | 500123120-0022
282607-1403000-9998 | 包1 | QH100 | 国网青海省电力公司 | 国网青海省电力公司海北供电公司 |  | 无电压等级 | 普通光缆,48芯,G.652,非金属阻燃光缆 | 普通光缆-光缆芯数:48芯,纤芯类型:G.652,类型:非金属阻燃光缆 | 千米 | 2.5 | 2026-04-07 | 2027-04-07 | 青海省海北藏族自治州祁连县 | 买方指定仓库地面交货 |  | 9999-500123120-00001 | 044013490000010 | 400265092300010 | 500123120 | 层绞式，无金属芯 | 500123120-0022
282607-1403000-9998 | 包1 | QH100 | 国网青海省电力公司 | 国网青海省电力公司海南供电公司 |  | 无电压等级 | 光缆耐张串,70kN,ADSS用单线夹,非绝缘,11.7/12.8 | 光缆耐张串-破坏荷载:70kN,线夹型式:ADSS用单线夹,绝缘类型:非绝缘,适用缆径:11.7/12.8 | 套 | 2 | 2026-04-07 | 2027-04-07 | 青海省海南藏族自治州同德县 | 买方指定仓库地面交货 |  | 9977-500124899-00003 | 044013489100010 | 400265000300010 | 500124901 | ADSS，防振金具，防振鞭 | 500124901-0009
282607-1403000-9998 | 包1 | QH100 | 国网青海省电力公司 | 国网青海省电力公司西宁供电公司 |  | 无电压等级 | 普通光缆,24芯,G.652,非金属阻燃光缆 | 普通光缆-光缆芯数:24芯,纤芯类型:G.652,类型:非金属阻燃光缆 | 千米 | 2.3 | 2026-04-07 | 2027-04-07 | 青海省西宁市大通回族土族自治县 | 买方指定仓库地面交货 |  | G00H-500123033-00004 | 044013471600010 | 400265083600010 | 500123033 | 无 | 500123033-0124
282607-1403000-9998 | 包1 | QH100 | 国网青海省电力公司 | 国网青海省电力公司海南供电公司 |  | 无电压等级 | 光缆接头盒,ADSS光缆用,48 | 光缆接头盒-用途:ADSS光缆用,芯数:48 | 只 | 1 | 2026-04-07 | 2027-04-07 | 青海省海南藏族自治州贵德县 | 买方指定仓库地面交货 |  | 9977-500022151-00001 | 044013489100080 | 400265000300080 | 500022153 | ADSS，塔用 | 500022153-0016
282607-1403000-9998 | 包1 | QH100 | 国网青海省电力公司 | 国网青海省电力公司信息通信公司 |  | 无电压等级 | 普通光缆,48芯,G.652,非金属阻燃光缆 | 普通光缆-光缆芯数:48芯,纤芯类型:G.652,类型:非金属阻燃光缆 | 千米 | 0.6 | 2026-04-07 | 2027-04-07 | 青海省海北藏族自治州门源回族自治县 | 买方指定仓库地面交货 |  | 9999-500123120-00001 | 044013476600010 | 400265086700010 | 500123120 | 层绞式，无金属芯 | 500123120-0022
282607-1403000-9998 | 包1 | QH100 | 国网青海省电力公司 | 国网青海省电力公司黄化供电公司 |  | 无电压等级 | 光缆耐张串,70kN,ADSS用单线夹,非绝缘,11.7/12.8 | 光缆耐张串-破坏荷载:70kN,线夹型式:ADSS用单线夹,绝缘类型:非绝缘,适用缆径:11.7/12.8 | 套 | 4 | 2026-04-07 | 2027-04-07 | 国网同仁县供电公司隆务仓库 | 买方指定仓库地面交货 |  | 9977-500124899-00003 | 044013377400050 | 400264884900050 | 500124901 | ADSS，防振金具，防振鞭 | 500124901-0009
282607-1403000-9998 | 包1 | QH100 | 国网青海省电力公司 | 国网青海省电力公司海北供电公司 |  | 无电压等级 | 光缆耐张串,70kN,ADSS用单线夹,非绝缘,11.7/12.8 | 光缆耐张串-破坏荷载:70kN,线夹型式:ADSS用单线夹,绝缘类型:非绝缘,适用缆径:11.7/12.8 | 套 | 4 | 2026-04-07 | 2027-04-07 | 国网刚察县供电公司东大街仓库 | 买方指定仓库地面交货 |  | 9977-500124899-00001 | 044013417400010 | 400265047500010 | 500124901 | ADSS，防振金具线夹夹头型式为预绞丝式 | 500124901-0007
282607-1403000-9998 | 包1 | QH100 | 国网青海省电力公司 | 国网青海省电力公司海北供电公司 |  | 无电压等级 | 光缆余缆架 | 光缆余缆架 | 付 | 1 | 2026-04-07 | 2027-04-07 | 国网刚察县供电公司东大街仓库 | 买方指定仓库地面交货 |  | 9977-500022151-00001 | 044013417400090 | 400265048000010 | 500022170 | ADSS，塔用 | 500022170-0026
282607-1403000-9998 | 包1 | QH100 | 国网青海省电力公司 | 国网青海省电力公司海北供电公司 |  | 无电压等级 | 光缆接头盒,ADSS光缆用,24 | 光缆接头盒-用途:ADSS光缆用,芯数:24 | 只 | 3 | 2026-04-07 | 2027-04-07 | 国网刚察县供电公司东大街仓库 | 买方指定仓库地面交货 |  | A171-500122541-00001 | 044013417400050 | 400265047500040 | 500022151
282607-1403000-9998 | 包1 | QH100 | 国网青海省电力公司 | 国网青海省电力公司海西供电公司 |  | 无电压等级 | 普通光缆,24芯,G.652,非金属阻燃光缆 | 普通光缆-光缆芯数:24芯,纤芯类型:G.652,类型:非金属阻燃光缆 | 千米 | 0.24 | 2026-04-07 | 2027-04-07 | 青海省海西蒙古族藏族自治州德令哈市 | 买方指定仓库地面交货 |  | 9999-500123120-00001 | 044013464900010 | 400265079700010 | 500123033 | 层绞式，无金属芯 | 500123033-0016
282607-1403000-9998 | 包1 | QH100 | 国网青海省电力公司 | 国网青海省电力公司海西供电公司 |  | 无电压等级 | 光缆余缆架 | 光缆余缆架 | 付 | 2 | 2026-04-07 | 2027-04-07 | 青海省海西蒙古族藏族自治州德令哈市 | 买方指定仓库地面交货 |  | 9977-500022151-00004 | 044013464900020 | 400265079700020 | 500022170 | ADSS，特粗杆（1200mm＜杆径≤3000mm） | 500022170-0029
282607-1403000-9998 | 包1 | QH100 | 国网青海省电力公司 | 国网青海省电力公司海北供电公司 |  | 无电压等级 | 普通光缆,24芯,G.652,非金属阻燃光缆 | 普通光缆-光缆芯数:24芯,纤芯类型:G.652,类型:非金属阻燃光缆 | 千米 | 0.4 | 2026-04-07 | 2027-04-07 | 青海省海北藏族自治州祁连县 | 买方指定仓库地面交货 |  | 9999-500123120-00001 | 044013467800010 | 400265081100010 | 500123033 | 层绞式，无金属芯 | 500123033-0016
282607-1403000-9998 | 包1 | QH100 | 国网青海省电力公司 | 国网青海省电力公司海北供电公司 |  | 无电压等级 | 普通光缆,24芯,G.652,非金属阻燃光缆 | 普通光缆-光缆芯数:24芯,纤芯类型:G.652,类型:非金属阻燃光缆 | 千米 | 0.96 | 2026-04-07 | 2027-04-07 | 青海省海北藏族自治州刚察县 | 买方指定仓库地面交货 |  | G00H-500123033-00004 | 044013485200020 | 400265071400020 | 500123033 | 无 | 500123033-0124
282607-1403000-9998 | 包1 | QH100 | 国网青海省电力公司 | 国网青海省电力公司信息通信公司 |  | 无电压等级 | 光缆接头盒,ADSS光缆用,48 | 光缆接头盒-用途:ADSS光缆用,芯数:48 | 只 | 4 | 2026-04-07 | 2027-04-07 | 青海省海西蒙古族藏族自治州德令哈市 | 买方指定仓库地面交货 |  | 9977-500022151-00001 | 044013485000060 | 400265071100010 | 500022153 | ADSS，塔用 | 500022153-0016
282607-1403000-9998 | 包1 | QH100 | 国网青海省电力公司 | 国网青海省电力公司海南供电公司 |  | 无电压等级 | 光缆耐张串,70kN,ADSS用单线夹,非绝缘,12.9/14.1 | 光缆耐张串-破坏荷载:70kN,线夹型式:ADSS用单线夹,绝缘类型:非绝缘,适用缆径:12.9/14.1 | 套 | 1 | 2026-04-07 | 2027-04-07 | 青海省海南藏族自治州贵德县 | 买方指定仓库地面交货 |  | 9977-500124899-00003 | 044013489100070 | 400265000300070 | 500124899 | ADSS，防振金具，防振鞭 | 500124899-0013

## 034-复合材料杆
分标编号 | 包名称 | 分包编号 | 项目单位 | 需求单位 | 项目名称 | 工程电压等级 | 物资名称 | 物资描述 | 单位 | 数量 | 首批交货日期 | 最后一批交货日期 | 交货地点 | 交货方式 | 备注 | 技术规范编码 | 网省采购申请号 | 总部采购申请号 | 物料编码 | 扩展描述 | 扩展编码 | 是否安装实物ID
282607-1401004-9999 | 包1 | QH100 | 国网青海省电力公司 | 国网青海省电力公司黄化供电公司 |  | 无电压等级 | 复合材料杆,AC10kV,单杆,单回 | 复合材料杆-电压等级:AC10kV,杆型:单杆,回路数:单回 | 根 | 5 | 2026-04-07 | 2027-04-07 | 青海省海东市化隆县供电公司巴燕仓库 | 买方指定仓库地面交货 |  | G00H-500052709-00006 | 044013448800100 | 400264912600030 | 500052709 | 12m,190mm | 500052709-0048
282607-1401004-9999 | 包1 | QH100 | 国网青海省电力公司 | 国网青海省电力公司黄化供电公司 |  | 无电压等级 | 复合材料杆,AC10kV,单杆,单回 | 复合材料杆-电压等级:AC10kV,杆型:单杆,回路数:单回 | 根 | 5 | 2026-04-07 | 2027-04-07 | 青海省海东市化隆县供电公司巴燕仓库 | 买方指定仓库地面交货 |  | G00H-500052709-00005 | 044013436100100 | 400264899200100 | 500052709 | 15m,190mm | 500052709-0047
282607-1401004-9999 | 包1 | QH100 | 国网青海省电力公司 | 国网青海省电力公司黄化供电公司 |  | 无电压等级 | 复合材料杆,AC10kV,单杆,单回 | 复合材料杆-电压等级:AC10kV,杆型:单杆,回路数:单回 | 根 | 5 | 2026-04-07 | 2027-04-07 | 青海省海东市化隆县供电公司巴燕仓库 | 买方指定仓库地面交货 |  | G00H-500052709-00005 | 044013448800090 | 400264912600020 | 500052709 | 15m,190mm | 500052709-0047
282607-1401004-9999 | 包1 | QH100 | 国网青海省电力公司 | 国网青海省电力公司黄化供电公司 |  | 无电压等级 | 复合材料杆,AC10kV,单杆,单回 | 复合材料杆-电压等级:AC10kV,杆型:单杆,回路数:单回 | 根 | 1 | 2026-04-07 | 2027-04-07 | 国网黄化供电公司群科仓库 | 买方指定仓库地面交货 |  | G00H-500052709-00005 | 044013419000100 | 400264893200100 | 500052709 | 15m,190mm | 500052709-0047
282607-1401004-9999 | 包1 | QH100 | 国网青海省电力公司 | 国网青海省电力公司黄化供电公司 |  | 无电压等级 | 复合材料杆,AC10kV,单杆,单回 | 复合材料杆-电压等级:AC10kV,杆型:单杆,回路数:单回 | 根 | 4 | 2026-04-07 | 2027-04-07 | 国网循化县供电公司积石仓库 | 买方指定仓库地面交货 |  | G00H-500052709-00006 | 044013424800040 | 400264894600040 | 500052709 | 12m,190mm | 500052709-0048
282607-1401004-9999 | 包1 | QH100 | 国网青海省电力公司 | 国网青海省电力公司黄化供电公司 |  | 无电压等级 | 复合材料杆,AC10kV,单杆,单回 | 复合材料杆-电压等级:AC10kV,杆型:单杆,回路数:单回 | 根 | 34 | 2026-04-07 | 2027-04-07 | 国网循化县供电公司积石仓库 | 买方指定仓库地面交货 |  | G00H-500052709-00005 | 044013441000070 | 400264901500070 | 500052709 | 15m,190mm | 500052709-0047
282607-1401004-9999 | 包1 | QH100 | 国网青海省电力公司 | 国网青海省电力公司黄化供电公司 |  | 无电压等级 | 复合材料杆,AC10kV,单杆,单回 | 复合材料杆-电压等级:AC10kV,杆型:单杆,回路数:单回 | 根 | 1 | 2026-04-07 | 2027-04-07 | 国网循化县供电公司积石仓库 | 买方指定仓库地面交货 |  | G00H-500052709-00005 | 044013431700030 | 400264897300030 | 500052709 | 15m,190mm | 500052709-0047
282607-1401004-9999 | 包1 | QH100 | 国网青海省电力公司 | 国网青海省电力公司海西供电公司 |  | 无电压等级 | 复合材料杆,AC10kV,单杆,单回 | 复合材料杆-电压等级:AC10kV,杆型:单杆,回路数:单回 | 根 | 20 | 2026-04-07 | 2027-04-07 | 国网青海电力格尔木仓库 | 买方指定仓库地面交货 |  | G00H-500052709-00005 | 044013369100070 | 400264884300070 | 500052709 | 15m,190mm | 500052709-0047
282607-1401004-9999 | 包1 | QH100 | 国网青海省电力公司 | 国网青海省电力公司黄化供电公司 |  | 无电压等级 | 复合材料杆,AC10kV,单杆,单回 | 复合材料杆-电压等级:AC10kV,杆型:单杆,回路数:单回 | 根 | 16 | 2026-04-07 | 2027-04-07 | 国网循化县供电公司积石仓库 | 买方指定仓库地面交货 |  | G00H-500052709-00005 | 044013428700090 | 400264895800090 | 500052709 | 15m,190mm | 500052709-0047
282607-1401004-9999 | 包1 | QH100 | 国网青海省电力公司 | 国网青海省电力公司黄化供电公司 |  | 无电压等级 | 复合材料杆,AC10kV,单杆,单回 | 复合材料杆-电压等级:AC10kV,杆型:单杆,回路数:单回 | 根 | 10 | 2026-04-07 | 2027-04-07 | 青海省海东市化隆县供电公司巴燕仓库 | 买方指定仓库地面交货 |  | G00H-500052709-00005 | 044013429400020 | 400264896300020 | 500052709 | 15m,190mm | 500052709-0047
282607-1401004-9999 | 包1 | QH100 | 国网青海省电力公司 | 国网青海省电力公司黄化供电公司 |  | 无电压等级 | 复合材料杆,AC10kV,单杆,单回 | 复合材料杆-电压等级:AC10kV,杆型:单杆,回路数:单回 | 根 | 27 | 2026-04-07 | 2027-04-07 | 国网循化县供电公司积石仓库 | 买方指定仓库地面交货 |  | G00H-500052709-00005 | 044013427200050 | 400264895200050 | 500052709 | 15m,190mm | 500052709-0047
282607-1401004-9999 | 包1 | QH100 | 国网青海省电力公司 | 国网青海省电力公司黄化供电公司 |  | 无电压等级 | 复合材料杆,AC10kV,单杆,单回 | 复合材料杆-电压等级:AC10kV,杆型:单杆,回路数:单回 | 根 | 1 | 2026-04-07 | 2027-04-07 | 青海省海东市化隆县供电公司巴燕仓库 | 买方指定仓库地面交货 |  | G00H-500052709-00006 | 044013429400050 | 400264896300050 | 500052709 | 12m,190mm | 500052709-0048
282607-1401004-9999 | 包1 | QH100 | 国网青海省电力公司 | 国网青海省电力公司海西供电公司 |  | 无电压等级 | 复合材料杆,AC10kV,单杆,单回 | 复合材料杆-电压等级:AC10kV,杆型:单杆,回路数:单回 | 根 | 20 | 2026-04-07 | 2027-04-07 | 国网青海电力格尔木仓库 | 买方指定仓库地面交货 |  | G00H-500052709-00005 | 044013368200090 | 400264884100090 | 500052709 | 15m,190mm | 500052709-0047
282607-1401004-9999 | 包1 | QH100 | 国网青海省电力公司 | 国网青海省电力公司黄化供电公司 |  | 无电压等级 | 复合材料杆,AC10kV,单杆,单回 | 复合材料杆-电压等级:AC10kV,杆型:单杆,回路数:单回 | 根 | 8 | 2026-04-07 | 2027-04-07 | 青海省海东市化隆县供电公司巴燕仓库 | 买方指定仓库地面交货 |  | G00H-500052709-00005 | 044013439600090 | 400264998000090 | 500052709 | 15m,190mm | 500052709-0047
282607-1401004-9999 | 包1 | QH100 | 国网青海省电力公司 | 国网青海省电力公司黄化供电公司 |  | 无电压等级 | 复合材料杆,AC10kV,单杆,单回 | 复合材料杆-电压等级:AC10kV,杆型:单杆,回路数:单回 | 根 | 51 | 2026-04-07 | 2027-04-07 | 国网循化县供电公司积石仓库 | 买方指定仓库地面交货 |  | G00H-500052709-00005 | 044013441700060 | 400265056800060 | 500052709 | 15m,190mm | 500052709-0047
282607-1401004-9999 | 包1 | QH100 | 国网青海省电力公司 | 国网青海省电力公司黄化供电公司 |  | 无电压等级 | 复合材料杆,AC10kV,单杆,单回 | 复合材料杆-电压等级:AC10kV,杆型:单杆,回路数:单回 | 根 | 6 | 2026-04-07 | 2027-04-07 | 青海省海东市化隆县供电公司巴燕仓库 | 买方指定仓库地面交货 |  | G00H-500052709-00005 | 044013441300010 | 400264907000010 | 500052709 | 15m,190mm | 500052709-0047
282607-1401004-9999 | 包1 | QH100 | 国网青海省电力公司 | 国网青海省电力公司海东供电公司 |  | 无电压等级 | 复合材料杆,AC10kV,单杆,单回 | 复合材料杆-电压等级:AC10kV,杆型:单杆,回路数:单回 | 根 | 1 | 2026-04-07 | 2027-04-07 | 青海省海东市平安区 | 买方指定仓库地面交货 |  | G00H-500052709-00006 | 044013346800040 | 400264879100040 | 500052709 | 12m,190mm | 500052709-0048
282607-1401004-9999 | 包1 | QH100 | 国网青海省电力公司 | 国网青海省电力公司海东供电公司 |  | 无电压等级 | 复合材料杆,AC10kV,单杆,单回 | 复合材料杆-电压等级:AC10kV,杆型:单杆,回路数:单回 | 根 | 1 | 2026-04-07 | 2027-04-07 | 青海省海东市平安区 | 买方指定仓库地面交货 |  | G00H-500052709-00006 | 044013351700040 | 400264981900040 | 500052709 | 12m,190mm | 500052709-0048
282607-1401004-9999 | 包1 | QH100 | 国网青海省电力公司 | 国网青海省电力公司黄化供电公司 |  | 无电压等级 | 复合材料杆,AC10kV,单杆,单回 | 复合材料杆-电压等级:AC10kV,杆型:单杆,回路数:单回 | 根 | 5 | 2026-04-07 | 2027-04-07 | 国网循化县供电公司积石仓库 | 买方指定仓库地面交货 |  | G00H-500052709-00005 | 044013453500020 | 400264914500020 | 500052709 | 15m,190mm | 500052709-0047
282607-1401004-9999 | 包1 | QH100 | 国网青海省电力公司 | 国网青海省电力公司黄化供电公司 |  | 无电压等级 | 复合材料杆,AC10kV,单杆,单回 | 复合材料杆-电压等级:AC10kV,杆型:单杆,回路数:单回 | 根 | 30 | 2026-04-07 | 2027-04-07 | 青海省海东市化隆县供电公司巴燕仓库 | 买方指定仓库地面交货 |  | G00H-500052709-00006 | 044013439200050 | 400264900700050 | 500052709 | 12m,190mm | 500052709-0048
282607-1401004-9999 | 包1 | QH100 | 国网青海省电力公司 | 国网青海省电力公司海东供电公司 |  | 无电压等级 | 复合材料杆,AC10kV,单杆,单回 | 复合材料杆-电压等级:AC10kV,杆型:单杆,回路数:单回 | 根 | 1 | 2026-04-07 | 2027-04-07 | 青海省海东市平安区 | 买方指定仓库地面交货 |  | G00H-500052709-00005 | 044013353500070 | 400264881000070 | 500052709 | 15m,190mm | 500052709-0047
282607-1401004-9999 | 包1 | QH100 | 国网青海省电力公司 | 国网青海省电力公司黄化供电公司 |  | 无电压等级 | 复合材料杆,AC10kV,单杆,单回 | 复合材料杆-电压等级:AC10kV,杆型:单杆,回路数:单回 | 根 | 20 | 2026-04-07 | 2027-04-07 | 青海省海东市化隆县供电公司巴燕仓库 | 买方指定仓库地面交货 |  | G00H-500052709-00005 | 044013458200100 | 400264915900030 | 500052709 | 15m,190mm | 500052709-0047
282607-1401004-9999 | 包1 | QH100 | 国网青海省电力公司 | 国网青海省电力公司黄化供电公司 |  | 无电压等级 | 复合材料杆,AC10kV,单杆,单回 | 复合材料杆-电压等级:AC10kV,杆型:单杆,回路数:单回 | 根 | 4 | 2026-04-07 | 2027-04-07 | 青海省海东市化隆县供电公司巴燕仓库 | 买方指定仓库地面交货 |  | G00H-500052709-00005 | 044013448200040 | 400264912100040 | 500052709 | 15m,190mm | 500052709-0047

## 008-电能计量箱-SMC
分标编号 | 包名称 | 分包编号 | 项目单位 | 需求单位 | 项目名称 | 工程电压等级 | 物资名称 | 物资描述 | 单位 | 数量 | 首批交货日期 | 最后一批交货日期 | 交货地点 | 交货方式 | 备注 | 技术规范编码 | 网省采购申请号 | 总部采购申请号 | 物料编码 | 扩展描述 | 扩展编码 | 是否安装实物ID
282607-1106018-0002 | 包1 | QH100 | 国网青海省电力公司 | 国网青海省电力公司海东供电公司 |  | 无电压等级 | 电能计量箱,单相,4,SMC,60A,悬挂式 | 电能计量箱-相数:单相,表位:4,材质:SMC,额定电流:60A,安装方式:悬挂式 | 只 | 6 | 2026-04-07 | 2027-04-07 | 青海省海东市平安区 | 买方指定仓库地面交货 |  | G00H-500135864-00007 | 044013352300080 | 400264880700080 | 500136097 | 箱组式,间隙式,直接接入,出线微型断路器，智能量测开关 | 500136097-0082
282607-1106018-0002 | 包1 | QH100 | 国网青海省电力公司 | 国网青海省电力公司海东供电公司 |  | 无电压等级 | 电能计量箱,单相,6,SMC,60A,悬挂式 | 电能计量箱-相数:单相,表位:6,材质:SMC,额定电流:60A,安装方式:悬挂式 | 只 | 796 | 2026-04-07 | 2027-04-07 | 国网青海电力平安仓库 | 买方指定仓库地面交货 |  | G00H-500135864-00007 | 044013387600010 | 400265048200010 | 500136003 | 箱组式,间隙式,直接接入,出线微型断路器，智能量测开关 | 500136003-0082
282607-1106018-0002 | 包1 | QH100 | 国网青海省电力公司 | 国网青海省电力公司西宁供电公司 |  | 无电压等级 | 电能计量箱,单相,6,SMC,60A,悬挂式 | 电能计量箱-相数:单相,表位:6,材质:SMC,额定电流:60A,安装方式:悬挂式 | 只 | 111 | 2026-04-07 | 2027-04-07 | 国网西宁供电公司北川库房 | 买方指定仓库地面交货 |  | G00H-500135864-00007 | 044013320600010 | 400265022400010 | 500136003 | 箱组式,间隙式,直接接入,出线微型断路器，智能量测开关 | 500136003-0082
282607-1106018-0002 | 包1 | QH100 | 国网青海省电力公司 | 国网青海省电力公司海东供电公司 |  | 无电压等级 | 电能计量箱,三相,4,SMC,100A,悬挂式 | 电能计量箱-相数:三相,表位:4,材质:SMC,额定电流:100A,安装方式:悬挂式 | 只 | 1 | 2026-04-07 | 2027-04-07 | 青海省海东市平安区 | 买方指定仓库地面交货 |  | G00H-500135889-00007 | 044013353100070 | 400264982400020 | 500135889 | 箱组式,间隙式,直接接入,出线塑壳断路器，智能量测开关 | 500135889-0016
282607-1106018-0002 | 包1 | QH100 | 国网青海省电力公司 | 国网青海省电力公司建设公司（青海智鑫电力监理咨询有限公司） |  | 无电压等级 | 电能计量箱,三相,6,SMC,100A,悬挂式 | 电能计量箱-相数:三相,表位:6,材质:SMC,额定电流:100A,安装方式:悬挂式 | 只 | 1 | 2026-04-07 | 2027-04-07 | 青海省海西蒙古族藏族自治州格尔木市唐古拉山镇 | 买方指定仓库地面交货 |  | G00H-500135889-00007 | 044013460900010 | 400265078400010 | 500136146 | 箱组式,间隙式,直接接入,出线塑壳断路器，智能量测开关 | 500136146-0012
282607-1106018-0002 | 包1 | QH100 | 国网青海省电力公司 | 国网青海省电力公司海东供电公司 |  | 无电压等级 | 电能计量箱,单相,6,SMC,60A,悬挂式 | 电能计量箱-相数:单相,表位:6,材质:SMC,额定电流:60A,安装方式:悬挂式 | 只 | 8 | 2026-04-07 | 2027-04-07 | 青海省海东市平安区 | 买方指定仓库地面交货 |  | G00H-500135864-00007 | 044013353100090 | 400264982400030 | 500136003 | 箱组式,间隙式,直接接入,出线微型断路器，智能量测开关 | 500136003-0082
282607-1106018-0002 | 包1 | QH100 | 国网青海省电力公司 | 国网青海省电力公司海东供电公司 |  | 无电压等级 | 电能计量箱,单相,6,SMC,60A,悬挂式 | 电能计量箱-相数:单相,表位:6,材质:SMC,额定电流:60A,安装方式:悬挂式 | 只 | 10 | 2026-04-07 | 2027-04-07 | 青海省海东市平安区 | 买方指定仓库地面交货 |  | G00H-500135864-00007 | 044013354200010 | 400264881200010 | 500136003 | 箱组式,间隙式,直接接入,出线微型断路器，智能量测开关 | 500136003-0082
282607-1106018-0002 | 包1 | QH100 | 国网青海省电力公司 | 国网青海省电力公司海东供电公司 |  | 无电压等级 | 电能计量箱,三相,2,SMC,250A,悬挂式 | 电能计量箱-相数:三相,表位:2,材质:SMC,额定电流:250A,安装方式:悬挂式 | 只 | 2 | 2026-04-07 | 2027-04-07 | 青海省海东市平安区 | 买方指定仓库地面交货 |  | G00H-500135889-00007 | 044013345800090 | 400264905500080 | 500136067 | 箱组式,间隙式,直接接入,出线塑壳断路器，智能量测开关 | 500136067-0047
282607-1106018-0002 | 包1 | QH100 | 国网青海省电力公司 | 国网青海省电力公司海东供电公司 |  | 无电压等级 | 电能计量箱,单相,6,SMC,60A,悬挂式 | 电能计量箱-相数:单相,表位:6,材质:SMC,额定电流:60A,安装方式:悬挂式 | 只 | 8 | 2026-04-07 | 2027-04-07 | 青海省海东市平安区 | 买方指定仓库地面交货 |  | G00H-500135864-00007 | 044013350500030 | 400264981800030 | 500136003 | 箱组式,间隙式,直接接入,出线微型断路器，智能量测开关 | 500136003-0082
282607-1106018-0002 | 包1 | QH100 | 国网青海省电力公司 | 国网青海省电力公司海东供电公司 |  | 无电压等级 | 电能计量箱,单相,4,SMC,60A,悬挂式 | 电能计量箱-相数:单相,表位:4,材质:SMC,额定电流:60A,安装方式:悬挂式 | 只 | 1242 | 2026-04-07 | 2027-04-07 | 国网青海电力平安仓库 | 买方指定仓库地面交货 |  | G00H-500135864-00007 | 044013326500010 | 400265025600010 | 500136097 | 箱组式,间隙式,直接接入,出线微型断路器，智能量测开关 | 500136097-0082
282607-1106018-0002 | 包1 | QH100 | 国网青海省电力公司 | 国网青海省电力公司海东供电公司 |  | 无电压等级 | 电能计量箱,单相,6,SMC,60A,悬挂式 | 电能计量箱-相数:单相,表位:6,材质:SMC,额定电流:60A,安装方式:悬挂式 | 只 | 7 | 2026-04-07 | 2027-04-07 | 青海省海东市平安区 | 买方指定仓库地面交货 |  | G00H-500135864-00007 | 044013346400090 | 400264905800090 | 500136003 | 箱组式,间隙式,直接接入,出线微型断路器，智能量测开关 | 500136003-0082
282607-1106018-0002 | 包1 | QH100 | 国网青海省电力公司 | 国网青海省电力公司海东供电公司 |  | 无电压等级 | 电能计量箱,三相,2,SMC,250A,悬挂式 | 电能计量箱-相数:三相,表位:2,材质:SMC,额定电流:250A,安装方式:悬挂式 | 只 | 10 | 2026-04-07 | 2027-04-07 | 青海省海东市平安区 | 买方指定仓库地面交货 |  | G00H-500135889-00007 | 044013345300100 | 400264878600100 | 500136067 | 箱组式,间隙式,直接接入,出线塑壳断路器，智能量测开关 | 500136067-0047
282607-1106018-0002 | 包1 | QH100 | 国网青海省电力公司 | 国网青海省电力公司海东供电公司 |  | 无电压等级 | 电能计量箱,单相,4,SMC,60A,悬挂式 | 电能计量箱-相数:单相,表位:4,材质:SMC,额定电流:60A,安装方式:悬挂式 | 只 | 23 | 2026-04-07 | 2027-04-07 | 青海省海东市平安区 | 买方指定仓库地面交货 |  | G00H-500135864-00007 | 044013347300060 | 400264879200060 | 500136097 | 箱组式,间隙式,直接接入,出线微型断路器，智能量测开关 | 500136097-0082
282607-1106018-0002 | 包1 | QH100 | 国网青海省电力公司 | 国网青海省电力公司海东供电公司 |  | 无电压等级 | 电能计量箱,单相,6,SMC,60A,悬挂式 | 电能计量箱-相数:单相,表位:6,材质:SMC,额定电流:60A,安装方式:悬挂式 | 只 | 1 | 2026-04-07 | 2027-04-07 | 青海省海东市平安区 | 买方指定仓库地面交货 |  | G00H-500135864-00007 | 044013348500010 | 400265023100010 | 500136003 | 箱组式,间隙式,直接接入,出线微型断路器，智能量测开关 | 500136003-0082
282607-1106018-0002 | 包1 | QH100 | 国网青海省电力公司 | 国网青海省电力公司海东供电公司 |  | 无电压等级 | 电能计量箱,三相,2,SMC,250A,悬挂式 | 电能计量箱-相数:三相,表位:2,材质:SMC,额定电流:250A,安装方式:悬挂式 | 只 | 5 | 2026-04-07 | 2027-04-07 | 青海省海东市平安区 | 买方指定仓库地面交货 |  | G00H-500135889-00007 | 044013345700040 | 400265021600040 | 500136067 | 箱组式,间隙式,直接接入,出线塑壳断路器，智能量测开关 | 500136067-0047
282607-1106018-0002 | 包1 | QH100 | 国网青海省电力公司 | 国网青海省电力公司海东供电公司 |  | 无电压等级 | 电能计量箱,三相,4,SMC,100A,悬挂式 | 电能计量箱-相数:三相,表位:4,材质:SMC,额定电流:100A,安装方式:悬挂式 | 只 | 2 | 2026-04-07 | 2027-04-07 | 青海省海东市平安区 | 买方指定仓库地面交货 |  | G00H-500135889-00007 | 044013338900030 | 400264876700030 | 500135889 | 箱组式,间隙式,直接接入,出线塑壳断路器，智能量测开关 | 500135889-0016
282607-1106018-0002 | 包1 | QH100 | 国网青海省电力公司 | 国网青海省电力公司海东供电公司 |  | 无电压等级 | 电能计量箱,三相,2,SMC,250A,悬挂式 | 电能计量箱-相数:三相,表位:2,材质:SMC,额定电流:250A,安装方式:悬挂式 | 只 | 13 | 2026-04-07 | 2027-04-07 | 青海省海东市平安区 | 买方指定仓库地面交货 |  | G00H-500135889-00007 | 044013338900010 | 400264876700010 | 500136067 | 箱组式,间隙式,直接接入,出线塑壳断路器，智能量测开关 | 500136067-0047
282607-1106018-0002 | 包1 | QH100 | 国网青海省电力公司 | 国网青海省电力公司海东供电公司 |  | 无电压等级 | 电能计量箱,三相,4,SMC,100A,悬挂式 | 电能计量箱-相数:三相,表位:4,材质:SMC,额定电流:100A,安装方式:悬挂式 | 只 | 340 | 2026-04-07 | 2027-04-07 | 国网青海电力平安仓库 | 买方指定仓库地面交货 |  | G00H-500135889-00007 | 044013314700010 | 400265019400010 | 500135889 | 箱组式,间隙式,直接接入,出线塑壳断路器，智能量测开关 | 500135889-0016
282607-1106018-0002 | 包1 | QH100 | 国网青海省电力公司 | 国网青海省电力公司西宁供电公司 |  | 无电压等级 | 电能计量箱,三相,2,SMC,250A,悬挂式 | 电能计量箱-相数:三相,表位:2,材质:SMC,额定电流:250A,安装方式:悬挂式 | 只 | 2 | 2026-04-07 | 2027-04-07 | 青海省西宁市大通回族土族自治县 | 买方指定仓库地面交货 |  | G00H-500135889-00007 | 044013396500010 | 400265052400010 | 500136067 | 箱组式,间隙式,直接接入,出线塑壳断路器，智能量测开关 | 500136067-0047
282607-1106018-0002 | 包1 | QH100 | 国网青海省电力公司 | 国网青海省电力公司海东供电公司 |  | 无电压等级 | 电能计量箱,三相,4,SMC,100A,悬挂式 | 电能计量箱-相数:三相,表位:4,材质:SMC,额定电流:100A,安装方式:悬挂式 | 只 | 10 | 2026-04-07 | 2027-04-07 | 青海省海东市平安区 | 买方指定仓库地面交货 |  | G00H-500135889-00007 | 044013342800100 | 400264877800100 | 500135889 | 箱组式,间隙式,直接接入,出线塑壳断路器，智能量测开关 | 500135889-0016
282607-1106018-0002 | 包1 | QH100 | 国网青海省电力公司 | 国网青海省电力公司海东供电公司 |  | 无电压等级 | 电能计量箱,单相,4,SMC,60A,悬挂式 | 电能计量箱-相数:单相,表位:4,材质:SMC,额定电流:60A,安装方式:悬挂式 | 只 | 40 | 2026-04-07 | 2027-04-07 | 青海省海东市平安区 | 买方指定仓库地面交货 |  | G00H-500135864-00007 | 044013335600080 | 400264875500080 | 500136097 | 箱组式,间隙式,直接接入,出线微型断路器，智能量测开关 | 500136097-0082
282607-1106018-0002 | 包1 | QH100 | 国网青海省电力公司 | 国网青海省电力公司海东供电公司 |  | 无电压等级 | 电能计量箱,单相,4,SMC,60A,悬挂式 | 电能计量箱-相数:单相,表位:4,材质:SMC,额定电流:60A,安装方式:悬挂式 | 只 | 7 | 2026-04-07 | 2027-04-07 | 青海省海东市平安区 | 买方指定仓库地面交货 |  | G00H-500135864-00007 | 044013342600040 | 400264877700040 | 500136097 | 箱组式,间隙式,直接接入,出线微型断路器，智能量测开关 | 500136097-0082
282607-1106018-0002 | 包1 | QH100 | 国网青海省电力公司 | 国网青海省电力公司海东供电公司 |  | 无电压等级 | 电能计量箱,三相,2,SMC,250A,悬挂式 | 电能计量箱-相数:三相,表位:2,材质:SMC,额定电流:250A,安装方式:悬挂式 | 只 | 674 | 2026-04-07 | 2027-04-07 | 国网青海电力平安仓库 | 买方指定仓库地面交货 |  | G00H-500135889-00007 | 044013394500010 | 400265051400010 | 500136067 | 箱组式,间隙式,直接接入,出线塑壳断路器，智能量测开关 | 500136067-0047
282607-1106018-0002 | 包1 | QH100 | 国网青海省电力公司 | 国网青海省电力公司海东供电公司 |  | 无电压等级 | 电能计量箱,三相,2,SMC,250A,悬挂式 | 电能计量箱-相数:三相,表位:2,材质:SMC,额定电流:250A,安装方式:悬挂式 | 只 | 1 | 2026-04-07 | 2027-04-07 | 青海省海东市平安区 | 买方指定仓库地面交货 |  | G00H-500135889-00007 | 044013352300010 | 400264880700010 | 500136067 | 箱组式,间隙式,直接接入,出线塑壳断路器，智能量测开关 | 500136067-0047
282607-1106018-0002 | 包2 | QH200 | 国网青海省电力公司 | 国网青海省电力公司黄化供电公司 |  | 无电压等级 | 电能计量箱,三相,2,SMC,250A,悬挂式 | 电能计量箱-相数:三相,表位:2,材质:SMC,额定电流:250A,安装方式:悬挂式 | 只 | 14 | 2026-04-07 | 2027-04-07 | 国网黄化供电公司群科仓库 | 买方指定仓库地面交货 |  | G00H-500135889-00007 | 044013418100100 | 400264892900100 | 500136067 | 箱组式,间隙式,直接接入,出线塑壳断路器，智能量测开关 | 500136067-0047
282607-1106018-0002 | 包2 | QH200 | 国网青海省电力公司 | 国网青海省电力公司黄化供电公司 |  | 无电压等级 | 电能计量箱,单相,4,SMC,60A,悬挂式 | 电能计量箱-相数:单相,表位:4,材质:SMC,额定电流:60A,安装方式:悬挂式 | 只 | 171 | 2026-04-07 | 2027-04-07 | 国网循化县供电公司积石仓库 | 买方指定仓库地面交货 |  | G00H-500135864-00007 | 044013424800030 | 400264894600030 | 500136097 | 箱组式,间隙式,直接接入,出线微型断路器，智能量测开关 | 500136097-0082
282607-1106018-0002 | 包2 | QH200 | 国网青海省电力公司 | 国网青海省电力公司黄化供电公司 |  | 无电压等级 | 电能计量箱,三相,2,SMC,250A,悬挂式 | 电能计量箱-相数:三相,表位:2,材质:SMC,额定电流:250A,安装方式:悬挂式 | 只 | 71 | 2026-04-07 | 2027-04-07 | 国网循化县供电公司积石仓库 | 买方指定仓库地面交货 |  | G00H-500135889-00007 | 044013432800010 | 400264897900010 | 500136067 | 箱组式,间隙式,直接接入,出线塑壳断路器，智能量测开关 | 500136067-0047
282607-1106018-0002 | 包2 | QH200 | 国网青海省电力公司 | 国网青海省电力公司黄化供电公司 |  | 无电压等级 | 电能计量箱,单相,4,SMC,60A,悬挂式 | 电能计量箱-相数:单相,表位:4,材质:SMC,额定电流:60A,安装方式:悬挂式 | 只 | 30 | 2026-04-07 | 2027-04-07 | 国网黄化供电公司群科仓库 | 买方指定仓库地面交货 |  | G00H-500135864-00007 | 044013418200070 | 400264893000070 | 500136097 | 箱组式,间隙式,直接接入,出线微型断路器，智能量测开关 | 500136097-0082
282607-1106018-0002 | 包2 | QH200 | 国网青海省电力公司 | 国网青海省电力公司黄化供电公司 |  | 无电压等级 | 电能计量箱,单相,4,SMC,60A,悬挂式 | 电能计量箱-相数:单相,表位:4,材质:SMC,额定电流:60A,安装方式:悬挂式 | 只 | 12 | 2026-04-07 | 2027-04-07 | 国网黄化供电公司群科仓库 | 买方指定仓库地面交货 |  | G00H-500135864-00007 | 044013418100040 | 400264892900040 | 500136097 | 箱组式,间隙式,直接接入,出线微型断路器，智能量测开关 | 500136097-0082
282607-1106018-0002 | 包2 | QH200 | 国网青海省电力公司 | 国网青海省电力公司黄化供电公司 |  | 无电压等级 | 电能计量箱,单相,6,SMC,60A,悬挂式 | 电能计量箱-相数:单相,表位:6,材质:SMC,额定电流:60A,安装方式:悬挂式 | 只 | 54 | 2026-04-07 | 2027-04-07 | 国网循化县供电公司积石仓库 | 买方指定仓库地面交货 |  | G00H-500135864-00007 | 044013432700090 | 400264897800090 | 500136003 | 箱组式,间隙式,直接接入,出线微型断路器，智能量测开关 | 500136003-0082
282607-1106018-0002 | 包2 | QH200 | 国网青海省电力公司 | 国网青海省电力公司黄化供电公司 |  | 无电压等级 | 电能计量箱,三相,2,SMC,250A,悬挂式 | 电能计量箱-相数:三相,表位:2,材质:SMC,额定电流:250A,安装方式:悬挂式 | 只 | 2 | 2026-04-07 | 2027-04-07 | 国网循化县供电公司积石仓库 | 买方指定仓库地面交货 |  | G00H-500135889-00007 | 044013417300080 | 400264991400070 | 500136067 | 箱组式,间隙式,直接接入,出线塑壳断路器，智能量测开关 | 500136067-0047
282607-1106018-0002 | 包2 | QH200 | 国网青海省电力公司 | 国网青海省电力公司黄化供电公司 |  | 无电压等级 | 电能计量箱,三相,4,SMC,100A,悬挂式 | 电能计量箱-相数:三相,表位:4,材质:SMC,额定电流:100A,安装方式:悬挂式 | 只 | 11 | 2026-04-07 | 2027-04-07 | 国网循化县供电公司积石仓库 | 买方指定仓库地面交货 |  | G00H-500135889-00007 | 044013435300050 | 400264996900040 | 500135889 | 箱组式,间隙式,直接接入,出线塑壳断路器，智能量测开关 | 500135889-0016
282607-1106018-0002 | 包2 | QH200 | 国网青海省电力公司 | 国网青海省电力公司黄化供电公司 |  | 无电压等级 | 电能计量箱,三相,4,SMC,100A,悬挂式 | 电能计量箱-相数:三相,表位:4,材质:SMC,额定电流:100A,安装方式:悬挂式 | 只 | 4 | 2026-04-07 | 2027-04-07 | 国网黄化供电公司群科仓库 | 买方指定仓库地面交货 |  | G00H-500135889-00007 | 044013418100090 | 400264892900090 | 500135889 | 箱组式,间隙式,直接接入,出线塑壳断路器，智能量测开关 | 500135889-0016
282607-1106018-0002 | 包2 | QH200 | 国网青海省电力公司 | 国网青海省电力公司黄化供电公司 |  | 无电压等级 | 电能计量箱,三相,4,SMC,100A,悬挂式 | 电能计量箱-相数:三相,表位:4,材质:SMC,额定电流:100A,安装方式:悬挂式 | 只 | 7 | 2026-04-07 | 2027-04-07 | 国网循化县供电公司积石仓库 | 买方指定仓库地面交货 |  | G00H-500135889-00007 | 044013424700070 | 400264894500070 | 500135889 | 箱组式,间隙式,直接接入,出线塑壳断路器，智能量测开关 | 500135889-0016
282607-1106018-0002 | 包2 | QH200 | 国网青海省电力公司 | 国网青海省电力公司黄化供电公司 |  | 无电压等级 | 电能计量箱,单相,6,SMC,60A,悬挂式 | 电能计量箱-相数:单相,表位:6,材质:SMC,额定电流:60A,安装方式:悬挂式 | 只 | 30 | 2026-04-07 | 2027-04-07 | 国网黄化供电公司群科仓库 | 买方指定仓库地面交货 |  | G00H-500135864-00007 | 044013415800010 | 400265046000010 | 500136003 | 箱组式,间隙式,直接接入,出线微型断路器，智能量测开关 | 500136003-0082
282607-1106018-0002 | 包2 | QH200 | 国网青海省电力公司 | 国网青海省电力公司黄化供电公司 |  | 无电压等级 | 电能计量箱,三相,2,SMC,250A,悬挂式 | 电能计量箱-相数:三相,表位:2,材质:SMC,额定电流:250A,安装方式:悬挂式 | 只 | 17 | 2026-04-07 | 2027-04-07 | 国网黄化供电公司群科仓库 | 买方指定仓库地面交货 |  | G00H-500135889-00007 | 044013416600040 | 400264990700020 | 500136067 | 箱组式,间隙式,直接接入,出线塑壳断路器，智能量测开关 | 500136067-0047
282607-1106018-0002 | 包2 | QH200 | 国网青海省电力公司 | 国网青海省电力公司黄化供电公司 |  | 无电压等级 | 电能计量箱,单相,4,SMC,60A,悬挂式 | 电能计量箱-相数:单相,表位:4,材质:SMC,额定电流:60A,安装方式:悬挂式 | 只 | 37 | 2026-04-07 | 2027-04-07 | 国网循化县供电公司积石仓库 | 买方指定仓库地面交货 |  | G00H-500135864-00007 | 044013417900090 | 400264892700090 | 500136097 | 箱组式,间隙式,直接接入,出线微型断路器，智能量测开关 | 500136097-0082
282607-1106018-0002 | 包2 | QH200 | 国网青海省电力公司 | 国网青海省电力公司黄化供电公司 |  | 无电压等级 | 电能计量箱,单相,6,SMC,60A,悬挂式 | 电能计量箱-相数:单相,表位:6,材质:SMC,额定电流:60A,安装方式:悬挂式 | 只 | 49 | 2026-04-07 | 2027-04-07 | 国网循化县供电公司积石仓库 | 买方指定仓库地面交货 |  | G00H-500135864-00007 | 044013424800020 | 400264894600020 | 500136003 | 箱组式,间隙式,直接接入,出线微型断路器，智能量测开关 | 500136003-0082
282607-1106018-0002 | 包2 | QH200 | 国网青海省电力公司 | 国网青海省电力公司黄化供电公司 |  | 无电压等级 | 电能计量箱,三相,2,SMC,250A,悬挂式 | 电能计量箱-相数:三相,表位:2,材质:SMC,额定电流:250A,安装方式:悬挂式 | 只 | 3 | 2026-04-07 | 2027-04-07 | 国网黄化供电公司群科仓库 | 买方指定仓库地面交货 |  | G00H-500135889-00007 | 044013415700030 | 400265065100030 | 500136067 | 箱组式,间隙式,直接接入,出线塑壳断路器，智能量测开关 | 500136067-0047
282607-1106018-0002 | 包2 | QH200 | 国网青海省电力公司 | 国网青海省电力公司黄化供电公司 |  | 无电压等级 | 电能计量箱,单相,6,SMC,60A,悬挂式 | 电能计量箱-相数:单相,表位:6,材质:SMC,额定电流:60A,安装方式:悬挂式 | 只 | 4 | 2026-04-07 | 2027-04-07 | 国网黄化供电公司群科仓库 | 买方指定仓库地面交货 |  | G00H-500135864-00007 | 044013420000100 | 400264893400100 | 500136003 | 箱组式,间隙式,直接接入,出线微型断路器，智能量测开关 | 500136003-0082
282607-1106018-0002 | 包2 | QH200 | 国网青海省电力公司 | 国网青海省电力公司黄化供电公司 |  | 无电压等级 | 电能计量箱,三相,2,SMC,250A,悬挂式 | 电能计量箱-相数:三相,表位:2,材质:SMC,额定电流:250A,安装方式:悬挂式 | 只 | 1 | 2026-04-07 | 2027-04-07 | 国网循化县供电公司积石仓库 | 买方指定仓库地面交货 |  | G00H-500135889-00007 | 044013445900010 | 400265058300010 | 500136067 | 箱组式,间隙式,直接接入,出线塑壳断路器，智能量测开关 | 500136067-0047
282607-1106018-0002 | 包2 | QH200 | 国网青海省电力公司 | 国网青海省电力公司黄化供电公司 |  | 无电压等级 | 电能计量箱,三相,4,SMC,100A,悬挂式 | 电能计量箱-相数:三相,表位:4,材质:SMC,额定电流:100A,安装方式:悬挂式 | 只 | 1 | 2026-04-07 | 2027-04-07 | 国网循化县供电公司积石仓库 | 买方指定仓库地面交货 |  | G00H-500135889-00007 | 044013449400040 | 400264913000040 | 500135889 | 箱组式,间隙式,直接接入,出线塑壳断路器，智能量测开关 | 500135889-0016
282607-1106018-0002 | 包2 | QH200 | 国网青海省电力公司 | 国网青海省电力公司黄化供电公司 |  | 无电压等级 | 电能计量箱,三相,2,SMC,250A,悬挂式 | 电能计量箱-相数:三相,表位:2,材质:SMC,额定电流:250A,安装方式:悬挂式 | 只 | 3 | 2026-04-07 | 2027-04-07 | 国网循化县供电公司积石仓库 | 买方指定仓库地面交货 |  | G00H-500135889-00007 | 044013457200010 | 400264999400010 | 500136067 | 箱组式,间隙式,直接接入,出线塑壳断路器，智能量测开关 | 500136067-0047
282607-1106018-0002 | 包2 | QH200 | 国网青海省电力公司 | 国网青海省电力公司黄化供电公司 |  | 无电压等级 | 电能计量箱,单相,4,SMC,60A,悬挂式 | 电能计量箱-相数:单相,表位:4,材质:SMC,额定电流:60A,安装方式:悬挂式 | 只 | 2 | 2026-04-07 | 2027-04-07 | 国网循化县供电公司积石仓库 | 买方指定仓库地面交货 |  | G00H-500135864-00007 | 044013446600030 | 400264911200030 | 500136097 | 箱组式,间隙式,直接接入,出线微型断路器，智能量测开关 | 500136097-0082
282607-1106018-0002 | 包2 | QH200 | 国网青海省电力公司 | 国网青海省电力公司黄化供电公司 |  | 无电压等级 | 电能计量箱,单相,4,SMC,60A,悬挂式 | 电能计量箱-相数:单相,表位:4,材质:SMC,额定电流:60A,安装方式:悬挂式 | 只 | 2 | 2026-04-07 | 2027-04-07 | 国网循化县供电公司积石仓库 | 买方指定仓库地面交货 |  | G00H-500135864-00007 | 044013457100040 | 400264999300040 | 500136097 | 箱组式,间隙式,直接接入,出线微型断路器，智能量测开关 | 500136097-0082
282607-1106018-0002 | 包2 | QH200 | 国网青海省电力公司 | 国网青海省电力公司黄化供电公司 |  | 无电压等级 | 电能计量箱,单相,6,SMC,60A,悬挂式 | 电能计量箱-相数:单相,表位:6,材质:SMC,额定电流:60A,安装方式:悬挂式 | 只 | 3 | 2026-04-07 | 2027-04-07 | 国网同仁县供电公司隆务仓库 | 买方指定仓库地面交货 |  | G00H-500135864-00007 | 044013392700020 | 400264888400020 | 500136003 | 箱组式,间隙式,直接接入,出线微型断路器，智能量测开关 | 500136003-0082
282607-1106018-0002 | 包2 | QH200 | 国网青海省电力公司 | 国网青海省电力公司黄化供电公司 |  | 无电压等级 | 电能计量箱,单相,4,SMC,60A,悬挂式 | 电能计量箱-相数:单相,表位:4,材质:SMC,额定电流:60A,安装方式:悬挂式 | 只 | 8 | 2026-04-07 | 2027-04-07 | 国网黄化供电公司群科仓库 | 买方指定仓库地面交货 |  | G00H-500135864-00007 | 044013411500040 | 400265044300040 | 500136097 | 箱组式,间隙式,直接接入,出线微型断路器，智能量测开关 | 500136097-0082
282607-1106018-0002 | 包2 | QH200 | 国网青海省电力公司 | 国网青海省电力公司黄化供电公司 |  | 无电压等级 | 电能计量箱,三相,4,SMC,100A,悬挂式 | 电能计量箱-相数:三相,表位:4,材质:SMC,额定电流:100A,安装方式:悬挂式 | 只 | 10 | 2026-04-07 | 2027-04-07 | 国网河南县供电公司优干宁仓库 | 买方指定仓库地面交货 |  | G00H-500135889-00007 | 044013393300080 | 400264888700080 | 500135889 | 箱组式,间隙式,直接接入,出线塑壳断路器，智能量测开关 | 500135889-0016
282607-1106018-0002 | 包2 | QH200 | 国网青海省电力公司 | 国网青海省电力公司黄化供电公司 |  | 无电压等级 | 电能计量箱,单相,4,SMC,60A,悬挂式 | 电能计量箱-相数:单相,表位:4,材质:SMC,额定电流:60A,安装方式:悬挂式 | 只 | 21 | 2026-04-07 | 2027-04-07 | 国网循化县供电公司积石仓库 | 买方指定仓库地面交货 |  | G00H-500135864-00007 | 044013413300040 | 400264989700040 | 500136097 | 箱组式,间隙式,直接接入,出线微型断路器，智能量测开关 | 500136097-0082
282607-1106018-0002 | 包2 | QH200 | 国网青海省电力公司 | 国网青海省电力公司黄化供电公司 |  | 无电压等级 | 电能计量箱,三相,4,SMC,100A,悬挂式 | 电能计量箱-相数:三相,表位:4,材质:SMC,额定电流:100A,安装方式:悬挂式 | 只 | 3 | 2026-04-07 | 2027-04-07 | 国网同仁县供电公司隆务仓库 | 买方指定仓库地面交货 |  | G00H-500135889-00007 | 044013392700030 | 400264888400030 | 500135889 | 箱组式,间隙式,直接接入,出线塑壳断路器，智能量测开关 | 500135889-0016
282607-1106018-0002 | 包2 | QH200 | 国网青海省电力公司 | 国网青海省电力公司黄化供电公司 |  | 无电压等级 | 电能计量箱,三相,4,SMC,100A,悬挂式 | 电能计量箱-相数:三相,表位:4,材质:SMC,额定电流:100A,安装方式:悬挂式 | 只 | 1 | 2026-04-07 | 2027-04-07 | 国网同仁县供电公司隆务仓库 | 买方指定仓库地面交货 |  | G00H-500135889-00007 | 044013397400070 | 400264889600070 | 500135889 | 箱组式,间隙式,直接接入,出线塑壳断路器，智能量测开关 | 500135889-0016
282607-1106018-0002 | 包2 | QH200 | 国网青海省电力公司 | 国网青海省电力公司黄化供电公司 |  | 无电压等级 | 电能计量箱,单相,6,SMC,60A,悬挂式 | 电能计量箱-相数:单相,表位:6,材质:SMC,额定电流:60A,安装方式:悬挂式 | 只 | 17 | 2026-04-07 | 2027-04-07 | 国网河南县供电公司优干宁仓库 | 买方指定仓库地面交货 |  | G00H-500135864-00007 | 044013393200010 | 400264888600010 | 500136003 | 箱组式,间隙式,直接接入,出线微型断路器，智能量测开关 | 500136003-0082
282607-1106018-0002 | 包2 | QH200 | 国网青海省电力公司 | 国网青海省电力公司黄化供电公司 |  | 无电压等级 | 电能计量箱,单相,12,SMC,80A,悬挂式 | 电能计量箱-相数:单相,表位:12,材质:SMC,额定电流:80A,安装方式:悬挂式 | 只 | 10 | 2026-04-07 | 2027-04-07 | 国网黄化供电公司群科仓库 | 买方指定仓库地面交货 |  | G00H-500135864-00007 | 044013412300030 | 400264989500030 | 500135864 | 箱组式,间隙式,直接接入,出线微型断路器，智能量测开关 | 500135864-0011
282607-1106018-0002 | 包2 | QH200 | 国网青海省电力公司 | 国网青海省电力公司黄化供电公司 |  | 无电压等级 | 电能计量箱,三相,2,SMC,250A,悬挂式 | 电能计量箱-相数:三相,表位:2,材质:SMC,额定电流:250A,安装方式:悬挂式 | 只 | 1 | 2026-04-07 | 2027-04-07 | 国网同仁县供电公司隆务仓库 | 买方指定仓库地面交货 |  | G00H-500135889-00007 | 044013394600090 | 400264889000090 | 500136067 | 箱组式,间隙式,直接接入,出线塑壳断路器，智能量测开关 | 500136067-0047
282607-1106018-0002 | 包2 | QH200 | 国网青海省电力公司 | 国网青海省电力公司黄化供电公司 |  | 无电压等级 | 电能计量箱,三相,2,SMC,250A,悬挂式 | 电能计量箱-相数:三相,表位:2,材质:SMC,额定电流:250A,安装方式:悬挂式 | 只 | 23 | 2026-04-07 | 2027-04-07 | 国网循化县供电公司积石仓库 | 买方指定仓库地面交货 |  | G00H-500135889-00007 | 044013397200080 | 400264889500080 | 500136067 | 箱组式,间隙式,直接接入,出线塑壳断路器，智能量测开关 | 500136067-0047
282607-1106018-0002 | 包2 | QH200 | 国网青海省电力公司 | 国网青海省电力公司黄化供电公司 |  | 无电压等级 | 电能计量箱,单相,4,SMC,60A,悬挂式 | 电能计量箱-相数:单相,表位:4,材质:SMC,额定电流:60A,安装方式:悬挂式 | 只 | 57 | 2026-04-07 | 2027-04-07 | 国网河南县供电公司优干宁仓库 | 买方指定仓库地面交货 |  | G00H-500135864-00007 | 044013393500090 | 400264988700080 | 500136097 | 箱组式,间隙式,直接接入,出线微型断路器，智能量测开关 | 500136097-0082
282607-1106018-0002 | 包2 | QH200 | 国网青海省电力公司 | 国网青海省电力公司黄化供电公司 |  | 无电压等级 | 电能计量箱,三相,2,SMC,250A,悬挂式 | 电能计量箱-相数:三相,表位:2,材质:SMC,额定电流:250A,安装方式:悬挂式 | 只 | 12 | 2026-04-07 | 2027-04-07 | 国网河南县供电公司优干宁仓库 | 买方指定仓库地面交货 |  | G00H-500135889-00007 | 044013392200070 | 400264888200070 | 500136067 | 箱组式,间隙式,直接接入,出线塑壳断路器，智能量测开关 | 500136067-0047
282607-1106018-0002 | 包2 | QH200 | 国网青海省电力公司 | 国网青海省电力公司黄化供电公司 |  | 无电压等级 | 电能计量箱,单相,4,SMC,60A,悬挂式 | 电能计量箱-相数:单相,表位:4,材质:SMC,额定电流:60A,安装方式:悬挂式 | 只 | 26 | 2026-04-07 | 2027-04-07 | 国网黄化供电公司群科仓库 | 买方指定仓库地面交货 |  | G00H-500135864-00007 | 044013397700050 | 400264889700050 | 500136097 | 箱组式,间隙式,直接接入,出线微型断路器，智能量测开关 | 500136097-0082
282607-1106018-0002 | 包2 | QH200 | 国网青海省电力公司 | 国网青海省电力公司黄化供电公司 |  | 无电压等级 | 电能计量箱,三相,2,SMC,250A,悬挂式 | 电能计量箱-相数:三相,表位:2,材质:SMC,额定电流:250A,安装方式:悬挂式 | 只 | 1 | 2026-04-07 | 2027-04-07 | 国网同仁县供电公司隆务仓库 | 买方指定仓库地面交货 |  | G00H-500135889-00007 | 044013389600010 | 400264988600010 | 500136067 | 箱组式,间隙式,直接接入,出线塑壳断路器，智能量测开关 | 500136067-0047
282607-1106018-0002 | 包2 | QH200 | 国网青海省电力公司 | 国网青海省电力公司黄化供电公司 |  | 无电压等级 | 电能计量箱,三相,2,SMC,250A,悬挂式 | 电能计量箱-相数:三相,表位:2,材质:SMC,额定电流:250A,安装方式:悬挂式 | 只 | 4 | 2026-04-07 | 2027-04-07 | 国网黄化供电公司群科仓库 | 买方指定仓库地面交货 |  | G00H-500135889-00007 | 044013412300090 | 400264989600020 | 500136067 | 箱组式,间隙式,直接接入,出线塑壳断路器，智能量测开关 | 500136067-0047
282607-1106018-0002 | 包2 | QH200 | 国网青海省电力公司 | 国网青海省电力公司黄化供电公司 |  | 无电压等级 | 电能计量箱,单相,6,SMC,60A,悬挂式 | 电能计量箱-相数:单相,表位:6,材质:SMC,额定电流:60A,安装方式:悬挂式 | 只 | 3 | 2026-04-07 | 2027-04-07 | 国网河南县供电公司优干宁仓库 | 买方指定仓库地面交货 |  | G00H-500135864-00007 | 044013398000040 | 400264889900040 | 500136003 | 箱组式,间隙式,直接接入,出线微型断路器，智能量测开关 | 500136003-0082
282607-1106018-0002 | 包2 | QH200 | 国网青海省电力公司 | 国网青海省电力公司黄化供电公司 |  | 无电压等级 | 电能计量箱,三相,2,SMC,250A,悬挂式 | 电能计量箱-相数:三相,表位:2,材质:SMC,额定电流:250A,安装方式:悬挂式 | 只 | 1 | 2026-04-07 | 2027-04-07 | 国网同仁县供电公司隆务仓库 | 买方指定仓库地面交货 |  | G00H-500135889-00007 | 044013391700080 | 400264888000080 | 500136067 | 箱组式,间隙式,直接接入,出线塑壳断路器，智能量测开关 | 500136067-0047
282607-1106018-0002 | 包2 | QH200 | 国网青海省电力公司 | 国网青海省电力公司黄化供电公司 |  | 无电压等级 | 电能计量箱,单相,4,SMC,60A,悬挂式 | 电能计量箱-相数:单相,表位:4,材质:SMC,额定电流:60A,安装方式:悬挂式 | 只 | 1 | 2026-04-07 | 2027-04-07 | 青海省黄南州尖扎县项目部 | 买方指定仓库地面交货 |  | G00H-500135864-00007 | 044013397900070 | 400264889800070 | 500136097 | 箱组式,间隙式,直接接入,出线微型断路器，智能量测开关 | 500136097-0082
282607-1106018-0002 | 包2 | QH200 | 国网青海省电力公司 | 国网青海省电力公司黄化供电公司 |  | 无电压等级 | 电能计量箱,三相,4,SMC,100A,悬挂式 | 电能计量箱-相数:三相,表位:4,材质:SMC,额定电流:100A,安装方式:悬挂式 | 只 | 2 | 2026-04-07 | 2027-04-07 | 国网循化县供电公司积石仓库 | 买方指定仓库地面交货 |  | G00H-500135889-00007 | 044013392600070 | 400264888300070 | 500135889 | 箱组式,间隙式,直接接入,出线塑壳断路器，智能量测开关 | 500135889-0016
282607-1106018-0002 | 包2 | QH200 | 国网青海省电力公司 | 国网青海省电力公司黄化供电公司 |  | 无电压等级 | 电能计量箱,三相,4,SMC,100A,悬挂式 | 电能计量箱-相数:三相,表位:4,材质:SMC,额定电流:100A,安装方式:悬挂式 | 只 | 8 | 2026-04-07 | 2027-04-07 | 国网河南县供电公司优干宁仓库 | 买方指定仓库地面交货 |  | G00H-500135889-00007 | 044013392200040 | 400264888200040 | 500135889 | 箱组式,间隙式,直接接入,出线塑壳断路器，智能量测开关 | 500135889-0016
282607-1106018-0002 | 包2 | QH200 | 国网青海省电力公司 | 国网青海省电力公司黄化供电公司 |  | 无电压等级 | 电能计量箱,三相,2,SMC,250A,悬挂式 | 电能计量箱-相数:三相,表位:2,材质:SMC,额定电流:250A,安装方式:悬挂式 | 只 | 32 | 2026-04-07 | 2027-04-07 | 国网河南县供电公司优干宁仓库 | 买方指定仓库地面交货 |  | G00H-500135889-00007 | 044013393300050 | 400264888700050 | 500136067 | 箱组式,间隙式,直接接入,出线塑壳断路器，智能量测开关 | 500136067-0047
282607-1106018-0002 | 包2 | QH200 | 国网青海省电力公司 | 国网青海省电力公司黄化供电公司 |  | 无电压等级 | 电能计量箱,单相,4,SMC,60A,悬挂式 | 电能计量箱-相数:单相,表位:4,材质:SMC,额定电流:60A,安装方式:悬挂式 | 只 | 50 | 2026-04-07 | 2027-04-07 | 国网河南县供电公司优干宁仓库 | 买方指定仓库地面交货 |  | G00H-500135864-00007 | 044013393600010 | 400264888800010 | 500136097 | 箱组式,间隙式,直接接入,出线微型断路器，智能量测开关 | 500136097-0082
282607-1106018-0002 | 包2 | QH200 | 国网青海省电力公司 | 国网青海省电力公司黄化供电公司 |  | 无电压等级 | 电能计量箱,单相,4,SMC,60A,悬挂式 | 电能计量箱-相数:单相,表位:4,材质:SMC,额定电流:60A,安装方式:悬挂式 | 只 | 25 | 2026-04-07 | 2027-04-07 | 国网同仁县供电公司隆务仓库 | 买方指定仓库地面交货 |  | G00H-500135864-00007 | 044013389600100 | 400264988600090 | 500136097 | 箱组式,间隙式,直接接入,出线微型断路器，智能量测开关 | 500136097-0082
282607-1106018-0002 | 包2 | QH200 | 国网青海省电力公司 | 国网青海省电力公司黄化供电公司 |  | 无电压等级 | 电能计量箱,单相,4,SMC,60A,悬挂式 | 电能计量箱-相数:单相,表位:4,材质:SMC,额定电流:60A,安装方式:悬挂式 | 只 | 42 | 2026-04-07 | 2027-04-07 | 国网河南县供电公司优干宁仓库 | 买方指定仓库地面交货 |  | G00H-500135864-00007 | 044013386900020 | 400265035800020 | 500136097 | 箱组式,间隙式,直接接入,出线微型断路器，智能量测开关 | 500136097-0082
282607-1106018-0002 | 包2 | QH200 | 国网青海省电力公司 | 国网青海省电力公司黄化供电公司 |  | 无电压等级 | 电能计量箱,三相,4,SMC,100A,悬挂式 | 电能计量箱-相数:三相,表位:4,材质:SMC,额定电流:100A,安装方式:悬挂式 | 只 | 4 | 2026-04-07 | 2027-04-07 | 国网同仁县供电公司隆务仓库 | 买方指定仓库地面交货 |  | G00H-500135889-00007 | 044013385200070 | 400264886000070 | 500135889 | 箱组式,间隙式,直接接入,出线塑壳断路器，智能量测开关 | 500135889-0016
282607-1106018-0002 | 包2 | QH200 | 国网青海省电力公司 | 国网青海省电力公司黄化供电公司 |  | 无电压等级 | 电能计量箱,三相,2,SMC,250A,悬挂式 | 电能计量箱-相数:三相,表位:2,材质:SMC,额定电流:250A,安装方式:悬挂式 | 只 | 34 | 2026-04-07 | 2027-04-07 | 国网同仁县供电公司隆务仓库 | 买方指定仓库地面交货 |  | G00H-500135889-00007 | 044013385200030 | 400264886000030 | 500136067 | 箱组式,间隙式,直接接入,出线塑壳断路器，智能量测开关 | 500136067-0047
282607-1106018-0002 | 包2 | QH200 | 国网青海省电力公司 | 国网青海省电力公司黄化供电公司 |  | 无电压等级 | 电能计量箱,单相,4,SMC,60A,悬挂式 | 电能计量箱-相数:单相,表位:4,材质:SMC,额定电流:60A,安装方式:悬挂式 | 只 | 29 | 2026-04-07 | 2027-04-07 | 国网河南县供电公司优干宁仓库 | 买方指定仓库地面交货 |  | G00H-500135864-00007 | 044013378900060 | 400264885400060 | 500136097 | 箱组式,间隙式,直接接入,出线微型断路器，智能量测开关 | 500136097-0082
282607-1106018-0002 | 包2 | QH200 | 国网青海省电力公司 | 国网青海省电力公司黄化供电公司 |  | 无电压等级 | 电能计量箱,单相,4,SMC,60A,悬挂式 | 电能计量箱-相数:单相,表位:4,材质:SMC,额定电流:60A,安装方式:悬挂式 | 只 | 84 | 2026-04-07 | 2027-04-07 | 国网循化县供电公司积石仓库 | 买方指定仓库地面交货 |  | G00H-500135864-00007 | 044013385500050 | 400264886100050 | 500136097 | 箱组式,间隙式,直接接入,出线微型断路器，智能量测开关 | 500136097-0082
282607-1106018-0002 | 包2 | QH200 | 国网青海省电力公司 | 国网青海省电力公司黄化供电公司 |  | 无电压等级 | 电能计量箱,单相,4,SMC,60A,悬挂式 | 电能计量箱-相数:单相,表位:4,材质:SMC,额定电流:60A,安装方式:悬挂式 | 只 | 17 | 2026-04-07 | 2027-04-07 | 国网河南县供电公司优干宁仓库 | 买方指定仓库地面交货 |  | G00H-500135864-00007 | 044013381900010 | 400264987400010 | 500136097 | 箱组式,间隙式,直接接入,出线微型断路器，智能量测开关 | 500136097-0082
282607-1106018-0002 | 包2 | QH200 | 国网青海省电力公司 | 国网青海省电力公司黄化供电公司 |  | 无电压等级 | 电能计量箱,单相,6,SMC,60A,悬挂式 | 电能计量箱-相数:单相,表位:6,材质:SMC,额定电流:60A,安装方式:悬挂式 | 只 | 16 | 2026-04-07 | 2027-04-07 | 国网循化县供电公司积石仓库 | 买方指定仓库地面交货 |  | G00H-500135864-00007 | 044013385500090 | 400264886100090 | 500136003 | 箱组式,间隙式,直接接入,出线微型断路器，智能量测开关 | 500136003-0082
282607-1106018-0002 | 包2 | QH200 | 国网青海省电力公司 | 国网青海省电力公司黄化供电公司 |  | 无电压等级 | 电能计量箱,单相,6,SMC,60A,悬挂式 | 电能计量箱-相数:单相,表位:6,材质:SMC,额定电流:60A,安装方式:悬挂式 | 只 | 43 | 2026-04-07 | 2027-04-07 | 国网同仁县供电公司隆务仓库 | 买方指定仓库地面交货 |  | G00H-500135864-00007 | 044013382800020 | 400264885600020 | 500136003 | 箱组式,间隙式,直接接入,出线微型断路器，智能量测开关 | 500136003-0082
282607-1106018-0002 | 包2 | QH200 | 国网青海省电力公司 | 国网青海省电力公司黄化供电公司 |  | 无电压等级 | 电能计量箱,三相,2,SMC,250A,悬挂式 | 电能计量箱-相数:三相,表位:2,材质:SMC,额定电流:250A,安装方式:悬挂式 | 只 | 45 | 2026-04-07 | 2027-04-07 | 国网黄化供电公司群科仓库 | 买方指定仓库地面交货 |  | G00H-500135889-00007 | 044013461700030 | 400265065500020 | 500136067 | 箱组式,间隙式,直接接入,出线塑壳断路器，智能量测开关 | 500136067-0047
282607-1106018-0002 | 包2 | QH200 | 国网青海省电力公司 | 国网青海省电力公司黄化供电公司 |  | 无电压等级 | 电能计量箱,单相,4,SMC,60A,悬挂式 | 电能计量箱-相数:单相,表位:4,材质:SMC,额定电流:60A,安装方式:悬挂式 | 只 | 141 | 2026-04-07 | 2027-04-07 | 国网循化县供电公司积石仓库 | 买方指定仓库地面交货 |  | G00H-500135864-00007 | 044013436500040 | 400264899400040 | 500136097 | 箱组式,间隙式,直接接入,出线微型断路器，智能量测开关 | 500136097-0082
282607-1106018-0002 | 包2 | QH200 | 国网青海省电力公司 | 国网青海省电力公司黄化供电公司 |  | 无电压等级 | 电能计量箱,三相,2,SMC,250A,悬挂式 | 电能计量箱-相数:三相,表位:2,材质:SMC,额定电流:250A,安装方式:悬挂式 | 只 | 28 | 2026-04-07 | 2027-04-07 | 国网黄化供电公司群科仓库 | 买方指定仓库地面交货 |  | G00H-500135889-00007 | 044013467200010 | 400265080600010 | 500136067 | 箱组式,间隙式,直接接入,出线塑壳断路器，智能量测开关 | 500136067-0047
282607-1106018-0002 | 包2 | QH200 | 国网青海省电力公司 | 国网青海省电力公司黄化供电公司 |  | 无电压等级 | 电能计量箱,三相,2,SMC,250A,悬挂式 | 电能计量箱-相数:三相,表位:2,材质:SMC,额定电流:250A,安装方式:悬挂式 | 只 | 33 | 2026-04-07 | 2027-04-07 | 国网黄化供电公司群科仓库 | 买方指定仓库地面交货 |  | G00H-500135889-00007 | 044013465500010 | 400265067700010 | 500136067 | 箱组式,间隙式,直接接入,出线塑壳断路器，智能量测开关 | 500136067-0047
282607-1106018-0002 | 包2 | QH200 | 国网青海省电力公司 | 国网青海省电力公司黄化供电公司 |  | 无电压等级 | 电能计量箱,三相,2,SMC,250A,悬挂式 | 电能计量箱-相数:三相,表位:2,材质:SMC,额定电流:250A,安装方式:悬挂式 | 只 | 3 | 2026-04-07 | 2027-04-07 | 国网循化县供电公司积石仓库 | 买方指定仓库地面交货 |  | G00H-500135889-00007 | 044013459200100 | 400264916200030 | 500136067 | 箱组式,间隙式,直接接入,出线塑壳断路器，智能量测开关 | 500136067-0047
282607-1106018-0002 | 包2 | QH200 | 国网青海省电力公司 | 国网青海省电力公司黄化供电公司 |  | 无电压等级 | 电能计量箱,单相,6,SMC,60A,悬挂式 | 电能计量箱-相数:单相,表位:6,材质:SMC,额定电流:60A,安装方式:悬挂式 | 只 | 64 | 2026-04-07 | 2027-04-07 | 国网循化县供电公司积石仓库 | 买方指定仓库地面交货 |  | G00H-500135864-00007 | 044013433600030 | 400264898200030 | 500136003 | 箱组式,间隙式,直接接入,出线微型断路器，智能量测开关 | 500136003-0082
282607-1106018-0002 | 包2 | QH200 | 国网青海省电力公司 | 国网青海省电力公司黄化供电公司 |  | 无电压等级 | 电能计量箱,三相,4,SMC,100A,悬挂式 | 电能计量箱-相数:三相,表位:4,材质:SMC,额定电流:100A,安装方式:悬挂式 | 只 | 16 | 2026-04-07 | 2027-04-07 | 国网黄化供电公司群科仓库 | 买方指定仓库地面交货 |  | G00H-500135889-00007 | 044013461700010 | 400265064800010 | 500135889 | 箱组式,间隙式,直接接入,出线塑壳断路器，智能量测开关 | 500135889-0016
282607-1106018-0002 | 包2 | QH200 | 国网青海省电力公司 | 国网青海省电力公司黄化供电公司 |  | 无电压等级 | 电能计量箱,单相,4,SMC,60A,悬挂式 | 电能计量箱-相数:单相,表位:4,材质:SMC,额定电流:60A,安装方式:悬挂式 | 只 | 36 | 2026-04-07 | 2027-04-07 | 国网黄化供电公司群科仓库 | 买方指定仓库地面交货 |  | G00H-500135864-00007 | 044013465700010 | 400265079900010 | 500136097 | 箱组式,间隙式,直接接入,出线微型断路器，智能量测开关 | 500136097-0082
282607-1106018-0002 | 包2 | QH200 | 国网青海省电力公司 | 国网青海省电力公司黄化供电公司 |  | 无电压等级 | 电能计量箱,单相,4,SMC,60A,悬挂式 | 电能计量箱-相数:单相,表位:4,材质:SMC,额定电流:60A,安装方式:悬挂式 | 只 | 54 | 2026-04-07 | 2027-04-07 | 国网黄化供电公司群科仓库 | 买方指定仓库地面交货 |  | G00H-500135864-00007 | 044013402600070 | 400264890300070 | 500136097 | 箱组式,间隙式,直接接入,出线微型断路器，智能量测开关 | 500136097-0082
282607-1106018-0002 | 包2 | QH200 | 国网青海省电力公司 | 国网青海省电力公司黄化供电公司 |  | 无电压等级 | 电能计量箱,单相,6,SMC,60A,悬挂式 | 电能计量箱-相数:单相,表位:6,材质:SMC,额定电流:60A,安装方式:悬挂式 | 只 | 23 | 2026-04-07 | 2027-04-07 | 国网黄化供电公司群科仓库 | 买方指定仓库地面交货 |  | G00H-500135864-00007 | 044013452900060 | 400265062700060 | 500136003 | 箱组式,间隙式,直接接入,出线微型断路器，智能量测开关 | 500136003-0082
282607-1106018-0002 | 包2 | QH200 | 国网青海省电力公司 | 国网青海省电力公司黄化供电公司 |  | 无电压等级 | 电能计量箱,三相,2,SMC,250A,悬挂式 | 电能计量箱-相数:三相,表位:2,材质:SMC,额定电流:250A,安装方式:悬挂式 | 只 | 37 | 2026-04-07 | 2027-04-07 | 国网黄化供电公司群科仓库 | 买方指定仓库地面交货 |  | G00H-500135889-00007 | 044013452900010 | 400265062700010 | 500136067 | 箱组式,间隙式,直接接入,出线塑壳断路器，智能量测开关 | 500136067-0047
282607-1106018-0002 | 包2 | QH200 | 国网青海省电力公司 | 国网青海省电力公司黄化供电公司 |  | 无电压等级 | 电能计量箱,三相,2,SMC,250A,悬挂式 | 电能计量箱-相数:三相,表位:2,材质:SMC,额定电流:250A,安装方式:悬挂式 | 只 | 2 | 2026-04-07 | 2027-04-07 | 国网黄化供电公司群科仓库 | 买方指定仓库地面交货 |  | G00H-500135889-00007 | 044013409700020 | 400264891000020 | 500136067 | 箱组式,间隙式,直接接入,出线塑壳断路器，智能量测开关 | 500136067-0047
282607-1106018-0002 | 包2 | QH200 | 国网青海省电力公司 | 国网青海省电力公司黄化供电公司 |  | 无电压等级 | 电能计量箱,单相,12,SMC,80A,嵌入式 | 电能计量箱-相数:单相,表位:12,材质:SMC,额定电流:80A,安装方式:嵌入式 | 只 | 17 | 2026-04-07 | 2027-04-07 | 国网黄化供电公司群科仓库 | 买方指定仓库地面交货 |  | G00H-500135864-00007 | 044013414000020 | 400264990000020 | 500136133 | 箱组式,间隙式,直接接入,出线微型断路器，智能量测开关 | 500136133-0008
282607-1106018-0002 | 包2 | QH200 | 国网青海省电力公司 | 国网青海省电力公司黄化供电公司 |  | 无电压等级 | 电能计量箱,单相,4,SMC,60A,悬挂式 | 电能计量箱-相数:单相,表位:4,材质:SMC,额定电流:60A,安装方式:悬挂式 | 只 | 10 | 2026-04-07 | 2027-04-07 | 国网循化县供电公司积石仓库 | 买方指定仓库地面交货 |  | G00H-500135864-00007 | 044013453500070 | 400264914500070 | 500136097 | 箱组式,间隙式,直接接入,出线微型断路器，智能量测开关 | 500136097-0082
282607-1106018-0002 | 包2 | QH200 | 国网青海省电力公司 | 国网青海省电力公司黄化供电公司 |  | 无电压等级 | 电能计量箱,单相,6,SMC,60A,悬挂式 | 电能计量箱-相数:单相,表位:6,材质:SMC,额定电流:60A,安装方式:悬挂式 | 只 | 12 | 2026-04-07 | 2027-04-07 | 国网循化县供电公司积石仓库 | 买方指定仓库地面交货 |  | G00H-500135864-00007 | 044013453500030 | 400264914500030 | 500136003 | 箱组式,间隙式,直接接入,出线微型断路器，智能量测开关 | 500136003-0082
282607-1106018-0002 | 包2 | QH200 | 国网青海省电力公司 | 国网青海省电力公司黄化供电公司 |  | 无电压等级 | 电能计量箱,三相,4,SMC,100A,悬挂式 | 电能计量箱-相数:三相,表位:4,材质:SMC,额定电流:100A,安装方式:悬挂式 | 只 | 26 | 2026-04-07 | 2027-04-07 | 国网黄化供电公司群科仓库 | 买方指定仓库地面交货 |  | G00H-500135889-00007 | 044013409300020 | 400264890900020 | 500135889 | 箱组式,间隙式,直接接入,出线塑壳断路器，智能量测开关 | 500135889-0016
282607-1106018-0002 | 包2 | QH200 | 国网青海省电力公司 | 国网青海省电力公司黄化供电公司 |  | 无电压等级 | 电能计量箱,单相,6,SMC,60A,悬挂式 | 电能计量箱-相数:单相,表位:6,材质:SMC,额定电流:60A,安装方式:悬挂式 | 只 | 2 | 2026-04-07 | 2027-04-07 | 青海省黄南州尖扎县项目部 | 买方指定仓库地面交货 |  | G00H-500135864-00007 | 044013415100020 | 400265045800020 | 500136003 | 箱组式,间隙式,直接接入,出线微型断路器，智能量测开关 | 500136003-0082
282607-1106018-0002 | 包2 | QH200 | 国网青海省电力公司 | 国网青海省电力公司黄化供电公司 |  | 无电压等级 | 电能计量箱,三相,4,SMC,100A,悬挂式 | 电能计量箱-相数:三相,表位:4,材质:SMC,额定电流:100A,安装方式:悬挂式 | 只 | 6 | 2026-04-07 | 2027-04-07 | 国网黄化供电公司群科仓库 | 买方指定仓库地面交货 |  | G00H-500135889-00007 | 044013404700040 | 400264890500040 | 500135889 | 箱组式,间隙式,直接接入,出线塑壳断路器，智能量测开关 | 500135889-0016
282607-1106018-0002 | 包2 | QH200 | 国网青海省电力公司 | 国网青海省电力公司黄化供电公司 |  | 无电压等级 | 电能计量箱,三相,2,SMC,250A,悬挂式 | 电能计量箱-相数:三相,表位:2,材质:SMC,额定电流:250A,安装方式:悬挂式 | 只 | 6 | 2026-04-07 | 2027-04-07 | 青海省黄南州尖扎县项目部 | 买方指定仓库地面交货 |  | G00H-500135889-00007 | 044013415100030 | 400265045800030 | 500136067 | 箱组式,间隙式,直接接入,出线塑壳断路器，智能量测开关 | 500136067-0047
282607-1106018-0002 | 包2 | QH200 | 国网青海省电力公司 | 国网青海省电力公司黄化供电公司 |  | 无电压等级 | 电能计量箱,三相,4,SMC,100A,悬挂式 | 电能计量箱-相数:三相,表位:4,材质:SMC,额定电流:100A,安装方式:悬挂式 | 只 | 2 | 2026-04-07 | 2027-04-07 | 国网黄化供电公司群科仓库 | 买方指定仓库地面交货 |  | G00H-500135889-00007 | 044013452900050 | 400265062700050 | 500135889 | 箱组式,间隙式,直接接入,出线塑壳断路器，智能量测开关 | 500135889-0016
282607-1106018-0002 | 包2 | QH200 | 国网青海省电力公司 | 国网青海省电力公司黄化供电公司 |  | 无电压等级 | 电能计量箱,单相,4,SMC,60A,悬挂式 | 电能计量箱-相数:单相,表位:4,材质:SMC,额定电流:60A,安装方式:悬挂式 | 只 | 39 | 2026-04-07 | 2027-04-07 | 国网黄化供电公司群科仓库 | 买方指定仓库地面交货 |  | G00H-500135864-00007 | 044013452900020 | 400265062700020 | 500136097 | 箱组式,间隙式,直接接入,出线微型断路器，智能量测开关 | 500136097-0082
282607-1106018-0002 | 包2 | QH200 | 国网青海省电力公司 | 国网青海省电力公司黄化供电公司 |  | 无电压等级 | 电能计量箱,单相,10,SMC,80A,嵌入式 | 电能计量箱-相数:单相,表位:10,材质:SMC,额定电流:80A,安装方式:嵌入式 | 只 | 7 | 2026-04-07 | 2027-04-07 | 国网黄化供电公司群科仓库 | 买方指定仓库地面交货 |  | G00H-500135864-00007 | 044013415000070 | 400264892200070 | 500135878 | 箱组式,间隙式,直接接入,出线微型断路器，智能量测开关 | 500135878-0008
282607-1106018-0002 | 包2 | QH200 | 国网青海省电力公司 | 国网青海省电力公司黄化供电公司 |  | 无电压等级 | 电能计量箱,单相,6,SMC,60A,悬挂式 | 电能计量箱-相数:单相,表位:6,材质:SMC,额定电流:60A,安装方式:悬挂式 | 只 | 22 | 2026-04-07 | 2027-04-07 | 国网黄化供电公司群科仓库 | 买方指定仓库地面交货 |  | G00H-500135864-00007 | 044013410700020 | 400265062400020 | 500136003 | 箱组式,间隙式,直接接入,出线微型断路器，智能量测开关 | 500136003-0082
282607-1106018-0002 | 包2 | QH200 | 国网青海省电力公司 | 国网青海省电力公司黄化供电公司 |  | 无电压等级 | 电能计量箱,三相,4,SMC,100A,悬挂式 | 电能计量箱-相数:三相,表位:4,材质:SMC,额定电流:100A,安装方式:悬挂式 | 只 | 4 | 2026-04-07 | 2027-04-07 | 国网黄化供电公司群科仓库 | 买方指定仓库地面交货 |  | G00H-500135889-00007 | 044013409700080 | 400264891000080 | 500135889 | 箱组式,间隙式,直接接入,出线塑壳断路器，智能量测开关 | 500135889-0016
282607-1106018-0002 | 包2 | QH200 | 国网青海省电力公司 | 国网青海省电力公司黄化供电公司 |  | 无电压等级 | 电能计量箱,单相,6,SMC,60A,悬挂式 | 电能计量箱-相数:单相,表位:6,材质:SMC,额定电流:60A,安装方式:悬挂式 | 只 | 22 | 2026-04-07 | 2027-04-07 | 国网黄化供电公司群科仓库 | 买方指定仓库地面交货 |  | G00H-500135864-00007 | 044013403800010 | 400265057900010 | 500136003 | 箱组式,间隙式,直接接入,出线微型断路器，智能量测开关 | 500136003-0082
282607-1106018-0002 | 包2 | QH200 | 国网青海省电力公司 | 国网青海省电力公司黄化供电公司 |  | 无电压等级 | 电能计量箱,三相,2,SMC,250A,悬挂式 | 电能计量箱-相数:三相,表位:2,材质:SMC,额定电流:250A,安装方式:悬挂式 | 只 | 34 | 2026-04-07 | 2027-04-07 | 国网黄化供电公司群科仓库 | 买方指定仓库地面交货 |  | G00H-500135889-00007 | 044013409300050 | 400264890900050 | 500136067 | 箱组式,间隙式,直接接入,出线塑壳断路器，智能量测开关 | 500136067-0047
282607-1106018-0002 | 包2 | QH200 | 国网青海省电力公司 | 国网青海省电力公司黄化供电公司 |  | 无电压等级 | 电能计量箱,三相,2,SMC,250A,悬挂式 | 电能计量箱-相数:三相,表位:2,材质:SMC,额定电流:250A,安装方式:悬挂式 | 只 | 60 | 2026-04-07 | 2027-04-07 | 国网循化县供电公司积石仓库 | 买方指定仓库地面交货 |  | G00H-500135889-00007 | 044013436300070 | 400264997300070 | 500136067 | 箱组式,间隙式,直接接入,出线塑壳断路器，智能量测开关 | 500136067-0047
282607-1106018-0002 | 包2 | QH200 | 国网青海省电力公司 | 国网青海省电力公司黄化供电公司 |  | 无电压等级 | 电能计量箱,三相,4,SMC,100A,悬挂式 | 电能计量箱-相数:三相,表位:4,材质:SMC,额定电流:100A,安装方式:悬挂式 | 只 | 2 | 2026-04-07 | 2027-04-07 | 国网黄化供电公司群科仓库 | 买方指定仓库地面交货 |  | G00H-500135889-00007 | 044013465500030 | 400265067700030 | 500135889 | 箱组式,间隙式,直接接入,出线塑壳断路器，智能量测开关 | 500135889-0016
282607-1106018-0002 | 包2 | QH200 | 国网青海省电力公司 | 国网青海省电力公司黄化供电公司 |  | 无电压等级 | 电能计量箱,单相,4,SMC,60A,悬挂式 | 电能计量箱-相数:单相,表位:4,材质:SMC,额定电流:60A,安装方式:悬挂式 | 只 | 130 | 2026-04-07 | 2027-04-07 | 国网黄化供电公司群科仓库 | 买方指定仓库地面交货 |  | G00H-500135864-00007 | 044013465500020 | 400265067700020 | 500136097 | 箱组式,间隙式,直接接入,出线微型断路器，智能量测开关 | 500136097-0082
282607-1106018-0002 | 包2 | QH200 | 国网青海省电力公司 | 国网青海省电力公司黄化供电公司 |  | 无电压等级 | 电能计量箱,单相,4,SMC,60A,悬挂式 | 电能计量箱-相数:单相,表位:4,材质:SMC,额定电流:60A,安装方式:悬挂式 | 只 | 1 | 2026-04-07 | 2027-04-07 | 国网泽库县供电公司泽曲仓库 | 买方指定仓库地面交货 |  | G00H-500135864-00007 | 044013351900030 | 400264880400030 | 500136097 | 箱组式,间隙式,直接接入,出线微型断路器，智能量测开关 | 500136097-0082
282607-1106018-0002 | 包2 | QH200 | 国网青海省电力公司 | 国网青海省电力公司黄化供电公司 |  | 无电压等级 | 电能计量箱,三相,4,SMC,100A,悬挂式 | 电能计量箱-相数:三相,表位:4,材质:SMC,额定电流:100A,安装方式:悬挂式 | 只 | 17 | 2026-04-07 | 2027-04-07 | 国网黄化供电公司群科仓库 | 买方指定仓库地面交货 |  | G00H-500135889-00007 | 044013469100010 | 400265082100010 | 500135889 | 箱组式,间隙式,直接接入,出线塑壳断路器，智能量测开关 | 500135889-0016
282607-1106018-0002 | 包2 | QH200 | 国网青海省电力公司 | 国网青海省电力公司黄化供电公司 |  | 无电压等级 | 电能计量箱,三相,2,SMC,250A,悬挂式 | 电能计量箱-相数:三相,表位:2,材质:SMC,额定电流:250A,安装方式:悬挂式 | 只 | 1 | 2026-04-07 | 2027-04-07 | 国网循化县供电公司积石仓库 | 买方指定仓库地面交货 |  | G00H-500135889-00007 | 044013438200070 | 400264997600040 | 500136067 | 箱组式,间隙式,直接接入,出线塑壳断路器，智能量测开关 | 500136067-0047
282607-1106018-0002 | 包2 | QH200 | 国网青海省电力公司 | 国网青海省电力公司黄化供电公司 |  | 无电压等级 | 电能计量箱,单相,6,SMC,60A,悬挂式 | 电能计量箱-相数:单相,表位:6,材质:SMC,额定电流:60A,安装方式:悬挂式 | 只 | 55 | 2026-04-07 | 2027-04-07 | 国网黄化供电公司群科仓库 | 买方指定仓库地面交货 |  | G00H-500135864-00007 | 044013461700060 | 400265065500050 | 500136003 | 箱组式,间隙式,直接接入,出线微型断路器，智能量测开关 | 500136003-0082
282607-1106018-0002 | 包2 | QH200 | 国网青海省电力公司 | 国网青海省电力公司黄化供电公司 |  | 无电压等级 | 电能计量箱,单相,4,SMC,60A,悬挂式 | 电能计量箱-相数:单相,表位:4,材质:SMC,额定电流:60A,安装方式:悬挂式 | 只 | 153 | 2026-04-07 | 2027-04-07 | 国网黄化供电公司群科仓库 | 买方指定仓库地面交货 |  | G00H-500135864-00007 | 044013461700020 | 400265065500010 | 500136097 | 箱组式,间隙式,直接接入,出线微型断路器，智能量测开关 | 500136097-0082
282607-1106018-0002 | 包2 | QH200 | 国网青海省电力公司 | 国网青海省电力公司黄化供电公司 |  | 无电压等级 | 电能计量箱,单相,4,SMC,60A,悬挂式 | 电能计量箱-相数:单相,表位:4,材质:SMC,额定电流:60A,安装方式:悬挂式 | 只 | 1 | 2026-04-07 | 2027-04-07 | 国网循化县供电公司积石仓库 | 买方指定仓库地面交货 |  | G00H-500135864-00007 | 044013436600090 | 400264997400080 | 500136097 | 箱组式,间隙式,直接接入,出线微型断路器，智能量测开关 | 500136097-0082
282607-1106018-0002 | 包2 | QH200 | 国网青海省电力公司 | 国网青海省电力公司黄化供电公司 |  | 无电压等级 | 电能计量箱,单相,6,SMC,60A,悬挂式 | 电能计量箱-相数:单相,表位:6,材质:SMC,额定电流:60A,安装方式:悬挂式 | 只 | 95 | 2026-04-07 | 2027-04-07 | 国网黄化供电公司群科仓库 | 买方指定仓库地面交货 |  | G00H-500135864-00007 | 044013465500050 | 400265068200020 | 500136003 | 箱组式,间隙式,直接接入,出线微型断路器，智能量测开关 | 500136003-0082
282607-1106018-0002 | 包2 | QH200 | 国网青海省电力公司 | 国网青海省电力公司黄化供电公司 |  | 无电压等级 | 电能计量箱,单相,6,SMC,60A,悬挂式 | 电能计量箱-相数:单相,表位:6,材质:SMC,额定电流:60A,安装方式:悬挂式 | 只 | 37 | 2026-04-07 | 2027-04-07 | 国网黄化供电公司群科仓库 | 买方指定仓库地面交货 |  | G00H-500135864-00007 | 044013468500010 | 400265081600010 | 500136003 | 箱组式,间隙式,直接接入,出线微型断路器，智能量测开关 | 500136003-0082
282607-1106018-0002 | 包2 | QH200 | 国网青海省电力公司 | 国网青海省电力公司黄化供电公司 |  | 无电压等级 | 电能计量箱,单相,4,SMC,60A,悬挂式 | 电能计量箱-相数:单相,表位:4,材质:SMC,额定电流:60A,安装方式:悬挂式 | 只 | 112 | 2026-04-07 | 2027-04-07 | 国网循化县供电公司积石仓库 | 买方指定仓库地面交货 |  | G00H-500135864-00007 | 044013427500030 | 400264895400030 | 500136097 | 箱组式,间隙式,直接接入,出线微型断路器，智能量测开关 | 500136097-0082
282607-1106018-0002 | 包2 | QH200 | 国网青海省电力公司 | 国网青海省电力公司黄化供电公司 |  | 无电压等级 | 电能计量箱,单相,4,SMC,60A,悬挂式 | 电能计量箱-相数:单相,表位:4,材质:SMC,额定电流:60A,安装方式:悬挂式 | 只 | 10 | 2026-04-07 | 2027-04-07 | 国网泽库县供电公司泽曲仓库 | 买方指定仓库地面交货 |  | G00H-500135864-00007 | 044013357200010 | 400264881700010 | 500136097 | 箱组式,间隙式,直接接入,出线微型断路器，智能量测开关 | 500136097-0082
282607-1106018-0002 | 包2 | QH200 | 国网青海省电力公司 | 国网青海省电力公司黄化供电公司 |  | 无电压等级 | 电能计量箱,三相,4,SMC,100A,悬挂式 | 电能计量箱-相数:三相,表位:4,材质:SMC,额定电流:100A,安装方式:悬挂式 | 只 | 5 | 2026-04-07 | 2027-04-07 | 国网循化县供电公司积石仓库 | 买方指定仓库地面交货 |  | G00H-500135889-00007 | 044013303600100 | 400264901600090 | 500135889 | 箱组式,间隙式,直接接入,出线塑壳断路器，智能量测开关 | 500135889-0016
282607-1106018-0002 | 包2 | QH200 | 国网青海省电力公司 | 国网青海省电力公司黄化供电公司 |  | 无电压等级 | 电能计量箱,三相,2,SMC,250A,悬挂式 | 电能计量箱-相数:三相,表位:2,材质:SMC,额定电流:250A,安装方式:悬挂式 | 只 | 5 | 2026-04-07 | 2027-04-07 | 国网循化县供电公司积石仓库 | 买方指定仓库地面交货 |  | G00H-500135889-00007 | 044013303600010 | 400264901600010 | 500136067 | 箱组式,间隙式,直接接入,出线塑壳断路器，智能量测开关 | 500136067-0047
282607-1106018-0002 | 包2 | QH200 | 国网青海省电力公司 | 国网青海省电力公司黄化供电公司 |  | 无电压等级 | 电能计量箱,单相,4,SMC,60A,悬挂式 | 电能计量箱-相数:单相,表位:4,材质:SMC,额定电流:60A,安装方式:悬挂式 | 只 | 40 | 2026-04-07 | 2027-04-07 | 国网循化县供电公司积石仓库 | 买方指定仓库地面交货 |  | G00H-500135864-00007 | 044013305300100 | 400265005400060 | 500136097 | 箱组式,间隙式,直接接入,出线微型断路器，智能量测开关 | 500136097-0082
282607-1106018-0002 | 包2 | QH200 | 国网青海省电力公司 | 国网青海省电力公司黄化供电公司 |  | 无电压等级 | 电能计量箱,单相,1,SMC,60A,悬挂式 | 电能计量箱-相数:单相,表位:1,材质:SMC,额定电流:60A,安装方式:悬挂式 | 只 | 55 | 2026-04-07 | 2027-04-07 | 青海省海东市化隆县供电公司巴燕仓库 | 买方指定仓库地面交货 |  | G00H-500135889-00007 | 044013293300060 | 400264869400060 | 500135968 | 箱组式,间隙式,直接接入,出线塑壳断路器，智能量测开关 | 500135968-0104
282607-1106018-0002 | 包2 | QH200 | 国网青海省电力公司 | 国网青海省电力公司黄化供电公司 |  | 无电压等级 | 电能计量箱,三相,1,SMC,80A,悬挂式 | 电能计量箱-相数:三相,表位:1,材质:SMC,额定电流:80A,安装方式:悬挂式 | 只 | 34 | 2026-04-07 | 2027-04-07 | 青海省海东市化隆县供电公司巴燕仓库 | 买方指定仓库地面交货 |  | G00H-500135889-00007 | 044013289300040 | 400264869100040 | 500135912 | 箱组式,间隙式,直接接入,出线塑壳断路器，智能量测开关 | 500135912-0076
282607-1106018-0002 | 包2 | QH200 | 国网青海省电力公司 | 国网青海省电力公司黄化供电公司 |  | 无电压等级 | 电能计量箱,单相,6,SMC,60A,悬挂式 | 电能计量箱-相数:单相,表位:6,材质:SMC,额定电流:60A,安装方式:悬挂式 | 只 | 5 | 2026-04-07 | 2027-04-07 | 国网循化县供电公司积石仓库 | 买方指定仓库地面交货 |  | G00H-500135864-00007 | 044013298600090 | 400264980300030 | 500136003 | 箱组式,间隙式,直接接入,出线微型断路器，智能量测开关 | 500136003-0082
282607-1106018-0002 | 包2 | QH200 | 国网青海省电力公司 | 国网青海省电力公司黄化供电公司 |  | 无电压等级 | 电能计量箱,三相,2,SMC,250A,悬挂式 | 电能计量箱-相数:三相,表位:2,材质:SMC,额定电流:250A,安装方式:悬挂式 | 只 | 11 | 2026-04-07 | 2027-04-07 | 国网黄化供电公司群科仓库 | 买方指定仓库地面交货 |  | G00H-500135889-00007 | 044013404700050 | 400264890500050 | 500136067 | 箱组式,间隙式,直接接入,出线塑壳断路器，智能量测开关 | 500136067-0047
282607-1106018-0002 | 包2 | QH200 | 国网青海省电力公司 | 国网青海省电力公司黄化供电公司 |  | 无电压等级 | 电能计量箱,单相,6,SMC,60A,悬挂式 | 电能计量箱-相数:单相,表位:6,材质:SMC,额定电流:60A,安装方式:悬挂式 | 只 | 22 | 2026-04-07 | 2027-04-07 | 国网黄化供电公司群科仓库 | 买方指定仓库地面交货 |  | G00H-500135864-00007 | 044013405600020 | 400264890600020 | 500136003 | 箱组式,间隙式,直接接入,出线微型断路器，智能量测开关 | 500136003-0082
282607-1106018-0002 | 包2 | QH200 | 国网青海省电力公司 | 国网青海省电力公司黄化供电公司 |  | 无电压等级 | 电能计量箱,三相,4,SMC,100A,悬挂式 | 电能计量箱-相数:三相,表位:4,材质:SMC,额定电流:100A,安装方式:悬挂式 | 只 | 9 | 2026-04-07 | 2027-04-07 | 国网黄化供电公司群科仓库 | 买方指定仓库地面交货 |  | G00H-500135889-00007 | 044013409900050 | 400264891100050 | 500135889 | 箱组式,间隙式,直接接入,出线塑壳断路器，智能量测开关 | 500135889-0016
282607-1106018-0002 | 包2 | QH200 | 国网青海省电力公司 | 国网青海省电力公司黄化供电公司 |  | 无电压等级 | 电能计量箱,单相,6,SMC,60A,悬挂式 | 电能计量箱-相数:单相,表位:6,材质:SMC,额定电流:60A,安装方式:悬挂式 | 只 | 2 | 2026-04-07 | 2027-04-07 | 国网循化县供电公司积石仓库 | 买方指定仓库地面交货 |  | G00H-500135864-00007 | 044013440500010 | 400264901300010 | 500136003 | 箱组式,间隙式,直接接入,出线微型断路器，智能量测开关 | 500136003-0082
282607-1106018-0002 | 包2 | QH200 | 国网青海省电力公司 | 国网青海省电力公司黄化供电公司 |  | 无电压等级 | 电能计量箱,三相,2,SMC,250A,悬挂式 | 电能计量箱-相数:三相,表位:2,材质:SMC,额定电流:250A,安装方式:悬挂式 | 只 | 2 | 2026-04-07 | 2027-04-07 | 国网循化县供电公司积石仓库 | 买方指定仓库地面交货 |  | G00H-500135889-00007 | 044013434800040 | 400264898900040 | 500136067 | 箱组式,间隙式,直接接入,出线塑壳断路器，智能量测开关 | 500136067-0047
282607-1106018-0002 | 包2 | QH200 | 国网青海省电力公司 | 国网青海省电力公司黄化供电公司 |  | 无电压等级 | 电能计量箱,三相,2,SMC,250A,悬挂式 | 电能计量箱-相数:三相,表位:2,材质:SMC,额定电流:250A,安装方式:悬挂式 | 只 | 1 | 2026-04-07 | 2027-04-07 | 国网循化县供电公司积石仓库 | 买方指定仓库地面交货 |  | G00H-500135889-00007 | 044013440500070 | 400264901300070 | 500136067 | 箱组式,间隙式,直接接入,出线塑壳断路器，智能量测开关 | 500136067-0047
282607-1106018-0002 | 包2 | QH200 | 国网青海省电力公司 | 国网青海省电力公司黄化供电公司 |  | 无电压等级 | 电能计量箱,单相,6,SMC,60A,悬挂式 | 电能计量箱-相数:单相,表位:6,材质:SMC,额定电流:60A,安装方式:悬挂式 | 只 | 4 | 2026-04-07 | 2027-04-07 | 国网黄化供电公司群科仓库 | 买方指定仓库地面交货 |  | G00H-500135864-00007 | 044013419000060 | 400264893200060 | 500136003 | 箱组式,间隙式,直接接入,出线微型断路器，智能量测开关 | 500136003-0082
282607-1106018-0002 | 包2 | QH200 | 国网青海省电力公司 | 国网青海省电力公司黄化供电公司 |  | 无电压等级 | 电能计量箱,三相,2,SMC,250A,悬挂式 | 电能计量箱-相数:三相,表位:2,材质:SMC,额定电流:250A,安装方式:悬挂式 | 只 | 19 | 2026-04-07 | 2027-04-07 | 国网循化县供电公司积石仓库 | 买方指定仓库地面交货 |  | G00H-500135889-00007 | 044013441000080 | 400264901500080 | 500136067 | 箱组式,间隙式,直接接入,出线塑壳断路器，智能量测开关 | 500136067-0047
282607-1106018-0002 | 包2 | QH200 | 国网青海省电力公司 | 国网青海省电力公司黄化供电公司 |  | 无电压等级 | 电能计量箱,单相,4,SMC,60A,悬挂式 | 电能计量箱-相数:单相,表位:4,材质:SMC,额定电流:60A,安装方式:悬挂式 | 只 | 104 | 2026-04-07 | 2027-04-07 | 国网循化县供电公司积石仓库 | 买方指定仓库地面交货 |  | G00H-500135864-00007 | 044013433600090 | 400264898200090 | 500136097 | 箱组式,间隙式,直接接入,出线微型断路器，智能量测开关 | 500136097-0082
282607-1106018-0002 | 包2 | QH200 | 国网青海省电力公司 | 国网青海省电力公司黄化供电公司 |  | 无电压等级 | 电能计量箱,三相,4,SMC,100A,悬挂式 | 电能计量箱-相数:三相,表位:4,材质:SMC,额定电流:100A,安装方式:悬挂式 | 只 | 1 | 2026-04-07 | 2027-04-07 | 国网循化县供电公司积石仓库 | 买方指定仓库地面交货 |  | G00H-500135889-00007 | 044013428900040 | 400264896000040 | 500135889 | 箱组式,间隙式,直接接入,出线塑壳断路器，智能量测开关 | 500135889-0016
282607-1106018-0002 | 包2 | QH200 | 国网青海省电力公司 | 国网青海省电力公司黄化供电公司 |  | 无电压等级 | 电能计量箱,单相,6,SMC,60A,悬挂式 | 电能计量箱-相数:单相,表位:6,材质:SMC,额定电流:60A,安装方式:悬挂式 | 只 | 5 | 2026-04-07 | 2027-04-07 | 国网循化县供电公司积石仓库 | 买方指定仓库地面交货 |  | G00H-500135864-00007 | 044013427200060 | 400264895200060 | 500136003 | 箱组式,间隙式,直接接入,出线微型断路器，智能量测开关 | 500136003-0082
282607-1106018-0002 | 包2 | QH200 | 国网青海省电力公司 | 国网青海省电力公司黄化供电公司 |  | 无电压等级 | 电能计量箱,单相,4,SMC,60A,悬挂式 | 电能计量箱-相数:单相,表位:4,材质:SMC,额定电流:60A,安装方式:悬挂式 | 只 | 85 | 2026-04-07 | 2027-04-07 | 国网循化县供电公司积石仓库 | 买方指定仓库地面交货 |  | G00H-500135864-00007 | 044013427800050 | 400264995400050 | 500136097 | 箱组式,间隙式,直接接入,出线微型断路器，智能量测开关 | 500136097-0082
282607-1106018-0002 | 包2 | QH200 | 国网青海省电力公司 | 国网青海省电力公司黄化供电公司 |  | 无电压等级 | 电能计量箱,三相,4,SMC,100A,悬挂式 | 电能计量箱-相数:三相,表位:4,材质:SMC,额定电流:100A,安装方式:悬挂式 | 只 | 11 | 2026-04-07 | 2027-04-07 | 国网循化县供电公司积石仓库 | 买方指定仓库地面交货 |  | G00H-500135889-00007 | 044013428800050 | 400264895900050 | 500135889 | 箱组式,间隙式,直接接入,出线塑壳断路器，智能量测开关 | 500135889-0016
282607-1106018-0002 | 包2 | QH200 | 国网青海省电力公司 | 国网青海省电力公司黄化供电公司 |  | 无电压等级 | 电能计量箱,三相,2,SMC,250A,悬挂式 | 电能计量箱-相数:三相,表位:2,材质:SMC,额定电流:250A,安装方式:悬挂式 | 只 | 5 | 2026-04-07 | 2027-04-07 | 国网循化县供电公司积石仓库 | 买方指定仓库地面交货 |  | G00H-500135889-00007 | 044013426600080 | 400264894900080 | 500136067 | 箱组式,间隙式,直接接入,出线塑壳断路器，智能量测开关 | 500136067-0047
282607-1106018-0002 | 包2 | QH200 | 国网青海省电力公司 | 国网青海省电力公司黄化供电公司 |  | 无电压等级 | 电能计量箱,单相,6,SMC,60A,悬挂式 | 电能计量箱-相数:单相,表位:6,材质:SMC,额定电流:60A,安装方式:悬挂式 | 只 | 41 | 2026-04-07 | 2027-04-07 | 国网循化县供电公司积石仓库 | 买方指定仓库地面交货 |  | G00H-500135864-00007 | 044013431700100 | 400264897300100 | 500136003 | 箱组式,间隙式,直接接入,出线微型断路器，智能量测开关 | 500136003-0082
282607-1106018-0002 | 包2 | QH200 | 国网青海省电力公司 | 国网青海省电力公司黄化供电公司 |  | 无电压等级 | 电能计量箱,三相,2,SMC,250A,悬挂式 | 电能计量箱-相数:三相,表位:2,材质:SMC,额定电流:250A,安装方式:悬挂式 | 只 | 67 | 2026-04-07 | 2027-04-07 | 国网循化县供电公司积石仓库 | 买方指定仓库地面交货 |  | G00H-500135889-00007 | 044013428800090 | 400264895900090 | 500136067 | 箱组式,间隙式,直接接入,出线塑壳断路器，智能量测开关 | 500136067-0047
282607-1106018-0002 | 包2 | QH200 | 国网青海省电力公司 | 国网青海省电力公司黄化供电公司 |  | 无电压等级 | 电能计量箱,单相,4,SMC,60A,悬挂式 | 电能计量箱-相数:单相,表位:4,材质:SMC,额定电流:60A,安装方式:悬挂式 | 只 | 5 | 2026-04-07 | 2027-04-07 | 国网泽库县供电公司泽曲仓库 | 买方指定仓库地面交货 |  | G00H-500135864-00007 | 044013371400010 | 400264884400010 | 500136097 | 箱组式,间隙式,直接接入,出线微型断路器，智能量测开关 | 500136097-0082
282607-1106018-0002 | 包2 | QH200 | 国网青海省电力公司 | 国网青海省电力公司黄化供电公司 |  | 无电压等级 | 电能计量箱,单相,4,SMC,60A,悬挂式 | 电能计量箱-相数:单相,表位:4,材质:SMC,额定电流:60A,安装方式:悬挂式 | 只 | 204 | 2026-04-07 | 2027-04-07 | 国网同仁县供电公司隆务仓库 | 买方指定仓库地面交货 |  | G00H-500135864-00007 | 044013378600030 | 400264885200030 | 500136097 | 箱组式,间隙式,直接接入,出线微型断路器，智能量测开关 | 500136097-0082
282607-1106018-0002 | 包2 | QH200 | 国网青海省电力公司 | 国网青海省电力公司黄化供电公司 |  | 无电压等级 | 电能计量箱,单相,4,SMC,60A,悬挂式 | 电能计量箱-相数:单相,表位:4,材质:SMC,额定电流:60A,安装方式:悬挂式 | 只 | 9 | 2026-04-07 | 2027-04-07 | 国网黄化供电公司群科仓库 | 买方指定仓库地面交货 |  | G00H-500135864-00007 | 044013418000050 | 400264892800050 | 500136097 | 箱组式,间隙式,直接接入,出线微型断路器，智能量测开关 | 500136097-0082
282607-1106018-0002 | 包3 | QH300 | 国网青海省电力公司 | 国网青海省电力公司黄化供电公司 |  | 无电压等级 | 电能计量箱,单相,12,SMC,80A,嵌入式 | 电能计量箱-相数:单相,表位:12,材质:SMC,额定电流:80A,安装方式:嵌入式 | 只 | 7 | 2026-04-07 | 2027-04-07 | 国网化隆县供电公司巴燕仓库 | 买方指定仓库地面交货 |  | G00H-500135864-00007 | 044013459300090 | 400264916300090 | 500136133 | 箱组式,间隙式,直接接入,出线微型断路器，智能量测开关 | 500136133-0008
282607-1106018-0002 | 包3 | QH300 | 国网青海省电力公司 | 国网青海省电力公司黄化供电公司 |  | 无电压等级 | 电能计量箱,三相,4,SMC,100A,悬挂式 | 电能计量箱-相数:三相,表位:4,材质:SMC,额定电流:100A,安装方式:悬挂式 | 只 | 1 | 2026-04-07 | 2027-04-07 | 国网化隆县供电公司化隆仓库 | 买方指定仓库地面交货 |  | G00H-500135889-00007 | 044013460000010 | 400264916400010 | 500135889 | 箱组式,间隙式,直接接入,出线塑壳断路器，智能量测开关 | 500135889-0016
282607-1106018-0002 | 包3 | QH300 | 国网青海省电力公司 | 国网青海省电力公司黄化供电公司 |  | 无电压等级 | 电能计量箱,三相,2,SMC,250A,悬挂式 | 电能计量箱-相数:三相,表位:2,材质:SMC,额定电流:250A,安装方式:悬挂式 | 只 | 4 | 2026-04-07 | 2027-04-07 | 国网化隆县供电公司化隆仓库 | 买方指定仓库地面交货 |  | G00H-500135889-00007 | 044013458600060 | 400264916000060 | 500136067 | 箱组式,间隙式,直接接入,出线塑壳断路器，智能量测开关 | 500136067-0047
282607-1106018-0002 | 包3 | QH300 | 国网青海省电力公司 | 国网青海省电力公司黄化供电公司 |  | 无电压等级 | 电能计量箱,单相,6,SMC,60A,悬挂式 | 电能计量箱-相数:单相,表位:6,材质:SMC,额定电流:60A,安装方式:悬挂式 | 只 | 96 | 2026-04-07 | 2027-04-07 | 国网黄化供电公司群科仓库 | 买方指定仓库地面交货 |  | G00H-500135864-00007 | 044013465600030 | 400265068400030 | 500136003 | 箱组式,间隙式,直接接入,出线微型断路器，智能量测开关 | 500136003-0082
282607-1106018-0002 | 包3 | QH300 | 国网青海省电力公司 | 国网青海省电力公司黄化供电公司 |  | 无电压等级 | 电能计量箱,三相,2,SMC,250A,悬挂式 | 电能计量箱-相数:三相,表位:2,材质:SMC,额定电流:250A,安装方式:悬挂式 | 只 | 5 | 2026-04-07 | 2027-04-07 | 国网化隆县供电公司巴燕仓库 | 买方指定仓库地面交货 |  | G00H-500135889-00007 | 044013458000080 | 400264915700080 | 500136067 | 箱组式,间隙式,直接接入,出线塑壳断路器，智能量测开关 | 500136067-0047
282607-1106018-0002 | 包3 | QH300 | 国网青海省电力公司 | 国网青海省电力公司黄化供电公司 |  | 无电压等级 | 电能计量箱,三相,2,SMC,250A,悬挂式 | 电能计量箱-相数:三相,表位:2,材质:SMC,额定电流:250A,安装方式:悬挂式 | 只 | 2 | 2026-04-07 | 2027-04-07 | 国网化隆县供电公司巴燕仓库 | 买方指定仓库地面交货 |  | G00H-500135889-00007 | 044013438800010 | 400264997700010 | 500136067 | 箱组式,间隙式,直接接入,出线塑壳断路器，智能量测开关 | 500136067-0047
282607-1106018-0002 | 包3 | QH300 | 国网青海省电力公司 | 国网青海省电力公司化隆县供电公司 |  | 无电压等级 | 电能计量箱,三相,2,SMC,250A,悬挂式 | 电能计量箱-相数:三相,表位:2,材质:SMC,额定电流:250A,安装方式:悬挂式 | 只 | 3 | 2026-04-07 | 2027-04-07 | 青海省海东市化隆县供电公司巴燕仓库 | 买方指定仓库地面交货 |  | G00H-500135889-00007 | 044013402200010 | 400265057300010 | 500136067 | 箱组式,间隙式,直接接入,出线塑壳断路器，智能量测开关 | 500136067-0047
282607-1106018-0002 | 包3 | QH300 | 国网青海省电力公司 | 国网青海省电力公司黄化供电公司 |  | 无电压等级 | 电能计量箱,三相,2,SMC,250A,悬挂式 | 电能计量箱-相数:三相,表位:2,材质:SMC,额定电流:250A,安装方式:悬挂式 | 只 | 7 | 2026-04-07 | 2027-04-07 | 国网化隆县供电公司巴燕仓库 | 买方指定仓库地面交货 |  | G00H-500135889-00007 | 044013452000100 | 400264913900100 | 500136067 | 箱组式,间隙式,直接接入,出线塑壳断路器，智能量测开关 | 500136067-0047
282607-1106018-0002 | 包3 | QH300 | 国网青海省电力公司 | 国网青海省电力公司黄化供电公司 |  | 无电压等级 | 电能计量箱,单相,6,SMC,60A,悬挂式 | 电能计量箱-相数:单相,表位:6,材质:SMC,额定电流:60A,安装方式:悬挂式 | 只 | 16 | 2026-04-07 | 2027-04-07 | 青海省海东市化隆县供电公司巴燕仓库 | 买方指定仓库地面交货 |  | G00H-500135864-00007 | 044013293500030 | 400265004700030 | 500136003 | 箱组式,间隙式,直接接入,出线微型断路器，智能量测开关 | 500136003-0082
282607-1106018-0002 | 包3 | QH300 | 国网青海省电力公司 | 国网青海省电力公司黄化供电公司 |  | 无电压等级 | 电能计量箱,三相,2,SMC,250A,悬挂式 | 电能计量箱-相数:三相,表位:2,材质:SMC,额定电流:250A,安装方式:悬挂式 | 只 | 3 | 2026-04-07 | 2027-04-07 | 国网化隆县供电公司化隆仓库 | 买方指定仓库地面交货 |  | G00H-500135889-00007 | 044013414200080 | 400264891800080 | 500136067 | 箱组式,间隙式,直接接入,出线塑壳断路器，智能量测开关 | 500136067-0047
282607-1106018-0002 | 包3 | QH300 | 国网青海省电力公司 | 国网青海省电力公司黄化供电公司 |  | 无电压等级 | 电能计量箱,三相,2,SMC,250A,悬挂式 | 电能计量箱-相数:三相,表位:2,材质:SMC,额定电流:250A,安装方式:悬挂式 | 只 | 5 | 2026-04-07 | 2027-04-07 | 国网化隆县公司化隆仓库 | 买方指定仓库地面交货 |  | G00H-500135889-00007 | 044013414400060 | 400264892000060 | 500136067 | 箱组式,间隙式,直接接入,出线塑壳断路器，智能量测开关 | 500136067-0047
282607-1106018-0002 | 包3 | QH300 | 国网青海省电力公司 | 国网青海省电力公司黄化供电公司 |  | 无电压等级 | 电能计量箱,单相,4,SMC,60A,悬挂式 | 电能计量箱-相数:单相,表位:4,材质:SMC,额定电流:60A,安装方式:悬挂式 | 只 | 54 | 2026-04-07 | 2027-04-07 | 国网化隆县公司化隆仓库 | 买方指定仓库地面交货 |  | G00H-500135864-00007 | 044013414900100 | 400264892100100 | 500136097 | 箱组式,间隙式,直接接入,出线微型断路器，智能量测开关 | 500136097-0082
282607-1106018-0002 | 包3 | QH300 | 国网青海省电力公司 | 国网青海省电力公司化隆县供电公司 |  | 无电压等级 | 电能计量箱,单相,4,SMC,60A,悬挂式 | 电能计量箱-相数:单相,表位:4,材质:SMC,额定电流:60A,安装方式:悬挂式 | 只 | 19 | 2026-04-07 | 2027-04-07 | 青海省海东市化隆县供电公司巴燕仓库 | 买方指定仓库地面交货 |  | G00H-500135864-00007 | 044013406100010 | 400265059400010 | 500136097 | 箱组式,间隙式,直接接入,出线微型断路器，智能量测开关 | 500136097-0082
282607-1106018-0002 | 包3 | QH300 | 国网青海省电力公司 | 国网青海省电力公司黄化供电公司 |  | 无电压等级 | 电能计量箱,单相,4,SMC,60A,悬挂式 | 电能计量箱-相数:单相,表位:4,材质:SMC,额定电流:60A,安装方式:悬挂式 | 只 | 32 | 2026-04-07 | 2027-04-07 | 国网化隆县供电公司巴燕仓库 | 买方指定仓库地面交货 |  | G00H-500135864-00007 | 044013456200060 | 400264915400060 | 500136097 | 箱组式,间隙式,直接接入,出线微型断路器，智能量测开关 | 500136097-0082
282607-1106018-0002 | 包3 | QH300 | 国网青海省电力公司 | 国网青海省电力公司黄化供电公司 |  | 无电压等级 | 电能计量箱,单相,6,SMC,60A,悬挂式 | 电能计量箱-相数:单相,表位:6,材质:SMC,额定电流:60A,安装方式:悬挂式 | 只 | 1 | 2026-04-07 | 2027-04-07 | 国网化隆县供电公司化隆仓库 | 买方指定仓库地面交货 |  | G00H-500135864-00007 | 044013403200050 | 400264890400050 | 500136003 | 箱组式,间隙式,直接接入,出线微型断路器，智能量测开关 | 500136003-0082
282607-1106018-0002 | 包3 | QH300 | 国网青海省电力公司 | 国网青海省电力公司黄化供电公司 |  | 无电压等级 | 电能计量箱,三相,4,SMC,100A,悬挂式 | 电能计量箱-相数:三相,表位:4,材质:SMC,额定电流:100A,安装方式:悬挂式 | 只 | 25 | 2026-04-07 | 2027-04-07 | 国网黄化供电公司群科仓库 | 买方指定仓库地面交货 |  | G00H-500135889-00007 | 044013465600040 | 400265068400040 | 500135889 | 箱组式,间隙式,直接接入,出线塑壳断路器，智能量测开关 | 500135889-0016
282607-1106018-0002 | 包3 | QH300 | 国网青海省电力公司 | 国网青海省电力公司黄化供电公司 |  | 无电压等级 | 电能计量箱,单相,6,SMC,60A,悬挂式 | 电能计量箱-相数:单相,表位:6,材质:SMC,额定电流:60A,安装方式:悬挂式 | 只 | 4 | 2026-04-07 | 2027-04-07 | 国网化隆县供电公司巴燕仓库 | 买方指定仓库地面交货 |  | G00H-500135864-00007 | 044013436100070 | 400264899200070 | 500136003 | 箱组式,间隙式,直接接入,出线微型断路器，智能量测开关 | 500136003-0082
282607-1106018-0002 | 包3 | QH300 | 国网青海省电力公司 | 国网青海省电力公司黄化供电公司 |  | 无电压等级 | 电能计量箱,三相,2,SMC,250A,悬挂式 | 电能计量箱-相数:三相,表位:2,材质:SMC,额定电流:250A,安装方式:悬挂式 | 只 | 21 | 2026-04-07 | 2027-04-07 | 国网化隆县供电公司巴燕仓库 | 买方指定仓库地面交货 |  | G00H-500135889-00007 | 044013459300060 | 400264916300060 | 500136067 | 箱组式,间隙式,直接接入,出线塑壳断路器，智能量测开关 | 500136067-0047
282607-1106018-0002 | 包3 | QH300 | 国网青海省电力公司 | 国网青海省电力公司黄化供电公司 |  | 无电压等级 | 电能计量箱,单相,4,SMC,60A,悬挂式 | 电能计量箱-相数:单相,表位:4,材质:SMC,额定电流:60A,安装方式:悬挂式 | 只 | 32 | 2026-04-07 | 2027-04-07 | 国网化隆县供电公司化隆仓库 | 买方指定仓库地面交货 |  | G00H-500135864-00007 | 044013438600010 | 400264900400010 | 500136097 | 箱组式,间隙式,直接接入,出线微型断路器，智能量测开关 | 500136097-0082
282607-1106018-0002 | 包3 | QH300 | 国网青海省电力公司 | 国网青海省电力公司黄化供电公司 |  | 无电压等级 | 电能计量箱,单相,4,SMC,60A,悬挂式 | 电能计量箱-相数:单相,表位:4,材质:SMC,额定电流:60A,安装方式:悬挂式 | 只 | 161 | 2026-04-07 | 2027-04-07 | 国网黄化供电公司群科仓库 | 买方指定仓库地面交货 |  | G00H-500135864-00007 | 044013465600010 | 400265068400010 | 500136097 | 箱组式,间隙式,直接接入,出线微型断路器，智能量测开关 | 500136097-0082
282607-1106018-0002 | 包3 | QH300 | 国网青海省电力公司 | 国网青海省电力公司黄化供电公司 |  | 无电压等级 | 电能计量箱,三相,4,SMC,100A,悬挂式 | 电能计量箱-相数:三相,表位:4,材质:SMC,额定电流:100A,安装方式:悬挂式 | 只 | 39 | 2026-04-07 | 2027-04-07 | 国网化隆县供电公司巴燕仓库 | 买方指定仓库地面交货 |  | G00H-500135889-00007 | 044013457400070 | 400264915500070 | 500135889 | 箱组式,间隙式,直接接入,出线塑壳断路器，智能量测开关 | 500135889-0016
282607-1106018-0002 | 包3 | QH300 | 国网青海省电力公司 | 国网青海省电力公司黄化供电公司 |  | 无电压等级 | 电能计量箱,单相,6,SMC,60A,悬挂式 | 电能计量箱-相数:单相,表位:6,材质:SMC,额定电流:60A,安装方式:悬挂式 | 只 | 12 | 2026-04-07 | 2027-04-07 | 国网化隆县供电公司化隆仓库 | 买方指定仓库地面交货 |  | G00H-500135864-00007 | 044013438600090 | 400264900400090 | 500136003 | 箱组式,间隙式,直接接入,出线微型断路器，智能量测开关 | 500136003-0082
282607-1106018-0002 | 包3 | QH300 | 国网青海省电力公司 | 国网青海省电力公司黄化供电公司 |  | 无电压等级 | 电能计量箱,三相,2,SMC,250A,悬挂式 | 电能计量箱-相数:三相,表位:2,材质:SMC,额定电流:250A,安装方式:悬挂式 | 只 | 12 | 2026-04-07 | 2027-04-07 | 国网化隆县供电公司巴燕仓库 | 买方指定仓库地面交货 |  | G00H-500135889-00007 | 044013433500060 | 400264898100060 | 500136067 | 箱组式,间隙式,直接接入,出线塑壳断路器，智能量测开关 | 500136067-0047
282607-1106018-0002 | 包3 | QH300 | 国网青海省电力公司 | 国网青海省电力公司黄化供电公司 |  | 无电压等级 | 电能计量箱,单相,6,SMC,60A,悬挂式 | 电能计量箱-相数:单相,表位:6,材质:SMC,额定电流:60A,安装方式:悬挂式 | 只 | 49 | 2026-04-07 | 2027-04-07 | 国网化隆县供电公司巴燕仓库 | 买方指定仓库地面交货 |  | G00H-500135864-00007 | 044013458200030 | 400264915800030 | 500136003 | 箱组式,间隙式,直接接入,出线微型断路器，智能量测开关 | 500136003-0082
282607-1106018-0002 | 包3 | QH300 | 国网青海省电力公司 | 国网青海省电力公司黄化供电公司 |  | 无电压等级 | 电能计量箱,三相,2,SMC,250A,悬挂式 | 电能计量箱-相数:三相,表位:2,材质:SMC,额定电流:250A,安装方式:悬挂式 | 只 | 133 | 2026-04-07 | 2027-04-07 | 国网黄化供电公司群科仓库 | 买方指定仓库地面交货 |  | G00H-500135889-00007 | 044013465600020 | 400265068400020 | 500136067 | 箱组式,间隙式,直接接入,出线塑壳断路器，智能量测开关 | 500136067-0047
282607-1106018-0002 | 包3 | QH300 | 国网青海省电力公司 | 国网青海省电力公司黄化供电公司 |  | 无电压等级 | 电能计量箱,单相,4,SMC,60A,悬挂式 | 电能计量箱-相数:单相,表位:4,材质:SMC,额定电流:60A,安装方式:悬挂式 | 只 | 43 | 2026-04-07 | 2027-04-07 | 国网化隆县供电公司巴燕仓库 | 买方指定仓库地面交货 |  | G00H-500135864-00007 | 044013430600090 | 400264897000090 | 500136097 | 箱组式,间隙式,直接接入,出线微型断路器，智能量测开关 | 500136097-0082
282607-1106018-0002 | 包3 | QH300 | 国网青海省电力公司 | 国网青海省电力公司黄化供电公司 |  | 无电压等级 | 电能计量箱,单相,6,SMC,60A,悬挂式 | 电能计量箱-相数:单相,表位:6,材质:SMC,额定电流:60A,安装方式:悬挂式 | 只 | 8 | 2026-04-07 | 2027-04-07 | 国网化隆县供电公司化隆仓库 | 买方指定仓库地面交货 |  | G00H-500135864-00007 | 044013439900060 | 400264901100060 | 500136003 | 箱组式,间隙式,直接接入,出线微型断路器，智能量测开关 | 500136003-0082
282607-1106018-0002 | 包3 | QH300 | 国网青海省电力公司 | 国网青海省电力公司黄化供电公司 |  | 无电压等级 | 电能计量箱,单相,4,SMC,60A,悬挂式 | 电能计量箱-相数:单相,表位:4,材质:SMC,额定电流:60A,安装方式:悬挂式 | 只 | 59 | 2026-04-07 | 2027-04-07 | 国网化隆县供电公司化隆仓库 | 买方指定仓库地面交货 |  | G00H-500135864-00007 | 044013439700070 | 400264901000070 | 500136097 | 箱组式,间隙式,直接接入,出线微型断路器，智能量测开关 | 500136097-0082
282607-1106018-0002 | 包3 | QH300 | 国网青海省电力公司 | 国网青海省电力公司黄化供电公司 |  | 无电压等级 | 电能计量箱,单相,4,SMC,60A,悬挂式 | 电能计量箱-相数:单相,表位:4,材质:SMC,额定电流:60A,安装方式:悬挂式 | 只 | 90 | 2026-04-07 | 2027-04-07 | 国网化隆县供电公司化隆仓库 | 买方指定仓库地面交货 |  | G00H-500135864-00007 | 044013441800080 | 400264907200010 | 500136097 | 箱组式,间隙式,直接接入,出线微型断路器，智能量测开关 | 500136097-0082
282607-1106018-0002 | 包3 | QH300 | 国网青海省电力公司 | 国网青海省电力公司黄化供电公司 |  | 无电压等级 | 电能计量箱,单相,6,SMC,60A,悬挂式 | 电能计量箱-相数:单相,表位:6,材质:SMC,额定电流:60A,安装方式:悬挂式 | 只 | 2 | 2026-04-07 | 2027-04-07 | 国网化隆县供电公司化隆仓库 | 买方指定仓库地面交货 |  | G00H-500135864-00007 | 044013442700030 | 400264908000030 | 500136003 | 箱组式,间隙式,直接接入,出线微型断路器，智能量测开关 | 500136003-0082
282607-1106018-0002 | 包3 | QH300 | 国网青海省电力公司 | 国网青海省电力公司黄化供电公司 |  | 无电压等级 | 电能计量箱,单相,4,SMC,60A,悬挂式 | 电能计量箱-相数:单相,表位:4,材质:SMC,额定电流:60A,安装方式:悬挂式 | 只 | 48 | 2026-04-07 | 2027-04-07 | 国网化隆县供电公司化隆仓库 | 买方指定仓库地面交货 |  | G00H-500135864-00007 | 044013442700060 | 400264908000060 | 500136097 | 箱组式,间隙式,直接接入,出线微型断路器，智能量测开关 | 500136097-0082
282607-1106018-0002 | 包3 | QH300 | 国网青海省电力公司 | 国网青海省电力公司黄化供电公司 |  | 无电压等级 | 电能计量箱,单相,6,SMC,60A,悬挂式 | 电能计量箱-相数:单相,表位:6,材质:SMC,额定电流:60A,安装方式:悬挂式 | 只 | 5 | 2026-04-07 | 2027-04-07 | 国网化隆县供电公司巴燕仓库 | 买方指定仓库地面交货 |  | G00H-500135864-00007 | 044013441300040 | 400264907000040 | 500136003 | 箱组式,间隙式,直接接入,出线微型断路器，智能量测开关 | 500136003-0082
282607-1106018-0002 | 包3 | QH300 | 国网青海省电力公司 | 国网青海省电力公司黄化供电公司 |  | 无电压等级 | 电能计量箱,三相,2,SMC,250A,悬挂式 | 电能计量箱-相数:三相,表位:2,材质:SMC,额定电流:250A,安装方式:悬挂式 | 只 | 12 | 2026-04-07 | 2027-04-07 | 青海省海东市化隆县供电公司巴燕仓库 | 买方指定仓库地面交货 |  | G00H-500135889-00007 | 044013300100030 | 400265009700030 | 500136067 | 箱组式,间隙式,直接接入,出线塑壳断路器，智能量测开关 | 500136067-0047
282607-1106018-0002 | 包3 | QH300 | 国网青海省电力公司 | 国网青海省电力公司黄化供电公司 |  | 无电压等级 | 电能计量箱,三相,4,SMC,100A,悬挂式 | 电能计量箱-相数:三相,表位:4,材质:SMC,额定电流:100A,安装方式:悬挂式 | 只 | 4 | 2026-04-07 | 2027-04-07 | 青海省海东市化隆县供电公司巴燕仓库 | 买方指定仓库地面交货 |  | G00H-500135889-00007 | 044013303100010 | 400265012700010 | 500135889 | 箱组式,间隙式,直接接入,出线塑壳断路器，智能量测开关 | 500135889-0016
282607-1106018-0002 | 包3 | QH300 | 国网青海省电力公司 | 国网青海省电力公司黄化供电公司 |  | 无电压等级 | 电能计量箱,三相,2,SMC,250A,悬挂式 | 电能计量箱-相数:三相,表位:2,材质:SMC,额定电流:250A,安装方式:悬挂式 | 只 | 30 | 2026-04-07 | 2027-04-07 | 青海省海东市化隆县供电公司巴燕仓库 | 买方指定仓库地面交货 |  | G00H-500135889-00007 | 044013289300020 | 400264869100020 | 500136067 | 箱组式,间隙式,直接接入,出线塑壳断路器，智能量测开关 | 500136067-0047
282607-1106018-0002 | 包3 | QH300 | 国网青海省电力公司 | 国网青海省电力公司黄化供电公司 |  | 无电压等级 | 电能计量箱,单相,4,SMC,60A,悬挂式 | 电能计量箱-相数:单相,表位:4,材质:SMC,额定电流:60A,安装方式:悬挂式 | 只 | 10 | 2026-04-07 | 2027-04-07 | 青海省海东市化隆县供电公司巴燕仓库 | 买方指定仓库地面交货 |  | G00H-500135864-00007 | 044013308200010 | 400265016200010 | 500136097 | 箱组式,间隙式,直接接入,出线微型断路器，智能量测开关 | 500136097-0082
282607-1106018-0002 | 包3 | QH300 | 国网青海省电力公司 | 国网青海省电力公司黄化供电公司 |  | 无电压等级 | 电能计量箱,三相,2,SMC,250A,悬挂式 | 电能计量箱-相数:三相,表位:2,材质:SMC,额定电流:250A,安装方式:悬挂式 | 只 | 2 | 2026-04-07 | 2027-04-07 | 青海省海东市化隆县供电公司巴燕仓库 | 买方指定仓库地面交货 |  | G00H-500135889-00007 | 044013289600010 | 400265002100010 | 500136067 | 箱组式,间隙式,直接接入,出线塑壳断路器，智能量测开关 | 500136067-0047
282607-1106018-0002 | 包3 | QH300 | 国网青海省电力公司 | 国网青海省电力公司黄化供电公司 |  | 无电压等级 | 电能计量箱,单相,4,SMC,60A,悬挂式 | 电能计量箱-相数:单相,表位:4,材质:SMC,额定电流:60A,安装方式:悬挂式 | 只 | 30 | 2026-04-07 | 2027-04-07 | 青海省海东市化隆县供电公司巴燕仓库 | 买方指定仓库地面交货 |  | G00H-500135864-00007 | 044013289300060 | 400264869100060 | 500136097 | 箱组式,间隙式,直接接入,出线微型断路器，智能量测开关 | 500136097-0082
282607-1106018-0002 | 包3 | QH300 | 国网青海省电力公司 | 国网青海省电力公司黄化供电公司 |  | 无电压等级 | 电能计量箱,单相,6,SMC,60A,悬挂式 | 电能计量箱-相数:单相,表位:6,材质:SMC,额定电流:60A,安装方式:悬挂式 | 只 | 2 | 2026-04-07 | 2027-04-07 | 青海省海东市化隆县供电公司巴燕仓库 | 买方指定仓库地面交货 |  | G00H-500135864-00007 | 044013302300030 | 400265011800030 | 500136003 | 箱组式,间隙式,直接接入,出线微型断路器，智能量测开关 | 500136003-0082
282607-1106018-0002 | 包3 | QH300 | 国网青海省电力公司 | 国网青海省电力公司黄化供电公司 |  | 无电压等级 | 电能计量箱,单相,6,SMC,60A,悬挂式 | 电能计量箱-相数:单相,表位:6,材质:SMC,额定电流:60A,安装方式:悬挂式 | 只 | 20 | 2026-04-07 | 2027-04-07 | 青海省海东市化隆县供电公司巴燕仓库 | 买方指定仓库地面交货 |  | G00H-500135864-00007 | 044013292100010 | 400264869200010 | 500136003 | 箱组式,间隙式,直接接入,出线微型断路器，智能量测开关 | 500136003-0082
282607-1106018-0002 | 包3 | QH300 | 国网青海省电力公司 | 国网青海省电力公司黄化供电公司 |  | 无电压等级 | 电能计量箱,单相,4,SMC,60A,悬挂式 | 电能计量箱-相数:单相,表位:4,材质:SMC,额定电流:60A,安装方式:悬挂式 | 只 | 20 | 2026-04-07 | 2027-04-07 | 青海省海东市化隆县供电公司巴燕仓库 | 买方指定仓库地面交货 |  | G00H-500135864-00007 | 044013299100060 | 400265003400060 | 500136097 | 箱组式,间隙式,直接接入,出线微型断路器，智能量测开关 | 500136097-0082
282607-1106018-0002 | 包3 | QH300 | 国网青海省电力公司 | 国网青海省电力公司黄化供电公司 |  | 无电压等级 | 电能计量箱,三相,2,SMC,250A,悬挂式 | 电能计量箱-相数:三相,表位:2,材质:SMC,额定电流:250A,安装方式:悬挂式 | 只 | 10 | 2026-04-07 | 2027-04-07 | 青海省海东市化隆县供电公司巴燕仓库 | 买方指定仓库地面交货 |  | G00H-500135889-00007 | 044013310000090 | 400264870700090 | 500136067 | 箱组式,间隙式,直接接入,出线塑壳断路器，智能量测开关 | 500136067-0047
282607-1106018-0002 | 包3 | QH300 | 国网青海省电力公司 | 国网青海省电力公司黄化供电公司 |  | 无电压等级 | 电能计量箱,三相,4,SMC,100A,悬挂式 | 电能计量箱-相数:三相,表位:4,材质:SMC,额定电流:100A,安装方式:悬挂式 | 只 | 1 | 2026-04-07 | 2027-04-07 | 国网化隆县供电公司巴燕仓库 | 买方指定仓库地面交货 |  | G00H-500135889-00007 | 044013456400050 | 400264999100050 | 500135889 | 箱组式,间隙式,直接接入,出线塑壳断路器，智能量测开关 | 500135889-0016
282607-1106018-0002 | 包3 | QH300 | 国网青海省电力公司 | 国网青海省电力公司黄化供电公司 |  | 无电压等级 | 电能计量箱,单相,4,SMC,60A,悬挂式 | 电能计量箱-相数:单相,表位:4,材质:SMC,额定电流:60A,安装方式:悬挂式 | 只 | 36 | 2026-04-07 | 2027-04-07 | 国网化隆县供电公司化隆仓库 | 买方指定仓库地面交货 |  | G00H-500135864-00007 | 044013410600090 | 400264891200090 | 500136097 | 箱组式,间隙式,直接接入,出线微型断路器，智能量测开关 | 500136097-0082
282607-1106018-0002 | 包3 | QH300 | 国网青海省电力公司 | 国网青海省电力公司黄化供电公司 |  | 无电压等级 | 电能计量箱,单相,6,SMC,60A,悬挂式 | 电能计量箱-相数:单相,表位:6,材质:SMC,额定电流:60A,安装方式:悬挂式 | 只 | 1 | 2026-04-07 | 2027-04-07 | 青海省海东市化隆县供电公司巴燕仓库 | 买方指定仓库地面交货 |  | G00H-500135864-00007 | 044013310300010 | 400265017300010 | 500136003 | 箱组式,间隙式,直接接入,出线微型断路器，智能量测开关 | 500136003-0082
282607-1106018-0002 | 包3 | QH300 | 国网青海省电力公司 | 国网青海省电力公司黄化供电公司 |  | 无电压等级 | 电能计量箱,单相,4,SMC,60A,悬挂式 | 电能计量箱-相数:单相,表位:4,材质:SMC,额定电流:60A,安装方式:悬挂式 | 只 | 51 | 2026-04-07 | 2027-04-07 | 国网化隆县供电公司化隆仓库 | 买方指定仓库地面交货 |  | G00H-500135864-00007 | 044013403200090 | 400264890400090 | 500136097 | 箱组式,间隙式,直接接入,出线微型断路器，智能量测开关 | 500136097-0082
282607-1106018-0002 | 包3 | QH300 | 国网青海省电力公司 | 国网青海省电力公司黄化供电公司 |  | 无电压等级 | 电能计量箱,单相,4,SMC,60A,悬挂式 | 电能计量箱-相数:单相,表位:4,材质:SMC,额定电流:60A,安装方式:悬挂式 | 只 | 32 | 2026-04-07 | 2027-04-07 | 国网化隆县供电公司巴燕仓库 | 买方指定仓库地面交货 |  | G00H-500135864-00007 | 044013453600030 | 400264999000030 | 500136097 | 箱组式,间隙式,直接接入,出线微型断路器，智能量测开关 | 500136097-0082
282607-1106018-0002 | 包3 | QH300 | 国网青海省电力公司 | 国网青海省电力公司黄化供电公司 |  | 无电压等级 | 电能计量箱,单相,4,SMC,60A,悬挂式 | 电能计量箱-相数:单相,表位:4,材质:SMC,额定电流:60A,安装方式:悬挂式 | 只 | 57 | 2026-04-07 | 2027-04-07 | 国网化隆县供电公司巴燕仓库 | 买方指定仓库地面交货 |  | G00H-500135864-00007 | 044013453400060 | 400264914300060 | 500136097 | 箱组式,间隙式,直接接入,出线微型断路器，智能量测开关 | 500136097-0082
282607-1106018-0002 | 包3 | QH300 | 国网青海省电力公司 | 国网青海省电力公司黄化供电公司 |  | 无电压等级 | 电能计量箱,三相,4,SMC,100A,悬挂式 | 电能计量箱-相数:三相,表位:4,材质:SMC,额定电流:100A,安装方式:悬挂式 | 只 | 1 | 2026-04-07 | 2027-04-07 | 国网化隆县供电公司巴燕仓库 | 买方指定仓库地面交货 |  | G00H-500135889-00007 | 044013434400060 | 400264996800050 | 500135889 | 箱组式,间隙式,直接接入,出线塑壳断路器，智能量测开关 | 500135889-0016
282607-1106018-0002 | 包3 | QH300 | 国网青海省电力公司 | 国网青海省电力公司黄化供电公司 |  | 无电压等级 | 电能计量箱,单相,4,SMC,60A,悬挂式 | 电能计量箱-相数:单相,表位:4,材质:SMC,额定电流:60A,安装方式:悬挂式 | 只 | 39 | 2026-04-07 | 2027-04-07 | 国网化隆县公司化隆仓库 | 买方指定仓库地面交货 |  | G00H-500135864-00007 | 044013421900040 | 400264893700040 | 500136097 | 箱组式,间隙式,直接接入,出线微型断路器，智能量测开关 | 500136097-0082
282607-1106018-0002 | 包3 | QH300 | 国网青海省电力公司 | 国网青海省电力公司黄化供电公司 |  | 无电压等级 | 电能计量箱,单相,4,SMC,60A,悬挂式 | 电能计量箱-相数:单相,表位:4,材质:SMC,额定电流:60A,安装方式:悬挂式 | 只 | 71 | 2026-04-07 | 2027-04-07 | 国网化隆县供电公司巴燕仓库 | 买方指定仓库地面交货 |  | G00H-500135864-00007 | 044013422900030 | 400264893900030 | 500136097 | 箱组式,间隙式,直接接入,出线微型断路器，智能量测开关 | 500136097-0082
282607-1106018-0002 | 包3 | QH300 | 国网青海省电力公司 | 国网青海省电力公司黄化供电公司 |  | 无电压等级 | 电能计量箱,单相,6,SMC,60A,悬挂式 | 电能计量箱-相数:单相,表位:6,材质:SMC,额定电流:60A,安装方式:悬挂式 | 只 | 10 | 2026-04-07 | 2027-04-07 | 国网化隆县供电公司化隆仓库 | 买方指定仓库地面交货 |  | G00H-500135864-00007 | 044013424500050 | 400264894400050 | 500136003 | 箱组式,间隙式,直接接入,出线微型断路器，智能量测开关 | 500136003-0082
282607-1106018-0002 | 包3 | QH300 | 国网青海省电力公司 | 国网青海省电力公司黄化供电公司 |  | 无电压等级 | 电能计量箱,单相,4,SMC,60A,悬挂式 | 电能计量箱-相数:单相,表位:4,材质:SMC,额定电流:60A,安装方式:悬挂式 | 只 | 32 | 2026-04-07 | 2027-04-07 | 国网化隆县供电公司化隆仓库 | 买方指定仓库地面交货 |  | G00H-500135864-00007 | 044013443000060 | 400264908300060 | 500136097 | 箱组式,间隙式,直接接入,出线微型断路器，智能量测开关 | 500136097-0082
282607-1106018-0002 | 包3 | QH300 | 国网青海省电力公司 | 国网青海省电力公司黄化供电公司 |  | 无电压等级 | 电能计量箱,单相,4,SMC,60A,悬挂式 | 电能计量箱-相数:单相,表位:4,材质:SMC,额定电流:60A,安装方式:悬挂式 | 只 | 74 | 2026-04-07 | 2027-04-07 | 国网化隆县供电公司化隆仓库 | 买方指定仓库地面交货 |  | G00H-500135864-00007 | 044013444200050 | 400264909400050 | 500136097 | 箱组式,间隙式,直接接入,出线微型断路器，智能量测开关 | 500136097-0082
282607-1106018-0002 | 包3 | QH300 | 国网青海省电力公司 | 国网青海省电力公司黄化供电公司 |  | 无电压等级 | 电能计量箱,单相,10,SMC,80A,嵌入式 | 电能计量箱-相数:单相,表位:10,材质:SMC,额定电流:80A,安装方式:嵌入式 | 只 | 3 | 2026-04-07 | 2027-04-07 | 国网循化县供电公司积石仓库 | 买方指定仓库地面交货 |  | G00H-500135864-00007 | 044013441000060 | 400264901500060 | 500135878 | 箱组式,间隙式,直接接入,出线微型断路器，智能量测开关 | 500135878-0008
282607-1106018-0002 | 包3 | QH300 | 国网青海省电力公司 | 国网青海省电力公司黄化供电公司 |  | 无电压等级 | 电能计量箱,三相,2,SMC,250A,悬挂式 | 电能计量箱-相数:三相,表位:2,材质:SMC,额定电流:250A,安装方式:悬挂式 | 只 | 1 | 2026-04-07 | 2027-04-07 | 国网化隆县供电公司化隆仓库 | 买方指定仓库地面交货 |  | G00H-500135889-00007 | 044013435600070 | 400264997100070 | 500136067 | 箱组式,间隙式,直接接入,出线塑壳断路器，智能量测开关 | 500136067-0047
282607-1106018-0002 | 包3 | QH300 | 国网青海省电力公司 | 国网青海省电力公司黄化供电公司 |  | 无电压等级 | 电能计量箱,单相,6,SMC,60A,悬挂式 | 电能计量箱-相数:单相,表位:6,材质:SMC,额定电流:60A,安装方式:悬挂式 | 只 | 5 | 2026-04-07 | 2027-04-07 | 国网化隆县供电公司化隆仓库 | 买方指定仓库地面交货 |  | G00H-500135864-00007 | 044013443500060 | 400264908600060 | 500136003 | 箱组式,间隙式,直接接入,出线微型断路器，智能量测开关 | 500136003-0082
282607-1106018-0002 | 包3 | QH300 | 国网青海省电力公司 | 国网青海省电力公司黄化供电公司 |  | 无电压等级 | 电能计量箱,三相,2,SMC,250A,悬挂式 | 电能计量箱-相数:三相,表位:2,材质:SMC,额定电流:250A,安装方式:悬挂式 | 只 | 6 | 2026-04-07 | 2027-04-07 | 国网化隆县供电公司化隆仓库 | 买方指定仓库地面交货 |  | G00H-500135889-00007 | 044013440900020 | 400264901400020 | 500136067 | 箱组式,间隙式,直接接入,出线塑壳断路器，智能量测开关 | 500136067-0047
282607-1106018-0002 | 包3 | QH300 | 国网青海省电力公司 | 国网青海省电力公司黄化供电公司 |  | 无电压等级 | 电能计量箱,单相,4,SMC,60A,悬挂式 | 电能计量箱-相数:单相,表位:4,材质:SMC,额定电流:60A,安装方式:悬挂式 | 只 | 64 | 2026-04-07 | 2027-04-07 | 国网化隆县供电公司巴燕仓库 | 买方指定仓库地面交货 |  | G00H-500135864-00007 | 044013445200040 | 400264910600040 | 500136097 | 箱组式,间隙式,直接接入,出线微型断路器，智能量测开关 | 500136097-0082
282607-1106018-0002 | 包3 | QH300 | 国网青海省电力公司 | 国网青海省电力公司黄化供电公司 |  | 无电压等级 | 电能计量箱,三相,2,SMC,250A,悬挂式 | 电能计量箱-相数:三相,表位:2,材质:SMC,额定电流:250A,安装方式:悬挂式 | 只 | 8 | 2026-04-07 | 2027-04-07 | 国网化隆县供电公司化隆仓库 | 买方指定仓库地面交货 |  | G00H-500135889-00007 | 044013443600050 | 400264908800050 | 500136067 | 箱组式,间隙式,直接接入,出线塑壳断路器，智能量测开关 | 500136067-0047
282607-1106018-0002 | 包3 | QH300 | 国网青海省电力公司 | 国网青海省电力公司黄化供电公司 |  | 无电压等级 | 电能计量箱,单相,6,SMC,60A,悬挂式 | 电能计量箱-相数:单相,表位:6,材质:SMC,额定电流:60A,安装方式:悬挂式 | 只 | 5 | 2026-04-07 | 2027-04-07 | 国网化隆县供电公司化隆仓库 | 买方指定仓库地面交货 |  | G00H-500135864-00007 | 044013425900040 | 400265053200040 | 500136003 | 箱组式,间隙式,直接接入,出线微型断路器，智能量测开关 | 500136003-0082
282607-1106018-0002 | 包3 | QH300 | 国网青海省电力公司 | 国网青海省电力公司黄化供电公司 |  | 无电压等级 | 电能计量箱,单相,4,SMC,60A,悬挂式 | 电能计量箱-相数:单相,表位:4,材质:SMC,额定电流:60A,安装方式:悬挂式 | 只 | 23 | 2026-04-07 | 2027-04-07 | 国网化隆县供电公司化隆仓库 | 买方指定仓库地面交货 |  | G00H-500135864-00007 | 044013395200070 | 400264889200070 | 500136097 | 箱组式,间隙式,直接接入,出线微型断路器，智能量测开关 | 500136097-0082
282607-1106018-0002 | 包3 | QH300 | 国网青海省电力公司 | 国网青海省电力公司黄化供电公司 |  | 无电压等级 | 电能计量箱,三相,2,SMC,250A,悬挂式 | 电能计量箱-相数:三相,表位:2,材质:SMC,额定电流:250A,安装方式:悬挂式 | 只 | 5 | 2026-04-07 | 2027-04-07 | 国网化隆县供电公司化隆仓库 | 买方指定仓库地面交货 |  | G00H-500135889-00007 | 044013429200090 | 400264896100090 | 500136067 | 箱组式,间隙式,直接接入,出线塑壳断路器，智能量测开关 | 500136067-0047
282607-1106018-0002 | 包3 | QH300 | 国网青海省电力公司 | 国网青海省电力公司黄化供电公司 |  | 无电压等级 | 电能计量箱,三相,2,SMC,250A,悬挂式 | 电能计量箱-相数:三相,表位:2,材质:SMC,额定电流:250A,安装方式:悬挂式 | 只 | 2 | 2026-04-07 | 2027-04-07 | 国网化隆县供电公司化隆仓库 | 买方指定仓库地面交货 |  | G00H-500135889-00007 | 044013430400030 | 400264896900030 | 500136067 | 箱组式,间隙式,直接接入,出线塑壳断路器，智能量测开关 | 500136067-0047
282607-1106018-0002 | 包3 | QH300 | 国网青海省电力公司 | 国网青海省电力公司黄化供电公司 |  | 无电压等级 | 电能计量箱,三相,2,SMC,250A,悬挂式 | 电能计量箱-相数:三相,表位:2,材质:SMC,额定电流:250A,安装方式:悬挂式 | 只 | 25 | 2026-04-07 | 2027-04-07 | 国网化隆县供电公司化隆仓库 | 买方指定仓库地面交货 |  | G00H-500135889-00007 | 044013424900080 | 400264894700080 | 500136067 | 箱组式,间隙式,直接接入,出线塑壳断路器，智能量测开关 | 500136067-0047
282607-1106018-0002 | 包3 | QH300 | 国网青海省电力公司 | 国网青海省电力公司黄化供电公司 |  | 无电压等级 | 电能计量箱,单相,6,SMC,60A,悬挂式 | 电能计量箱-相数:单相,表位:6,材质:SMC,额定电流:60A,安装方式:悬挂式 | 只 | 1 | 2026-04-07 | 2027-04-07 | 国网化隆县公司化隆仓库 | 买方指定仓库地面交货 |  | G00H-500135864-00007 | 044013432000070 | 400264897400070 | 500136003 | 箱组式,间隙式,直接接入,出线微型断路器，智能量测开关 | 500136003-0082
282607-1106018-0002 | 包3 | QH300 | 国网青海省电力公司 | 国网青海省电力公司黄化供电公司 |  | 无电压等级 | 电能计量箱,单相,4,SMC,60A,悬挂式 | 电能计量箱-相数:单相,表位:4,材质:SMC,额定电流:60A,安装方式:悬挂式 | 只 | 59 | 2026-04-07 | 2027-04-07 | 国网化隆县供电公司巴燕仓库 | 买方指定仓库地面交货 |  | G00H-500135864-00007 | 044013432300080 | 400264897500080 | 500136097 | 箱组式,间隙式,直接接入,出线微型断路器，智能量测开关 | 500136097-0082
282607-1106018-0002 | 包3 | QH300 | 国网青海省电力公司 | 国网青海省电力公司黄化供电公司 |  | 无电压等级 | 电能计量箱,单相,6,SMC,60A,悬挂式 | 电能计量箱-相数:单相,表位:6,材质:SMC,额定电流:60A,安装方式:悬挂式 | 只 | 1 | 2026-04-07 | 2027-04-07 | 国网化隆县供电公司巴燕仓库 | 买方指定仓库地面交货 |  | G00H-500135864-00007 | 044013430500030 | 400264996100030 | 500136003 | 箱组式,间隙式,直接接入,出线微型断路器，智能量测开关 | 500136003-0082
282607-1106018-0002 | 包3 | QH300 | 国网青海省电力公司 | 国网青海省电力公司黄化供电公司 |  | 无电压等级 | 电能计量箱,单相,6,SMC,60A,悬挂式 | 电能计量箱-相数:单相,表位:6,材质:SMC,额定电流:60A,安装方式:悬挂式 | 只 | 2 | 2026-04-07 | 2027-04-07 | 国网化隆县供电公司巴燕仓库 | 买方指定仓库地面交货 |  | G00H-500135864-00007 | 044013432300060 | 400264897500060 | 500136003 | 箱组式,间隙式,直接接入,出线微型断路器，智能量测开关 | 500136003-0082
282607-1106018-0002 | 包3 | QH300 | 国网青海省电力公司 | 国网青海省电力公司黄化供电公司 |  | 无电压等级 | 电能计量箱,三相,2,SMC,250A,悬挂式 | 电能计量箱-相数:三相,表位:2,材质:SMC,额定电流:250A,安装方式:悬挂式 | 只 | 9 | 2026-04-07 | 2027-04-07 | 国网化隆县供电公司巴燕仓库 | 买方指定仓库地面交货 |  | G00H-500135889-00007 | 044013430700090 | 400264897100090 | 500136067 | 箱组式,间隙式,直接接入,出线塑壳断路器，智能量测开关 | 500136067-0047
282607-1106018-0002 | 包3 | QH300 | 国网青海省电力公司 | 国网青海省电力公司黄化供电公司 |  | 无电压等级 | 电能计量箱,单相,6,SMC,60A,悬挂式 | 电能计量箱-相数:单相,表位:6,材质:SMC,额定电流:60A,安装方式:悬挂式 | 只 | 11 | 2026-04-07 | 2027-04-07 | 国网化隆县供电公司巴燕仓库 | 买方指定仓库地面交货 |  | G00H-500135864-00007 | 044013429400030 | 400264896300030 | 500136003 | 箱组式,间隙式,直接接入,出线微型断路器，智能量测开关 | 500136003-0082
282607-1106018-0002 | 包3 | QH300 | 国网青海省电力公司 | 国网青海省电力公司黄化供电公司 |  | 无电压等级 | 电能计量箱,单相,6,SMC,60A,悬挂式 | 电能计量箱-相数:单相,表位:6,材质:SMC,额定电流:60A,安装方式:悬挂式 | 只 | 1 | 2026-04-07 | 2027-04-07 | 国网化隆县供电公司巴燕仓库 | 买方指定仓库地面交货 |  | G00H-500135864-00007 | 044013426900030 | 400264895000030 | 500136003 | 箱组式,间隙式,直接接入,出线微型断路器，智能量测开关 | 500136003-0082
282607-1106018-0002 | 包3 | QH300 | 国网青海省电力公司 | 国网青海省电力公司黄化供电公司 |  | 无电压等级 | 电能计量箱,单相,4,SMC,60A,悬挂式 | 电能计量箱-相数:单相,表位:4,材质:SMC,额定电流:60A,安装方式:悬挂式 | 只 | 29 | 2026-04-07 | 2027-04-07 | 国网化隆县供电公司巴燕仓库 | 买方指定仓库地面交货 |  | G00H-500135864-00007 | 044013426900050 | 400264895000050 | 500136097 | 箱组式,间隙式,直接接入,出线微型断路器，智能量测开关 | 500136097-0082
282607-1106018-0002 | 包3 | QH300 | 国网青海省电力公司 | 国网青海省电力公司黄化供电公司 |  | 无电压等级 | 电能计量箱,单相,6,SMC,60A,悬挂式 | 电能计量箱-相数:单相,表位:6,材质:SMC,额定电流:60A,安装方式:悬挂式 | 只 | 1 | 2026-04-07 | 2027-04-07 | 国网化隆县供电公司化隆仓库 | 买方指定仓库地面交货 |  | G00H-500135864-00007 | 044013395200040 | 400264889200040 | 500136003 | 箱组式,间隙式,直接接入,出线微型断路器，智能量测开关 | 500136003-0082
282607-1106018-0002 | 包3 | QH300 | 国网青海省电力公司 | 国网青海省电力公司黄化供电公司 |  | 无电压等级 | 电能计量箱,单相,4,SMC,60A,悬挂式 | 电能计量箱-相数:单相,表位:4,材质:SMC,额定电流:60A,安装方式:悬挂式 | 只 | 61 | 2026-04-07 | 2027-04-07 | 国网化隆县供电公司巴燕仓库 | 买方指定仓库地面交货 |  | G00H-500135864-00007 | 044013426800020 | 400265053600020 | 500136097 | 箱组式,间隙式,直接接入,出线微型断路器，智能量测开关 | 500136097-0082
282607-1106018-0002 | 包3 | QH300 | 国网青海省电力公司 | 国网青海省电力公司黄化供电公司 |  | 无电压等级 | 电能计量箱,三相,2,SMC,250A,悬挂式 | 电能计量箱-相数:三相,表位:2,材质:SMC,额定电流:250A,安装方式:悬挂式 | 只 | 6 | 2026-04-07 | 2027-04-07 | 国网化隆县公司化隆仓库 | 买方指定仓库地面交货 |  | G00H-500135889-00007 | 044013428300010 | 400265071300010 | 500136067 | 箱组式,间隙式,直接接入,出线塑壳断路器，智能量测开关 | 500136067-0047
282607-1106018-0002 | 包3 | QH300 | 国网青海省电力公司 | 国网青海省电力公司黄化供电公司 |  | 无电压等级 | 电能计量箱,单相,6,SMC,60A,悬挂式 | 电能计量箱-相数:单相,表位:6,材质:SMC,额定电流:60A,安装方式:悬挂式 | 只 | 7 | 2026-04-07 | 2027-04-07 | 国网化隆县公司化隆仓库 | 买方指定仓库地面交货 |  | G00H-500135864-00007 | 044013421400020 | 400264994600020 | 500136003 | 箱组式,间隙式,直接接入,出线微型断路器，智能量测开关 | 500136003-0082
282607-1106018-0002 | 包3 | QH300 | 国网青海省电力公司 | 国网青海省电力公司黄化供电公司 |  | 无电压等级 | 电能计量箱,单相,4,SMC,60A,悬挂式 | 电能计量箱-相数:单相,表位:4,材质:SMC,额定电流:60A,安装方式:悬挂式 | 只 | 25 | 2026-04-07 | 2027-04-07 | 国网化隆县供电公司化隆仓库 | 买方指定仓库地面交货 |  | G00H-500135864-00007 | 044013435700060 | 400264899100060 | 500136097 | 箱组式,间隙式,直接接入,出线微型断路器，智能量测开关 | 500136097-0082
282607-1106018-0002 | 包3 | QH300 | 国网青海省电力公司 | 国网青海省电力公司黄化供电公司 |  | 无电压等级 | 电能计量箱,三相,2,SMC,250A,悬挂式 | 电能计量箱-相数:三相,表位:2,材质:SMC,额定电流:250A,安装方式:悬挂式 | 只 | 6 | 2026-04-07 | 2027-04-07 | 国网化隆县供电公司巴燕仓库 | 买方指定仓库地面交货 |  | G00H-500135889-00007 | 044013440300080 | 400264901200080 | 500136067 | 箱组式,间隙式,直接接入,出线塑壳断路器，智能量测开关 | 500136067-0047
282607-1106018-0002 | 包3 | QH300 | 国网青海省电力公司 | 国网青海省电力公司黄化供电公司 |  | 无电压等级 | 电能计量箱,三相,2,SMC,250A,悬挂式 | 电能计量箱-相数:三相,表位:2,材质:SMC,额定电流:250A,安装方式:悬挂式 | 只 | 10 | 2026-04-07 | 2027-04-07 | 国网化隆县供电公司巴燕仓库 | 买方指定仓库地面交货 |  | G00H-500135889-00007 | 044013433000010 | 400265072700010 | 500136067 | 箱组式,间隙式,直接接入,出线塑壳断路器，智能量测开关 | 500136067-0047
282607-1106018-0002 | 包3 | QH300 | 国网青海省电力公司 | 国网青海省电力公司黄化供电公司 |  | 无电压等级 | 电能计量箱,单相,4,SMC,60A,悬挂式 | 电能计量箱-相数:单相,表位:4,材质:SMC,额定电流:60A,安装方式:悬挂式 | 只 | 153 | 2026-04-07 | 2027-04-07 | 国网化隆县供电公司化隆仓库 | 买方指定仓库地面交货 |  | G00H-500135864-00007 | 044013418500100 | 400264893100100 | 500136097 | 箱组式,间隙式,直接接入,出线微型断路器，智能量测开关 | 500136097-0082
282607-1106018-0002 | 包3 | QH300 | 国网青海省电力公司 | 国网青海省电力公司黄化供电公司 |  | 无电压等级 | 电能计量箱,三相,2,SMC,250A,悬挂式 | 电能计量箱-相数:三相,表位:2,材质:SMC,额定电流:250A,安装方式:悬挂式 | 只 | 31 | 2026-04-07 | 2027-04-07 | 国网化隆县供电公司化隆仓库 | 买方指定仓库地面交货 |  | G00H-500135889-00007 | 044013418400020 | 400265066100020 | 500136067 | 箱组式,间隙式,直接接入,出线塑壳断路器，智能量测开关 | 500136067-0047
282607-1106018-0002 | 包3 | QH300 | 国网青海省电力公司 | 国网青海省电力公司黄化供电公司 |  | 无电压等级 | 电能计量箱,三相,2,SMC,250A,悬挂式 | 电能计量箱-相数:三相,表位:2,材质:SMC,额定电流:250A,安装方式:悬挂式 | 只 | 26 | 2026-04-07 | 2027-04-07 | 国网化隆县供电公司巴燕仓库 | 买方指定仓库地面交货 |  | G00H-500135889-00007 | 044013434400070 | 400264996800060 | 500136067 | 箱组式,间隙式,直接接入,出线塑壳断路器，智能量测开关 | 500136067-0047
282607-1106018-0002 | 包3 | QH300 | 国网青海省电力公司 | 国网青海省电力公司黄化供电公司 |  | 无电压等级 | 电能计量箱,单相,4,SMC,60A,悬挂式 | 电能计量箱-相数:单相,表位:4,材质:SMC,额定电流:60A,安装方式:悬挂式 | 只 | 56 | 2026-04-07 | 2027-04-07 | 国网化隆县供电公司巴燕仓库 | 买方指定仓库地面交货 |  | G00H-500135864-00007 | 044013441100010 | 400265074700010 | 500136097 | 箱组式,间隙式,直接接入,出线微型断路器，智能量测开关 | 500136097-0082
282607-1106018-0002 | 包3 | QH300 | 国网青海省电力公司 | 国网青海省电力公司黄化供电公司 |  | 无电压等级 | 电能计量箱,单相,4,SMC,60A,悬挂式 | 电能计量箱-相数:单相,表位:4,材质:SMC,额定电流:60A,安装方式:悬挂式 | 只 | 37 | 2026-04-07 | 2027-04-07 | 国网化隆县公司化隆仓库 | 买方指定仓库地面交货 |  | G00H-500135864-00007 | 044013416800050 | 400264892500050 | 500136097 | 箱组式,间隙式,直接接入,出线微型断路器，智能量测开关 | 500136097-0082
282607-1106018-0002 | 包3 | QH300 | 国网青海省电力公司 | 国网青海省电力公司黄化供电公司 |  | 无电压等级 | 电能计量箱,三相,2,SMC,250A,悬挂式 | 电能计量箱-相数:三相,表位:2,材质:SMC,额定电流:250A,安装方式:悬挂式 | 只 | 2 | 2026-04-07 | 2027-04-07 | 国网化隆县公司化隆仓库 | 买方指定仓库地面交货 |  | G00H-500135889-00007 | 044013417700030 | 400264892600030 | 500136067 | 箱组式,间隙式,直接接入,出线塑壳断路器，智能量测开关 | 500136067-0047
282607-1106018-0002 | 包3 | QH300 | 国网青海省电力公司 | 国网青海省电力公司黄化供电公司 |  | 无电压等级 | 电能计量箱,单相,6,SMC,60A,悬挂式 | 电能计量箱-相数:单相,表位:6,材质:SMC,额定电流:60A,安装方式:悬挂式 | 只 | 3 | 2026-04-07 | 2027-04-07 | 国网化隆县供电公司巴燕仓库 | 买方指定仓库地面交货 |  | G00H-500135864-00007 | 044013433400100 | 400264898000100 | 500136003 | 箱组式,间隙式,直接接入,出线微型断路器，智能量测开关 | 500136003-0082
282607-1106018-0002 | 包3 | QH300 | 国网青海省电力公司 | 国网青海省电力公司黄化供电公司 |  | 无电压等级 | 电能计量箱,三相,2,SMC,250A,悬挂式 | 电能计量箱-相数:三相,表位:2,材质:SMC,额定电流:250A,安装方式:悬挂式 | 只 | 12 | 2026-04-07 | 2027-04-07 | 国网化隆县供电公司化隆仓库 | 买方指定仓库地面交货 |  | G00H-500135889-00007 | 044013443400030 | 400264908500030 | 500136067 | 箱组式,间隙式,直接接入,出线塑壳断路器，智能量测开关 | 500136067-0047
282607-1106018-0002 | 包3 | QH300 | 国网青海省电力公司 | 国网青海省电力公司黄化供电公司 |  | 无电压等级 | 电能计量箱,单相,4,SMC,60A,悬挂式 | 电能计量箱-相数:单相,表位:4,材质:SMC,额定电流:60A,安装方式:悬挂式 | 只 | 19 | 2026-04-07 | 2027-04-07 | 国网化隆县供电公司化隆仓库 | 买方指定仓库地面交货 |  | G00H-500135864-00007 | 044013444500060 | 400264909700060 | 500136097 | 箱组式,间隙式,直接接入,出线微型断路器，智能量测开关 | 500136097-0082
282607-1106018-0002 | 包3 | QH300 | 国网青海省电力公司 | 国网青海省电力公司黄化供电公司 |  | 无电压等级 | 电能计量箱,单相,4,SMC,60A,悬挂式 | 电能计量箱-相数:单相,表位:4,材质:SMC,额定电流:60A,安装方式:悬挂式 | 只 | 85 | 2026-04-07 | 2027-04-07 | 国网化隆县供电公司巴燕仓库 | 买方指定仓库地面交货 |  | G00H-500135864-00007 | 044013433800070 | 400264898400070 | 500136097 | 箱组式,间隙式,直接接入,出线微型断路器，智能量测开关 | 500136097-0082
282607-1106018-0002 | 包3 | QH300 | 国网青海省电力公司 | 国网青海省电力公司黄化供电公司 |  | 无电压等级 | 电能计量箱,单相,4,SMC,60A,悬挂式 | 电能计量箱-相数:单相,表位:4,材质:SMC,额定电流:60A,安装方式:悬挂式 | 只 | 45 | 2026-04-07 | 2027-04-07 | 国网化隆县供电公司巴燕仓库 | 买方指定仓库地面交货 |  | G00H-500135864-00007 | 044013433300080 | 400264996700050 | 500136097 | 箱组式,间隙式,直接接入,出线微型断路器，智能量测开关 | 500136097-0082
282607-1106018-0002 | 包3 | QH300 | 国网青海省电力公司 | 国网青海省电力公司黄化供电公司 |  | 无电压等级 | 电能计量箱,单相,6,SMC,60A,悬挂式 | 电能计量箱-相数:单相,表位:6,材质:SMC,额定电流:60A,安装方式:悬挂式 | 只 | 12 | 2026-04-07 | 2027-04-07 | 国网化隆县供电公司化隆仓库 | 买方指定仓库地面交货 |  | G00H-500135864-00007 | 044013433700070 | 400264898300070 | 500136003 | 箱组式,间隙式,直接接入,出线微型断路器，智能量测开关 | 500136003-0082
282607-1106018-0002 | 包3 | QH300 | 国网青海省电力公司 | 国网青海省电力公司黄化供电公司 |  | 无电压等级 | 电能计量箱,三相,2,SMC,250A,悬挂式 | 电能计量箱-相数:三相,表位:2,材质:SMC,额定电流:250A,安装方式:悬挂式 | 只 | 3 | 2026-04-07 | 2027-04-07 | 国网化隆县供电公司化隆仓库 | 买方指定仓库地面交货 |  | G00H-500135889-00007 | 044013434300100 | 400264898800100 | 500136067 | 箱组式,间隙式,直接接入,出线塑壳断路器，智能量测开关 | 500136067-0047
282607-1106018-0002 | 包3 | QH300 | 国网青海省电力公司 | 国网青海省电力公司黄化供电公司 |  | 无电压等级 | 电能计量箱,单相,4,SMC,60A,悬挂式 | 电能计量箱-相数:单相,表位:4,材质:SMC,额定电流:60A,安装方式:悬挂式 | 只 | 59 | 2026-04-07 | 2027-04-07 | 国网化隆县供电公司化隆仓库 | 买方指定仓库地面交货 |  | G00H-500135864-00007 | 044013422800080 | 400264893800080 | 500136097 | 箱组式,间隙式,直接接入,出线微型断路器，智能量测开关 | 500136097-0082
282607-1106018-0002 | 包3 | QH300 | 国网青海省电力公司 | 国网青海省电力公司黄化供电公司 |  | 无电压等级 | 电能计量箱,三相,2,SMC,250A,悬挂式 | 电能计量箱-相数:三相,表位:2,材质:SMC,额定电流:250A,安装方式:悬挂式 | 只 | 5 | 2026-04-07 | 2027-04-07 | 国网化隆县供电公司化隆仓库 | 买方指定仓库地面交货 |  | G00H-500135889-00007 | 044013445600060 | 400264910900060 | 500136067 | 箱组式,间隙式,直接接入,出线塑壳断路器，智能量测开关 | 500136067-0047
282607-1106018-0002 | 包3 | QH300 | 国网青海省电力公司 | 国网青海省电力公司黄化供电公司 |  | 无电压等级 | 电能计量箱,三相,2,SMC,250A,悬挂式 | 电能计量箱-相数:三相,表位:2,材质:SMC,额定电流:250A,安装方式:悬挂式 | 只 | 19 | 2026-04-07 | 2027-04-07 | 国网化隆县供电公司巴燕仓库 | 买方指定仓库地面交货 |  | G00H-500135889-00007 | 044013432400040 | 400265054800040 | 500136067 | 箱组式,间隙式,直接接入,出线塑壳断路器，智能量测开关 | 500136067-0047
282607-1106018-0002 | 包3 | QH300 | 国网青海省电力公司 | 国网青海省电力公司黄化供电公司 |  | 无电压等级 | 电能计量箱,单相,6,SMC,60A,悬挂式 | 电能计量箱-相数:单相,表位:6,材质:SMC,额定电流:60A,安装方式:悬挂式 | 只 | 1 | 2026-04-07 | 2027-04-07 | 国网化隆县供电公司巴燕仓库 | 买方指定仓库地面交货 |  | G00H-500135864-00007 | 044013433800060 | 400264898400060 | 500136003 | 箱组式,间隙式,直接接入,出线微型断路器，智能量测开关 | 500136003-0082
282607-1106018-0002 | 包3 | QH300 | 国网青海省电力公司 | 国网青海省电力公司黄化供电公司 |  | 无电压等级 | 电能计量箱,三相,2,SMC,250A,悬挂式 | 电能计量箱-相数:三相,表位:2,材质:SMC,额定电流:250A,安装方式:悬挂式 | 只 | 18 | 2026-04-07 | 2027-04-07 | 国网化隆县供电公司巴燕仓库 | 买方指定仓库地面交货 |  | G00H-500135889-00007 | 044013443100070 | 400264998300070 | 500136067 | 箱组式,间隙式,直接接入,出线塑壳断路器，智能量测开关 | 500136067-0047
282607-1106018-0002 | 包3 | QH300 | 国网青海省电力公司 | 国网青海省电力公司黄化供电公司 |  | 无电压等级 | 电能计量箱,单相,4,SMC,60A,悬挂式 | 电能计量箱-相数:单相,表位:4,材质:SMC,额定电流:60A,安装方式:悬挂式 | 只 | 28 | 2026-04-07 | 2027-04-07 | 国网化隆县供电公司化隆仓库 | 买方指定仓库地面交货 |  | G00H-500135864-00007 | 044013444700030 | 400264910000030 | 500136097 | 箱组式,间隙式,直接接入,出线微型断路器，智能量测开关 | 500136097-0082
282607-1106018-0002 | 包3 | QH300 | 国网青海省电力公司 | 国网青海省电力公司黄化供电公司 |  | 无电压等级 | 电能计量箱,三相,4,SMC,100A,悬挂式 | 电能计量箱-相数:三相,表位:4,材质:SMC,额定电流:100A,安装方式:悬挂式 | 只 | 1 | 2026-04-07 | 2027-04-07 | 国网化隆县供电公司巴燕仓库 | 买方指定仓库地面交货 |  | G00H-500135889-00007 | 044013433300070 | 400264996700040 | 500135889 | 箱组式,间隙式,直接接入,出线塑壳断路器，智能量测开关 | 500135889-0016
282607-1106018-0002 | 包3 | QH300 | 国网青海省电力公司 | 国网青海省电力公司黄化供电公司 |  | 无电压等级 | 电能计量箱,三相,2,SMC,250A,悬挂式 | 电能计量箱-相数:三相,表位:2,材质:SMC,额定电流:250A,安装方式:悬挂式 | 只 | 6 | 2026-04-07 | 2027-04-07 | 国网化隆县供电公司化隆仓库 | 买方指定仓库地面交货 |  | G00H-500135889-00007 | 044013429700040 | 400264896600040 | 500136067 | 箱组式,间隙式,直接接入,出线塑壳断路器，智能量测开关 | 500136067-0047
282607-1106018-0002 | 包3 | QH300 | 国网青海省电力公司 | 国网青海省电力公司黄化供电公司 |  | 无电压等级 | 电能计量箱,三相,2,SMC,250A,悬挂式 | 电能计量箱-相数:三相,表位:2,材质:SMC,额定电流:250A,安装方式:悬挂式 | 只 | 2 | 2026-04-07 | 2027-04-07 | 国网化隆县供电公司巴燕仓库 | 买方指定仓库地面交货 |  | G00H-500135889-00007 | 044013430100070 | 400264896800070 | 500136067 | 箱组式,间隙式,直接接入,出线塑壳断路器，智能量测开关 | 500136067-0047
282607-1106018-0002 | 包3 | QH300 | 国网青海省电力公司 | 国网青海省电力公司黄化供电公司 |  | 无电压等级 | 电能计量箱,单相,4,SMC,60A,悬挂式 | 电能计量箱-相数:单相,表位:4,材质:SMC,额定电流:60A,安装方式:悬挂式 | 只 | 56 | 2026-04-07 | 2027-04-07 | 国网化隆县供电公司化隆仓库 | 买方指定仓库地面交货 |  | G00H-500135864-00007 | 044013429500080 | 400264896400080 | 500136097 | 箱组式,间隙式,直接接入,出线微型断路器，智能量测开关 | 500136097-0082
282607-1106018-0002 | 包3 | QH300 | 国网青海省电力公司 | 国网青海省电力公司黄化供电公司 |  | 无电压等级 | 电能计量箱,三相,2,SMC,250A,悬挂式 | 电能计量箱-相数:三相,表位:2,材质:SMC,额定电流:250A,安装方式:悬挂式 | 只 | 10 | 2026-04-07 | 2027-04-07 | 国网化隆县供电公司巴燕仓库 | 买方指定仓库地面交货 |  | G00H-500135889-00007 | 044013446000020 | 400264998400020 | 500136067 | 箱组式,间隙式,直接接入,出线塑壳断路器，智能量测开关 | 500136067-0047
282607-1106018-0002 | 包3 | QH300 | 国网青海省电力公司 | 国网青海省电力公司黄化供电公司 |  | 无电压等级 | 电能计量箱,单相,6,SMC,60A,悬挂式 | 电能计量箱-相数:单相,表位:6,材质:SMC,额定电流:60A,安装方式:悬挂式 | 只 | 3 | 2026-04-07 | 2027-04-07 | 国网化隆县供电公司化隆仓库 | 买方指定仓库地面交货 |  | G00H-500135864-00007 | 044013435700050 | 400264899100050 | 500136003 | 箱组式,间隙式,直接接入,出线微型断路器，智能量测开关 | 500136003-0082
282607-1106018-0002 | 包3 | QH300 | 国网青海省电力公司 | 国网青海省电力公司黄化供电公司 |  | 无电压等级 | 电能计量箱,单相,4,SMC,60A,悬挂式 | 电能计量箱-相数:单相,表位:4,材质:SMC,额定电流:60A,安装方式:悬挂式 | 只 | 35 | 2026-04-07 | 2027-04-07 | 国网化隆县供电公司化隆仓库 | 买方指定仓库地面交货 |  | G00H-500135864-00007 | 044013450100030 | 400264913100030 | 500136097 | 箱组式,间隙式,直接接入,出线微型断路器，智能量测开关 | 500136097-0082
282607-1106018-0002 | 包3 | QH300 | 国网青海省电力公司 | 国网青海省电力公司黄化供电公司 |  | 无电压等级 | 电能计量箱,单相,4,SMC,60A,悬挂式 | 电能计量箱-相数:单相,表位:4,材质:SMC,额定电流:60A,安装方式:悬挂式 | 只 | 34 | 2026-04-07 | 2027-04-07 | 国网化隆县供电公司巴燕仓库 | 买方指定仓库地面交货 |  | G00H-500135864-00007 | 044013451100100 | 400264913500030 | 500136097 | 箱组式,间隙式,直接接入,出线微型断路器，智能量测开关 | 500136097-0082
282607-1106018-0002 | 包3 | QH300 | 国网青海省电力公司 | 国网青海省电力公司黄化供电公司 |  | 无电压等级 | 电能计量箱,单相,6,SMC,60A,悬挂式 | 电能计量箱-相数:单相,表位:6,材质:SMC,额定电流:60A,安装方式:悬挂式 | 只 | 4 | 2026-04-07 | 2027-04-07 | 国网化隆县供电公司巴燕仓库 | 买方指定仓库地面交货 |  | G00H-500135864-00007 | 044013454200050 | 400265063100050 | 500136003 | 箱组式,间隙式,直接接入,出线微型断路器，智能量测开关 | 500136003-0082
282607-1106018-0002 | 包3 | QH300 | 国网青海省电力公司 | 国网青海省电力公司黄化供电公司 |  | 无电压等级 | 电能计量箱,三相,2,SMC,250A,悬挂式 | 电能计量箱-相数:三相,表位:2,材质:SMC,额定电流:250A,安装方式:悬挂式 | 只 | 11 | 2026-04-07 | 2027-04-07 | 国网化隆县供电公司巴燕仓库 | 买方指定仓库地面交货 |  | G00H-500135889-00007 | 044013447600050 | 400265060300010 | 500136067 | 箱组式,间隙式,直接接入,出线塑壳断路器，智能量测开关 | 500136067-0047
282607-1106018-0002 | 包3 | QH300 | 国网青海省电力公司 | 国网青海省电力公司黄化供电公司 |  | 无电压等级 | 电能计量箱,三相,2,SMC,250A,悬挂式 | 电能计量箱-相数:三相,表位:2,材质:SMC,额定电流:250A,安装方式:悬挂式 | 只 | 8 | 2026-04-07 | 2027-04-07 | 国网化隆县供电公司巴燕仓库 | 买方指定仓库地面交货 |  | G00H-500135889-00007 | 044013447800100 | 400264912000030 | 500136067 | 箱组式,间隙式,直接接入,出线塑壳断路器，智能量测开关 | 500136067-0047
282607-1106018-0002 | 包3 | QH300 | 国网青海省电力公司 | 国网青海省电力公司黄化供电公司 |  | 无电压等级 | 电能计量箱,单相,6,SMC,60A,悬挂式 | 电能计量箱-相数:单相,表位:6,材质:SMC,额定电流:60A,安装方式:悬挂式 | 只 | 15 | 2026-04-07 | 2027-04-07 | 国网化隆县供电公司巴燕仓库 | 买方指定仓库地面交货 |  | G00H-500135864-00007 | 044013449300030 | 400264912800030 | 500136003 | 箱组式,间隙式,直接接入,出线微型断路器，智能量测开关 | 500136003-0082
282607-1106018-0002 | 包3 | QH300 | 国网青海省电力公司 | 国网青海省电力公司黄化供电公司 |  | 无电压等级 | 电能计量箱,单相,6,SMC,60A,悬挂式 | 电能计量箱-相数:单相,表位:6,材质:SMC,额定电流:60A,安装方式:悬挂式 | 只 | 6 | 2026-04-07 | 2027-04-07 | 国网化隆县供电公司巴燕仓库 | 买方指定仓库地面交货 |  | G00H-500135864-00007 | 044013456200020 | 400264915400020 | 500136003 | 箱组式,间隙式,直接接入,出线微型断路器，智能量测开关 | 500136003-0082
282607-1106018-0002 | 包3 | QH300 | 国网青海省电力公司 | 国网青海省电力公司黄化供电公司 |  | 无电压等级 | 电能计量箱,三相,2,SMC,250A,悬挂式 | 电能计量箱-相数:三相,表位:2,材质:SMC,额定电流:250A,安装方式:悬挂式 | 只 | 6 | 2026-04-07 | 2027-04-07 | 国网化隆县供电公司化隆仓库 | 买方指定仓库地面交货 |  | G00H-500135889-00007 | 044013448200070 | 400264912100070 | 500136067 | 箱组式,间隙式,直接接入,出线塑壳断路器，智能量测开关 | 500136067-0047
282607-1106018-0002 | 包3 | QH300 | 国网青海省电力公司 | 国网青海省电力公司黄化供电公司 |  | 无电压等级 | 电能计量箱,单相,4,SMC,60A,悬挂式 | 电能计量箱-相数:单相,表位:4,材质:SMC,额定电流:60A,安装方式:悬挂式 | 只 | 35 | 2026-04-07 | 2027-04-07 | 国网化隆县供电公司巴燕仓库 | 买方指定仓库地面交货 |  | G00H-500135864-00007 | 044013448800040 | 400264912500040 | 500136097 | 箱组式,间隙式,直接接入,出线微型断路器，智能量测开关 | 500136097-0082
282607-1106018-0002 | 包3 | QH300 | 国网青海省电力公司 | 国网青海省电力公司黄化供电公司 |  | 无电压等级 | 电能计量箱,单相,6,SMC,60A,悬挂式 | 电能计量箱-相数:单相,表位:6,材质:SMC,额定电流:60A,安装方式:悬挂式 | 只 | 1 | 2026-04-07 | 2027-04-07 | 国网化隆县供电公司巴燕仓库 | 买方指定仓库地面交货 |  | G00H-500135864-00007 | 044013450700040 | 400264913300040 | 500136003 | 箱组式,间隙式,直接接入,出线微型断路器，智能量测开关 | 500136003-0082
282607-1106018-0002 | 包3 | QH300 | 国网青海省电力公司 | 国网青海省电力公司黄化供电公司 |  | 无电压等级 | 电能计量箱,三相,2,SMC,250A,悬挂式 | 电能计量箱-相数:三相,表位:2,材质:SMC,额定电流:250A,安装方式:悬挂式 | 只 | 5 | 2026-04-07 | 2027-04-07 | 国网化隆县供电公司化隆仓库 | 买方指定仓库地面交货 |  | G00H-500135889-00007 | 044013449100040 | 400265060500040 | 500136067 | 箱组式,间隙式,直接接入,出线塑壳断路器，智能量测开关 | 500136067-0047
282607-1106018-0002 | 包3 | QH300 | 国网青海省电力公司 | 国网青海省电力公司黄化供电公司 |  | 无电压等级 | 电能计量箱,三相,2,SMC,250A,悬挂式 | 电能计量箱-相数:三相,表位:2,材质:SMC,额定电流:250A,安装方式:悬挂式 | 只 | 1 | 2026-04-07 | 2027-04-07 | 国网化隆县供电公司化隆仓库 | 买方指定仓库地面交货 |  | G00H-500135889-00007 | 044013449000030 | 400264912700030 | 500136067 | 箱组式,间隙式,直接接入,出线塑壳断路器，智能量测开关 | 500136067-0047
282607-1106018-0002 | 包3 | QH300 | 国网青海省电力公司 | 国网青海省电力公司黄化供电公司 |  | 无电压等级 | 电能计量箱,单相,4,SMC,60A,悬挂式 | 电能计量箱-相数:单相,表位:4,材质:SMC,额定电流:60A,安装方式:悬挂式 | 只 | 25 | 2026-04-07 | 2027-04-07 | 国网化隆县供电公司化隆仓库 | 买方指定仓库地面交货 |  | G00H-500135864-00007 | 044013448400080 | 400264912400080 | 500136097 | 箱组式,间隙式,直接接入,出线微型断路器，智能量测开关 | 500136097-0082
282607-1106018-0002 | 包3 | QH300 | 国网青海省电力公司 | 国网青海省电力公司黄化供电公司 |  | 无电压等级 | 电能计量箱,单相,4,SMC,60A,悬挂式 | 电能计量箱-相数:单相,表位:4,材质:SMC,额定电流:60A,安装方式:悬挂式 | 只 | 58 | 2026-04-07 | 2027-04-07 | 国网化隆县供电公司巴燕仓库 | 买方指定仓库地面交货 |  | G00H-500135864-00007 | 044013447700040 | 400264911800040 | 500136097 | 箱组式,间隙式,直接接入,出线微型断路器，智能量测开关 | 500136097-0082
282607-1106018-0002 | 包3 | QH300 | 国网青海省电力公司 | 国网青海省电力公司黄化供电公司 |  | 无电压等级 | 电能计量箱,三相,2,SMC,250A,悬挂式 | 电能计量箱-相数:三相,表位:2,材质:SMC,额定电流:250A,安装方式:悬挂式 | 只 | 6 | 2026-04-07 | 2027-04-07 | 国网化隆县供电公司巴燕仓库 | 买方指定仓库地面交货 |  | G00H-500135889-00007 | 044013455600040 | 400264915200040 | 500136067 | 箱组式,间隙式,直接接入,出线塑壳断路器，智能量测开关 | 500136067-0047
282607-1106018-0002 | 包3 | QH300 | 国网青海省电力公司 | 国网青海省电力公司黄化供电公司 |  | 无电压等级 | 电能计量箱,单相,4,SMC,60A,悬挂式 | 电能计量箱-相数:单相,表位:4,材质:SMC,额定电流:60A,安装方式:悬挂式 | 只 | 60 | 2026-04-07 | 2027-04-07 | 国网化隆县供电公司巴燕仓库 | 买方指定仓库地面交货 |  | G00H-500135864-00007 | 044013449300050 | 400264912800050 | 500136097 | 箱组式,间隙式,直接接入,出线微型断路器，智能量测开关 | 500136097-0082
282607-1106018-0002 | 包3 | QH300 | 国网青海省电力公司 | 国网青海省电力公司黄化供电公司 |  | 无电压等级 | 电能计量箱,单相,6,SMC,60A,悬挂式 | 电能计量箱-相数:单相,表位:6,材质:SMC,额定电流:60A,安装方式:悬挂式 | 只 | 6 | 2026-04-07 | 2027-04-07 | 国网化隆县供电公司巴燕仓库 | 买方指定仓库地面交货 |  | G00H-500135864-00007 | 044013454000080 | 400264914800080 | 500136003 | 箱组式,间隙式,直接接入,出线微型断路器，智能量测开关 | 500136003-0082
282607-1106018-0002 | 包3 | QH300 | 国网青海省电力公司 | 国网青海省电力公司黄化供电公司 |  | 无电压等级 | 电能计量箱,单相,4,SMC,60A,悬挂式 | 电能计量箱-相数:单相,表位:4,材质:SMC,额定电流:60A,安装方式:悬挂式 | 只 | 65 | 2026-04-07 | 2027-04-07 | 国网化隆县供电公司巴燕仓库 | 买方指定仓库地面交货 |  | G00H-500135864-00007 | 044013446900040 | 400264911500040 | 500136097 | 箱组式,间隙式,直接接入,出线微型断路器，智能量测开关 | 500136097-0082
282607-1106018-0002 | 包3 | QH300 | 国网青海省电力公司 | 国网青海省电力公司黄化供电公司 |  | 无电压等级 | 电能计量箱,三相,2,SMC,250A,悬挂式 | 电能计量箱-相数:三相,表位:2,材质:SMC,额定电流:250A,安装方式:悬挂式 | 只 | 19 | 2026-04-07 | 2027-04-07 | 国网化隆县供电公司化隆仓库 | 买方指定仓库地面交货 |  | G00H-500135889-00007 | 044013392100100 | 400264888100100 | 500136067 | 箱组式,间隙式,直接接入,出线塑壳断路器，智能量测开关 | 500136067-0047
282607-1106018-0002 | 包3 | QH300 | 国网青海省电力公司 | 国网青海省电力公司黄化供电公司 |  | 无电压等级 | 电能计量箱,三相,2,SMC,250A,悬挂式 | 电能计量箱-相数:三相,表位:2,材质:SMC,额定电流:250A,安装方式:悬挂式 | 只 | 5 | 2026-04-07 | 2027-04-07 | 国网化隆县供电公司化隆仓库 | 买方指定仓库地面交货 |  | G00H-500135889-00007 | 044013389800090 | 400264887200090 | 500136067 | 箱组式,间隙式,直接接入,出线塑壳断路器，智能量测开关 | 500136067-0047
282607-1106018-0002 | 包3 | QH300 | 国网青海省电力公司 | 国网青海省电力公司黄化供电公司 |  | 无电压等级 | 电能计量箱,单相,6,SMC,60A,悬挂式 | 电能计量箱-相数:单相,表位:6,材质:SMC,额定电流:60A,安装方式:悬挂式 | 只 | 1 | 2026-04-07 | 2027-04-07 | 国网化隆县供电公司化隆仓库 | 买方指定仓库地面交货 |  | G00H-500135864-00007 | 044013413200080 | 400264891500080 | 500136003 | 箱组式,间隙式,直接接入,出线微型断路器，智能量测开关 | 500136003-0082
282607-1106018-0002 | 包4 | QH400 | 国网青海省电力公司 | 国网青海省电力公司玉树供电公司 |  | 无电压等级 | 电能计量箱,单相,6,SMC,60A,悬挂式 | 电能计量箱-相数:单相,表位:6,材质:SMC,额定电流:60A,安装方式:悬挂式 | 只 | 305 | 2026-04-07 | 2027-04-07 | 国网玉树供电公司玉树仓库 | 买方指定仓库地面交货 |  | G00H-500135864-00007 | 044013406700020 | 400265040500010 | 500136003 | 箱组式,间隙式,直接接入,出线微型断路器，智能量测开关 | 500136003-0082
282607-1106018-0002 | 包4 | QH400 | 国网青海省电力公司 | 国网青海省电力公司玉树供电公司 |  | 无电压等级 | 电能计量箱,三相,2,SMC,250A,悬挂式 | 电能计量箱-相数:三相,表位:2,材质:SMC,额定电流:250A,安装方式:悬挂式 | 只 | 27 | 2026-04-07 | 2027-04-07 | 国网称多县供电公司称文仓库 | 买方指定仓库地面交货 |  | G00H-500135889-00007 | 044013384800070 | 400264885900070 | 500136067 | 箱组式,间隙式,直接接入,出线塑壳断路器，智能量测开关 | 500136067-0047
282607-1106018-0002 | 包4 | QH400 | 国网青海省电力公司 | 国网青海省电力公司玉树供电公司 |  | 无电压等级 | 电能计量箱,单相,4,SMC,60A,悬挂式 | 电能计量箱-相数:单相,表位:4,材质:SMC,额定电流:60A,安装方式:悬挂式 | 只 | 20 | 2026-04-07 | 2027-04-07 | 国网玉树供电公司玉树仓库 | 买方指定仓库地面交货 |  | G00H-500135864-00007 | 044013406700060 | 400265040500040 | 500136097 | 箱组式,间隙式,直接接入,出线微型断路器，智能量测开关 | 500136097-0082
282607-1106018-0002 | 包4 | QH400 | 国网青海省电力公司 | 国网青海省电力公司海北供电公司 |  | 无电压等级 | 电能计量箱,三相,2,SMC,250A,悬挂式 | 电能计量箱-相数:三相,表位:2,材质:SMC,额定电流:250A,安装方式:悬挂式 | 只 | 537 | 2026-04-07 | 2027-04-07 | 青海省海北州海晏县周转库 | 买方指定仓库地面交货 |  | G00H-500135889-00007 | 044013405200030 | 400265040000030 | 500136067 | 箱组式,间隙式,直接接入,出线塑壳断路器，智能量测开关 | 500136067-0047
282607-1106018-0002 | 包4 | QH400 | 国网青海省电力公司 | 国网青海省电力公司玉树供电公司 |  | 无电压等级 | 电能计量箱,三相,2,SMC,250A,悬挂式 | 电能计量箱-相数:三相,表位:2,材质:SMC,额定电流:250A,安装方式:悬挂式 | 只 | 57 | 2026-04-07 | 2027-04-07 | 国网玉树供电公司玉树仓库 | 买方指定仓库地面交货 |  | G00H-500135889-00007 | 044013406700040 | 400265040500030 | 500136067 | 箱组式,间隙式,直接接入,出线塑壳断路器，智能量测开关 | 500136067-0047
282607-1106018-0002 | 包4 | QH400 | 国网青海省电力公司 | 国网青海省电力公司海北供电公司 |  | 无电压等级 | 电能计量箱,单相,12,SMC,80A,悬挂式 | 电能计量箱-相数:单相,表位:12,材质:SMC,额定电流:80A,安装方式:悬挂式 | 只 | 20 | 2026-04-07 | 2027-04-07 | 青海省海北州海晏县周转库 | 买方指定仓库地面交货 |  | G00H-500135864-00007 | 044013405200010 | 400265040000010 | 500135864 | 箱组式,间隙式,直接接入,出线微型断路器，智能量测开关 | 500135864-0011
282607-1106018-0002 | 包4 | QH400 | 国网青海省电力公司 | 国网青海省电力公司海北供电公司 |  | 无电压等级 | 电能计量箱,单相,4,SMC,60A,悬挂式 | 电能计量箱-相数:单相,表位:4,材质:SMC,额定电流:60A,安装方式:悬挂式 | 只 | 49 | 2026-04-07 | 2027-04-07 | 国网门源县供电公司电厂路仓库 | 买方指定仓库地面交货 |  | G00H-500135864-00007 | 044013359700050 | 400264983900050 | 500136097 | 箱组式,间隙式,直接接入,出线微型断路器，智能量测开关 | 500136097-0082
282607-1106018-0002 | 包4 | QH400 | 国网青海省电力公司 | 国网青海省电力公司海北供电公司 |  | 无电压等级 | 电能计量箱,三相,2,SMC,250A,悬挂式 | 电能计量箱-相数:三相,表位:2,材质:SMC,额定电流:250A,安装方式:悬挂式 | 只 | 2 | 2026-04-07 | 2027-04-07 | 国网刚察县供电公司东大街仓库 | 买方指定仓库地面交货 |  | G00H-500135889-00007 | 044013468200030 | 400265081400020 | 500136067 | 箱组式,间隙式,直接接入,出线塑壳断路器，智能量测开关 | 500136067-0047
282607-1106018-0002 | 包4 | QH400 | 国网青海省电力公司 | 国网青海省电力公司海北供电公司 |  | 无电压等级 | 电能计量箱,单相,4,SMC,60A,悬挂式 | 电能计量箱-相数:单相,表位:4,材质:SMC,额定电流:60A,安装方式:悬挂式 | 只 | 1 | 2026-04-07 | 2027-04-07 | 国网海晏县供电公司西海大街仓库 | 买方指定仓库地面交货 |  | G00H-500135864-00007 | 044013373000090 | 400264884500090 | 500136097 | 箱组式,间隙式,直接接入,出线微型断路器，智能量测开关 | 500136097-0082
282607-1106018-0002 | 包4 | QH400 | 国网青海省电力公司 | 国网青海省电力公司玉树供电公司 |  | 无电压等级 | 电能计量箱,三相,2,SMC,250A,悬挂式 | 电能计量箱-相数:三相,表位:2,材质:SMC,额定电流:250A,安装方式:悬挂式 | 只 | 18 | 2026-04-07 | 2027-04-07 | 国网杂多县供电公司萨呼腾仓库 | 买方指定仓库地面交货 |  | G00H-500135889-00007 | 044013334600100 | 400264875200100 | 500136067 | 箱组式,间隙式,直接接入,出线塑壳断路器，智能量测开关 | 500136067-0047
282607-1106018-0002 | 包4 | QH400 | 国网青海省电力公司 | 国网青海省电力公司玉树供电公司 |  | 无电压等级 | 电能计量箱,单相,4,SMC,60A,悬挂式 | 电能计量箱-相数:单相,表位:4,材质:SMC,额定电流:60A,安装方式:悬挂式 | 只 | 11 | 2026-04-07 | 2027-04-07 | 国网杂多县供电公司萨呼腾仓库 | 买方指定仓库地面交货 |  | G00H-500135864-00007 | 044013334600050 | 400264875200050 | 500136097 | 箱组式,间隙式,直接接入,出线微型断路器，智能量测开关 | 500136097-0082
282607-1106018-0002 | 包4 | QH400 | 国网青海省电力公司 | 国网青海省电力公司玉树供电公司 |  | 无电压等级 | 电能计量箱,单相,6,SMC,60A,悬挂式 | 电能计量箱-相数:单相,表位:6,材质:SMC,额定电流:60A,安装方式:悬挂式 | 只 | 1 | 2026-04-07 | 2027-04-07 | 国网杂多县供电公司萨呼腾仓库 | 买方指定仓库地面交货 |  | G00H-500135864-00007 | 044013334600080 | 400264875200080 | 500136003 | 箱组式,间隙式,直接接入,出线微型断路器，智能量测开关 | 500136003-0082
282607-1106018-0002 | 包4 | QH400 | 国网青海省电力公司 | 国网青海省电力公司果洛供电公司 |  | 无电压等级 | 电能计量箱,单相,6,SMC,60A,悬挂式 | 电能计量箱-相数:单相,表位:6,材质:SMC,额定电流:60A,安装方式:悬挂式 | 只 | 50 | 2026-04-07 | 2027-04-07 | 国网玛沁县供电公司大武仓库 | 买方指定仓库地面交货 |  | G00H-500135864-00007 | 044013331700030 | 400265028300020 | 500136003 | 箱组式,间隙式,直接接入,出线微型断路器，智能量测开关 | 500136003-0082
282607-1106018-0002 | 包4 | QH400 | 国网青海省电力公司 | 国网青海省电力公司果洛供电公司 |  | 无电压等级 | 电能计量箱,三相,2,SMC,250A,悬挂式 | 电能计量箱-相数:三相,表位:2,材质:SMC,额定电流:250A,安装方式:悬挂式 | 只 | 22 | 2026-04-07 | 2027-04-07 | 国网班玛县供电公司赛来塘仓库 | 买方指定仓库地面交货 |  | G00H-500135889-00007 | 044013349900050 | 400264879700050 | 500136067 | 箱组式,间隙式,直接接入,出线塑壳断路器，智能量测开关 | 500136067-0047
282607-1106018-0002 | 包4 | QH400 | 国网青海省电力公司 | 国网青海省电力公司玉树供电公司 |  | 无电压等级 | 电能计量箱,三相,4,SMC,100A,悬挂式 | 电能计量箱-相数:三相,表位:4,材质:SMC,额定电流:100A,安装方式:悬挂式 | 只 | 228 | 2026-04-07 | 2027-04-07 | 国网玉树供电公司玉树仓库 | 买方指定仓库地面交货 |  | G00H-500135889-00007 | 044013406700070 | 400265040500050 | 500135889 | 箱组式,间隙式,直接接入,出线塑壳断路器，智能量测开关 | 500135889-0016
282607-1106018-0002 | 包4 | QH400 | 国网青海省电力公司 | 国网青海省电力公司海北供电公司 |  | 无电压等级 | 电能计量箱,三相,6,SMC,100A,悬挂式 | 电能计量箱-相数:三相,表位:6,材质:SMC,额定电流:100A,安装方式:悬挂式 | 只 | 10 | 2026-04-07 | 2027-04-07 | 青海省海北州海晏县周转库 | 买方指定仓库地面交货 |  | G00H-500135889-00007 | 044013405200050 | 400265040000050 | 500136146 | 箱组式,间隙式,直接接入,出线塑壳断路器，智能量测开关 | 500136146-0012
282607-1106018-0002 | 包4 | QH400 | 国网青海省电力公司 | 国网青海省电力公司海北供电公司 |  | 无电压等级 | 电能计量箱,单相,4,SMC,60A,悬挂式 | 电能计量箱-相数:单相,表位:4,材质:SMC,额定电流:60A,安装方式:悬挂式 | 只 | 20 | 2026-04-07 | 2027-04-07 | 国网刚察县供电公司东大街仓库 | 买方指定仓库地面交货 |  | G00H-500135864-00007 | 044013423500020 | 400265069400020 | 500136097 | 箱组式,间隙式,直接接入,出线微型断路器，智能量测开关 | 500136097-0082
282607-1106018-0002 | 包4 | QH400 | 国网青海省电力公司 | 国网青海省电力公司海北供电公司 |  | 无电压等级 | 电能计量箱,单相,4,SMC,60A,悬挂式 | 电能计量箱-相数:单相,表位:4,材质:SMC,额定电流:60A,安装方式:悬挂式 | 只 | 91 | 2026-04-07 | 2027-04-07 | 国网刚察县供电公司东大街仓库 | 买方指定仓库地面交货 |  | G00H-500135864-00007 | 044013422100040 | 400264994800020 | 500136097 | 箱组式,间隙式,直接接入,出线微型断路器，智能量测开关 | 500136097-0082
282607-1106018-0002 | 包4 | QH400 | 国网青海省电力公司 | 国网青海省电力公司海北供电公司 |  | 无电压等级 | 电能计量箱,单相,4,SMC,60A,悬挂式 | 电能计量箱-相数:单相,表位:4,材质:SMC,额定电流:60A,安装方式:悬挂式 | 只 | 109 | 2026-04-07 | 2027-04-07 | 国网刚察县供电公司东大街仓库 | 买方指定仓库地面交货 |  | G00H-500135864-00007 | 044013425600010 | 400265070100010 | 500136097 | 箱组式,间隙式,直接接入,出线微型断路器，智能量测开关 | 500136097-0082
282607-1106018-0002 | 包4 | QH400 | 国网青海省电力公司 | 国网青海省电力公司果洛供电公司 |  | 无电压等级 | 电能计量箱,单相,6,SMC,60A,悬挂式 | 电能计量箱-相数:单相,表位:6,材质:SMC,额定电流:60A,安装方式:悬挂式 | 只 | 20 | 2026-04-07 | 2027-04-07 | 国网班玛县供电公司赛来塘仓库 | 买方指定仓库地面交货 |  | G00H-500135864-00007 | 044013362000070 | 400264984500060 | 500136003 | 箱组式,间隙式,直接接入,出线微型断路器，智能量测开关 | 500136003-0082
282607-1106018-0002 | 包4 | QH400 | 国网青海省电力公司 | 国网青海省电力公司果洛供电公司 |  | 无电压等级 | 电能计量箱,单相,4,SMC,60A,悬挂式 | 电能计量箱-相数:单相,表位:4,材质:SMC,额定电流:60A,安装方式:悬挂式 | 只 | 30 | 2026-04-07 | 2027-04-07 | 国网班玛县供电公司赛来塘仓库 | 买方指定仓库地面交货 |  | G00H-500135864-00007 | 044013362000030 | 400264984500030 | 500136097 | 箱组式,间隙式,直接接入,出线微型断路器，智能量测开关 | 500136097-0082
282607-1106018-0002 | 包4 | QH400 | 国网青海省电力公司 | 国网青海省电力公司玉树供电公司 |  | 无电压等级 | 电能计量箱,单相,6,SMC,60A,悬挂式 | 电能计量箱-相数:单相,表位:6,材质:SMC,额定电流:60A,安装方式:悬挂式 | 只 | 3 | 2026-04-07 | 2027-04-07 | 国网曲麻莱县供电公司约改滩仓库 | 买方指定仓库地面交货 |  | G00H-500135864-00007 | 044013376900100 | 400264986400090 | 500136003 | 箱组式,间隙式,直接接入,出线微型断路器，智能量测开关 | 500136003-0082
282607-1106018-0002 | 包4 | QH400 | 国网青海省电力公司 | 国网青海省电力公司海北供电公司 |  | 无电压等级 | 电能计量箱,单相,4,SMC,60A,悬挂式 | 电能计量箱-相数:单相,表位:4,材质:SMC,额定电流:60A,安装方式:悬挂式 | 只 | 67 | 2026-04-07 | 2027-04-07 | 国网刚察县供电公司东大街仓库 | 买方指定仓库地面交货 |  | G00H-500135864-00007 | 044013426200080 | 400264995200060 | 500136097 | 箱组式,间隙式,直接接入,出线微型断路器，智能量测开关 | 500136097-0082
282607-1106018-0002 | 包4 | QH400 | 国网青海省电力公司 | 国网青海省电力公司海北供电公司 |  | 无电压等级 | 电能计量箱,单相,4,SMC,60A,悬挂式 | 电能计量箱-相数:单相,表位:4,材质:SMC,额定电流:60A,安装方式:悬挂式 | 只 | 149 | 2026-04-07 | 2027-04-07 | 国网刚察县供电公司东大街仓库 | 买方指定仓库地面交货 |  | G00H-500135864-00007 | 044013430200090 | 400264996000010 | 500136097 | 箱组式,间隙式,直接接入,出线微型断路器，智能量测开关 | 500136097-0082
282607-1106018-0002 | 包4 | QH400 | 国网青海省电力公司 | 国网青海省电力公司海北供电公司 |  | 无电压等级 | 电能计量箱,单相,6,SMC,60A,悬挂式 | 电能计量箱-相数:单相,表位:6,材质:SMC,额定电流:60A,安装方式:悬挂式 | 只 | 1 | 2026-04-07 | 2027-04-07 | 国网刚察县供电公司东大街仓库 | 买方指定仓库地面交货 |  | G00H-500135864-00007 | 044013445000010 | 400264910300010 | 500136003 | 箱组式,间隙式,直接接入,出线微型断路器，智能量测开关 | 500136003-0082
282607-1106018-0002 | 包4 | QH400 | 国网青海省电力公司 | 国网青海省电力公司海北供电公司 |  | 无电压等级 | 电能计量箱,单相,12,SMC,80A,嵌入式 | 电能计量箱-相数:单相,表位:12,材质:SMC,额定电流:80A,安装方式:嵌入式 | 只 | 55 | 2026-04-07 | 2027-04-07 | 青海省海北州海晏县周转库 | 买方指定仓库地面交货 |  | G00H-500135864-00007 | 044013450200020 | 400265076500020 | 500136133 | 箱组式,间隙式,直接接入,出线微型断路器，智能量测开关 | 500136133-0008
282607-1106018-0002 | 包4 | QH400 | 国网青海省电力公司 | 国网青海省电力公司海北供电公司 |  | 无电压等级 | 电能计量箱,单相,4,SMC,60A,悬挂式 | 电能计量箱-相数:单相,表位:4,材质:SMC,额定电流:60A,安装方式:悬挂式 | 只 | 1261 | 2026-04-07 | 2027-04-07 | 青海省海北州海晏县周转库 | 买方指定仓库地面交货 |  | G00H-500135864-00007 | 044013450300020 | 400265076600020 | 500136097 | 箱组式,间隙式,直接接入,出线微型断路器，智能量测开关 | 500136097-0082
282607-1106018-0002 | 包4 | QH400 | 国网青海省电力公司 | 国网青海省电力公司海北供电公司 |  | 无电压等级 | 电能计量箱,三相,4,SMC,100A,悬挂式 | 电能计量箱-相数:三相,表位:4,材质:SMC,额定电流:100A,安装方式:悬挂式 | 只 | 60 | 2026-04-07 | 2027-04-07 | 青海省海北州海晏县周转库 | 买方指定仓库地面交货 |  | G00H-500135889-00007 | 044013448500010 | 400265076200010 | 500135889 | 箱组式,间隙式,直接接入,出线塑壳断路器，智能量测开关 | 500135889-0016
282607-1106018-0002 | 包4 | QH400 | 国网青海省电力公司 | 国网青海省电力公司玉树供电公司 |  | 无电压等级 | 电能计量箱,单相,4,SMC,60A,悬挂式 | 电能计量箱-相数:单相,表位:4,材质:SMC,额定电流:60A,安装方式:悬挂式 | 只 | 66 | 2026-04-07 | 2027-04-07 | 国网称多县供电公司称文仓库 | 买方指定仓库地面交货 |  | G00H-500135864-00007 | 044013391100090 | 400264887700090 | 500136097 | 箱组式,间隙式,直接接入,出线微型断路器，智能量测开关 | 500136097-0082
282607-1106018-0002 | 包4 | QH400 | 国网青海省电力公司 | 国网青海省电力公司玉树供电公司 |  | 无电压等级 | 电能计量箱,单相,6,SMC,60A,悬挂式 | 电能计量箱-相数:单相,表位:6,材质:SMC,额定电流:60A,安装方式:悬挂式 | 只 | 25 | 2026-04-07 | 2027-04-07 | 国网称多县供电公司称文仓库 | 买方指定仓库地面交货 |  | G00H-500135864-00007 | 044013391100020 | 400264887700020 | 500136003 | 箱组式,间隙式,直接接入,出线微型断路器，智能量测开关 | 500136003-0082
282607-1106018-0002 | 包4 | QH400 | 国网青海省电力公司 | 国网青海省电力公司海北供电公司 |  | 无电压等级 | 电能计量箱,单相,6,SMC,60A,悬挂式 | 电能计量箱-相数:单相,表位:6,材质:SMC,额定电流:60A,安装方式:悬挂式 | 只 | 154 | 2026-04-07 | 2027-04-07 | 青海省海北州海晏县周转库 | 买方指定仓库地面交货 |  | G00H-500135864-00007 | 044013405200020 | 400265040000020 | 500136003 | 箱组式,间隙式,直接接入,出线微型断路器，智能量测开关 | 500136003-0082
282607-1106018-0002 | 包5 | QH500 | 国网青海省电力公司 | 国网青海省电力公司海南供电公司 |  | 无电压等级 | 电能计量箱,单相,6,SMC,60A,悬挂式 | 电能计量箱-相数:单相,表位:6,材质:SMC,额定电流:60A,安装方式:悬挂式 | 只 | 180 | 2026-04-07 | 2027-04-07 | 青海省海南藏族自治州兴海县终端库 | 买方指定仓库地面交货 |  | G00H-500135864-00007 | 044013296000030 | 400265000900030 | 500136003 | 箱组式,间隙式,直接接入,出线微型断路器，智能量测开关 | 500136003-0082
282607-1106018-0002 | 包5 | QH500 | 国网青海省电力公司 | 国网青海省电力公司都兰县供电公司 |  | 无电压等级 | 电能计量箱,三相,2,SMC,250A,悬挂式 | 电能计量箱-相数:三相,表位:2,材质:SMC,额定电流:250A,安装方式:悬挂式 | 只 | 5 | 2026-04-07 | 2027-04-07 | 国网都兰县供电公司察汗乌苏仓库 | 买方指定仓库地面交货 |  | G00H-500135889-00007 | 044013336100090 | 400264875600090 | 500136067 | 箱组式,间隙式,直接接入,出线塑壳断路器，智能量测开关 | 500136067-0047
282607-1106018-0002 | 包5 | QH500 | 国网青海省电力公司 | 国网青海省电力公司海南供电公司 |  | 无电压等级 | 电能计量箱,单相,4,SMC,60A,悬挂式 | 电能计量箱-相数:单相,表位:4,材质:SMC,额定电流:60A,安装方式:悬挂式 | 只 | 341 | 2026-04-07 | 2027-04-07 | 青海省海南藏族自治州兴海县终端库 | 买方指定仓库地面交货 |  | G00H-500135864-00007 | 044013296000010 | 400265000900010 | 500136097 | 箱组式,间隙式,直接接入,出线微型断路器，智能量测开关 | 500136097-0082
282607-1106018-0002 | 包5 | QH500 | 国网青海省电力公司 | 国网青海省电力公司海南供电公司 |  | 无电压等级 | 电能计量箱,三相,2,SMC,250A,悬挂式 | 电能计量箱-相数:三相,表位:2,材质:SMC,额定电流:250A,安装方式:悬挂式 | 只 | 16 | 2026-04-07 | 2027-04-07 | 青海省海南藏族自治州同德县 | 买方指定仓库地面交货 |  | G00H-500135889-00007 | 044013330400040 | 400264903400030 | 500136067 | 箱组式,间隙式,直接接入,出线塑壳断路器，智能量测开关 | 500136067-0047
282607-1106018-0002 | 包5 | QH500 | 国网青海省电力公司 | 国网青海省电力公司海西供电公司 |  | 无电压等级 | 电能计量箱,单相,4,SMC,60A,悬挂式 | 电能计量箱-相数:单相,表位:4,材质:SMC,额定电流:60A,安装方式:悬挂式 | 只 | 7 | 2026-04-07 | 2027-04-07 | 国网海西供电公司花土沟仓库 | 买方指定仓库地面交货 |  | G00H-500135864-00007 | 044013332000070 | 400264903600060 | 500136097 | 箱组式,间隙式,直接接入,出线微型断路器，智能量测开关 | 500136097-0082
282607-1106018-0002 | 包5 | QH500 | 国网青海省电力公司 | 国网青海省电力公司海西供电公司 |  | 无电压等级 | 电能计量箱,三相,2,SMC,250A,悬挂式 | 电能计量箱-相数:三相,表位:2,材质:SMC,额定电流:250A,安装方式:悬挂式 | 只 | 2 | 2026-04-07 | 2027-04-07 | 国网青海电力格尔木仓库 | 买方指定仓库地面交货 |  | G00H-500135889-00007 | 044013344200050 | 400264905400050 | 500136067 | 箱组式,间隙式,直接接入,出线塑壳断路器，智能量测开关 | 500136067-0047
282607-1106018-0002 | 包5 | QH500 | 国网青海省电力公司 | 国网青海省电力公司海南供电公司 |  | 无电压等级 | 电能计量箱,三相,4,SMC,100A,悬挂式 | 电能计量箱-相数:三相,表位:4,材质:SMC,额定电流:100A,安装方式:悬挂式 | 只 | 105 | 2026-04-07 | 2027-04-07 | 青海省海南藏族自治州同德县终端库 | 买方指定仓库地面交货 |  | G00H-500135889-00007 | 044013291100040 | 400265003100030 | 500135889 | 箱组式,间隙式,直接接入,出线塑壳断路器，智能量测开关 | 500135889-0016
282607-1106018-0002 | 包5 | QH500 | 国网青海省电力公司 | 国网青海省电力公司海南供电公司 |  | 无电压等级 | 电能计量箱,三相,2,SMC,250A,悬挂式 | 电能计量箱-相数:三相,表位:2,材质:SMC,额定电流:250A,安装方式:悬挂式 | 只 | 453 | 2026-04-07 | 2027-04-07 | 青海省海南藏族自治州同德县终端库 | 买方指定仓库地面交货 |  | G00H-500135889-00007 | 044013291100050 | 400265003100040 | 500136067 | 箱组式,间隙式,直接接入,出线塑壳断路器，智能量测开关 | 500136067-0047
282607-1106018-0002 | 包5 | QH500 | 国网青海省电力公司 | 国网青海省电力公司海南供电公司 |  | 无电压等级 | 电能计量箱,三相,2,SMC,250A,悬挂式 | 电能计量箱-相数:三相,表位:2,材质:SMC,额定电流:250A,安装方式:悬挂式 | 只 | 104 | 2026-04-07 | 2027-04-07 | 青海省海南藏族自治州兴海县终端库 | 买方指定仓库地面交货 |  | G00H-500135889-00007 | 044013296000060 | 400265000900050 | 500136067 | 箱组式,间隙式,直接接入,出线塑壳断路器，智能量测开关 | 500136067-0047
282607-1106018-0002 | 包5 | QH500 | 国网青海省电力公司 | 国网青海省电力公司海西供电公司 |  | 无电压等级 | 电能计量箱,单相,6,SMC,60A,悬挂式 | 电能计量箱-相数:单相,表位:6,材质:SMC,额定电流:60A,安装方式:悬挂式 | 只 | 2 | 2026-04-07 | 2027-04-07 | 青海省海西蒙古族藏族自治州格尔木市 | 买方指定仓库地面交货 |  | G00H-500135864-00007 | 044013337300030 | 400264876100030 | 500136003 | 箱组式,间隙式,直接接入,出线微型断路器，智能量测开关 | 500136003-0082
282607-1106018-0002 | 包5 | QH500 | 国网青海省电力公司 | 国网青海省电力公司海南供电公司 |  | 无电压等级 | 电能计量箱,单相,6,SMC,60A,悬挂式 | 电能计量箱-相数:单相,表位:6,材质:SMC,额定电流:60A,安装方式:悬挂式 | 只 | 267 | 2026-04-07 | 2027-04-07 | 青海省海南藏族自治州同德县终端库 | 买方指定仓库地面交货 |  | G00H-500135864-00007 | 044013291100020 | 400265003100020 | 500136003 | 箱组式,间隙式,直接接入,出线微型断路器，智能量测开关 | 500136003-0082
282607-1106018-0002 | 包5 | QH500 | 国网青海省电力公司 | 国网青海省电力公司海西供电公司 |  | 无电压等级 | 电能计量箱,单相,12,SMC,80A,悬挂式 | 电能计量箱-相数:单相,表位:12,材质:SMC,额定电流:80A,安装方式:悬挂式 | 只 | 2 | 2026-04-07 | 2027-04-07 | 青海省海西蒙古族藏族自治州格尔木市 | 买方指定仓库地面交货 |  | G00H-500135864-00007 | 044013337300040 | 400264876100040 | 500135864 | 箱组式,间隙式,直接接入,出线微型断路器，智能量测开关 | 500135864-0011
282607-1106018-0002 | 包5 | QH500 | 国网青海省电力公司 | 国网青海省电力公司海南供电公司 |  | 无电压等级 | 电能计量箱,单相,4,SMC,60A,悬挂式 | 电能计量箱-相数:单相,表位:4,材质:SMC,额定电流:60A,安装方式:悬挂式 | 只 | 790 | 2026-04-07 | 2027-04-07 | 青海省海南藏族自治州同德县终端库 | 买方指定仓库地面交货 |  | G00H-500135864-00007 | 044013291100010 | 400265003100010 | 500136097 | 箱组式,间隙式,直接接入,出线微型断路器，智能量测开关 | 500136097-0082
282607-1106018-0002 | 包5 | QH500 | 国网青海省电力公司 | 国网青海省电力公司海南供电公司 |  | 无电压等级 | 电能计量箱,单相,10,SMC,80A,嵌入式 | 电能计量箱-相数:单相,表位:10,材质:SMC,额定电流:80A,安装方式:嵌入式 | 只 | 7 | 2026-04-07 | 2027-04-07 | 青海省海南藏族自治州兴海县终端库 | 买方指定仓库地面交货 |  | G00H-500135864-00007 | 044013296000050 | 400265000900040 | 500135878 | 箱组式,间隙式,直接接入,出线微型断路器，智能量测开关 | 500135878-0008
282607-1106018-0002 | 包5 | QH500 | 国网青海省电力公司 | 国网青海省电力公司海西供电公司 |  | 无电压等级 | 电能计量箱,单相,6,SMC,60A,悬挂式 | 电能计量箱-相数:单相,表位:6,材质:SMC,额定电流:60A,安装方式:悬挂式 | 只 | 1 | 2026-04-07 | 2027-04-07 | 青海省海西蒙古族藏族自治州格尔木市 | 买方指定仓库地面交货 |  | G00H-500135864-00007 | 044013341900030 | 400265034200030 | 500136003 | 箱组式,间隙式,直接接入,出线微型断路器，智能量测开关 | 500136003-0082
282607-1106018-0002 | 包5 | QH500 | 国网青海省电力公司 | 国网青海省电力公司海西供电公司 |  | 无电压等级 | 电能计量箱,三相,2,SMC,250A,悬挂式 | 电能计量箱-相数:三相,表位:2,材质:SMC,额定电流:250A,安装方式:悬挂式 | 只 | 9 | 2026-04-07 | 2027-04-07 | 青海省海西蒙古族藏族自治州格尔木市 | 买方指定仓库地面交货 |  | G00H-500135889-00007 | 044013329300060 | 400264874300060 | 500136067 | 箱组式,间隙式,直接接入,出线塑壳断路器，智能量测开关 | 500136067-0047
282607-1106018-0002 | 包5 | QH500 | 国网青海省电力公司 | 国网青海省电力公司海西供电公司 |  | 无电压等级 | 电能计量箱,三相,4,SMC,100A,悬挂式 | 电能计量箱-相数:三相,表位:4,材质:SMC,额定电流:100A,安装方式:悬挂式 | 只 | 3 | 2026-04-07 | 2027-04-07 | 青海省海西蒙古族藏族自治州格尔木市 | 买方指定仓库地面交货 |  | G00H-500135889-00007 | 044013338500060 | 400264876500060 | 500135889 | 箱组式,间隙式,直接接入,出线塑壳断路器，智能量测开关 | 500135889-0016
282607-1106018-0002 | 包5 | QH500 | 国网青海省电力公司 | 国网青海省电力公司都兰县供电公司 |  | 无电压等级 | 电能计量箱,单相,4,SMC,60A,悬挂式 | 电能计量箱-相数:单相,表位:4,材质:SMC,额定电流:60A,安装方式:悬挂式 | 只 | 4 | 2026-04-07 | 2027-04-07 | 国网都兰县供电公司察汗乌苏仓库 | 买方指定仓库地面交货 |  | G00H-500135864-00007 | 044013336100030 | 400264875600030 | 500136097 | 箱组式,间隙式,直接接入,出线微型断路器，智能量测开关 | 500136097-0082
282607-1106018-0002 | 包5 | QH500 | 国网青海省电力公司 | 国网青海省电力公司海南供电公司 |  | 无电压等级 | 电能计量箱,单相,4,SMC,60A,悬挂式 | 电能计量箱-相数:单相,表位:4,材质:SMC,额定电流:60A,安装方式:悬挂式 | 只 | 37 | 2026-04-07 | 2027-04-07 | 青海省海南藏族自治州同德县 | 买方指定仓库地面交货 |  | G00H-500135864-00007 | 044013336500050 | 400264904300040 | 500136097 | 箱组式,间隙式,直接接入,出线微型断路器，智能量测开关 | 500136097-0082
282607-1106018-0002 | 包5 | QH500 | 国网青海省电力公司 | 国网青海省电力公司海西供电公司 |  | 无电压等级 | 电能计量箱,三相,2,SMC,250A,悬挂式 | 电能计量箱-相数:三相,表位:2,材质:SMC,额定电流:250A,安装方式:悬挂式 | 只 | 141 | 2026-04-07 | 2027-04-07 | 国网青海电力格尔木仓库 | 买方指定仓库地面交货 |  | G00H-500135889-00007 | 044013365400090 | 400264883700090 | 500136067 | 箱组式,间隙式,直接接入,出线塑壳断路器，智能量测开关 | 500136067-0047
282607-1106018-0002 | 包5 | QH500 | 国网青海省电力公司 | 国网青海省电力公司海西供电公司 |  | 无电压等级 | 电能计量箱,单相,4,SMC,60A,悬挂式 | 电能计量箱-相数:单相,表位:4,材质:SMC,额定电流:60A,安装方式:悬挂式 | 只 | 200 | 2026-04-07 | 2027-04-07 | 国网青海电力格尔木仓库 | 买方指定仓库地面交货 |  | G00H-500135864-00007 | 044013362300040 | 400264882800040 | 500136097 | 箱组式,间隙式,直接接入,出线微型断路器，智能量测开关 | 500136097-0082
282607-1106018-0002 | 包5 | QH500 | 国网青海省电力公司 | 国网青海省电力公司海西供电公司 |  | 无电压等级 | 电能计量箱,单相,12,SMC,80A,悬挂式 | 电能计量箱-相数:单相,表位:12,材质:SMC,额定电流:80A,安装方式:悬挂式 | 只 | 30 | 2026-04-07 | 2027-04-07 | 国网青海电力格尔木仓库 | 买方指定仓库地面交货 |  | G00H-500135864-00007 | 044013362500030 | 400264882900030 | 500135864 | 箱组式,间隙式,直接接入,出线微型断路器，智能量测开关 | 500135864-0011
282607-1106018-0002 | 包5 | QH500 | 国网青海省电力公司 | 国网青海省电力公司海西供电公司 |  | 无电压等级 | 电能计量箱,三相,2,SMC,250A,悬挂式 | 电能计量箱-相数:三相,表位:2,材质:SMC,额定电流:250A,安装方式:悬挂式 | 只 | 140 | 2026-04-07 | 2027-04-07 | 国网青海电力格尔木仓库 | 买方指定仓库地面交货 |  | G00H-500135889-00007 | 044013368100080 | 400264884000080 | 500136067 | 箱组式,间隙式,直接接入,出线塑壳断路器，智能量测开关 | 500136067-0047
282607-1106018-0002 | 包5 | QH500 | 国网青海省电力公司 | 国网青海省电力公司海西供电公司 |  | 无电压等级 | 电能计量箱,三相,4,SMC,100A,悬挂式 | 电能计量箱-相数:三相,表位:4,材质:SMC,额定电流:100A,安装方式:悬挂式 | 只 | 27 | 2026-04-07 | 2027-04-07 | 国网青海电力格尔木仓库 | 买方指定仓库地面交货 |  | G00H-500135889-00007 | 044013364400090 | 400264883300090 | 500135889 | 箱组式,间隙式,直接接入,出线塑壳断路器，智能量测开关 | 500135889-0016
282607-1106018-0002 | 包5 | QH500 | 国网青海省电力公司 | 国网青海省电力公司海西供电公司 |  | 无电压等级 | 电能计量箱,单相,4,SMC,60A,悬挂式 | 电能计量箱-相数:单相,表位:4,材质:SMC,额定电流:60A,安装方式:悬挂式 | 只 | 133 | 2026-04-07 | 2027-04-07 | 国网青海电力格尔木仓库 | 买方指定仓库地面交货 |  | G00H-500135864-00007 | 044013365400040 | 400264883700040 | 500136097 | 箱组式,间隙式,直接接入,出线微型断路器，智能量测开关 | 500136097-0082
282607-1106018-0002 | 包5 | QH500 | 国网青海省电力公司 | 国网青海省电力公司海西供电公司 |  | 无电压等级 | 电能计量箱,三相,4,SMC,100A,悬挂式 | 电能计量箱-相数:三相,表位:4,材质:SMC,额定电流:100A,安装方式:悬挂式 | 只 | 50 | 2026-04-07 | 2027-04-07 | 国网青海电力格尔木仓库 | 买方指定仓库地面交货 |  | G00H-500135889-00007 | 044013368100090 | 400264884000090 | 500135889 | 箱组式,间隙式,直接接入,出线塑壳断路器，智能量测开关 | 500135889-0016
282607-1106018-0002 | 包5 | QH500 | 国网青海省电力公司 | 国网青海省电力公司海西供电公司 |  | 无电压等级 | 电能计量箱,单相,6,SMC,60A,悬挂式 | 电能计量箱-相数:单相,表位:6,材质:SMC,额定电流:60A,安装方式:悬挂式 | 只 | 100 | 2026-04-07 | 2027-04-07 | 国网青海电力格尔木仓库 | 买方指定仓库地面交货 |  | G00H-500135864-00007 | 044013368200040 | 400264884100040 | 500136003 | 箱组式,间隙式,直接接入,出线微型断路器，智能量测开关 | 500136003-0082
282607-1106018-0002 | 包5 | QH500 | 国网青海省电力公司 | 国网青海省电力公司海西供电公司 |  | 无电压等级 | 电能计量箱,单相,6,SMC,60A,悬挂式 | 电能计量箱-相数:单相,表位:6,材质:SMC,额定电流:60A,安装方式:悬挂式 | 只 | 70 | 2026-04-07 | 2027-04-07 | 国网青海电力格尔木仓库 | 买方指定仓库地面交货 |  | G00H-500135864-00007 | 044013369100080 | 400264884300080 | 500136003 | 箱组式,间隙式,直接接入,出线微型断路器，智能量测开关 | 500136003-0082
282607-1106018-0002 | 包5 | QH500 | 国网青海省电力公司 | 国网青海省电力公司海西供电公司 |  | 无电压等级 | 电能计量箱,单相,12,SMC,80A,悬挂式 | 电能计量箱-相数:单相,表位:12,材质:SMC,额定电流:80A,安装方式:悬挂式 | 只 | 7 | 2026-04-07 | 2027-04-07 | 青海省海西蒙古族藏族自治州格尔木市 | 买方指定仓库地面交货 |  | G00H-500135864-00007 | 044013329300090 | 400264874300090 | 500135864 | 箱组式,间隙式,直接接入,出线微型断路器，智能量测开关 | 500135864-0011
282607-1106018-0002 | 包5 | QH500 | 国网青海省电力公司 | 国网青海省电力公司海西供电公司 |  | 无电压等级 | 电能计量箱,单相,12,SMC,80A,悬挂式 | 电能计量箱-相数:单相,表位:12,材质:SMC,额定电流:80A,安装方式:悬挂式 | 只 | 2 | 2026-04-07 | 2027-04-07 | 青海省海西蒙古族藏族自治州格尔木市 | 买方指定仓库地面交货 |  | G00H-500135864-00007 | 044013336700060 | 400264875900060 | 500135864 | 箱组式,间隙式,直接接入,出线微型断路器，智能量测开关 | 500135864-0011
282607-1106018-0002 | 包5 | QH500 | 国网青海省电力公司 | 国网青海省电力公司都兰县供电公司 |  | 无电压等级 | 电能计量箱,三相,4,SMC,100A,悬挂式 | 电能计量箱-相数:三相,表位:4,材质:SMC,额定电流:100A,安装方式:悬挂式 | 只 | 2 | 2026-04-07 | 2027-04-07 | 国网都兰县供电公司察汗乌苏仓库 | 买方指定仓库地面交货 |  | G00H-500135889-00007 | 044013336100060 | 400264875600060 | 500135889 | 箱组式,间隙式,直接接入,出线塑壳断路器，智能量测开关 | 500135889-0016
282607-1106018-0002 | 包5 | QH500 | 国网青海省电力公司 | 国网青海省电力公司海西供电公司 |  | 无电压等级 | 电能计量箱,单相,12,SMC,80A,悬挂式 | 电能计量箱-相数:单相,表位:12,材质:SMC,额定电流:80A,安装方式:悬挂式 | 只 | 4 | 2026-04-07 | 2027-04-07 | 青海省海西蒙古族藏族自治州格尔木市 | 买方指定仓库地面交货 |  | G00H-500135864-00007 | 044013342200080 | 400264877600080 | 500135864 | 箱组式,间隙式,直接接入,出线微型断路器，智能量测开关 | 500135864-0011
282607-1106018-0002 | 包5 | QH500 | 国网青海省电力公司 | 国网青海省电力公司海西供电公司 |  | 无电压等级 | 电能计量箱,单相,12,SMC,80A,悬挂式 | 电能计量箱-相数:单相,表位:12,材质:SMC,额定电流:80A,安装方式:悬挂式 | 只 | 8 | 2026-04-07 | 2027-04-07 | 青海省海西蒙古族藏族自治州格尔木市 | 买方指定仓库地面交货 |  | G00H-500135864-00007 | 044013341900040 | 400265034200040 | 500135864 | 箱组式,间隙式,直接接入,出线微型断路器，智能量测开关 | 500135864-0011
282607-1106018-0002 | 包5 | QH500 | 国网青海省电力公司 | 国网青海省电力公司海西供电公司 |  | 无电压等级 | 电能计量箱,三相,2,SMC,250A,悬挂式 | 电能计量箱-相数:三相,表位:2,材质:SMC,额定电流:250A,安装方式:悬挂式 | 只 | 2 | 2026-04-07 | 2027-04-07 | 青海省海西蒙古族藏族自治州格尔木市 | 买方指定仓库地面交货 |  | G00H-500135889-00007 | 044013338500050 | 400264876500050 | 500136067 | 箱组式,间隙式,直接接入,出线塑壳断路器，智能量测开关 | 500136067-0047
282607-1106018-0002 | 包5 | QH500 | 国网青海省电力公司 | 国网青海省电力公司海西供电公司 |  | 无电压等级 | 电能计量箱,三相,4,SMC,100A,悬挂式 | 电能计量箱-相数:三相,表位:4,材质:SMC,额定电流:100A,安装方式:悬挂式 | 只 | 5 | 2026-04-07 | 2027-04-07 | 国网海西供电公司花土沟仓库 | 买方指定仓库地面交货 |  | G00H-500135889-00007 | 044013325700070 | 400264873300070 | 500135889 | 箱组式,间隙式,直接接入,出线塑壳断路器，智能量测开关 | 500135889-0016
282607-1106018-0002 | 包5 | QH500 | 国网青海省电力公司 | 国网青海省电力公司都兰县供电公司 |  | 无电压等级 | 电能计量箱,单相,6,SMC,60A,悬挂式 | 电能计量箱-相数:单相,表位:6,材质:SMC,额定电流:60A,安装方式:悬挂式 | 只 | 1 | 2026-04-07 | 2027-04-07 | 国网都兰县供电公司察汗乌苏仓库 | 买方指定仓库地面交货 |  | G00H-500135864-00007 | 044013337000050 | 400264876000050 | 500136003 | 箱组式,间隙式,直接接入,出线微型断路器，智能量测开关 | 500136003-0082
282607-1106018-0002 | 包5 | QH500 | 国网青海省电力公司 | 国网青海省电力公司海西供电公司 |  | 无电压等级 | 电能计量箱,单相,6,SMC,60A,悬挂式 | 电能计量箱-相数:单相,表位:6,材质:SMC,额定电流:60A,安装方式:悬挂式 | 只 | 4 | 2026-04-07 | 2027-04-07 | 青海省海西蒙古族藏族自治州格尔木市 | 买方指定仓库地面交货 |  | G00H-500135864-00007 | 044013329200030 | 400264874200030 | 500136003 | 箱组式,间隙式,直接接入,出线微型断路器，智能量测开关 | 500136003-0082
282607-1106018-0002 | 包5 | QH500 | 国网青海省电力公司 | 国网青海省电力公司海西供电公司 |  | 无电压等级 | 电能计量箱,单相,6,SMC,60A,悬挂式 | 电能计量箱-相数:单相,表位:6,材质:SMC,额定电流:60A,安装方式:悬挂式 | 只 | 3 | 2026-04-07 | 2027-04-07 | 青海省海西蒙古族藏族自治州格尔木市 | 买方指定仓库地面交货 |  | G00H-500135864-00007 | 044013336700010 | 400264875900010 | 500136003 | 箱组式,间隙式,直接接入,出线微型断路器，智能量测开关 | 500136003-0082
282607-1106018-0002 | 包5 | QH500 | 国网青海省电力公司 | 国网青海省电力公司海南供电公司 |  | 无电压等级 | 电能计量箱,三相,4,SMC,100A,悬挂式 | 电能计量箱-相数:三相,表位:4,材质:SMC,额定电流:100A,安装方式:悬挂式 | 只 | 23 | 2026-04-07 | 2027-04-07 | 青海省海南藏族自治州兴海县终端库 | 买方指定仓库地面交货 |  | G00H-500135889-00007 | 044013296000020 | 400265000900020 | 500135889 | 箱组式,间隙式,直接接入,出线塑壳断路器，智能量测开关 | 500135889-0016

## 005-配电箱
分标编号 | 包名称 | 分包编号 | 项目单位 | 需求单位 | 项目名称 | 工程电压等级 | 物资名称 | 物资描述 | 单位 | 数量 | 首批交货日期 | 最后一批交货日期 | 交货地点 | 交货方式 | 备注 | 技术规范编码 | 网省采购申请号 | 总部采购申请号 | 物料编码 | 扩展描述 | 扩展编码 | 是否安装实物ID
282607-1016008-9999 | 包1 | QH100 | 国网青海省电力公司 | 国网青海省电力公司黄化供电公司 |  | 无电压等级 | 配电箱,户外,4回路 | 配电箱-使用环境:户外,回路数:4回路 | 个 | 1 | 2026-04-07 | 2027-04-07 | 国网黄化供电公司群科仓库 | 买方指定仓库地面交货 |  | G00H-500008512-00010 | 044013409900030 | 400264891100030 | 500008512 | 低压综合配电箱,AC380V,400kVA,四路有补偿,进线熔断器式隔离开关,出线塑壳断路器,补偿容量120kvar | 500008512-0136 | 是
282607-1016008-9999 | 包1 | QH100 | 国网青海省电力公司 | 国网青海省电力公司海南供电公司 |  | 无电压等级 | 配电箱,户内,12回路 | 配电箱-使用环境:户内,回路数:12回路 | 个 | 8 | 2026-04-07 | 2027-04-07 | 青海省海南藏族自治州兴海县 | 买方指定仓库地面交货 |  | G00H-500083801-00003 | 044013414100020 | 400265064100020 | 500083801 | 户内配电箱，12回路 | 500083801-0022 | 是
282607-1016008-9999 | 包1 | QH100 | 国网青海省电力公司 | 国网青海省电力公司海南供电公司 |  | 无电压等级 | 配电箱,户内,12回路 | 配电箱-使用环境:户内,回路数:12回路 | 个 | 20 | 2026-04-07 | 2027-04-07 | 青海省海南州贵南县 | 买方指定仓库地面交货 |  | G00H-500083801-00003 | 044013410800090 | 400265041900050 | 500083801 | 户内配电箱，12回路 | 500083801-0022 | 是
282607-1016008-9999 | 包1 | QH100 | 国网青海省电力公司 | 国网青海省电力公司海西供电公司 |  | 无电压等级 | 配电箱,户外,4回路 | 配电箱-使用环境:户外,回路数:4回路 | 个 | 15 | 2026-04-07 | 2027-04-07 | 国网海西供电公司花土沟仓库 | 买方指定仓库地面交货 |  | G00H-500008512-00010 | 044013324200020 | 400264903200010 | 500008512 | 低压综合配电箱,AC380V,400kVA,四路有补偿,进线熔断器式隔离开关,出线塑壳断路器,补偿容量120kvar | 500008512-0136 | 是
282607-1016008-9999 | 包1 | QH100 | 国网青海省电力公司 | 国网青海省电力公司黄化供电公司 |  | 无电压等级 | 配电箱,户外,4回路 | 配电箱-使用环境:户外,回路数:4回路 | 个 | 1 | 2026-04-07 | 2027-04-07 | 国网化隆县供电公司巴燕仓库 | 买方指定仓库地面交货 |  | G00H-500008512-00010 | 044013456400080 | 400264999100080 | 500008512 | 低压综合配电箱,AC380V,400kVA,四路有补偿,进线熔断器式隔离开关,出线塑壳断路器,补偿容量120kvar | 500008512-0136 | 是
282607-1016008-9999 | 包1 | QH100 | 国网青海省电力公司 | 国网青海省电力公司黄化供电公司 |  | 无电压等级 | 配电箱,户外,4回路 | 配电箱-使用环境:户外,回路数:4回路 | 个 | 2 | 2026-04-07 | 2027-04-07 | 国网化隆县供电公司巴燕仓库 | 买方指定仓库地面交货 |  | G00H-500008512-00010 | 044013459300080 | 400264916300080 | 500008512 | 低压综合配电箱,AC380V,400kVA,四路有补偿,进线熔断器式隔离开关,出线塑壳断路器,补偿容量120kvar | 500008512-0136 | 是
282607-1016008-9999 | 包1 | QH100 | 国网青海省电力公司 | 国网青海省电力公司海南供电公司 |  | 无电压等级 | 配电箱,户外,4回路 | 配电箱-使用环境:户外,回路数:4回路 | 个 | 1 | 2026-04-07 | 2027-04-07 | 青海省海南藏族自治州贵南县 | 买方指定仓库地面交货 |  | G00H-500008512-00010 | 044013359900040 | 400264882300040 | 500008512 | 低压综合配电箱,AC380V,400kVA,四路有补偿,进线熔断器式隔离开关,出线塑壳断路器,补偿容量120kvar | 500008512-0136 | 是
282607-1016008-9999 | 包1 | QH100 | 国网青海省电力公司 | 国网青海省电力公司黄化供电公司 |  | 无电压等级 | 配电箱,户外,4回路 | 配电箱-使用环境:户外,回路数:4回路 | 个 | 2 | 2026-04-07 | 2027-04-07 | 国网化隆县供电公司化隆仓库 | 买方指定仓库地面交货 |  | G00H-500008512-00009 | 044013439100090 | 400264900600090 | 500008512 | 低压综合配电箱,AC380V,200kVA,四路有补偿,进线熔断器式隔离开关,出线塑壳断路器,补偿容量60kvar | 500008512-0135 | 是
282607-1016008-9999 | 包1 | QH100 | 国网青海省电力公司 | 国网青海省电力公司海北供电公司 |  | 无电压等级 | 配电箱,户外,4回路 | 配电箱-使用环境:户外,回路数:4回路 | 个 | 1 | 2026-04-07 | 2027-04-07 | 国网门源县供电公司电厂路仓库 | 买方指定仓库地面交货 |  | G00H-500008512-00010 | 044013358600030 | 400265038800020 | 500008512 | 低压综合配电箱,AC380V,400kVA,四路有补偿,进线熔断器式隔离开关,出线塑壳断路器,补偿容量120kvar | 500008512-0136 | 是
282607-1016008-9999 | 包1 | QH100 | 国网青海省电力公司 | 国网青海省电力公司黄化供电公司 |  | 无电压等级 | 配电箱,户外,4回路 | 配电箱-使用环境:户外,回路数:4回路 | 个 | 2 | 2026-04-07 | 2027-04-07 | 国网循化县供电公司积石仓库 | 买方指定仓库地面交货 |  | G00H-500008512-00010 | 044013436500080 | 400264899400080 | 500008512 | 低压综合配电箱,AC380V,400kVA,四路有补偿,进线熔断器式隔离开关,出线塑壳断路器,补偿容量120kvar | 500008512-0136 | 是
282607-1016008-9999 | 包1 | QH100 | 国网青海省电力公司 | 国网青海省电力公司海南供电公司 |  | 无电压等级 | 配电箱,户外,4回路 | 配电箱-使用环境:户外,回路数:4回路 | 个 | 1 | 2026-04-07 | 2027-04-07 | 青海省海南藏族自治州共和县 | 买方指定仓库地面交货 |  | G00H-500008512-00009 | 044013355600020 | 400264982900020 | 500008512 | 低压综合配电箱,AC380V,200kVA,四路有补偿,进线熔断器式隔离开关,出线塑壳断路器,补偿容量60kvar | 500008512-0135 | 是
282607-1016008-9999 | 包1 | QH100 | 国网青海省电力公司 | 国网青海省电力公司黄化供电公司 |  | 无电压等级 | 配电箱,户外,4回路 | 配电箱-使用环境:户外,回路数:4回路 | 个 | 1 | 2026-04-07 | 2027-04-07 | 国网化隆县供电公司巴燕仓库 | 买方指定仓库地面交货 |  | G00H-500008512-00009 | 044013438900020 | 400264900500020 | 500008512 | 低压综合配电箱,AC380V,200kVA,四路有补偿,进线熔断器式隔离开关,出线塑壳断路器,补偿容量60kvar | 500008512-0135 | 是
282607-1016008-9999 | 包1 | QH100 | 国网青海省电力公司 | 国网青海省电力公司海东供电公司 |  | 无电压等级 | 配电箱,户外,4回路 | 配电箱-使用环境:户外,回路数:4回路 | 个 | 1 | 2026-04-07 | 2027-04-07 | 青海省海东市平安区 | 买方指定仓库地面交货 |  | G00H-500008512-00009 | 044013353500080 | 400264881000080 | 500008512 | 低压综合配电箱,AC380V,200kVA,四路有补偿,进线熔断器式隔离开关,出线塑壳断路器,补偿容量60kvar | 500008512-0135 | 是
282607-1016008-9999 | 包1 | QH100 | 国网青海省电力公司 | 国网青海省电力公司黄化供电公司 |  | 无电压等级 | 配电箱,户外,4回路 | 配电箱-使用环境:户外,回路数:4回路 | 个 | 1 | 2026-04-07 | 2027-04-07 | 国网化隆县供电公司化隆仓库 | 买方指定仓库地面交货 |  | G00H-500008512-00009 | 044013439300010 | 400264900800010 | 500008512 | 低压综合配电箱,AC380V,200kVA,四路有补偿,进线熔断器式隔离开关,出线塑壳断路器,补偿容量60kvar | 500008512-0135 | 是
282607-1016008-9999 | 包1 | QH100 | 国网青海省电力公司 | 国网青海省电力公司果洛供电公司 |  | 无电压等级 | 配电箱,户外,1回路 | 配电箱-使用环境:户外,回路数:1回路 | 个 | 41 | 2026-04-07 | 2027-04-07 | 国网班玛县供电公司赛来塘仓库 | 买方指定仓库地面交货 |  | G00H-500051052-00002 | 044013353900090 | 400264881100090 | 500051052 | 动力配电盘 | 500051052-0026 | 是
282607-1016008-9999 | 包1 | QH100 | 国网青海省电力公司 | 国网青海省电力公司黄化供电公司 |  | 无电压等级 | 配电箱,户外,4回路 | 配电箱-使用环境:户外,回路数:4回路 | 个 | 1 | 2026-04-07 | 2027-04-07 | 国网化隆县供电公司巴燕仓库 | 买方指定仓库地面交货 |  | G00H-500008512-00010 | 044013437200070 | 400264899700070 | 500008512 | 低压综合配电箱,AC380V,400kVA,四路有补偿,进线熔断器式隔离开关,出线塑壳断路器,补偿容量120kvar | 500008512-0136 | 是
282607-1016008-9999 | 包1 | QH100 | 国网青海省电力公司 | 国网青海省电力公司黄化供电公司 |  | 无电压等级 | 配电箱,户外,4回路 | 配电箱-使用环境:户外,回路数:4回路 | 个 | 1 | 2026-04-07 | 2027-04-07 | 国网化隆县供电公司巴燕仓库 | 买方指定仓库地面交货 |  | G00H-500008512-00010 | 044013455000090 | 400264915000020 | 500008512 | 低压综合配电箱,AC380V,400kVA,四路有补偿,进线熔断器式隔离开关,出线塑壳断路器,补偿容量120kvar | 500008512-0136 | 是
282607-1016008-9999 | 包1 | QH100 | 国网青海省电力公司 | 国网青海省电力公司海北供电公司 |  | 无电压等级 | 配电箱,户外,2回路 | 配电箱-使用环境:户外,回路数:2回路 | 个 | 1319 | 2026-04-07 | 2027-04-07 | 青海省海北州海晏县周转库 | 买方指定仓库地面交货 |  | G00H-500027130-00003 | 044013450200010 | 400265076500010 | 500027130 | 照明配电盘 | 500027130-0011 | 是
282607-1016008-9999 | 包1 | QH100 | 国网青海省电力公司 | 国网青海省电力公司海北供电公司 |  | 无电压等级 | 配电箱,户外,4回路 | 配电箱-使用环境:户外,回路数:4回路 | 个 | 1 | 2026-04-07 | 2027-04-07 | 国网门源县供电公司电厂路仓库 | 买方指定仓库地面交货 |  | G00H-500008512-00009 | 044013481400010 | 400265090100010 | 500008512 | 低压综合配电箱,AC380V,200kVA,四路有补偿,进线熔断器式隔离开关,出线塑壳断路器,补偿容量60kvar | 500008512-0135 | 是
282607-1016008-9999 | 包1 | QH100 | 国网青海省电力公司 | 国网青海省电力公司海北供电公司 |  | 无电压等级 | 配电箱,户外,1回路 | 配电箱-使用环境:户外,回路数:1回路 | 个 | 232 | 2026-04-07 | 2027-04-07 | 青海省海北州海晏县周转库 | 买方指定仓库地面交货 |  | G00H-500051052-00002 | 044013450300010 | 400265076600010 | 500051052 | 动力配电盘 | 500051052-0026 | 是
282607-1016008-9999 | 包1 | QH100 | 国网青海省电力公司 | 国网青海省电力公司黄化供电公司 |  | 无电压等级 | 配电箱,户外,4回路 | 配电箱-使用环境:户外,回路数:4回路 | 个 | 2 | 2026-04-07 | 2027-04-07 | 国网化隆县供电公司巴燕仓库 | 买方指定仓库地面交货 |  | G00H-500008512-00009 | 044013447600040 | 400265059000040 | 500008512 | 低压综合配电箱,AC380V,200kVA,四路有补偿,进线熔断器式隔离开关,出线塑壳断路器,补偿容量60kvar | 500008512-0135 | 是
282607-1016008-9999 | 包1 | QH100 | 国网青海省电力公司 | 国网青海省电力公司黄化供电公司 |  | 无电压等级 | 配电箱,户外,4回路 | 配电箱-使用环境:户外,回路数:4回路 | 个 | 1 | 2026-04-07 | 2027-04-07 | 国网循化县供电公司积石仓库 | 买方指定仓库地面交货 |  | G00H-500008512-00010 | 044013486000040 | 400265071900040 | 500008512 | 低压综合配电箱,AC380V,400kVA,四路有补偿,进线熔断器式隔离开关,出线塑壳断路器,补偿容量120kvar | 500008512-0136 | 是
282607-1016008-9999 | 包1 | QH100 | 国网青海省电力公司 | 国网青海省电力公司黄化供电公司 |  | 无电压等级 | 配电箱,户外,4回路 | 配电箱-使用环境:户外,回路数:4回路 | 个 | 1 | 2026-04-07 | 2027-04-07 | 国网化隆县供电公司化隆仓库 | 买方指定仓库地面交货 |  | G00H-500008512-00009 | 044013448300030 | 400264912200030 | 500008512 | 低压综合配电箱,AC380V,200kVA,四路有补偿,进线熔断器式隔离开关,出线塑壳断路器,补偿容量60kvar | 500008512-0135 | 是
282607-1016008-9999 | 包1 | QH100 | 国网青海省电力公司 | 国网青海省电力公司黄化供电公司 |  | 无电压等级 | 配电箱,户外,4回路 | 配电箱-使用环境:户外,回路数:4回路 | 个 | 1 | 2026-04-07 | 2027-04-07 | 国网同仁县供电公司隆务仓库 | 买方指定仓库地面交货 |  | G00H-500008512-00010 | 044013394600070 | 400264889000070 | 500008512 | 低压综合配电箱,AC380V,400kVA,四路有补偿,进线熔断器式隔离开关,出线塑壳断路器,补偿容量120kvar | 500008512-0136 | 是
282607-1016008-9999 | 包1 | QH100 | 国网青海省电力公司 | 国网青海省电力公司黄化供电公司 |  | 无电压等级 | 配电箱,户外,4回路 | 配电箱-使用环境:户外,回路数:4回路 | 个 | 1 | 2026-04-07 | 2027-04-07 | 国网黄化供电公司群科仓库 | 买方指定仓库地面交货 |  | G00H-500008512-00010 | 044013411100040 | 400264891400040 | 500008512 | 低压综合配电箱,AC380V,400kVA,四路有补偿,进线熔断器式隔离开关,出线塑壳断路器,补偿容量120kvar | 500008512-0136 | 是
282607-1016008-9999 | 包1 | QH100 | 国网青海省电力公司 | 国网青海省电力公司黄化供电公司 |  | 无电压等级 | 配电箱,户外,4回路 | 配电箱-使用环境:户外,回路数:4回路 | 个 | 2 | 2026-04-07 | 2027-04-07 | 国网河南县供电公司优干宁仓库 | 买方指定仓库地面交货 |  | G00H-500008512-00010 | 044013393600020 | 400264888800020 | 500008512 | 低压综合配电箱,AC380V,400kVA,四路有补偿,进线熔断器式隔离开关,出线塑壳断路器,补偿容量120kvar | 500008512-0136 | 是
282607-1016008-9999 | 包1 | QH100 | 国网青海省电力公司 | 国网青海省电力公司黄化供电公司 |  | 无电压等级 | 配电箱,户外,4回路 | 配电箱-使用环境:户外,回路数:4回路 | 个 | 2 | 2026-04-07 | 2027-04-07 | 国网化隆县供电公司化隆仓库 | 买方指定仓库地面交货 |  | G00H-500008512-00009 | 044013389800100 | 400264887200100 | 500008512 | 低压综合配电箱,AC380V,200kVA,四路有补偿,进线熔断器式隔离开关,出线塑壳断路器,补偿容量60kvar | 500008512-0135 | 是
282607-1016008-9999 | 包1 | QH100 | 国网青海省电力公司 | 国网青海省电力公司玉树供电公司 |  | 无电压等级 | 配电箱,户外,4回路 | 配电箱-使用环境:户外,回路数:4回路 | 个 | 9 | 2026-04-07 | 2027-04-07 | 国网杂多县供电公司萨呼腾仓库 | 买方指定仓库地面交货 |  | G00H-500008512-00010 | 044013392000030 | 400265037600010 | 500008512 | 低压综合配电箱,AC380V,400kVA,四路有补偿,进线熔断器式隔离开关,出线塑壳断路器,补偿容量120kvar | 500008512-0136 | 是
282607-1016008-9999 | 包1 | QH100 | 国网青海省电力公司 | 国网青海省电力公司黄化供电公司 |  | 无电压等级 | 配电箱,户外,4回路 | 配电箱-使用环境:户外,回路数:4回路 | 个 | 1 | 2026-04-07 | 2027-04-07 | 国网化隆县供电公司化隆仓库 | 买方指定仓库地面交货 |  | G00H-500008512-00010 | 044013393100030 | 400264888500030 | 500008512 | 低压综合配电箱,AC380V,400kVA,四路有补偿,进线熔断器式隔离开关,出线塑壳断路器,补偿容量120kvar | 500008512-0136 | 是
282607-1016008-9999 | 包1 | QH100 | 国网青海省电力公司 | 国网青海省电力公司黄化供电公司 |  | 无电压等级 | 配电箱,户外,4回路 | 配电箱-使用环境:户外,回路数:4回路 | 个 | 3 | 2026-04-07 | 2027-04-07 | 国网循化县供电公司积石仓库 | 买方指定仓库地面交货 |  | G00H-500008512-00010 | 044013390600080 | 400264887500080 | 500008512 | 低压综合配电箱,AC380V,400kVA,四路有补偿,进线熔断器式隔离开关,出线塑壳断路器,补偿容量120kvar | 500008512-0136 | 是
282607-1016008-9999 | 包1 | QH100 | 国网青海省电力公司 | 国网青海省电力公司玉树供电公司 |  | 无电压等级 | 配电箱,户外,4回路 | 配电箱-使用环境:户外,回路数:4回路 | 个 | 6 | 2026-04-07 | 2027-04-07 | 国网囊谦县供电公司新城区仓库 | 买方指定仓库地面交货 |  | G00H-500008512-00010 | 044013388300040 | 400265036200020 | 500008512 | 低压综合配电箱,AC380V,400kVA,四路有补偿,进线熔断器式隔离开关,出线塑壳断路器,补偿容量120kvar | 500008512-0136 | 是
282607-1016008-9999 | 包1 | QH100 | 国网青海省电力公司 | 国网青海省电力公司玉树供电公司 |  | 无电压等级 | 配电箱,户外,4回路 | 配电箱-使用环境:户外,回路数:4回路 | 个 | 5 | 2026-04-07 | 2027-04-07 | 国网囊谦县供电公司新城区仓库 | 买方指定仓库地面交货 |  | G00H-500008512-00010 | 044013384900050 | 400265035400040 | 500008512 | 低压综合配电箱,AC380V,400kVA,四路有补偿,进线熔断器式隔离开关,出线塑壳断路器,补偿容量120kvar | 500008512-0136 | 是
282607-1016008-9999 | 包1 | QH100 | 国网青海省电力公司 | 国网青海省电力公司黄化供电公司 |  | 无电压等级 | 配电箱,户外,4回路 | 配电箱-使用环境:户外,回路数:4回路 | 个 | 2 | 2026-04-07 | 2027-04-07 | 国网同仁县供电公司隆务仓库 | 买方指定仓库地面交货 |  | G00H-500008512-00010 | 044013378600100 | 400264885200100 | 500008512 | 低压综合配电箱,AC380V,400kVA,四路有补偿,进线熔断器式隔离开关,出线塑壳断路器,补偿容量120kvar | 500008512-0136 | 是
282607-1016008-9999 | 包1 | QH100 | 国网青海省电力公司 | 国网青海省电力公司玉树供电公司 |  | 无电压等级 | 配电箱,户外,4回路 | 配电箱-使用环境:户外,回路数:4回路 | 个 | 9 | 2026-04-07 | 2027-04-07 | 国网囊谦县供电公司新城区仓库 | 买方指定仓库地面交货 |  | G00H-500008512-00010 | 044013340000060 | 400264877100060 | 500008512 | 低压综合配电箱,AC380V,400kVA,四路有补偿,进线熔断器式隔离开关,出线塑壳断路器,补偿容量120kvar | 500008512-0136 | 是
282607-1016008-9999 | 包1 | QH100 | 国网青海省电力公司 | 国网青海省电力公司海北供电公司 |  | 无电压等级 | 配电箱,户外,2回路 | 配电箱-使用环境:户外,回路数:2回路 | 个 | 75 | 2026-04-07 | 2027-04-07 | 国网刚察县供电公司东大街仓库 | 买方指定仓库地面交货 |  | G00H-500027130-00003 | 044013420700010 | 400265067600010 | 500027130 | 照明配电盘 | 500027130-0011 | 是
282607-1016008-9999 | 包1 | QH100 | 国网青海省电力公司 | 国网青海省电力公司黄化供电公司 |  | 无电压等级 | 配电箱,户外,4回路 | 配电箱-使用环境:户外,回路数:4回路 | 个 | 2 | 2026-04-07 | 2027-04-07 | 国网化隆县供电公司巴燕仓库 | 买方指定仓库地面交货 |  | G00H-500008512-00009 | 044013432400060 | 400265054800060 | 500008512 | 低压综合配电箱,AC380V,200kVA,四路有补偿,进线熔断器式隔离开关,出线塑壳断路器,补偿容量60kvar | 500008512-0135 | 是
282607-1016008-9999 | 包1 | QH100 | 国网青海省电力公司 | 国网青海省电力公司玉树供电公司 |  | 无电压等级 | 配电箱,户外,4回路 | 配电箱-使用环境:户外,回路数:4回路 | 个 | 1 | 2026-04-07 | 2027-04-07 | 国网治多县供电公司多彩仓库 | 买方指定仓库地面交货 |  | G00H-500008512-00010 | 044013328600020 | 400265010700020 | 500008512 | 低压综合配电箱,AC380V,400kVA,四路有补偿,进线熔断器式隔离开关,出线塑壳断路器,补偿容量120kvar | 500008512-0136 | 是
282607-1016008-9999 | 包1 | QH100 | 国网青海省电力公司 | 国网青海省电力公司海东供电公司 |  | 无电压等级 | 配电箱,户外,4回路 | 配电箱-使用环境:户外,回路数:4回路 | 个 | 10 | 2026-04-07 | 2027-04-07 | 青海省海东市平安区 | 买方指定仓库地面交货 |  | G00H-500008512-00009 | 044013342800070 | 400264877800070 | 500008512 | 低压综合配电箱,AC380V,200kVA,四路有补偿,进线熔断器式隔离开关,出线塑壳断路器,补偿容量60kvar | 500008512-0135 | 是
282607-1016008-9999 | 包1 | QH100 | 国网青海省电力公司 | 国网青海省电力公司海东供电公司 |  | 无电压等级 | 配电箱,户内,12回路 | 配电箱-使用环境:户内,回路数:12回路 | 个 | 2 | 2026-04-07 | 2027-04-07 | 青海省海东市乐都区 | 买方指定仓库地面交货 |  | G00H-500083801-00003 | 044013418800050 | 400265048100030 | 500083801 | 户内配电箱，12回路 | 500083801-0022 | 是
282607-1016008-9999 | 包1 | QH100 | 国网青海省电力公司 | 国网青海省电力公司海东供电公司 |  | 无电压等级 | 配电箱,户内,12回路 | 配电箱-使用环境:户内,回路数:12回路 | 个 | 3 | 2026-04-07 | 2027-04-07 | 青海省海东市平安 | 买方指定仓库地面交货 |  | G00H-500083801-00003 | 044013417100070 | 400265047300050 | 500083801 | 户内配电箱，12回路 | 500083801-0022 | 是
282607-1016008-9999 | 包1 | QH100 | 国网青海省电力公司 | 国网青海省电力公司海北供电公司 |  | 无电压等级 | 配电箱,户外,2回路 | 配电箱-使用环境:户外,回路数:2回路 | 个 | 164 | 2026-04-07 | 2027-04-07 | 国网刚察县供电公司东大街仓库 | 买方指定仓库地面交货 |  | G00H-500027130-00003 | 044013445000020 | 400264910300020 | 500027130 | 照明配电盘 | 500027130-0011 | 是
282607-1016008-9999 | 包1 | QH100 | 国网青海省电力公司 | 国网青海省电力公司海南供电公司 |  | 无电压等级 | 配电箱,户外,4回路 | 配电箱-使用环境:户外,回路数:4回路 | 个 | 1 | 2026-04-07 | 2027-04-07 | 青海省海南藏族自治州同德县 | 买方指定仓库地面交货 |  | G00H-500008512-00009 | 044013329000090 | 400264874100090 | 500008512 | 低压综合配电箱,AC380V,200kVA,四路有补偿,进线熔断器式隔离开关,出线塑壳断路器,补偿容量60kvar | 500008512-0135 | 是
282607-1016008-9999 | 包1 | QH100 | 国网青海省电力公司 | 国网青海省电力公司海北供电公司 |  | 无电压等级 | 配电箱,户内,12回路 | 配电箱-使用环境:户内,回路数:12回路 | 个 | 1 | 2026-04-07 | 2027-04-07 | 青海省海北藏族自治州刚察县 | 买方指定仓库地面交货 |  | G00H-500083801-00003 | 044013329100070 | 400265011700050 | 500083801 | 户内配电箱，12回路 | 500083801-0022 | 是
282607-1016008-9999 | 包1 | QH100 | 国网青海省电力公司 | 国网青海省电力公司黄化供电公司 |  | 无电压等级 | 配电箱,户外,4回路 | 配电箱-使用环境:户外,回路数:4回路 | 个 | 2 | 2026-04-07 | 2027-04-07 | 国网化隆县供电公司巴燕仓库 | 买方指定仓库地面交货 |  | G00H-500008512-00010 | 044013434100040 | 400264898700040 | 500008512 | 低压综合配电箱,AC380V,400kVA,四路有补偿,进线熔断器式隔离开关,出线塑壳断路器,补偿容量120kvar | 500008512-0136 | 是
282607-1016008-9999 | 包1 | QH100 | 国网青海省电力公司 | 国网青海省电力公司黄化供电公司 |  | 无电压等级 | 配电箱,户外,4回路 | 配电箱-使用环境:户外,回路数:4回路 | 个 | 2 | 2026-04-07 | 2027-04-07 | 国网化隆县供电公司巴燕仓库 | 买方指定仓库地面交货 |  | G00H-500008512-00009 | 044013429600090 | 400264896500090 | 500008512 | 低压综合配电箱,AC380V,200kVA,四路有补偿,进线熔断器式隔离开关,出线塑壳断路器,补偿容量60kvar | 500008512-0135 | 是
282607-1016008-9999 | 包1 | QH100 | 国网青海省电力公司 | 国网青海省电力公司玉树供电公司 |  | 无电压等级 | 配电箱,户外,4回路 | 配电箱-使用环境:户外,回路数:4回路 | 个 | 2 | 2026-04-07 | 2027-04-07 | 国网杂多县供电公司萨呼腾仓库 | 买方指定仓库地面交货 |  | G00H-500008512-00010 | 044013336400030 | 400264875800030 | 500008512 | 低压综合配电箱,AC380V,400kVA,四路有补偿,进线熔断器式隔离开关,出线塑壳断路器,补偿容量120kvar | 500008512-0136 | 是
282607-1016008-9999 | 包1 | QH100 | 国网青海省电力公司 | 国网青海省电力公司黄化供电公司 |  | 无电压等级 | 配电箱,户外,4回路 | 配电箱-使用环境:户外,回路数:4回路 | 个 | 1 | 2026-04-07 | 2027-04-07 | 国网化隆县公司化隆仓库 | 买方指定仓库地面交货 |  | G00H-500008512-00009 | 044013424200040 | 400264894200040 | 500008512 | 低压综合配电箱,AC380V,200kVA,四路有补偿,进线熔断器式隔离开关,出线塑壳断路器,补偿容量60kvar | 500008512-0135 | 是
282607-1016008-9999 | 包1 | QH100 | 国网青海省电力公司 | 国网青海省电力公司海东供电公司 |  | 无电压等级 | 配电箱,户外,4回路 | 配电箱-使用环境:户外,回路数:4回路 | 个 | 10 | 2026-04-07 | 2027-04-07 | 青海省海东市平安区 | 买方指定仓库地面交货 |  | G00H-500008512-00010 | 044013335600090 | 400264875500090 | 500008512 | 低压综合配电箱,AC380V,400kVA,四路有补偿,进线熔断器式隔离开关,出线塑壳断路器,补偿容量120kvar | 500008512-0136 | 是
282607-1016008-9999 | 包1 | QH100 | 国网青海省电力公司 | 国网青海省电力公司西宁供电公司 |  | 无电压等级 | 配电箱,户外,4回路 | 配电箱-使用环境:户外,回路数:4回路 | 个 | 1 | 2026-04-07 | 2027-04-07 | 国网大通县供电公司鲍家寨仓库 | 买方指定仓库地面交货 |  | G00H-500008512-00010 | 044013341200020 | 400265033600020 | 500008512 | 低压综合配电箱,AC380V,400kVA,四路有补偿,进线熔断器式隔离开关,出线塑壳断路器,补偿容量120kvar | 500008512-0136 | 是
282607-1016008-9999 | 包1 | QH100 | 国网青海省电力公司 | 国网青海省电力公司黄化供电公司 |  | 无电压等级 | 配电箱,户外,4回路 | 配电箱-使用环境:户外,回路数:4回路 | 个 | 1 | 2026-04-07 | 2027-04-07 | 国网循化县供电公司积石仓库 | 买方指定仓库地面交货 |  | G00H-500008512-00010 | 044013424700100 | 400264894500100 | 500008512 | 低压综合配电箱,AC380V,400kVA,四路有补偿,进线熔断器式隔离开关,出线塑壳断路器,补偿容量120kvar | 500008512-0136 | 是
282607-1016008-9999 | 包1 | QH100 | 国网青海省电力公司 | 国网青海省电力公司黄化供电公司 |  | 无电压等级 | 配电箱,户外,4回路 | 配电箱-使用环境:户外,回路数:4回路 | 个 | 3 | 2026-04-07 | 2027-04-07 | 国网化隆县供电公司化隆仓库 | 买方指定仓库地面交货 |  | G00H-500008512-00010 | 044013421200050 | 400264893500050 | 500008512 | 低压综合配电箱,AC380V,400kVA,四路有补偿,进线熔断器式隔离开关,出线塑壳断路器,补偿容量120kvar | 500008512-0136 | 是
282607-1016008-9999 | 包1 | QH100 | 国网青海省电力公司 | 国网青海省电力公司海南供电公司 |  | 无电压等级 | 配电箱,户外,4回路 | 配电箱-使用环境:户外,回路数:4回路 | 个 | 1 | 2026-04-07 | 2027-04-07 | 青海省海南州贵南县 | 买方指定仓库地面交货 |  | G00H-500008512-00010 | 044013376500040 | 400264986300040 | 500008512 | 低压综合配电箱,AC380V,400kVA,四路有补偿,进线熔断器式隔离开关,出线塑壳断路器,补偿容量120kvar | 500008512-0136 | 是
282607-1016008-9999 | 包1 | QH100 | 国网青海省电力公司 | 国网青海省电力公司海北供电公司 |  | 无电压等级 | 配电箱,户外,2回路 | 配电箱-使用环境:户外,回路数:2回路 | 个 | 117 | 2026-04-07 | 2027-04-07 | 国网刚察县供电公司东大街仓库 | 买方指定仓库地面交货 |  | G00H-500027130-00003 | 044013427100040 | 400264995300040 | 500027130 | 照明配电盘 | 500027130-0011 | 是
282607-1016008-9999 | 包1 | QH100 | 国网青海省电力公司 | 国网青海省电力公司海南供电公司 |  | 无电压等级 | 配电箱,户外,4回路 | 配电箱-使用环境:户外,回路数:4回路 | 个 | 2 | 2026-04-07 | 2027-04-07 | 青海省海南藏族自治州贵南县 | 买方指定仓库地面交货 |  | G00H-500008512-00010 | 044013365000030 | 400264883500030 | 500008512 | 低压综合配电箱,AC380V,400kVA,四路有补偿,进线熔断器式隔离开关,出线塑壳断路器,补偿容量120kvar | 500008512-0136 | 是
282607-1016008-9999 | 包1 | QH100 | 国网青海省电力公司 | 国网青海省电力公司黄化供电公司 |  | 无电压等级 | 配电箱,户外,4回路 | 配电箱-使用环境:户外,回路数:4回路 | 个 | 1 | 2026-04-07 | 2027-04-07 | 国网循化县供电公司积石仓库 | 买方指定仓库地面交货 |  | G00H-500008512-00010 | 044013428900080 | 400264896000080 | 500008512 | 低压综合配电箱,AC380V,400kVA,四路有补偿,进线熔断器式隔离开关,出线塑壳断路器,补偿容量120kvar | 500008512-0136 | 是
282607-1016008-9999 | 包1 | QH100 | 国网青海省电力公司 | 国网青海省电力公司黄化供电公司 |  | 无电压等级 | 配电箱,户外,4回路 | 配电箱-使用环境:户外,回路数:4回路 | 个 | 1 | 2026-04-07 | 2027-04-07 | 国网循化县供电公司积石仓库 | 买方指定仓库地面交货 |  | G00H-500008512-00010 | 044013427800030 | 400264995400030 | 500008512 | 低压综合配电箱,AC380V,400kVA,四路有补偿,进线熔断器式隔离开关,出线塑壳断路器,补偿容量120kvar | 500008512-0136 | 是
282607-1016008-9999 | 包1 | QH100 | 国网青海省电力公司 | 国网青海省电力公司海南供电公司 |  | 无电压等级 | 配电箱,户外,4回路 | 配电箱-使用环境:户外,回路数:4回路 | 个 | 2 | 2026-04-07 | 2027-04-07 | 青海省海南藏族自治州贵南县 | 买方指定仓库地面交货 |  | G00H-500008512-00010 | 044013373500050 | 400264986100040 | 500008512 | 低压综合配电箱,AC380V,400kVA,四路有补偿,进线熔断器式隔离开关,出线塑壳断路器,补偿容量120kvar | 500008512-0136 | 是
282607-1016008-9999 | 包1 | QH100 | 国网青海省电力公司 | 国网青海省电力公司海南供电公司 |  | 无电压等级 | 配电箱,户外,2回路 | 配电箱-使用环境:户外,回路数:2回路 | 个 | 4 | 2026-04-07 | 2027-04-07 | 青海省海南州贵南县 | 买方指定仓库地面交货 |  | G00H-500027130-00003 | 044013376500050 | 400264986300050 | 500027130 | 照明配电盘 | 500027130-0011 | 是
282607-1016008-9999 | 包1 | QH100 | 国网青海省电力公司 | 国网青海省电力公司黄化供电公司 |  | 无电压等级 | 配电箱,户外,4回路 | 配电箱-使用环境:户外,回路数:4回路 | 个 | 1 | 2026-04-07 | 2027-04-07 | 国网循化县供电公司积石仓库 | 买方指定仓库地面交货 |  | G00H-500008512-00010 | 044013432100020 | 400264996400010 | 500008512 | 低压综合配电箱,AC380V,400kVA,四路有补偿,进线熔断器式隔离开关,出线塑壳断路器,补偿容量120kvar | 500008512-0136 | 是
282607-1016008-9999 | 包1 | QH100 | 国网青海省电力公司 | 国网青海省电力公司海东供电公司 |  | 无电压等级 | 配电箱,户内,12回路 | 配电箱-使用环境:户内,回路数:12回路 | 个 | 5 | 2026-04-07 | 2027-04-07 | 青海省海东市平安区 | 买方指定仓库地面交货 |  | G00H-500083801-00003 | 044013429000090 | 400264995800070 | 500083801 | 户内配电箱，12回路 | 500083801-0022 | 是
282607-1016008-9999 | 包1 | QH100 | 国网青海省电力公司 | 国网青海省电力公司黄化供电公司 |  | 无电压等级 | 配电箱,户外,4回路 | 配电箱-使用环境:户外,回路数:4回路 | 个 | 2 | 2026-04-07 | 2027-04-07 | 国网化隆县供电公司化隆仓库 | 买方指定仓库地面交货 |  | G00H-500008512-00009 | 044013429200050 | 400264896100050 | 500008512 | 低压综合配电箱,AC380V,200kVA,四路有补偿,进线熔断器式隔离开关,出线塑壳断路器,补偿容量60kvar | 500008512-0135 | 是
282607-1016008-9999 | 包1 | QH100 | 国网青海省电力公司 | 国网青海省电力公司玉树供电公司 |  | 无电压等级 | 配电箱,户外,4回路 | 配电箱-使用环境:户外,回路数:4回路 | 个 | 3 | 2026-04-07 | 2027-04-07 | 国网称多县供电公司称文仓库 | 买方指定仓库地面交货 |  | G00H-500008512-00009 | 044013364000040 | 400265030200040 | 500008512 | 低压综合配电箱,AC380V,200kVA,四路有补偿,进线熔断器式隔离开关,出线塑壳断路器,补偿容量60kvar | 500008512-0135 | 是
282607-1016008-9999 | 包1 | QH100 | 国网青海省电力公司 | 国网青海省电力公司黄化供电公司 |  | 无电压等级 | 配电箱,户外,4回路 | 配电箱-使用环境:户外,回路数:4回路 | 个 | 1 | 2026-04-07 | 2027-04-07 | 国网化隆县供电公司巴燕仓库 | 买方指定仓库地面交货 |  | G00H-500008512-00009 | 044013430700070 | 400264897100070 | 500008512 | 低压综合配电箱,AC380V,200kVA,四路有补偿,进线熔断器式隔离开关,出线塑壳断路器,补偿容量60kvar | 500008512-0135 | 是
282607-1016008-9999 | 包1 | QH100 | 国网青海省电力公司 | 国网青海省电力公司黄化供电公司 |  | 无电压等级 | 配电箱,户外,4回路 | 配电箱-使用环境:户外,回路数:4回路 | 个 | 1 | 2026-04-07 | 2027-04-07 | 国网循化县供电公司积石仓库 | 买方指定仓库地面交货 |  | G00H-500008512-00010 | 044013425000030 | 400265051900030 | 500008512 | 低压综合配电箱,AC380V,400kVA,四路有补偿,进线熔断器式隔离开关,出线塑壳断路器,补偿容量120kvar | 500008512-0136 | 是
282607-1016008-9999 | 包1 | QH100 | 国网青海省电力公司 | 国网青海省电力公司海北供电公司 |  | 无电压等级 | 配电箱,户外,2回路 | 配电箱-使用环境:户外,回路数:2回路 | 个 | 91 | 2026-04-07 | 2027-04-07 | 国网刚察县供电公司东大街仓库 | 买方指定仓库地面交货 |  | G00H-500027130-00003 | 044013425200020 | 400264995000020 | 500027130 | 照明配电盘 | 500027130-0011 | 是
282607-1016008-9999 | 包1 | QH100 | 国网青海省电力公司 | 国网青海省电力公司玉树供电公司 |  | 无电压等级 | 配电箱,户外,4回路 | 配电箱-使用环境:户外,回路数:4回路 | 个 | 6 | 2026-04-07 | 2027-04-07 | 国网囊谦县供电公司新城区仓库 | 买方指定仓库地面交货 |  | G00H-500008512-00010 | 044013333200040 | 400264904000040 | 500008512 | 低压综合配电箱,AC380V,400kVA,四路有补偿,进线熔断器式隔离开关,出线塑壳断路器,补偿容量120kvar | 500008512-0136 | 是
282607-1016008-9999 | 包1 | QH100 | 国网青海省电力公司 | 国网青海省电力公司玉树供电公司 |  | 无电压等级 | 配电箱,户外,4回路 | 配电箱-使用环境:户外,回路数:4回路 | 个 | 1 | 2026-04-07 | 2027-04-07 | 国网治多县供电公司多彩仓库 | 买方指定仓库地面交货 |  | G00H-500008512-00010 | 044013330300010 | 400265012100010 | 500008512 | 低压综合配电箱,AC380V,400kVA,四路有补偿,进线熔断器式隔离开关,出线塑壳断路器,补偿容量120kvar | 500008512-0136 | 是
282607-1016008-9999 | 包1 | QH100 | 国网青海省电力公司 | 国网青海省电力公司玉树供电公司 |  | 无电压等级 | 配电箱,户外,4回路 | 配电箱-使用环境:户外,回路数:4回路 | 个 | 1 | 2026-04-07 | 2027-04-07 | 国网治多县供电公司多彩仓库 | 买方指定仓库地面交货 |  | G00H-500008512-00010 | 044013333000020 | 400265028900020 | 500008512 | 低压综合配电箱,AC380V,400kVA,四路有补偿,进线熔断器式隔离开关,出线塑壳断路器,补偿容量120kvar | 500008512-0136 | 是
282607-1016008-9999 | 包1 | QH100 | 国网青海省电力公司 | 国网青海省电力公司黄化供电公司 |  | 无电压等级 | 配电箱,户外,4回路 | 配电箱-使用环境:户外,回路数:4回路 | 个 | 1 | 2026-04-07 | 2027-04-07 | 国网化隆县供电公司巴燕仓库 | 买方指定仓库地面交货 |  | G00H-500008512-00009 | 044013442200030 | 400264907400030 | 500008512 | 低压综合配电箱,AC380V,200kVA,四路有补偿,进线熔断器式隔离开关,出线塑壳断路器,补偿容量60kvar | 500008512-0135 | 是
282607-1016008-9999 | 包1 | QH100 | 国网青海省电力公司 | 国网青海省电力公司海西供电公司 |  | 无电压等级 | 配电箱,户外,4回路 | 配电箱-使用环境:户外,回路数:4回路 | 个 | 1 | 2026-04-07 | 2027-04-07 | 青海省海西蒙古族藏族自治州格尔木市 | 买方指定仓库地面交货 |  | G00H-500008512-00010 | 044013346200030 | 400264905700030 | 500008512 | 低压综合配电箱,AC380V,400kVA,四路有补偿,进线熔断器式隔离开关,出线塑壳断路器,补偿容量120kvar | 500008512-0136 | 是
282607-1016008-9999 | 包1 | QH100 | 国网青海省电力公司 | 国网青海省电力公司玉树供电公司 |  | 无电压等级 | 配电箱,户外,4回路 | 配电箱-使用环境:户外,回路数:4回路 | 个 | 5 | 2026-04-07 | 2027-04-07 | 国网玉树供电公司玉树仓库 | 买方指定仓库地面交货 |  | G00H-500008512-00009 | 044013357500080 | 400264881900080 | 500008512 | 低压综合配电箱,AC380V,200kVA,四路有补偿,进线熔断器式隔离开关,出线塑壳断路器,补偿容量60kvar | 500008512-0135 | 是
282607-1016008-9999 | 包1 | QH100 | 国网青海省电力公司 | 国网青海省电力公司黄化供电公司 |  | 无电压等级 | 配电箱,户外,4回路 | 配电箱-使用环境:户外,回路数:4回路 | 个 | 2 | 2026-04-07 | 2027-04-07 | 国网化隆县供电公司化隆仓库 | 买方指定仓库地面交货 |  | G00H-500008512-00009 | 044013442300050 | 400264907600050 | 500008512 | 低压综合配电箱,AC380V,200kVA,四路有补偿,进线熔断器式隔离开关,出线塑壳断路器,补偿容量60kvar | 500008512-0135 | 是
282607-1016008-9999 | 包1 | QH100 | 国网青海省电力公司 | 国网青海省电力公司海北供电公司 |  | 无电压等级 | 配电箱,户内,12回路 | 配电箱-使用环境:户内,回路数:12回路 | 个 | 35 | 2026-04-07 | 2027-04-07 | 青海省海北藏族自治州祁连县 | 买方指定仓库地面交货 |  | G00H-500083801-00003 | 044013324300010 | 400265010400010 | 500083801 | 户内配电箱，12回路 | 500083801-0022 | 是
282607-1016008-9999 | 包1 | QH100 | 国网青海省电力公司 | 国网青海省电力公司黄化供电公司 |  | 无电压等级 | 配电箱,户外,4回路 | 配电箱-使用环境:户外,回路数:4回路 | 个 | 1 | 2026-04-07 | 2027-04-07 | 国网化隆县供电公司化隆仓库 | 买方指定仓库地面交货 |  | G00H-500008512-00009 | 044013442800080 | 400264908200080 | 500008512 | 低压综合配电箱,AC380V,200kVA,四路有补偿,进线熔断器式隔离开关,出线塑壳断路器,补偿容量60kvar | 500008512-0135 | 是
282607-1016008-9999 | 包1 | QH100 | 国网青海省电力公司 | 国网青海省电力公司海南供电公司 |  | 无电压等级 | 配电箱,户外,4回路 | 配电箱-使用环境:户外,回路数:4回路 | 个 | 1 | 2026-04-07 | 2027-04-07 | 青海省海南藏族自治州同德县 | 买方指定仓库地面交货 |  | G00H-500008512-00009 | 044013330500080 | 400264874500080 | 500008512 | 低压综合配电箱,AC380V,200kVA,四路有补偿,进线熔断器式隔离开关,出线塑壳断路器,补偿容量60kvar | 500008512-0135 | 是
282607-1016008-9999 | 包1 | QH100 | 国网青海省电力公司 | 国网青海省电力公司果洛供电公司 |  | 无电压等级 | 配电箱,户外,2回路 | 配电箱-使用环境:户外,回路数:2回路 | 个 | 153 | 2026-04-07 | 2027-04-07 | 国网班玛县供电公司赛来塘仓库 | 买方指定仓库地面交货 |  | G00H-500027130-00003 | 044013349900070 | 400264879700070 | 500027130 | 照明配电盘 | 500027130-0011 | 是
282607-1016008-9999 | 包1 | QH100 | 国网青海省电力公司 | 国网青海省电力公司黄化供电公司 |  | 无电压等级 | 配电箱,户外,4回路 | 配电箱-使用环境:户外,回路数:4回路 | 个 | 4 | 2026-04-07 | 2027-04-07 | 青海省海东市化隆县供电公司巴燕仓库 | 买方指定仓库地面交货 |  | G00H-500008512-00010 | 044013299800020 | 400264869700020 | 500008512 | 低压综合配电箱,AC380V,400kVA,四路有补偿,进线熔断器式隔离开关,出线塑壳断路器,补偿容量120kvar | 500008512-0136 | 是
282607-1016008-9999 | 包1 | QH100 | 国网青海省电力公司 | 国网青海省电力公司黄化供电公司 |  | 无电压等级 | 配电箱,户外,4回路 | 配电箱-使用环境:户外,回路数:4回路 | 个 | 5 | 2026-04-07 | 2027-04-07 | 国网黄化供电公司群科仓库 | 买方指定仓库地面交货 |  | G00H-500008512-00009 | 044013295300020 | 400264869600020 | 500008512 | 低压综合配电箱,AC380V,200kVA,四路有补偿,进线熔断器式隔离开关,出线塑壳断路器,补偿容量60kvar | 500008512-0135 | 是
282607-1016008-9999 | 包1 | QH100 | 国网青海省电力公司 | 国网青海省电力公司黄化供电公司 |  | 无电压等级 | 配电箱,户外,4回路 | 配电箱-使用环境:户外,回路数:4回路 | 个 | 1 | 2026-04-07 | 2027-04-07 | 国网化隆县供电公司巴燕仓库 | 买方指定仓库地面交货 |  | G00H-500008512-00009 | 044013456400010 | 400264999100010 | 500008512 | 低压综合配电箱,AC380V,200kVA,四路有补偿,进线熔断器式隔离开关,出线塑壳断路器,补偿容量60kvar | 500008512-0135 | 是
282607-1016008-9999 | 包1 | QH100 | 国网青海省电力公司 | 国网青海省电力公司果洛供电公司 |  | 无电压等级 | 配电箱,户内,12回路 | 配电箱-使用环境:户内,回路数:12回路 | 个 | 32 | 2026-04-07 | 2027-04-07 | 青海省果洛藏族自治州玛沁县 | 买方指定仓库地面交货 |  | G00H-500083801-00003 | 044013415200070 | 400265064900030 | 500083801 | 户内配电箱，12回路 | 500083801-0022 | 是

## 035-水泥制品
分标编号 | 包名称 | 分包编号 | 项目单位 | 需求单位 | 项目名称 | 工程电压等级 | 物资名称 | 物资描述 | 单位 | 数量 | 首批交货日期 | 最后一批交货日期 | 交货地点 | 交货方式 | 备注 | 技术规范编码 | 网省采购申请号 | 总部采购申请号 | 物料编码 | 扩展描述 | 扩展编码 | 是否安装实物ID
282607-1401007-9999 | 包1 | QH100 | 国网青海省电力公司 | 国网青海省电力公司海东供电公司 |  | 无电压等级 | 水泥制品,卡盘,1000×300 | 水泥制品-类型:卡盘,规格:1000×300 | 块 | 12 | 2026-04-07 | 2027-04-07 | 青海省海东市平安区 | 买方指定仓库地面交货 |  | G00H-500026486-00003 | 044013353200060 | 400264880900060 | 500052205 | 水泥制品 | 500052205-0010
282607-1401007-9999 | 包1 | QH100 | 国网青海省电力公司 | 国网青海省电力公司天峻县供电公司 |  | 无电压等级 | 水泥制品,拉盘,800×400 | 水泥制品-类型:拉盘,规格:800×400 | 块 | 8 | 2026-04-07 | 2027-04-07 | 国网天峻县供电公司新源仓库 | 买方指定仓库地面交货 |  | G00H-500026486-00003 | 044013360000060 | 400264984100060 | 500027394 | 水泥制品 | 500027394-0008
282607-1401007-9999 | 包1 | QH100 | 国网青海省电力公司 | 国网青海省电力公司海南供电公司 |  | 无电压等级 | 水泥制品,卡盘,1000×300 | 水泥制品-类型:卡盘,规格:1000×300 | 块 | 86 | 2026-04-07 | 2027-04-07 | 青海省海南藏族自治州贵南县 | 买方指定仓库地面交货 |  | G00H-500026486-00003 | 044013352900060 | 400264880800060 | 500052205 | 水泥制品 | 500052205-0010
282607-1401007-9999 | 包1 | QH100 | 国网青海省电力公司 | 国网青海省电力公司海南供电公司 |  | 无电压等级 | 水泥制品,拉盘,500×1000 | 水泥制品-类型:拉盘,规格:500×1000 | 块 | 5 | 2026-04-07 | 2027-04-07 | 青海省海南藏族自治州共和县 | 买方指定仓库地面交货 |  | G00H-500026486-00003 | 044013351800070 | 400264982100040 | 500026490 | 水泥制品 | 500026490-0014
282607-1401007-9999 | 包1 | QH100 | 国网青海省电力公司 | 国网青海省电力公司天峻县供电公司 |  | 无电压等级 | 水泥制品,底盘,1000×1000×150 | 水泥制品-类型:底盘,规格:1000×1000×150 | 块 | 16 | 2026-04-07 | 2027-04-07 | 国网天峻县供电公司新源仓库 | 买方指定仓库地面交货 |  | G00H-500026486-00003 | 044013360000040 | 400264984100040 | 500027405 | 水泥制品 | 500027405-0004
282607-1401007-9999 | 包1 | QH100 | 国网青海省电力公司 | 国网青海省电力公司果洛供电公司 |  | 无电压等级 | 水泥制品,拉盘,800×400 | 水泥制品-类型:拉盘,规格:800×400 | 块 | 18 | 2026-04-07 | 2027-04-07 | 国网班玛县供电公司赛来塘仓库 | 买方指定仓库地面交货 |  | G00H-500026486-00003 | 044013353900010 | 400264881100010 | 500027394 | 水泥制品 | 500027394-0008
282607-1401007-9999 | 包1 | QH100 | 国网青海省电力公司 | 国网青海省电力公司黄化供电公司 |  | 无电压等级 | 水泥制品,拉盘,500×1000 | 水泥制品-类型:拉盘,规格:500×1000 | 块 | 2 | 2026-04-07 | 2027-04-07 | 青海省海东市化隆县供电公司巴燕仓库 | 买方指定仓库地面交货 |  | G00H-500026486-00003 | 044013459900060 | 400265064600060 | 500026490 | 水泥制品 | 500026490-0014
282607-1401007-9999 | 包1 | QH100 | 国网青海省电力公司 | 国网青海省电力公司黄化供电公司 |  | 无电压等级 | 水泥制品,底盘,1000×1000×150 | 水泥制品-类型:底盘,规格:1000×1000×150 | 块 | 1 | 2026-04-07 | 2027-04-07 | 青海省海东市化隆县供电公司巴燕仓库 | 买方指定仓库地面交货 |  | G00H-500026486-00003 | 044013439300030 | 400264900800030 | 500027405 | 水泥制品 | 500027405-0004
282607-1401007-9999 | 包1 | QH100 | 国网青海省电力公司 | 国网青海省电力公司海南供电公司 |  | 无电压等级 | 水泥制品,底盘,1000×1000×150 | 水泥制品-类型:底盘,规格:1000×1000×150 | 块 | 43 | 2026-04-07 | 2027-04-07 | 青海省海南藏族自治州贵南县 | 买方指定仓库地面交货 |  | G00H-500026486-00003 | 044013463600040 | 400265066300040 | 500027405 | 水泥制品 | 500027405-0004
282607-1401007-9999 | 包1 | QH100 | 国网青海省电力公司 | 国网青海省电力公司黄化供电公司 |  | 无电压等级 | 水泥制品,拉盘,800×400 | 水泥制品-类型:拉盘,规格:800×400 | 块 | 55 | 2026-04-07 | 2027-04-07 | 青海省海东市化隆县供电公司巴燕仓库 | 买方指定仓库地面交货 |  | G00H-500026486-00003 | 044013438600020 | 400264900400020 | 500027394 | 水泥制品 | 500027394-0008
282607-1401007-9999 | 包1 | QH100 | 国网青海省电力公司 | 国网青海省电力公司海东供电公司 |  | 无电压等级 | 水泥制品,底盘,1000×1000×150 | 水泥制品-类型:底盘,规格:1000×1000×150 | 块 | 2 | 2026-04-07 | 2027-04-07 | 青海省海东市平安区 | 买方指定仓库地面交货 |  | G00H-500026486-00003 | 044013353000040 | 400264982200040 | 500027405 | 水泥制品 | 500027405-0004
282607-1401007-9999 | 包1 | QH100 | 国网青海省电力公司 | 国网青海省电力公司建设公司（青海智鑫电力监理咨询有限公司） |  | 无电压等级 | 水泥制品,卡盘,300×1200 | 水泥制品-类型:卡盘,规格:300×1200 | 块 | 644 | 2026-04-07 | 2027-04-07 | 青海省海西蒙古族藏族自治州格尔木市 | 买方指定仓库地面交货 |  | G00H-500026486-00003 | 044013469000010 | 400265082000010 | 500027391 | 水泥制品 | 500027391-0018
282607-1401007-9999 | 包1 | QH100 | 国网青海省电力公司 | 国网青海省电力公司海北供电公司 |  | 无电压等级 | 水泥制品,底盘,1000×1000×150 | 水泥制品-类型:底盘,规格:1000×1000×150 | 块 | 88 | 2026-04-07 | 2027-04-07 | 青海省海北州刚察县吉尔孟乡 | 买方指定仓库地面交货 |  | G00H-500026486-00003 | 044013484300020 | 400265090900020 | 500027405 | 水泥制品 | 500027405-0004
282607-1401007-9999 | 包1 | QH100 | 国网青海省电力公司 | 国网青海省电力公司黄化供电公司 |  | 无电压等级 | 水泥制品,卡盘,300×1200 | 水泥制品-类型:卡盘,规格:300×1200 | 块 | 96 | 2026-04-07 | 2027-04-07 | 青海省海东市化隆县供电公司巴燕仓库 | 买方指定仓库地面交货 |  | G00H-500026486-00003 | 044013438500050 | 400264900300050 | 500027391 | 水泥制品 | 500027391-0018
282607-1401007-9999 | 包1 | QH100 | 国网青海省电力公司 | 国网青海省电力公司海东供电公司 |  | 无电压等级 | 水泥制品,卡盘,1000×300 | 水泥制品-类型:卡盘,规格:1000×300 | 块 | 12 | 2026-04-07 | 2027-04-07 | 青海省海东市平安区 | 买方指定仓库地面交货 |  | G00H-500026486-00003 | 044013353100010 | 400264982300010 | 500052205 | 水泥制品 | 500052205-0010
282607-1401007-9999 | 包1 | QH100 | 国网青海省电力公司 | 国网青海省电力公司黄化供电公司 |  | 无电压等级 | 水泥制品,底盘,1000×1000×150 | 水泥制品-类型:底盘,规格:1000×1000×150 | 块 | 18 | 2026-04-07 | 2027-04-07 | 国网循化县供电公司积石仓库 | 买方指定仓库地面交货 |  | G00H-500026486-00003 | 044013459200050 | 400264916100050 | 500027405 | 水泥制品 | 500027405-0004
282607-1401007-9999 | 包1 | QH100 | 国网青海省电力公司 | 国网青海省电力公司黄化供电公司 |  | 无电压等级 | 水泥制品,卡盘,1000×300 | 水泥制品-类型:卡盘,规格:1000×300 | 块 | 34 | 2026-04-07 | 2027-04-07 | 青海省海东市化隆县供电公司巴燕仓库 | 买方指定仓库地面交货 |  | G00H-500026486-00003 | 044013459100060 | 400264999700060 | 500052205 | 水泥制品 | 500052205-0010
282607-1401007-9999 | 包1 | QH100 | 国网青海省电力公司 | 国网青海省电力公司黄化供电公司 |  | 无电压等级 | 水泥制品,卡盘,1000×300 | 水泥制品-类型:卡盘,规格:1000×300 | 块 | 86 | 2026-04-07 | 2027-04-07 | 青海省海东市化隆县供电公司巴燕仓库 | 买方指定仓库地面交货 |  | G00H-500026486-00003 | 044013437700060 | 400264899900060 | 500052205 | 水泥制品 | 500052205-0010
282607-1401007-9999 | 包1 | QH100 | 国网青海省电力公司 | 国网青海省电力公司黄化供电公司 |  | 无电压等级 | 水泥制品,底盘,1000×1000×150 | 水泥制品-类型:底盘,规格:1000×1000×150 | 块 | 73 | 2026-04-07 | 2027-04-07 | 青海省海东市化隆县供电公司巴燕仓库 | 买方指定仓库地面交货 |  | G00H-500026486-00003 | 044013437100050 | 400264899600050 | 500027405 | 水泥制品 | 500027405-0004
282607-1401007-9999 | 包1 | QH100 | 国网青海省电力公司 | 国网青海省电力公司黄化供电公司 |  | 无电压等级 | 水泥制品,拉盘,800×400 | 水泥制品-类型:拉盘,规格:800×400 | 块 | 38 | 2026-04-07 | 2027-04-07 | 国网循化县供电公司积石仓库 | 买方指定仓库地面交货 |  | G00H-500026486-00003 | 044013438000060 | 400264900100060 | 500027394 | 水泥制品 | 500027394-0008
282607-1401007-9999 | 包1 | QH100 | 国网青海省电力公司 | 国网青海省电力公司黄化供电公司 |  | 无电压等级 | 水泥制品,拉盘,500×1000 | 水泥制品-类型:拉盘,规格:500×1000 | 块 | 75 | 2026-04-07 | 2027-04-07 | 青海省海东市化隆县供电公司巴燕仓库 | 买方指定仓库地面交货 |  | G00H-500026486-00003 | 044013436100050 | 400264899200050 | 500026490 | 水泥制品 | 500026490-0014
282607-1401007-9999 | 包1 | QH100 | 国网青海省电力公司 | 国网青海省电力公司海南供电公司 |  | 无电压等级 | 水泥制品,底盘,1000×1000×150 | 水泥制品-类型:底盘,规格:1000×1000×150 | 块 | 38 | 2026-04-07 | 2027-04-07 | 青海省海南藏族自治州共和县 | 买方指定仓库地面交货 |  | G00H-500026486-00003 | 044013353600050 | 400264982500050 | 500027405 | 水泥制品 | 500027405-0004
282607-1401007-9999 | 包1 | QH100 | 国网青海省电力公司 | 国网青海省电力公司海北供电公司 |  | 无电压等级 | 水泥制品,卡盘,300×800 | 水泥制品-类型:卡盘,规格:300×800 | 块 | 48 | 2026-04-07 | 2027-04-07 | 青海省海北州刚察县哈尔盖 | 买方指定仓库地面交货 |  | G00H-500026486-00003 | 044013467100010 | 400265080500010 | 500052196 | 水泥制品 | 500052196-0007
282607-1401007-9999 | 包1 | QH100 | 国网青海省电力公司 | 国网青海省电力公司黄化供电公司 |  | 无电压等级 | 水泥制品,拉盘,800×400 | 水泥制品-类型:拉盘,规格:800×400 | 块 | 89 | 2026-04-07 | 2027-04-07 | 国网循化县供电公司积石仓库 | 买方指定仓库地面交货 |  | G00H-500026486-00003 | 044013436300040 | 400264997300040 | 500027394 | 水泥制品 | 500027394-0008
282607-1401007-9999 | 包1 | QH100 | 国网青海省电力公司 | 国网青海省电力公司海南供电公司 |  | 无电压等级 | 水泥制品,底盘,1000×1000×150 | 水泥制品-类型:底盘,规格:1000×1000×150 | 块 | 29 | 2026-04-07 | 2027-04-07 | 青海省海南藏族自治州共和县 | 买方指定仓库地面交货 |  | G00H-500026486-00003 | 044013353700040 | 400265026200040 | 500027405 | 水泥制品 | 500027405-0004
282607-1401007-9999 | 包1 | QH100 | 国网青海省电力公司 | 国网青海省电力公司海南供电公司 |  | 无电压等级 | 水泥制品,拉盘,800×400 | 水泥制品-类型:拉盘,规格:800×400 | 块 | 36 | 2026-04-07 | 2027-04-07 | 青海省海南藏族自治州贵南县 | 买方指定仓库地面交货 |  | G00H-500026486-00003 | 044013352900020 | 400264880800020 | 500027394 | 水泥制品 | 500027394-0008
282607-1401007-9999 | 包1 | QH100 | 国网青海省电力公司 | 国网青海省电力公司天峻县供电公司 |  | 无电压等级 | 水泥制品,卡盘,1000×300 | 水泥制品-类型:卡盘,规格:1000×300 | 块 | 16 | 2026-04-07 | 2027-04-07 | 国网天峻县供电公司新源仓库 | 买方指定仓库地面交货 |  | G00H-500026486-00003 | 044013356700020 | 400264983500020 | 500052205 | 水泥制品 | 500052205-0010
282607-1401007-9999 | 包1 | QH100 | 国网青海省电力公司 | 国网青海省电力公司黄化供电公司 |  | 无电压等级 | 水泥制品,卡盘,1000×300 | 水泥制品-类型:卡盘,规格:1000×300 | 块 | 118 | 2026-04-07 | 2027-04-07 | 青海省海东市化隆县供电公司巴燕仓库 | 买方指定仓库地面交货 |  | G00H-500026486-00003 | 044013437800030 | 400264900000030 | 500052205 | 水泥制品 | 500052205-0010
282607-1401007-9999 | 包1 | QH100 | 国网青海省电力公司 | 国网青海省电力公司黄化供电公司 |  | 无电压等级 | 水泥制品,底盘,800×800 | 水泥制品-类型:底盘,规格:800×800 | 块 | 269 | 2026-04-07 | 2027-04-07 | 国网循化县供电公司积石仓库 | 买方指定仓库地面交货 |  | G00H-500026486-00003 | 044013436500060 | 400264899400060 | 500026487 | 水泥制品 | 500026487-0013
282607-1401007-9999 | 包1 | QH100 | 国网青海省电力公司 | 国网青海省电力公司黄化供电公司 |  | 无电压等级 | 水泥制品,卡盘,1000×300 | 水泥制品-类型:卡盘,规格:1000×300 | 块 | 4 | 2026-04-07 | 2027-04-07 | 国网循化县供电公司积石仓库 | 买方指定仓库地面交货 |  | G00H-500026486-00003 | 044013436600100 | 400264997400090 | 500052205 | 水泥制品 | 500052205-0010
282607-1401007-9999 | 包1 | QH100 | 国网青海省电力公司 | 国网青海省电力公司海南供电公司 |  | 无电压等级 | 水泥制品,卡盘,1000×300 | 水泥制品-类型:卡盘,规格:1000×300 | 块 | 60 | 2026-04-07 | 2027-04-07 | 青海省海南藏族自治州共和县 | 买方指定仓库地面交货 |  | G00H-500026486-00003 | 044013352400060 | 400265025300040 | 500052205 | 水泥制品 | 500052205-0010
282607-1401007-9999 | 包1 | QH100 | 国网青海省电力公司 | 国网青海省电力公司海东供电公司 |  | 无电压等级 | 水泥制品,拉盘,800×400 | 水泥制品-类型:拉盘,规格:800×400 | 块 | 30 | 2026-04-07 | 2027-04-07 | 青海省海东市平安区 | 买方指定仓库地面交货 |  | G00H-500026486-00003 | 044013354200040 | 400264881200040 | 500027394 | 水泥制品 | 500027394-0008
282607-1401007-9999 | 包1 | QH100 | 国网青海省电力公司 | 国网青海省电力公司海南供电公司 |  | 无电压等级 | 水泥制品,底盘,800×800 | 水泥制品-类型:底盘,规格:800×800 | 块 | 3 | 2026-04-07 | 2027-04-07 | 青海省海南藏族自治州贵南县 | 买方指定仓库地面交货 |  | G00H-500026486-00003 | 044013359900010 | 400264882300010 | 500026487 | 水泥制品 | 500026487-0013
282607-1401007-9999 | 包1 | QH100 | 国网青海省电力公司 | 国网青海省电力公司海东供电公司 |  | 无电压等级 | 水泥制品,卡盘,1000×300 | 水泥制品-类型:卡盘,规格:1000×300 | 块 | 48 | 2026-04-07 | 2027-04-07 | 青海省海东市平安区 | 买方指定仓库地面交货 |  | G00H-500026486-00003 | 044013353500100 | 400264881000100 | 500052205 | 水泥制品 | 500052205-0010
282607-1401007-9999 | 包1 | QH100 | 国网青海省电力公司 | 国网青海省电力公司海北供电公司 |  | 无电压等级 | 水泥制品,卡盘,300×800 | 水泥制品-类型:卡盘,规格:300×800 | 块 | 8 | 2026-04-07 | 2027-04-07 | 青海省海北州门源县皇城乡北滩 | 买方指定仓库地面交货 |  | G00H-500026486-00003 | 044013358500030 | 400265028800030 | 500052196 | 水泥制品 | 500052196-0007
282607-1401007-9999 | 包1 | QH100 | 国网青海省电力公司 | 国网青海省电力公司黄化供电公司 |  | 无电压等级 | 水泥制品,底盘,800×800 | 水泥制品-类型:底盘,规格:800×800 | 块 | 66 | 2026-04-07 | 2027-04-07 | 国网泽库县供电公司泽曲仓库 | 买方指定仓库地面交货 |  | G00H-500026486-00003 | 044013356400090 | 400264983400050 | 500026487 | 水泥制品 | 500026487-0013
282607-1401007-9999 | 包1 | QH100 | 国网青海省电力公司 | 国网青海省电力公司海北供电公司 |  | 无电压等级 | 水泥制品,卡盘,300×800 | 水泥制品-类型:卡盘,规格:300×800 | 块 | 40 | 2026-04-07 | 2027-04-07 | 青海省海北州门源县皇城乡 | 买方指定仓库地面交货 |  | G00H-500026486-00003 | 044013359700040 | 400264983900040 | 500052196 | 水泥制品 | 500052196-0007
282607-1401007-9999 | 包1 | QH100 | 国网青海省电力公司 | 国网青海省电力公司黄化供电公司 |  | 无电压等级 | 水泥制品,拉盘,800×400 | 水泥制品-类型:拉盘,规格:800×400 | 块 | 30 | 2026-04-07 | 2027-04-07 | 青海省海东市化隆县供电公司巴燕仓库 | 买方指定仓库地面交货 |  | G00H-500026486-00003 | 044013437700080 | 400264899900080 | 500027394 | 水泥制品 | 500027394-0008
282607-1401007-9999 | 包1 | QH100 | 国网青海省电力公司 | 国网青海省电力公司海南供电公司 |  | 无电压等级 | 水泥制品,底盘,1000×1000×150 | 水泥制品-类型:底盘,规格:1000×1000×150 | 块 | 30 | 2026-04-07 | 2027-04-07 | 青海省海南藏族自治州共和县 | 买方指定仓库地面交货 |  | G00H-500026486-00003 | 044013355600100 | 400264982900090 | 500027405 | 水泥制品 | 500027405-0004
282607-1401007-9999 | 包1 | QH100 | 国网青海省电力公司 | 国网青海省电力公司海东供电公司 |  | 无电压等级 | 水泥制品,拉盘,800×400 | 水泥制品-类型:拉盘,规格:800×400 | 块 | 5 | 2026-04-07 | 2027-04-07 | 青海省海东市平安区 | 买方指定仓库地面交货 |  | G00H-500026486-00003 | 044013353200010 | 400264880900010 | 500027394 | 水泥制品 | 500027394-0008
282607-1401007-9999 | 包1 | QH100 | 国网青海省电力公司 | 国网青海省电力公司黄化供电公司 |  | 无电压等级 | 水泥制品,底盘,800×800 | 水泥制品-类型:底盘,规格:800×800 | 块 | 80 | 2026-04-07 | 2027-04-07 | 国网泽库县供电公司泽曲仓库 | 买方指定仓库地面交货 |  | G00H-500026486-00003 | 044013355700070 | 400264983100060 | 500026487 | 水泥制品 | 500026487-0013
282607-1401007-9999 | 包1 | QH100 | 国网青海省电力公司 | 国网青海省电力公司海南供电公司 |  | 无电压等级 | 水泥制品,拉盘,800×400 | 水泥制品-类型:拉盘,规格:800×400 | 块 | 27 | 2026-04-07 | 2027-04-07 | 青海省海南藏族自治州贵南县 | 买方指定仓库地面交货 |  | G00H-500026486-00003 | 044013359500010 | 400265039400010 | 500027394 | 水泥制品 | 500027394-0008
282607-1401007-9999 | 包1 | QH100 | 国网青海省电力公司 | 国网青海省电力公司黄化供电公司 |  | 无电压等级 | 水泥制品,拉盘,800×400 | 水泥制品-类型:拉盘,规格:800×400 | 块 | 31 | 2026-04-07 | 2027-04-07 | 青海省海东市化隆县供电公司巴燕仓库 | 买方指定仓库地面交货 |  | G00H-500026486-00003 | 044013453300040 | 400264914200040 | 500027394 | 水泥制品 | 500027394-0008
282607-1401007-9999 | 包1 | QH100 | 国网青海省电力公司 | 国网青海省电力公司黄化供电公司 |  | 无电压等级 | 水泥制品,卡盘,300×1200 | 水泥制品-类型:卡盘,规格:300×1200 | 块 | 30 | 2026-04-07 | 2027-04-07 | 青海省海东市化隆县供电公司巴燕仓库 | 买方指定仓库地面交货 |  | G00H-500026486-00003 | 044013453600040 | 400264999000040 | 500027391 | 水泥制品 | 500027391-0018
282607-1401007-9999 | 包1 | QH100 | 国网青海省电力公司 | 国网青海省电力公司黄化供电公司 |  | 无电压等级 | 水泥制品,拉盘,500×1000 | 水泥制品-类型:拉盘,规格:500×1000 | 块 | 20 | 2026-04-07 | 2027-04-07 | 国网循化县供电公司积石仓库 | 买方指定仓库地面交货 |  | G00H-500026486-00003 | 044013453500050 | 400264914500050 | 500026490 | 水泥制品 | 500026490-0014
282607-1401007-9999 | 包1 | QH100 | 国网青海省电力公司 | 国网青海省电力公司黄化供电公司 |  | 无电压等级 | 水泥制品,拉盘,800×400 | 水泥制品-类型:拉盘,规格:800×400 | 块 | 2 | 2026-04-07 | 2027-04-07 | 国网黄化供电公司群科仓库 | 买方指定仓库地面交货 |  | G00H-500026486-00003 | 044013414300090 | 400264891900090 | 500027394 | 水泥制品 | 500027394-0008
282607-1401007-9999 | 包1 | QH100 | 国网青海省电力公司 | 国网青海省电力公司黄化供电公司 |  | 无电压等级 | 水泥制品,底盘,1000×1000×150 | 水泥制品-类型:底盘,规格:1000×1000×150 | 块 | 15 | 2026-04-07 | 2027-04-07 | 青海省海东市化隆县供电公司巴燕仓库 | 买方指定仓库地面交货 |  | G00H-500026486-00003 | 044013453600050 | 400264999000050 | 500027405 | 水泥制品 | 500027405-0004
282607-1401007-9999 | 包1 | QH100 | 国网青海省电力公司 | 国网青海省电力公司黄化供电公司 |  | 无电压等级 | 水泥制品,卡盘,300×1200 | 水泥制品-类型:卡盘,规格:300×1200 | 块 | 210 | 2026-04-07 | 2027-04-07 | 青海省海东市化隆县供电公司巴燕仓库 | 买方指定仓库地面交货 |  | G00H-500026486-00003 | 044013453400050 | 400264914300050 | 500027391 | 水泥制品 | 500027391-0018
282607-1401007-9999 | 包1 | QH100 | 国网青海省电力公司 | 国网青海省电力公司海南供电公司 |  | 无电压等级 | 水泥制品,底盘,1000×1000×150 | 水泥制品-类型:底盘,规格:1000×1000×150 | 块 | 16 | 2026-04-07 | 2027-04-07 | 青海省海南藏族自治州同德县 | 买方指定仓库地面交货 |  | G00H-500026486-00003 | 044013323400030 | 400264872700030 | 500027405 | 水泥制品 | 500027405-0004
282607-1401007-9999 | 包1 | QH100 | 国网青海省电力公司 | 国网青海省电力公司黄化供电公司 |  | 无电压等级 | 水泥制品,拉盘,800×400 | 水泥制品-类型:拉盘,规格:800×400 | 块 | 30 | 2026-04-07 | 2027-04-07 | 国网黄化供电公司群科仓库 | 买方指定仓库地面交货 |  | G00H-500026486-00003 | 044013295300050 | 400264869600050 | 500027394 | 水泥制品 | 500027394-0008
282607-1401007-9999 | 包1 | QH100 | 国网青海省电力公司 | 国网青海省电力公司海南供电公司 |  | 无电压等级 | 水泥制品,底盘,1000×1000×150 | 水泥制品-类型:底盘,规格:1000×1000×150 | 块 | 50 | 2026-04-07 | 2027-04-07 | 青海省海南藏族自治州同德县 | 买方指定仓库地面交货 |  | G00H-500026486-00003 | 044013311700020 | 400265018100020 | 500027405 | 水泥制品 | 500027405-0004
282607-1401007-9999 | 包1 | QH100 | 国网青海省电力公司 | 国网青海省电力公司海南供电公司 |  | 无电压等级 | 水泥制品,拉盘,300×600 | 水泥制品-类型:拉盘,规格:300×600 | 块 | 21 | 2026-04-07 | 2027-04-07 | 青海省海南藏族自治州同德县 | 买方指定仓库地面交货 |  | G00H-500026486-00003 | 044013314900090 | 400264902500030 | 500027389 | 水泥制品 | 500027389-0005
282607-1401007-9999 | 包1 | QH100 | 国网青海省电力公司 | 国网青海省电力公司黄化供电公司 |  | 无电压等级 | 水泥制品,底盘,800×800 | 水泥制品-类型:底盘,规格:800×800 | 块 | 7 | 2026-04-07 | 2027-04-07 | 国网黄化供电公司群科仓库 | 买方指定仓库地面交货 |  | G00H-500026486-00003 | 044013409300090 | 400264890900090 | 500026487 | 水泥制品 | 500026487-0013
282607-1401007-9999 | 包1 | QH100 | 国网青海省电力公司 | 国网青海省电力公司西宁供电公司 |  | 无电压等级 | 水泥制品,底盘,1000×1000×150 | 水泥制品-类型:底盘,规格:1000×1000×150 | 块 | 43 | 2026-04-07 | 2027-04-07 | 青海省西宁市大通回族土族自治县 | 买方指定仓库地面交货 |  | G00H-500026486-00003 | 044013409100010 | 400265061600010 | 500027405 | 水泥制品 | 500027405-0004
282607-1401007-9999 | 包1 | QH100 | 国网青海省电力公司 | 国网青海省电力公司黄化供电公司 |  | 无电压等级 | 水泥制品,底盘,800×800 | 水泥制品-类型:底盘,规格:800×800 | 块 | 5 | 2026-04-07 | 2027-04-07 | 国网黄化供电公司群科仓库 | 买方指定仓库地面交货 |  | G00H-500026486-00003 | 044013414300020 | 400264891900020 | 500026487 | 水泥制品 | 500026487-0013
282607-1401007-9999 | 包1 | QH100 | 国网青海省电力公司 | 国网青海省电力公司海北供电公司 |  | 无电压等级 | 水泥制品,卡盘,300×800 | 水泥制品-类型:卡盘,规格:300×800 | 块 | 12 | 2026-04-07 | 2027-04-07 | 青海省海北州刚察县 | 买方指定仓库地面交货 |  | G00H-500026486-00003 | 044013316200060 | 400264871800060 | 500052196 | 水泥制品 | 500052196-0007
282607-1401007-9999 | 包1 | QH100 | 国网青海省电力公司 | 国网青海省电力公司黄化供电公司 |  | 无电压等级 | 水泥制品,卡盘,1000×300 | 水泥制品-类型:卡盘,规格:1000×300 | 块 | 20 | 2026-04-07 | 2027-04-07 | 国网黄化供电公司群科仓库 | 买方指定仓库地面交货 |  | G00H-500026486-00003 | 044013294500010 | 400265005800010 | 500052205 | 水泥制品 | 500052205-0010
282607-1401007-9999 | 包1 | QH100 | 国网青海省电力公司 | 国网青海省电力公司黄化供电公司 |  | 无电压等级 | 水泥制品,底盘,800×800 | 水泥制品-类型:底盘,规格:800×800 | 块 | 16 | 2026-04-07 | 2027-04-07 | 国网同仁县供电公司隆务仓库 | 买方指定仓库地面交货 |  | G00H-500026486-00003 | 044013317300030 | 400265009100030 | 500026487 | 水泥制品 | 500026487-0013
282607-1401007-9999 | 包1 | QH100 | 国网青海省电力公司 | 国网青海省电力公司西宁供电公司 |  | 无电压等级 | 水泥制品,卡盘,300×1200 | 水泥制品-类型:卡盘,规格:300×1200 | 块 | 18 | 2026-04-07 | 2027-04-07 | 青海省西宁市大通回族土族自治县 | 买方指定仓库地面交货 |  | G00H-500026486-00003 | 044013452700100 | 400264998700080 | 500027391 | 水泥制品 | 500027391-0018
282607-1401007-9999 | 包1 | QH100 | 国网青海省电力公司 | 国网青海省电力公司海北供电公司 |  | 无电压等级 | 水泥制品,卡盘,300×800 | 水泥制品-类型:卡盘,规格:300×800 | 块 | 8 | 2026-04-07 | 2027-04-07 | 青海省海北州刚察县泉吉乡 | 买方指定仓库地面交货 |  | G00H-500026486-00003 | 044013414600040 | 400264990100030 | 500052196 | 水泥制品 | 500052196-0007
282607-1401007-9999 | 包1 | QH100 | 国网青海省电力公司 | 国网青海省电力公司都兰县供电公司 |  | 无电压等级 | 水泥制品,拉盘,500×1000 | 水泥制品-类型:拉盘,规格:500×1000 | 块 | 104 | 2026-04-07 | 2027-04-07 | 国网都兰县供电公司察汗乌苏仓库 | 买方指定仓库地面交货 |  | G00H-500026486-00003 | 044013314800040 | 400265007000040 | 500026490 | 水泥制品 | 500026490-0014
282607-1401007-9999 | 包1 | QH100 | 国网青海省电力公司 | 国网青海省电力公司黄化供电公司 |  | 无电压等级 | 水泥制品,卡盘,1000×300 | 水泥制品-类型:卡盘,规格:1000×300 | 块 | 4 | 2026-04-07 | 2027-04-07 | 国网黄化供电公司群科仓库 | 买方指定仓库地面交货 |  | G00H-500026486-00003 | 044013415000080 | 400264892200080 | 500052205 | 水泥制品 | 500052205-0010
282607-1401007-9999 | 包1 | QH100 | 国网青海省电力公司 | 国网青海省电力公司黄化供电公司 |  | 无电压等级 | 水泥制品,卡盘,1000×300 | 水泥制品-类型:卡盘,规格:1000×300 | 块 | 2 | 2026-04-07 | 2027-04-07 | 国网黄化供电公司群科仓库 | 买方指定仓库地面交货 |  | G00H-500026486-00003 | 044013405600080 | 400264890600080 | 500052205 | 水泥制品 | 500052205-0010
282607-1401007-9999 | 包1 | QH100 | 国网青海省电力公司 | 国网青海省电力公司黄化供电公司 |  | 无电压等级 | 水泥制品,卡盘,1000×300 | 水泥制品-类型:卡盘,规格:1000×300 | 块 | 12 | 2026-04-07 | 2027-04-07 | 国网黄化供电公司群科仓库 | 买方指定仓库地面交货 |  | G00H-500026486-00003 | 044013409900040 | 400264891100040 | 500052205 | 水泥制品 | 500052205-0010
282607-1401007-9999 | 包1 | QH100 | 国网青海省电力公司 | 国网青海省电力公司黄化供电公司 |  | 无电压等级 | 水泥制品,卡盘,1000×300 | 水泥制品-类型:卡盘,规格:1000×300 | 块 | 2 | 2026-04-07 | 2027-04-07 | 国网循化县供电公司积石仓库 | 买方指定仓库地面交货 |  | G00H-500026486-00003 | 044013452300010 | 400264914000010 | 500052205 | 水泥制品 | 500052205-0010
282607-1401007-9999 | 包1 | QH100 | 国网青海省电力公司 | 国网青海省电力公司海南供电公司 |  | 无电压等级 | 水泥制品,拉盘,800×400 | 水泥制品-类型:拉盘,规格:800×400 | 块 | 36 | 2026-04-07 | 2027-04-07 | 青海省海南藏族自治州同德县 | 买方指定仓库地面交货 |  | G00H-500026486-00003 | 044013311700040 | 400265018100040 | 500027394 | 水泥制品 | 500027394-0008
282607-1401007-9999 | 包1 | QH100 | 国网青海省电力公司 | 国网青海省电力公司黄化供电公司 |  | 无电压等级 | 水泥制品,底盘,800×800 | 水泥制品-类型:底盘,规格:800×800 | 块 | 330 | 2026-04-07 | 2027-04-07 | 国网河南县供电公司优干宁仓库 | 买方指定仓库地面交货 |  | G00H-500026486-00003 | 044013316500010 | 400265020300010 | 500026487 | 水泥制品 | 500026487-0013
282607-1401007-9999 | 包1 | QH100 | 国网青海省电力公司 | 国网青海省电力公司黄化供电公司 |  | 无电压等级 | 水泥制品,底盘,800×800 | 水泥制品-类型:底盘,规格:800×800 | 块 | 2 | 2026-04-07 | 2027-04-07 | 国网黄化供电公司群科仓库 | 买方指定仓库地面交货 |  | G00H-500026486-00003 | 044013409700100 | 400264891000100 | 500026487 | 水泥制品 | 500026487-0013
282607-1401007-9999 | 包1 | QH100 | 国网青海省电力公司 | 国网青海省电力公司海东供电公司 |  | 无电压等级 | 水泥制品,拉盘,800×400 | 水泥制品-类型:拉盘,规格:800×400 | 块 | 5 | 2026-04-07 | 2027-04-07 | 青海省海东市平安区 | 买方指定仓库地面交货 |  | G00H-500026486-00003 | 044013413600090 | 400264989900010 | 500027394 | 水泥制品 | 500027394-0008
282607-1401007-9999 | 包1 | QH100 | 国网青海省电力公司 | 国网青海省电力公司黄化供电公司 |  | 无电压等级 | 水泥制品,底盘,1000×1000×150 | 水泥制品-类型:底盘,规格:1000×1000×150 | 块 | 2 | 2026-04-07 | 2027-04-07 | 青海省海东市化隆县供电公司巴燕仓库 | 买方指定仓库地面交货 |  | G00H-500026486-00003 | 044013413700070 | 400264891600070 | 500027405 | 水泥制品 | 500027405-0004
282607-1401007-9999 | 包1 | QH100 | 国网青海省电力公司 | 国网青海省电力公司黄化供电公司 |  | 无电压等级 | 水泥制品,底盘,1000×1000×150 | 水泥制品-类型:底盘,规格:1000×1000×150 | 块 | 10 | 2026-04-07 | 2027-04-07 | 国网同仁县供电公司隆务仓库 | 买方指定仓库地面交货 |  | G00H-500026486-00003 | 044013309500090 | 400264870600090 | 500027405 | 水泥制品 | 500027405-0004
282607-1401007-9999 | 包1 | QH100 | 国网青海省电力公司 | 国网青海省电力公司黄化供电公司 |  | 无电压等级 | 水泥制品,拉盘,800×400 | 水泥制品-类型:拉盘,规格:800×400 | 块 | 182 | 2026-04-07 | 2027-04-07 | 国网河南县供电公司优干宁仓库 | 买方指定仓库地面交货 |  | G00H-500026486-00003 | 044013322000020 | 400264872500020 | 500027394 | 水泥制品 | 500027394-0008
282607-1401007-9999 | 包1 | QH100 | 国网青海省电力公司 | 国网青海省电力公司黄化供电公司 |  | 无电压等级 | 水泥制品,底盘,800×800 | 水泥制品-类型:底盘,规格:800×800 | 块 | 9 | 2026-04-07 | 2027-04-07 | 国网同仁县供电公司隆务仓库 | 买方指定仓库地面交货 |  | G00H-500026486-00003 | 044013319200080 | 400264872300080 | 500026487 | 水泥制品 | 500026487-0013
282607-1401007-9999 | 包1 | QH100 | 国网青海省电力公司 | 国网青海省电力公司黄化供电公司 |  | 无电压等级 | 水泥制品,拉盘,800×400 | 水泥制品-类型:拉盘,规格:800×400 | 块 | 60 | 2026-04-07 | 2027-04-07 | 国网黄化供电公司群科仓库 | 买方指定仓库地面交货 |  | G00H-500026486-00003 | 044013295700080 | 400265000600040 | 500027394 | 水泥制品 | 500027394-0008
282607-1401007-9999 | 包1 | QH100 | 国网青海省电力公司 | 国网青海省电力公司海北供电公司 |  | 无电压等级 | 水泥制品,拉盘,800×400 | 水泥制品-类型:拉盘,规格:800×400 | 块 | 6 | 2026-04-07 | 2027-04-07 | 青海省海北州刚察县 | 买方指定仓库地面交货 |  | G00H-500026486-00003 | 044013310700090 | 400264870900090 | 500027394 | 水泥制品 | 500027394-0008
282607-1401007-9999 | 包1 | QH100 | 国网青海省电力公司 | 国网青海省电力公司黄化供电公司 |  | 无电压等级 | 水泥制品,卡盘,1000×300 | 水泥制品-类型:卡盘,规格:1000×300 | 块 | 20 | 2026-04-07 | 2027-04-07 | 青海省海东市化隆县供电公司巴燕仓库 | 买方指定仓库地面交货 |  | G00H-500026486-00003 | 044013453700050 | 400264914600050 | 500052205 | 水泥制品 | 500052205-0010
282607-1401007-9999 | 包1 | QH100 | 国网青海省电力公司 | 国网青海省电力公司黄化供电公司 |  | 无电压等级 | 水泥制品,底盘,1000×1000×150 | 水泥制品-类型:底盘,规格:1000×1000×150 | 块 | 17 | 2026-04-07 | 2027-04-07 | 青海省海东市化隆县供电公司巴燕仓库 | 买方指定仓库地面交货 |  | G00H-500026486-00003 | 044013456200100 | 400264915400100 | 500027405 | 水泥制品 | 500027405-0004
282607-1401007-9999 | 包1 | QH100 | 国网青海省电力公司 | 国网青海省电力公司化隆县供电公司 |  | 无电压等级 | 水泥制品,底盘,800×800 | 水泥制品-类型:底盘,规格:800×800 | 块 | 210 | 2026-04-07 | 2027-04-07 | 青海省海东市化隆县供电公司巴燕仓库 | 买方指定仓库地面交货 |  | G00H-500026486-00003 | 044013403300050 | 400264989100050 | 500026487 | 水泥制品 | 500026487-0013
282607-1401007-9999 | 包1 | QH100 | 国网青海省电力公司 | 国网青海省电力公司海北供电公司 |  | 无电压等级 | 水泥制品,卡盘,1000×300 | 水泥制品-类型:卡盘,规格:1000×300 | 块 | 74 | 2026-04-07 | 2027-04-07 | 青海省海北州祁连县 | 买方指定仓库地面交货 |  | G00H-500026486-00003 | 044013319000040 | 400264872200040 | 500052205 | 水泥制品 | 500052205-0010
282607-1401007-9999 | 包1 | QH100 | 国网青海省电力公司 | 国网青海省电力公司海南供电公司 |  | 无电压等级 | 水泥制品,拉盘,800×400 | 水泥制品-类型:拉盘,规格:800×400 | 块 | 35 | 2026-04-07 | 2027-04-07 | 青海省海南藏族自治州贵德县 | 买方指定仓库地面交货 |  | G00H-500026486-00003 | 044013322800040 | 400264980700030 | 500027394 | 水泥制品 | 500027394-0008
282607-1401007-9999 | 包1 | QH100 | 国网青海省电力公司 | 国网青海省电力公司海东供电公司 |  | 无电压等级 | 水泥制品,底盘,800×800 | 水泥制品-类型:底盘,规格:800×800 | 块 | 30 | 2026-04-07 | 2027-04-07 | 青海省海东市平安区 | 买方指定仓库地面交货 |  | G00H-500026486-00003 | 044013355200050 | 400264881400050 | 500026487 | 水泥制品 | 500026487-0013
282607-1401007-9999 | 包1 | QH100 | 国网青海省电力公司 | 国网青海省电力公司海南供电公司 |  | 无电压等级 | 水泥制品,卡盘,1000×300 | 水泥制品-类型:卡盘,规格:1000×300 | 块 | 38 | 2026-04-07 | 2027-04-07 | 青海省海南藏族自治州贵南县 | 买方指定仓库地面交货 |  | G00H-500026486-00003 | 044013359300090 | 400264882100090 | 500052205 | 水泥制品 | 500052205-0010
282607-1401007-9999 | 包1 | QH100 | 国网青海省电力公司 | 国网青海省电力公司海东供电公司 |  | 无电压等级 | 水泥制品,底盘,800×800 | 水泥制品-类型:底盘,规格:800×800 | 块 | 3 | 2026-04-07 | 2027-04-07 | 青海省海东市平安区 | 买方指定仓库地面交货 |  | G00H-500026486-00003 | 044013352000020 | 400264880500020 | 500026487 | 水泥制品 | 500026487-0013
282607-1401007-9999 | 包1 | QH100 | 国网青海省电力公司 | 国网青海省电力公司黄化供电公司 |  | 无电压等级 | 水泥制品,拉盘,800×400 | 水泥制品-类型:拉盘,规格:800×400 | 块 | 26 | 2026-04-07 | 2027-04-07 | 青海省海东市化隆县供电公司巴燕仓库 | 买方指定仓库地面交货 |  | G00H-500026486-00003 | 044013458600050 | 400264916000050 | 500027394 | 水泥制品 | 500027394-0008
282607-1401007-9999 | 包1 | QH100 | 国网青海省电力公司 | 国网青海省电力公司黄化供电公司 |  | 无电压等级 | 水泥制品,卡盘,1000×300 | 水泥制品-类型:卡盘,规格:1000×300 | 块 | 246 | 2026-04-07 | 2027-04-07 | 青海省海东市化隆县供电公司巴燕仓库 | 买方指定仓库地面交货 |  | G00H-500026486-00003 | 044013436100010 | 400264899200010 | 500052205 | 水泥制品 | 500052205-0010
282607-1401007-9999 | 包1 | QH100 | 国网青海省电力公司 | 国网青海省电力公司黄化供电公司 |  | 无电压等级 | 水泥制品,卡盘,1000×300 | 水泥制品-类型:卡盘,规格:1000×300 | 块 | 152 | 2026-04-07 | 2027-04-07 | 青海省海东市化隆县供电公司巴燕仓库 | 买方指定仓库地面交货 |  | G00H-500026486-00003 | 044013436800020 | 400265073600020 | 500052205 | 水泥制品 | 500052205-0010
282607-1401007-9999 | 包1 | QH100 | 国网青海省电力公司 | 国网青海省电力公司黄化供电公司 |  | 无电压等级 | 水泥制品,卡盘,1000×300 | 水泥制品-类型:卡盘,规格:1000×300 | 块 | 60 | 2026-04-07 | 2027-04-07 | 青海省海东市化隆县供电公司巴燕仓库 | 买方指定仓库地面交货 |  | G00H-500026486-00003 | 044013439000070 | 400264997900010 | 500052205 | 水泥制品 | 500052205-0010
282607-1401007-9999 | 包1 | QH100 | 国网青海省电力公司 | 国网青海省电力公司黄化供电公司 |  | 无电压等级 | 水泥制品,拉盘,800×400 | 水泥制品-类型:拉盘,规格:800×400 | 块 | 20 | 2026-04-07 | 2027-04-07 | 青海省海东市化隆县供电公司巴燕仓库 | 买方指定仓库地面交货 |  | G00H-500026486-00003 | 044013437800040 | 400264900000040 | 500027394 | 水泥制品 | 500027394-0008
282607-1401007-9999 | 包1 | QH100 | 国网青海省电力公司 | 国网青海省电力公司海东供电公司 |  | 无电压等级 | 水泥制品,底盘,1000×1000×150 | 水泥制品-类型:底盘,规格:1000×1000×150 | 块 | 24 | 2026-04-07 | 2027-04-07 | 青海省海东市平安区 | 买方指定仓库地面交货 |  | G00H-500026486-00003 | 044013352300020 | 400264880700020 | 500027405 | 水泥制品 | 500027405-0004
282607-1401007-9999 | 包1 | QH100 | 国网青海省电力公司 | 国网青海省电力公司黄化供电公司 |  | 无电压等级 | 水泥制品,底盘,1000×1000×150 | 水泥制品-类型:底盘,规格:1000×1000×150 | 块 | 2 | 2026-04-07 | 2027-04-07 | 国网泽库县供电公司泽曲仓库 | 买方指定仓库地面交货 |  | G00H-500026486-00003 | 044013351900010 | 400264880400010 | 500027405 | 水泥制品 | 500027405-0004
282607-1401007-9999 | 包1 | QH100 | 国网青海省电力公司 | 国网青海省电力公司果洛供电公司 |  | 无电压等级 | 水泥制品,卡盘,1000×300 | 水泥制品-类型:卡盘,规格:1000×300 | 块 | 86 | 2026-04-07 | 2027-04-07 | 国网班玛县供电公司赛来塘仓库 | 买方指定仓库地面交货 |  | G00H-500026486-00003 | 044013353900020 | 400264881100020 | 500052205 | 水泥制品 | 500052205-0010
282607-1401007-9999 | 包1 | QH100 | 国网青海省电力公司 | 国网青海省电力公司黄化供电公司 |  | 无电压等级 | 水泥制品,卡盘,1000×300 | 水泥制品-类型:卡盘,规格:1000×300 | 块 | 2 | 2026-04-07 | 2027-04-07 | 国网循化县供电公司积石仓库 | 买方指定仓库地面交货 |  | G00H-500026486-00003 | 044013436700060 | 400264899500060 | 500052205 | 水泥制品 | 500052205-0010
282607-1401007-9999 | 包1 | QH100 | 国网青海省电力公司 | 国网青海省电力公司建设公司（青海智鑫电力监理咨询有限公司） |  | 无电压等级 | 水泥制品,底盘,1000×1000×150 | 水泥制品-类型:底盘,规格:1000×1000×150 | 块 | 324 | 2026-04-07 | 2027-04-07 | 青海省海西蒙古族藏族自治州格尔木市 | 买方指定仓库地面交货 |  | G00H-500026486-00003 | 044013466400030 | 400265068700030 | 500027405 | 水泥制品 | 500027405-0004
282607-1401007-9999 | 包1 | QH100 | 国网青海省电力公司 | 国网青海省电力公司黄化供电公司 |  | 无电压等级 | 水泥制品,拉盘,800×400 | 水泥制品-类型:拉盘,规格:800×400 | 块 | 34 | 2026-04-07 | 2027-04-07 | 青海省海东市化隆县供电公司巴燕仓库 | 买方指定仓库地面交货 |  | G00H-500026486-00003 | 044013437100060 | 400264899600060 | 500027394 | 水泥制品 | 500027394-0008
282607-1401007-9999 | 包1 | QH100 | 国网青海省电力公司 | 国网青海省电力公司海南供电公司 |  | 无电压等级 | 水泥制品,拉盘,800×400 | 水泥制品-类型:拉盘,规格:800×400 | 块 | 13 | 2026-04-07 | 2027-04-07 | 青海省海南藏族自治州贵南县 | 买方指定仓库地面交货 |  | G00H-500026486-00003 | 044013359300050 | 400264882100050 | 500027394 | 水泥制品 | 500027394-0008
282607-1401007-9999 | 包1 | QH100 | 国网青海省电力公司 | 国网青海省电力公司黄化供电公司 |  | 无电压等级 | 水泥制品,底盘,1000×1000×150 | 水泥制品-类型:底盘,规格:1000×1000×150 | 块 | 8 | 2026-04-07 | 2027-04-07 | 国网泽库县供电公司泽曲仓库 | 买方指定仓库地面交货 |  | G00H-500026486-00003 | 044013356500050 | 400265028500050 | 500027405 | 水泥制品 | 500027405-0004
282607-1401007-9999 | 包1 | QH100 | 国网青海省电力公司 | 国网青海省电力公司海东供电公司 |  | 无电压等级 | 水泥制品,底盘,1000×1000×150 | 水泥制品-类型:底盘,规格:1000×1000×150 | 块 | 12 | 2026-04-07 | 2027-04-07 | 青海省海东市平安区 | 买方指定仓库地面交货 |  | G00H-500026486-00003 | 044013355400040 | 400264881500040 | 500027405 | 水泥制品 | 500027405-0004
282607-1401007-9999 | 包1 | QH100 | 国网青海省电力公司 | 国网青海省电力公司海南供电公司 |  | 无电压等级 | 水泥制品,拉盘,800×400 | 水泥制品-类型:拉盘,规格:800×400 | 块 | 8 | 2026-04-07 | 2027-04-07 | 青海省海南藏族自治州贵南县 | 买方指定仓库地面交货 |  | G00H-500026486-00003 | 044013360100090 | 400264882400090 | 500027394 | 水泥制品 | 500027394-0008
282607-1401007-9999 | 包1 | QH100 | 国网青海省电力公司 | 国网青海省电力公司黄化供电公司 |  | 无电压等级 | 水泥制品,卡盘,1000×300 | 水泥制品-类型:卡盘,规格:1000×300 | 块 | 136 | 2026-04-07 | 2027-04-07 | 国网泽库县供电公司泽曲仓库 | 买方指定仓库地面交货 |  | G00H-500026486-00003 | 044013354600060 | 400265027000050 | 500052205 | 水泥制品 | 500052205-0010
282607-1401007-9999 | 包1 | QH100 | 国网青海省电力公司 | 国网青海省电力公司海东供电公司 |  | 无电压等级 | 水泥制品,卡盘,1000×300 | 水泥制品-类型:卡盘,规格:1000×300 | 块 | 24 | 2026-04-07 | 2027-04-07 | 青海省海东市平安区 | 买方指定仓库地面交货 |  | G00H-500026486-00003 | 044013356000020 | 400265027200020 | 500052205 | 水泥制品 | 500052205-0010
282607-1401007-9999 | 包1 | QH100 | 国网青海省电力公司 | 国网青海省电力公司黄化供电公司 |  | 无电压等级 | 水泥制品,底盘,800×800 | 水泥制品-类型:底盘,规格:800×800 | 块 | 105 | 2026-04-07 | 2027-04-07 | 青海省海东市化隆县供电公司巴燕仓库 | 买方指定仓库地面交货 |  | G00H-500026486-00003 | 044013438900030 | 400264900500030 | 500026487 | 水泥制品 | 500026487-0013
282607-1401007-9999 | 包1 | QH100 | 国网青海省电力公司 | 国网青海省电力公司黄化供电公司 |  | 无电压等级 | 水泥制品,底盘,1000×1000×150 | 水泥制品-类型:底盘,规格:1000×1000×150 | 块 | 2 | 2026-04-07 | 2027-04-07 | 国网循化县供电公司积石仓库 | 买方指定仓库地面交货 |  | G00H-500026486-00003 | 044013436600070 | 400264997400060 | 500027405 | 水泥制品 | 500027405-0004
282607-1401007-9999 | 包1 | QH100 | 国网青海省电力公司 | 国网青海省电力公司黄化供电公司 |  | 无电压等级 | 水泥制品,底盘,1000×1000×150 | 水泥制品-类型:底盘,规格:1000×1000×150 | 块 | 4 | 2026-04-07 | 2027-04-07 | 青海省海东市化隆县供电公司巴燕仓库 | 买方指定仓库地面交货 |  | G00H-500026486-00003 | 044013439200080 | 400264900700080 | 500027405 | 水泥制品 | 500027405-0004
282607-1401007-9999 | 包1 | QH100 | 国网青海省电力公司 | 国网青海省电力公司黄化供电公司 |  | 无电压等级 | 水泥制品,卡盘,1000×300 | 水泥制品-类型:卡盘,规格:1000×300 | 块 | 134 | 2026-04-07 | 2027-04-07 | 青海省海东市化隆县供电公司巴燕仓库 | 买方指定仓库地面交货 |  | G00H-500026486-00003 | 044013438600070 | 400264900400070 | 500052205 | 水泥制品 | 500052205-0010
282607-1401007-9999 | 包1 | QH100 | 国网青海省电力公司 | 国网青海省电力公司黄化供电公司 |  | 无电压等级 | 水泥制品,卡盘,1000×300 | 水泥制品-类型:卡盘,规格:1000×300 | 块 | 170 | 2026-04-07 | 2027-04-07 | 青海省海东市化隆县供电公司巴燕仓库 | 买方指定仓库地面交货 |  | G00H-500026486-00003 | 044013439100010 | 400264900600010 | 500052205 | 水泥制品 | 500052205-0010
282607-1401007-9999 | 包1 | QH100 | 国网青海省电力公司 | 国网青海省电力公司海南供电公司 |  | 无电压等级 | 水泥制品,拉盘,300×600 | 水泥制品-类型:拉盘,规格:300×600 | 块 | 42 | 2026-04-07 | 2027-04-07 | 青海省海南藏族自治州贵南县 | 买方指定仓库地面交货 |  | G00H-500026486-00003 | 044013467400010 | 400265080800010 | 500027389 | 水泥制品 | 500027389-0005
282607-1401007-9999 | 包1 | QH100 | 国网青海省电力公司 | 国网青海省电力公司黄化供电公司 |  | 无电压等级 | 水泥制品,卡盘,1000×300 | 水泥制品-类型:卡盘,规格:1000×300 | 块 | 76 | 2026-04-07 | 2027-04-07 | 青海省海东市化隆县供电公司巴燕仓库 | 买方指定仓库地面交货 |  | G00H-500026486-00003 | 044013306200020 | 400265015300020 | 500052205 | 水泥制品 | 500052205-0010
282607-1401007-9999 | 包1 | QH100 | 国网青海省电力公司 | 国网青海省电力公司海西供电公司 |  | 无电压等级 | 水泥制品,卡盘,1000×300 | 水泥制品-类型:卡盘,规格:1000×300 | 块 | 28 | 2026-04-07 | 2027-04-07 | 国网海西供电公司花土沟仓库 | 买方指定仓库地面交货 |  | G00H-500026486-00003 | 044013324200070 | 400264903200060 | 500052205 | 水泥制品 | 500052205-0010
282607-1401007-9999 | 包1 | QH100 | 国网青海省电力公司 | 国网青海省电力公司德令哈市供电公司 |  | 无电压等级 | 水泥制品,拉盘,800×400 | 水泥制品-类型:拉盘,规格:800×400 | 块 | 10 | 2026-04-07 | 2027-04-07 | 青海省海西蒙古族藏族自治州德令哈市 | 买方指定仓库地面交货 |  | G00H-500026486-00003 | 044013291500080 | 400264980100080 | 500027394 | 水泥制品 | 500027394-0008
282607-1401007-9999 | 包1 | QH100 | 国网青海省电力公司 | 国网青海省电力公司德令哈市供电公司 |  | 无电压等级 | 水泥制品,底盘,1000×1000×150 | 水泥制品-类型:底盘,规格:1000×1000×150 | 块 | 102 | 2026-04-07 | 2027-04-07 | 青海省海西蒙古族藏族自治州德令哈市 | 买方指定仓库地面交货 |  | G00H-500026486-00003 | 044013291500060 | 400264980100060 | 500027405 | 水泥制品 | 500027405-0004
282607-1401007-9999 | 包1 | QH100 | 国网青海省电力公司 | 国网青海省电力公司黄化供电公司 |  | 无电压等级 | 水泥制品,底盘,1000×1000×150 | 水泥制品-类型:底盘,规格:1000×1000×150 | 块 | 4 | 2026-04-07 | 2027-04-07 | 青海省海东市化隆县供电公司巴燕仓库 | 买方指定仓库地面交货 |  | G00H-500026486-00003 | 044013305500080 | 400264869800080 | 500027405 | 水泥制品 | 500027405-0004
282607-1401007-9999 | 包1 | QH100 | 国网青海省电力公司 | 国网青海省电力公司黄化供电公司 |  | 无电压等级 | 水泥制品,拉盘,800×400 | 水泥制品-类型:拉盘,规格:800×400 | 块 | 40 | 2026-04-07 | 2027-04-07 | 国网循化县供电公司积石仓库 | 买方指定仓库地面交货 |  | G00H-500026486-00003 | 044013300300020 | 400265003500010 | 500027394 | 水泥制品 | 500027394-0008
282607-1401007-9999 | 包1 | QH100 | 国网青海省电力公司 | 国网青海省电力公司海南供电公司 |  | 无电压等级 | 水泥制品,拉盘,300×600 | 水泥制品-类型:拉盘,规格:300×600 | 块 | 33 | 2026-04-07 | 2027-04-07 | 青海省海南藏族自治州同德县 | 买方指定仓库地面交货 |  | G00H-500026486-00003 | 044013307200050 | 400264870300050 | 500027389 | 水泥制品 | 500027389-0005
282607-1401007-9999 | 包1 | QH100 | 国网青海省电力公司 | 国网青海省电力公司海南供电公司 |  | 无电压等级 | 水泥制品,拉盘,300×600 | 水泥制品-类型:拉盘,规格:300×600 | 块 | 19 | 2026-04-07 | 2027-04-07 | 青海省海南藏族自治州同德县 | 买方指定仓库地面交货 |  | G00H-500026486-00003 | 044013338400090 | 400264876400090 | 500027389 | 水泥制品 | 500027389-0005
282607-1401007-9999 | 包1 | QH100 | 国网青海省电力公司 | 国网青海省电力公司果洛供电公司 |  | 无电压等级 | 水泥制品,拉盘,800×400 | 水泥制品-类型:拉盘,规格:800×400 | 块 | 8 | 2026-04-07 | 2027-04-07 | 国网达日县供电公司吉迈仓库 | 买方指定仓库地面交货 |  | G00H-500026486-00003 | 044013339100050 | 400264904500040 | 500027394 | 水泥制品 | 500027394-0008
282607-1401007-9999 | 包1 | QH100 | 国网青海省电力公司 | 国网青海省电力公司黄化供电公司 |  | 无电压等级 | 水泥制品,卡盘,1000×300 | 水泥制品-类型:卡盘,规格:1000×300 | 块 | 80 | 2026-04-07 | 2027-04-07 | 青海省海东市化隆县供电公司巴燕仓库 | 买方指定仓库地面交货 |  | G00H-500026486-00003 | 044013291600010 | 400265003800010 | 500052205 | 水泥制品 | 500052205-0010
282607-1401007-9999 | 包1 | QH100 | 国网青海省电力公司 | 国网青海省电力公司黄化供电公司 |  | 无电压等级 | 水泥制品,底盘,800×800 | 水泥制品-类型:底盘,规格:800×800 | 块 | 40 | 2026-04-07 | 2027-04-07 | 青海省海东市化隆县供电公司巴燕仓库 | 买方指定仓库地面交货 |  | G00H-500026486-00003 | 044013299100040 | 400265003400040 | 500026487 | 水泥制品 | 500026487-0013
282607-1401007-9999 | 包1 | QH100 | 国网青海省电力公司 | 国网青海省电力公司海西供电公司 |  | 无电压等级 | 水泥制品,底盘,1000×1000×150 | 水泥制品-类型:底盘,规格:1000×1000×150 | 块 | 1 | 2026-04-07 | 2027-04-07 | 国网海西供电公司花土沟仓库 | 买方指定仓库地面交货 |  | G00H-500026486-00003 | 044013307900040 | 400264870400040 | 500027405 | 水泥制品 | 500027405-0004
282607-1401007-9999 | 包1 | QH100 | 国网青海省电力公司 | 国网青海省电力公司黄化供电公司 |  | 无电压等级 | 水泥制品,底盘,800×800 | 水泥制品-类型:底盘,规格:800×800 | 块 | 100 | 2026-04-07 | 2027-04-07 | 国网循化县供电公司积石仓库 | 买方指定仓库地面交货 |  | G00H-500026486-00003 | 044013303800010 | 400265013500010 | 500026487 | 水泥制品 | 500026487-0013
282607-1401007-9999 | 包1 | QH100 | 国网青海省电力公司 | 国网青海省电力公司黄化供电公司 |  | 无电压等级 | 水泥制品,底盘,800×800 | 水泥制品-类型:底盘,规格:800×800 | 块 | 100 | 2026-04-07 | 2027-04-07 | 国网循化县供电公司积石仓库 | 买方指定仓库地面交货 |  | G00H-500026486-00003 | 044013300300080 | 400265003500050 | 500026487 | 水泥制品 | 500026487-0013
282607-1401007-9999 | 包1 | QH100 | 国网青海省电力公司 | 国网青海省电力公司黄化供电公司 |  | 无电压等级 | 水泥制品,拉盘,800×400 | 水泥制品-类型:拉盘,规格:800×400 | 块 | 100 | 2026-04-07 | 2027-04-07 | 国网循化县供电公司积石仓库 | 买方指定仓库地面交货 |  | G00H-500026486-00003 | 044013307100040 | 400265006900030 | 500027394 | 水泥制品 | 500027394-0008
282607-1401007-9999 | 包1 | QH100 | 国网青海省电力公司 | 国网青海省电力公司黄化供电公司 |  | 无电压等级 | 水泥制品,底盘,1000×1000×150 | 水泥制品-类型:底盘,规格:1000×1000×150 | 块 | 50 | 2026-04-07 | 2027-04-07 | 国网循化县供电公司积石仓库 | 买方指定仓库地面交货 |  | G00H-500026486-00003 | 044013298600010 | 400264980200010 | 500027405 | 水泥制品 | 500027405-0004
282607-1401007-9999 | 包1 | QH100 | 国网青海省电力公司 | 国网青海省电力公司海东供电公司 |  | 无电压等级 | 水泥制品,底盘,800×800 | 水泥制品-类型:底盘,规格:800×800 | 块 | 30 | 2026-04-07 | 2027-04-07 | 青海省海东市平安区 | 买方指定仓库地面交货 |  | G00H-500026486-00003 | 044013338800020 | 400264904400010 | 500026487 | 水泥制品 | 500026487-0013
282607-1401007-9999 | 包1 | QH100 | 国网青海省电力公司 | 国网青海省电力公司黄化供电公司 |  | 无电压等级 | 水泥制品,底盘,800×800 | 水泥制品-类型:底盘,规格:800×800 | 块 | 30 | 2026-04-07 | 2027-04-07 | 国网黄化供电公司群科仓库 | 买方指定仓库地面交货 |  | G00H-500026486-00003 | 044013304400010 | 400265014200010 | 500026487 | 水泥制品 | 500026487-0013
282607-1401007-9999 | 包1 | QH100 | 国网青海省电力公司 | 国网青海省电力公司黄化供电公司 |  | 无电压等级 | 水泥制品,底盘,800×800 | 水泥制品-类型:底盘,规格:800×800 | 块 | 38 | 2026-04-07 | 2027-04-07 | 青海省海东市化隆县供电公司巴燕仓库 | 买方指定仓库地面交货 |  | G00H-500026486-00003 | 044013299800030 | 400264869700030 | 500026487 | 水泥制品 | 500026487-0013
282607-1401007-9999 | 包1 | QH100 | 国网青海省电力公司 | 国网青海省电力公司黄化供电公司 |  | 无电压等级 | 水泥制品,底盘,800×800 | 水泥制品-类型:底盘,规格:800×800 | 块 | 22 | 2026-04-07 | 2027-04-07 | 青海省海东市化隆县供电公司巴燕仓库 | 买方指定仓库地面交货 |  | G00H-500026486-00003 | 044013302200010 | 400265011600010 | 500026487 | 水泥制品 | 500026487-0013
282607-1401007-9999 | 包1 | QH100 | 国网青海省电力公司 | 国网青海省电力公司黄化供电公司 |  | 无电压等级 | 水泥制品,底盘,800×800 | 水泥制品-类型:底盘,规格:800×800 | 块 | 46 | 2026-04-07 | 2027-04-07 | 青海省海东市化隆县供电公司巴燕仓库 | 买方指定仓库地面交货 |  | G00H-500026486-00003 | 044013308100010 | 400265016100010 | 500026487 | 水泥制品 | 500026487-0013
282607-1401007-9999 | 包1 | QH100 | 国网青海省电力公司 | 国网青海省电力公司海西供电公司 |  | 无电压等级 | 水泥制品,拉盘,800×400 | 水泥制品-类型:拉盘,规格:800×400 | 块 | 10 | 2026-04-07 | 2027-04-07 | 国网海西供电公司花土沟仓库 | 买方指定仓库地面交货 |  | G00H-500026486-00003 | 044013307900070 | 400264870400070 | 500027394 | 水泥制品 | 500027394-0008
282607-1401007-9999 | 包1 | QH100 | 国网青海省电力公司 | 国网青海省电力公司黄化供电公司 |  | 无电压等级 | 水泥制品,拉盘,800×400 | 水泥制品-类型:拉盘,规格:800×400 | 块 | 10 | 2026-04-07 | 2027-04-07 | 青海省海东市化隆县供电公司巴燕仓库 | 买方指定仓库地面交货 |  | G00H-500026486-00003 | 044013306200010 | 400265015300010 | 500027394 | 水泥制品 | 500027394-0008
282607-1401007-9999 | 包1 | QH100 | 国网青海省电力公司 | 国网青海省电力公司海南供电公司 |  | 无电压等级 | 水泥制品,卡盘,1000×300 | 水泥制品-类型:卡盘,规格:1000×300 | 块 | 28 | 2026-04-07 | 2027-04-07 | 青海省海南藏族自治州同德县 | 买方指定仓库地面交货 |  | G00H-500026486-00003 | 044013338400060 | 400264876400060 | 500052205 | 水泥制品 | 500052205-0010
282607-1401007-9999 | 包1 | QH100 | 国网青海省电力公司 | 国网青海省电力公司黄化供电公司 |  | 无电压等级 | 水泥制品,底盘,800×800 | 水泥制品-类型:底盘,规格:800×800 | 块 | 300 | 2026-04-07 | 2027-04-07 | 青海省海东市化隆县供电公司巴燕仓库 | 买方指定仓库地面交货 |  | G00H-500026486-00003 | 044013293300020 | 400264869400020 | 500026487 | 水泥制品 | 500026487-0013
282607-1401007-9999 | 包1 | QH100 | 国网青海省电力公司 | 国网青海省电力公司黄化供电公司 |  | 无电压等级 | 水泥制品,卡盘,1000×300 | 水泥制品-类型:卡盘,规格:1000×300 | 块 | 500 | 2026-04-07 | 2027-04-07 | 青海省海东市化隆县供电公司巴燕仓库 | 买方指定仓库地面交货 |  | G00H-500026486-00003 | 044013292100050 | 400264869200050 | 500052205 | 水泥制品 | 500052205-0010
282607-1401007-9999 | 包1 | QH100 | 国网青海省电力公司 | 国网青海省电力公司黄化供电公司 |  | 无电压等级 | 水泥制品,拉盘,800×400 | 水泥制品-类型:拉盘,规格:800×400 | 块 | 40 | 2026-04-07 | 2027-04-07 | 青海省海东市化隆县供电公司巴燕仓库 | 买方指定仓库地面交货 |  | G00H-500026486-00003 | 044013306300040 | 400264869900040 | 500027394 | 水泥制品 | 500027394-0008
282607-1401007-9999 | 包1 | QH100 | 国网青海省电力公司 | 国网青海省电力公司黄化供电公司 |  | 无电压等级 | 水泥制品,底盘,800×800 | 水泥制品-类型:底盘,规格:800×800 | 块 | 90 | 2026-04-07 | 2027-04-07 | 青海省海东市化隆县供电公司巴燕仓库 | 买方指定仓库地面交货 |  | G00H-500026486-00003 | 044013301700060 | 400265005200050 | 500026487 | 水泥制品 | 500026487-0013
282607-1401007-9999 | 包1 | QH100 | 国网青海省电力公司 | 国网青海省电力公司黄化供电公司 |  | 无电压等级 | 水泥制品,卡盘,1000×300 | 水泥制品-类型:卡盘,规格:1000×300 | 块 | 180 | 2026-04-07 | 2027-04-07 | 青海省海东市化隆县供电公司巴燕仓库 | 买方指定仓库地面交货 |  | G00H-500026486-00003 | 044013306300050 | 400264869900050 | 500052205 | 水泥制品 | 500052205-0010
282607-1401007-9999 | 包1 | QH100 | 国网青海省电力公司 | 国网青海省电力公司黄化供电公司 |  | 无电压等级 | 水泥制品,卡盘,1000×300 | 水泥制品-类型:卡盘,规格:1000×300 | 块 | 200 | 2026-04-07 | 2027-04-07 | 国网循化县供电公司积石仓库 | 买方指定仓库地面交货 |  | G00H-500026486-00003 | 044013306100070 | 400265006800040 | 500052205 | 水泥制品 | 500052205-0010
282607-1401007-9999 | 包1 | QH100 | 国网青海省电力公司 | 国网青海省电力公司乌兰县供电公司 |  | 无电压等级 | 水泥制品,拉盘,800×400 | 水泥制品-类型:拉盘,规格:800×400 | 块 | 1 | 2026-04-07 | 2027-04-07 | 国网乌兰县供电公司希里沟仓库 | 买方指定仓库地面交货 |  | G00H-500026486-00003 | 044013337200050 | 400265031500040 | 500027394 | 水泥制品 | 500027394-0008
282607-1401007-9999 | 包1 | QH100 | 国网青海省电力公司 | 国网青海省电力公司海北供电公司 |  | 无电压等级 | 水泥制品,底盘,1000×1000×150 | 水泥制品-类型:底盘,规格:1000×1000×150 | 块 | 44 | 2026-04-07 | 2027-04-07 | 青海省海北州祁连县 | 买方指定仓库地面交货 |  | G00H-500026486-00003 | 044013306600050 | 400264901700050 | 500027405 | 水泥制品 | 500027405-0004
282607-1401007-9999 | 包1 | QH100 | 国网青海省电力公司 | 国网青海省电力公司黄化供电公司 |  | 无电压等级 | 水泥制品,拉盘,800×400 | 水泥制品-类型:拉盘,规格:800×400 | 块 | 12 | 2026-04-07 | 2027-04-07 | 青海省海东市化隆县供电公司巴燕仓库 | 买方指定仓库地面交货 |  | G00H-500026486-00003 | 044013302200040 | 400265011600040 | 500027394 | 水泥制品 | 500027394-0008
282607-1401007-9999 | 包1 | QH100 | 国网青海省电力公司 | 国网青海省电力公司海南供电公司 |  | 无电压等级 | 水泥制品,拉盘,300×600 | 水泥制品-类型:拉盘,规格:300×600 | 块 | 52 | 2026-04-07 | 2027-04-07 | 青海省海南藏族自治州同德县 | 买方指定仓库地面交货 |  | G00H-500026486-00003 | 044013338100080 | 400264981100080 | 500027389 | 水泥制品 | 500027389-0005
282607-1401007-9999 | 包1 | QH100 | 国网青海省电力公司 | 国网青海省电力公司黄化供电公司 |  | 无电压等级 | 水泥制品,卡盘,1000×300 | 水泥制品-类型:卡盘,规格:1000×300 | 块 | 44 | 2026-04-07 | 2027-04-07 | 青海省海东市化隆县供电公司巴燕仓库 | 买方指定仓库地面交货 |  | G00H-500026486-00003 | 044013289800010 | 400265002400010 | 500052205 | 水泥制品 | 500052205-0010
282607-1401007-9999 | 包1 | QH100 | 国网青海省电力公司 | 国网青海省电力公司黄化供电公司 |  | 无电压等级 | 水泥制品,卡盘,1000×300 | 水泥制品-类型:卡盘,规格:1000×300 | 块 | 4 | 2026-04-07 | 2027-04-07 | 国网循化县供电公司积石仓库 | 买方指定仓库地面交货 |  | G00H-500026486-00003 | 044013453200060 | 400264998900010 | 500052205 | 水泥制品 | 500052205-0010
282607-1401007-9999 | 包1 | QH100 | 国网青海省电力公司 | 国网青海省电力公司都兰县供电公司 |  | 无电压等级 | 水泥制品,卡盘,1000×300 | 水泥制品-类型:卡盘,规格:1000×300 | 块 | 134 | 2026-04-07 | 2027-04-07 | 国网都兰县供电公司察汗乌苏仓库 | 买方指定仓库地面交货 |  | G00H-500026486-00003 | 044013314800010 | 400265007000010 | 500052205 | 水泥制品 | 500052205-0010
282607-1401007-9999 | 包1 | QH100 | 国网青海省电力公司 | 国网青海省电力公司黄化供电公司 |  | 无电压等级 | 水泥制品,拉盘,800×400 | 水泥制品-类型:拉盘,规格:800×400 | 块 | 65 | 2026-04-07 | 2027-04-07 | 青海省海东市化隆县供电公司巴燕仓库 | 买方指定仓库地面交货 |  | G00H-500026486-00003 | 044013453400070 | 400264914300070 | 500027394 | 水泥制品 | 500027394-0008
282607-1401007-9999 | 包1 | QH100 | 国网青海省电力公司 | 国网青海省电力公司海北供电公司 |  | 无电压等级 | 水泥制品,拉盘,800×400 | 水泥制品-类型:拉盘,规格:800×400 | 块 | 24 | 2026-04-07 | 2027-04-07 | 青海省海北州海晏县 | 买方指定仓库地面交货 |  | G00H-500026486-00003 | 044013310800100 | 400264902000090 | 500027394 | 水泥制品 | 500027394-0008
282607-1401007-9999 | 包1 | QH100 | 国网青海省电力公司 | 国网青海省电力公司黄化供电公司 |  | 无电压等级 | 水泥制品,卡盘,1000×300 | 水泥制品-类型:卡盘,规格:1000×300 | 块 | 12 | 2026-04-07 | 2027-04-07 | 国网同仁县供电公司隆务仓库 | 买方指定仓库地面交货 |  | G00H-500026486-00003 | 044013315500090 | 400264871700090 | 500052205 | 水泥制品 | 500052205-0010
282607-1401007-9999 | 包1 | QH100 | 国网青海省电力公司 | 国网青海省电力公司黄化供电公司 |  | 无电压等级 | 水泥制品,底盘,800×800 | 水泥制品-类型:底盘,规格:800×800 | 块 | 56 | 2026-04-07 | 2027-04-07 | 青海省海东市化隆县供电公司巴燕仓库 | 买方指定仓库地面交货 |  | G00H-500026486-00003 | 044013410600100 | 400264891200100 | 500026487 | 水泥制品 | 500026487-0013
282607-1401007-9999 | 包1 | QH100 | 国网青海省电力公司 | 国网青海省电力公司黄化供电公司 |  | 无电压等级 | 水泥制品,底盘,1000×1000×150 | 水泥制品-类型:底盘,规格:1000×1000×150 | 块 | 4 | 2026-04-07 | 2027-04-07 | 国网河南县供电公司优干宁仓库 | 买方指定仓库地面交货 |  | G00H-500026486-00003 | 044013322000100 | 400264872500100 | 500027405 | 水泥制品 | 500027405-0004
282607-1401007-9999 | 包1 | QH100 | 国网青海省电力公司 | 国网青海省电力公司黄化供电公司 |  | 无电压等级 | 水泥制品,拉盘,800×400 | 水泥制品-类型:拉盘,规格:800×400 | 块 | 27 | 2026-04-07 | 2027-04-07 | 青海省海东市化隆县供电公司巴燕仓库 | 买方指定仓库地面交货 |  | G00H-500026486-00003 | 044013314000010 | 400265019000010 | 500027394 | 水泥制品 | 500027394-0008
282607-1401007-9999 | 包1 | QH100 | 国网青海省电力公司 | 国网青海省电力公司黄化供电公司 |  | 无电压等级 | 水泥制品,卡盘,1000×300 | 水泥制品-类型:卡盘,规格:1000×300 | 块 | 96 | 2026-04-07 | 2027-04-07 | 青海省海东市化隆县供电公司巴燕仓库 | 买方指定仓库地面交货 |  | G00H-500026486-00003 | 044013315000010 | 400265019500010 | 500052205 | 水泥制品 | 500052205-0010
282607-1401007-9999 | 包1 | QH100 | 国网青海省电力公司 | 国网青海省电力公司黄化供电公司 |  | 无电压等级 | 水泥制品,卡盘,1000×300 | 水泥制品-类型:卡盘,规格:1000×300 | 块 | 68 | 2026-04-07 | 2027-04-07 | 青海省海东市化隆县供电公司巴燕仓库 | 买方指定仓库地面交货 |  | G00H-500026486-00003 | 044013453300030 | 400264914200030 | 500052205 | 水泥制品 | 500052205-0010
282607-1401007-9999 | 包1 | QH100 | 国网青海省电力公司 | 国网青海省电力公司黄化供电公司 |  | 无电压等级 | 水泥制品,卡盘,1000×300 | 水泥制品-类型:卡盘,规格:1000×300 | 块 | 670 | 2026-04-07 | 2027-04-07 | 国网河南县供电公司优干宁仓库 | 买方指定仓库地面交货 |  | G00H-500026486-00003 | 044013316500030 | 400265020300020 | 500052205 | 水泥制品 | 500052205-0010
282607-1401007-9999 | 包1 | QH100 | 国网青海省电力公司 | 国网青海省电力公司黄化供电公司 |  | 无电压等级 | 水泥制品,拉盘,800×400 | 水泥制品-类型:拉盘,规格:800×400 | 块 | 16 | 2026-04-07 | 2027-04-07 | 国网同仁县供电公司隆务仓库 | 买方指定仓库地面交货 |  | G00H-500026486-00003 | 044013315600010 | 400265007100010 | 500027394 | 水泥制品 | 500027394-0008
282607-1401007-9999 | 包1 | QH100 | 国网青海省电力公司 | 国网青海省电力公司黄化供电公司 |  | 无电压等级 | 水泥制品,底盘,1000×1000×150 | 水泥制品-类型:底盘,规格:1000×1000×150 | 块 | 21 | 2026-04-07 | 2027-04-07 | 青海省海东市化隆县供电公司巴燕仓库 | 买方指定仓库地面交货 |  | G00H-500026486-00003 | 044013413900100 | 400264891700100 | 500027405 | 水泥制品 | 500027405-0004
282607-1401007-9999 | 包1 | QH100 | 国网青海省电力公司 | 国网青海省电力公司黄化供电公司 |  | 无电压等级 | 水泥制品,底盘,800×800 | 水泥制品-类型:底盘,规格:800×800 | 块 | 28 | 2026-04-07 | 2027-04-07 | 国网黄化供电公司群科仓库 | 买方指定仓库地面交货 |  | G00H-500026486-00003 | 044013404700080 | 400264890500080 | 500026487 | 水泥制品 | 500026487-0013
282607-1401007-9999 | 包1 | QH100 | 国网青海省电力公司 | 国网青海省电力公司黄化供电公司 |  | 无电压等级 | 水泥制品,拉盘,800×400 | 水泥制品-类型:拉盘,规格:800×400 | 块 | 6 | 2026-04-07 | 2027-04-07 | 青海省海东市化隆县供电公司巴燕仓库 | 买方指定仓库地面交货 |  | G00H-500026486-00003 | 044013453600060 | 400264999000060 | 500027394 | 水泥制品 | 500027394-0008
282607-1401007-9999 | 包1 | QH100 | 国网青海省电力公司 | 国网青海省电力公司黄化供电公司 |  | 无电压等级 | 水泥制品,卡盘,1000×300 | 水泥制品-类型:卡盘,规格:1000×300 | 块 | 38 | 2026-04-07 | 2027-04-07 | 国网同仁县供电公司隆务仓库 | 买方指定仓库地面交货 |  | G00H-500026486-00003 | 044013319200040 | 400264872300040 | 500052205 | 水泥制品 | 500052205-0010
282607-1401007-9999 | 包1 | QH100 | 国网青海省电力公司 | 国网青海省电力公司海南供电公司 |  | 无电压等级 | 水泥制品,卡盘,1000×300 | 水泥制品-类型:卡盘,规格:1000×300 | 块 | 100 | 2026-04-07 | 2027-04-07 | 青海省海南藏族自治州同德县 | 买方指定仓库地面交货 |  | G00H-500026486-00003 | 044013319400050 | 400264872400050 | 500052205 | 水泥制品 | 500052205-0010
282607-1401007-9999 | 包1 | QH100 | 国网青海省电力公司 | 国网青海省电力公司海西供电公司 |  | 无电压等级 | 水泥制品,卡盘,1000×300 | 水泥制品-类型:卡盘,规格:1000×300 | 块 | 134 | 2026-04-07 | 2027-04-07 | 国网青海电力格尔木仓库 | 买方指定仓库地面交货 |  | G00H-500026486-00003 | 044013313900010 | 400264871300010 | 500052205 | 水泥制品 | 500052205-0010
282607-1401007-9999 | 包1 | QH100 | 国网青海省电力公司 | 国网青海省电力公司黄化供电公司 |  | 无电压等级 | 水泥制品,底盘,800×800 | 水泥制品-类型:底盘,规格:800×800 | 块 | 6 | 2026-04-07 | 2027-04-07 | 青海省海东市化隆县供电公司巴燕仓库 | 买方指定仓库地面交货 |  | G00H-500026486-00003 | 044013457400030 | 400264915500030 | 500026487 | 水泥制品 | 500026487-0013
282607-1401007-9999 | 包1 | QH100 | 国网青海省电力公司 | 国网青海省电力公司黄化供电公司 |  | 无电压等级 | 水泥制品,底盘,800×800 | 水泥制品-类型:底盘,规格:800×800 | 块 | 6 | 2026-04-07 | 2027-04-07 | 国网黄化供电公司群科仓库 | 买方指定仓库地面交货 |  | G00H-500026486-00003 | 044013405800070 | 400264890700070 | 500026487 | 水泥制品 | 500026487-0013
282607-1401007-9999 | 包1 | QH100 | 国网青海省电力公司 | 国网青海省电力公司西宁供电公司 |  | 无电压等级 | 水泥制品,卡盘,1000×300 | 水泥制品-类型:卡盘,规格:1000×300 | 块 | 66 | 2026-04-07 | 2027-04-07 | 青海省西宁市大通回族土族自治县 | 买方指定仓库地面交货 |  | G00H-500026486-00003 | 044013410000010 | 400265062000010 | 500052205 | 水泥制品 | 500052205-0010
282607-1401007-9999 | 包1 | QH100 | 国网青海省电力公司 | 国网青海省电力公司黄化供电公司 |  | 无电压等级 | 水泥制品,卡盘,1000×300 | 水泥制品-类型:卡盘,规格:1000×300 | 块 | 10 | 2026-04-07 | 2027-04-07 | 国网黄化供电公司群科仓库 | 买方指定仓库地面交货 |  | G00H-500026486-00003 | 044013414300080 | 400264891900080 | 500052205 | 水泥制品 | 500052205-0010
282607-1401007-9999 | 包1 | QH100 | 国网青海省电力公司 | 国网青海省电力公司黄化供电公司 |  | 无电压等级 | 水泥制品,拉盘,800×400 | 水泥制品-类型:拉盘,规格:800×400 | 块 | 200 | 2026-04-07 | 2027-04-07 | 青海省海东市化隆县供电公司巴燕仓库 | 买方指定仓库地面交货 |  | G00H-500026486-00003 | 044013294200080 | 400264869500080 | 500027394 | 水泥制品 | 500027394-0008
282607-1401007-9999 | 包1 | QH100 | 国网青海省电力公司 | 国网青海省电力公司黄化供电公司 |  | 无电压等级 | 水泥制品,拉盘,500×1000 | 水泥制品-类型:拉盘,规格:500×1000 | 块 | 20 | 2026-04-07 | 2027-04-07 | 国网同仁县供电公司隆务仓库 | 买方指定仓库地面交货 |  | G00H-500026486-00003 | 044013315500050 | 400264871700050 | 500026490 | 水泥制品 | 500026490-0014
282607-1401007-9999 | 包1 | QH100 | 国网青海省电力公司 | 国网青海省电力公司黄化供电公司 |  | 无电压等级 | 水泥制品,拉盘,800×400 | 水泥制品-类型:拉盘,规格:800×400 | 块 | 48 | 2026-04-07 | 2027-04-07 | 青海省海东市化隆县供电公司巴燕仓库 | 买方指定仓库地面交货 |  | G00H-500026486-00003 | 044013451500060 | 400264913700060 | 500027394 | 水泥制品 | 500027394-0008
282607-1401007-9999 | 包1 | QH100 | 国网青海省电力公司 | 国网青海省电力公司黄化供电公司 |  | 无电压等级 | 水泥制品,拉盘,800×400 | 水泥制品-类型:拉盘,规格:800×400 | 块 | 81 | 2026-04-07 | 2027-04-07 | 青海省海东市化隆县供电公司巴燕仓库 | 买方指定仓库地面交货 |  | G00H-500026486-00003 | 044013413700090 | 400264891600090 | 500027394 | 水泥制品 | 500027394-0008
282607-1401007-9999 | 包1 | QH100 | 国网青海省电力公司 | 国网青海省电力公司黄化供电公司 |  | 无电压等级 | 水泥制品,卡盘,1000×300 | 水泥制品-类型:卡盘,规格:1000×300 | 块 | 156 | 2026-04-07 | 2027-04-07 | 青海省海东市化隆县供电公司巴燕仓库 | 买方指定仓库地面交货 |  | G00H-500026486-00003 | 044013451500040 | 400264913700040 | 500052205 | 水泥制品 | 500052205-0010
282607-1401007-9999 | 包1 | QH100 | 国网青海省电力公司 | 国网青海省电力公司玉树供电公司 |  | 无电压等级 | 水泥制品,拉盘,500×1000 | 水泥制品-类型:拉盘,规格:500×1000 | 块 | 4 | 2026-04-07 | 2027-04-07 | 青海省玉树州治多县业主项目部 | 买方指定仓库地面交货 |  | G00H-500026486-00003 | 044013323900010 | 400264872900010 | 500026490 | 水泥制品 | 500026490-0014
282607-1401007-9999 | 包1 | QH100 | 国网青海省电力公司 | 国网青海省电力公司海北供电公司 |  | 无电压等级 | 水泥制品,拉盘,800×400 | 水泥制品-类型:拉盘,规格:800×400 | 块 | 3 | 2026-04-07 | 2027-04-07 | 青海省海北州门源县 | 买方指定仓库地面交货 |  | G00H-500026486-00003 | 044013318100040 | 400264872100040 | 500027394 | 水泥制品 | 500027394-0008
282607-1401007-9999 | 包1 | QH100 | 国网青海省电力公司 | 国网青海省电力公司建设公司（青海智鑫电力监理咨询有限公司） |  | 无电压等级 | 水泥制品,拉盘,800×400 | 水泥制品-类型:拉盘,规格:800×400 | 块 | 46 | 2026-04-07 | 2027-04-07 | 青海省海西蒙古族藏族自治州格尔木市唐古拉山镇 | 买方指定仓库地面交货 |  | G00H-500026486-00003 | 044013442100010 | 400265075100010 | 500027394 | 水泥制品 | 500027394-0008
282607-1401007-9999 | 包1 | QH100 | 国网青海省电力公司 | 国网青海省电力公司玉树供电公司 |  | 无电压等级 | 水泥制品,底盘,1000×1000×150 | 水泥制品-类型:底盘,规格:1000×1000×150 | 块 | 3 | 2026-04-07 | 2027-04-07 | 青海省玉树州治多县业主项目部 | 买方指定仓库地面交货 |  | G00H-500026486-00003 | 044013331600010 | 400265013700010 | 500027405 | 水泥制品 | 500027405-0004
282607-1401007-9999 | 包1 | QH100 | 国网青海省电力公司 | 国网青海省电力公司玉树供电公司 |  | 无电压等级 | 水泥制品,底盘,1000×1000×150 | 水泥制品-类型:底盘,规格:1000×1000×150 | 块 | 2 | 2026-04-07 | 2027-04-07 | 青海省玉树州治多县业主项目部 | 买方指定仓库地面交货 |  | G00H-500026486-00003 | 044013326800010 | 400265025700010 | 500027405 | 水泥制品 | 500027405-0004
282607-1401007-9999 | 包1 | QH100 | 国网青海省电力公司 | 国网青海省电力公司黄化供电公司 |  | 无电压等级 | 水泥制品,底盘,800×800 | 水泥制品-类型:底盘,规格:800×800 | 块 | 48 | 2026-04-07 | 2027-04-07 | 青海省海东市化隆县供电公司巴燕仓库 | 买方指定仓库地面交货 |  | G00H-500026486-00003 | 044013442600080 | 400264907900080 | 500026487 | 水泥制品 | 500026487-0013
282607-1401007-9999 | 包1 | QH100 | 国网青海省电力公司 | 国网青海省电力公司海南供电公司 |  | 无电压等级 | 水泥制品,拉盘,800×400 | 水泥制品-类型:拉盘,规格:800×400 | 块 | 4 | 2026-04-07 | 2027-04-07 | 青海省海南藏族自治州同德县 | 买方指定仓库地面交货 |  | G00H-500026486-00003 | 044013332900010 | 400265028700010 | 500027394 | 水泥制品 | 500027394-0008
282607-1401007-9999 | 包1 | QH100 | 国网青海省电力公司 | 国网青海省电力公司玉树供电公司 |  | 无电压等级 | 水泥制品,卡盘,1000×300 | 水泥制品-类型:卡盘,规格:1000×300 | 块 | 4 | 2026-04-07 | 2027-04-07 | 青海省玉树州治多县业主项目部 | 买方指定仓库地面交货 |  | G00H-500026486-00003 | 044013324600080 | 400264873100080 | 500052205 | 水泥制品 | 500052205-0010
282607-1401007-9999 | 包1 | QH100 | 国网青海省电力公司 | 国网青海省电力公司黄化供电公司 |  | 无电压等级 | 水泥制品,拉盘,800×400 | 水泥制品-类型:拉盘,规格:800×400 | 块 | 20 | 2026-04-07 | 2027-04-07 | 青海省海东市化隆县供电公司巴燕仓库 | 买方指定仓库地面交货 |  | G00H-500026486-00003 | 044013439600080 | 400264998000080 | 500027394 | 水泥制品 | 500027394-0008
282607-1401007-9999 | 包1 | QH100 | 国网青海省电力公司 | 国网青海省电力公司玉树供电公司 |  | 无电压等级 | 水泥制品,底盘,1000×1000×150 | 水泥制品-类型:底盘,规格:1000×1000×150 | 块 | 5 | 2026-04-07 | 2027-04-07 | 青海省玉树州杂多县业主项目部 | 买方指定仓库地面交货 |  | G00H-500026486-00003 | 044013334600020 | 400264875200020 | 500027405 | 水泥制品 | 500027405-0004
282607-1401007-9999 | 包1 | QH100 | 国网青海省电力公司 | 国网青海省电力公司玉树供电公司 |  | 无电压等级 | 水泥制品,卡盘,1000×300 | 水泥制品-类型:卡盘,规格:1000×300 | 块 | 24 | 2026-04-07 | 2027-04-07 | 青海省玉树州囊谦县业主项目部 | 买方指定仓库地面交货 |  | G00H-500026486-00003 | 044013334900060 | 400264875300060 | 500052205 | 水泥制品 | 500052205-0010
282607-1401007-9999 | 包1 | QH100 | 国网青海省电力公司 | 国网青海省电力公司玉树供电公司 |  | 无电压等级 | 水泥制品,拉盘,500×1000 | 水泥制品-类型:拉盘,规格:500×1000 | 块 | 9 | 2026-04-07 | 2027-04-07 | 青海省玉树州杂多县业主项目部 | 买方指定仓库地面交货 |  | G00H-500026486-00003 | 044013334600090 | 400264875200090 | 500026490 | 水泥制品 | 500026490-0014
282607-1401007-9999 | 包1 | QH100 | 国网青海省电力公司 | 国网青海省电力公司黄化供电公司 |  | 无电压等级 | 水泥制品,拉盘,500×1000 | 水泥制品-类型:拉盘,规格:500×1000 | 块 | 90 | 2026-04-07 | 2027-04-07 | 青海省海东市化隆县供电公司巴燕仓库 | 买方指定仓库地面交货 |  | G00H-500026486-00003 | 044013439900050 | 400264901100050 | 500026490 | 水泥制品 | 500026490-0014
282607-1401007-9999 | 包1 | QH100 | 国网青海省电力公司 | 国网青海省电力公司黄化供电公司 |  | 无电压等级 | 水泥制品,底盘,800×800 | 水泥制品-类型:底盘,规格:800×800 | 块 | 9 | 2026-04-07 | 2027-04-07 | 青海省海东市化隆县供电公司巴燕仓库 | 买方指定仓库地面交货 |  | G00H-500026486-00003 | 044013441900020 | 400264998100020 | 500026487 | 水泥制品 | 500026487-0013
282607-1401007-9999 | 包1 | QH100 | 国网青海省电力公司 | 国网青海省电力公司黄化供电公司 |  | 无电压等级 | 水泥制品,底盘,1000×1000×150 | 水泥制品-类型:底盘,规格:1000×1000×150 | 块 | 78 | 2026-04-07 | 2027-04-07 | 青海省海东市化隆县供电公司巴燕仓库 | 买方指定仓库地面交货 |  | G00H-500026486-00003 | 044013442200050 | 400264907400050 | 500027405 | 水泥制品 | 500027405-0004
282607-1401007-9999 | 包1 | QH100 | 国网青海省电力公司 | 国网青海省电力公司黄化供电公司 |  | 无电压等级 | 水泥制品,拉盘,800×400 | 水泥制品-类型:拉盘,规格:800×400 | 块 | 62 | 2026-04-07 | 2027-04-07 | 青海省海东市化隆县供电公司巴燕仓库 | 买方指定仓库地面交货 |  | G00H-500026486-00003 | 044013442200060 | 400264907400060 | 500027394 | 水泥制品 | 500027394-0008
282607-1401007-9999 | 包1 | QH100 | 国网青海省电力公司 | 国网青海省电力公司黄化供电公司 |  | 无电压等级 | 水泥制品,底盘,800×800 | 水泥制品-类型:底盘,规格:800×800 | 块 | 134 | 2026-04-07 | 2027-04-07 | 青海省海东市化隆县供电公司巴燕仓库 | 买方指定仓库地面交货 |  | G00H-500026486-00003 | 044013439400080 | 400264900900080 | 500026487 | 水泥制品 | 500026487-0013
282607-1401007-9999 | 包1 | QH100 | 国网青海省电力公司 | 国网青海省电力公司海西供电公司 |  | 无电压等级 | 水泥制品,卡盘,1000×300 | 水泥制品-类型:卡盘,规格:1000×300 | 块 | 2 | 2026-04-07 | 2027-04-07 | 国网海西供电公司花土沟仓库 | 买方指定仓库地面交货 |  | G00H-500026486-00003 | 044013325800020 | 400264873400020 | 500052205 | 水泥制品 | 500052205-0010
282607-1401007-9999 | 包1 | QH100 | 国网青海省电力公司 | 国网青海省电力公司黄化供电公司 |  | 无电压等级 | 水泥制品,卡盘,1000×300 | 水泥制品-类型:卡盘,规格:1000×300 | 块 | 226 | 2026-04-07 | 2027-04-07 | 青海省海东市化隆县供电公司巴燕仓库 | 买方指定仓库地面交货 |  | G00H-500026486-00003 | 044013439900030 | 400264901100030 | 500052205 | 水泥制品 | 500052205-0010
282607-1401007-9999 | 包1 | QH100 | 国网青海省电力公司 | 国网青海省电力公司建设公司（青海智鑫电力监理咨询有限公司） |  | 无电压等级 | 水泥制品,卡盘,1000×300 | 水泥制品-类型:卡盘,规格:1000×300 | 块 | 286 | 2026-04-07 | 2027-04-07 | 青海省海西蒙古族藏族自治州格尔木市唐古拉山镇 | 买方指定仓库地面交货 |  | G00H-500026486-00003 | 044013441400010 | 400265074800010 | 500052205 | 水泥制品 | 500052205-0010
282607-1401007-9999 | 包1 | QH100 | 国网青海省电力公司 | 国网青海省电力公司黄化供电公司 |  | 无电压等级 | 水泥制品,底盘,800×800 | 水泥制品-类型:底盘,规格:800×800 | 块 | 15 | 2026-04-07 | 2027-04-07 | 国网泽库县供电公司泽曲仓库 | 买方指定仓库地面交货 |  | G00H-500026486-00003 | 044013358200090 | 400264882000090 | 500026487 | 水泥制品 | 500026487-0013
282607-1401007-9999 | 包1 | QH100 | 国网青海省电力公司 | 国网青海省电力公司海南供电公司 |  | 无电压等级 | 水泥制品,拉盘,800×400 | 水泥制品-类型:拉盘,规格:800×400 | 块 | 14 | 2026-04-07 | 2027-04-07 | 青海省海南藏族自治州贵南县 | 买方指定仓库地面交货 |  | G00H-500026486-00003 | 044013347600020 | 400264906000010 | 500027394 | 水泥制品 | 500027394-0008
282607-1401007-9999 | 包1 | QH100 | 国网青海省电力公司 | 国网青海省电力公司海东供电公司 |  | 无电压等级 | 水泥制品,拉盘,500×1000 | 水泥制品-类型:拉盘,规格:500×1000 | 块 | 5 | 2026-04-07 | 2027-04-07 | 青海省海东市平安区 | 买方指定仓库地面交货 |  | G00H-500026486-00003 | 044013344800050 | 400264878300050 | 500026490 | 水泥制品 | 500026490-0014
282607-1401007-9999 | 包1 | QH100 | 国网青海省电力公司 | 国网青海省电力公司海东供电公司 |  | 无电压等级 | 水泥制品,底盘,1000×1000×150 | 水泥制品-类型:底盘,规格:1000×1000×150 | 块 | 46 | 2026-04-07 | 2027-04-07 | 青海省海东市平安区 | 买方指定仓库地面交货 |  | G00H-500026486-00003 | 044013344700070 | 400265020500070 | 500027405 | 水泥制品 | 500027405-0004
282607-1401007-9999 | 包1 | QH100 | 国网青海省电力公司 | 国网青海省电力公司海东供电公司 |  | 无电压等级 | 水泥制品,卡盘,1000×300 | 水泥制品-类型:卡盘,规格:1000×300 | 块 | 32 | 2026-04-07 | 2027-04-07 | 青海省海东市平安区 | 买方指定仓库地面交货 |  | G00H-500026486-00003 | 044013345600030 | 400264878800030 | 500052205 | 水泥制品 | 500052205-0010
282607-1401007-9999 | 包1 | QH100 | 国网青海省电力公司 | 国网青海省电力公司果洛供电公司 |  | 无电压等级 | 水泥制品,卡盘,1000×300 | 水泥制品-类型:卡盘,规格:1000×300 | 块 | 88 | 2026-04-07 | 2027-04-07 | 国网班玛县供电公司赛来塘仓库 | 买方指定仓库地面交货 |  | G00H-500026486-00003 | 044013345100090 | 400264878500090 | 500052205 | 水泥制品 | 500052205-0010
282607-1401007-9999 | 包1 | QH100 | 国网青海省电力公司 | 国网青海省电力公司海东供电公司 |  | 无电压等级 | 水泥制品,底盘,800×800 | 水泥制品-类型:底盘,规格:800×800 | 块 | 6 | 2026-04-07 | 2027-04-07 | 青海省海东市平安区 | 买方指定仓库地面交货 |  | G00H-500026486-00003 | 044013346500030 | 400265022800030 | 500026487 | 水泥制品 | 500026487-0013
282607-1401007-9999 | 包1 | QH100 | 国网青海省电力公司 | 国网青海省电力公司海东供电公司 |  | 无电压等级 | 水泥制品,拉盘,800×400 | 水泥制品-类型:拉盘,规格:800×400 | 块 | 2 | 2026-04-07 | 2027-04-07 | 青海省海东市平安区 | 买方指定仓库地面交货 |  | G00H-500026486-00003 | 044013351200010 | 400265024900010 | 500027394 | 水泥制品 | 500027394-0008
282607-1401007-9999 | 包1 | QH100 | 国网青海省电力公司 | 国网青海省电力公司黄化供电公司 |  | 无电压等级 | 水泥制品,拉盘,800×400 | 水泥制品-类型:拉盘,规格:800×400 | 块 | 14 | 2026-04-07 | 2027-04-07 | 国网泽库县供电公司泽曲仓库 | 买方指定仓库地面交货 |  | G00H-500026486-00003 | 044013358200070 | 400264882000070 | 500027394 | 水泥制品 | 500027394-0008
282607-1401007-9999 | 包1 | QH100 | 国网青海省电力公司 | 国网青海省电力公司海东供电公司 |  | 无电压等级 | 水泥制品,卡盘,1000×300 | 水泥制品-类型:卡盘,规格:1000×300 | 块 | 14 | 2026-04-07 | 2027-04-07 | 青海省海东市平安区 | 买方指定仓库地面交货 |  | G00H-500026486-00003 | 044013343700020 | 400264981300020 | 500052205 | 水泥制品 | 500052205-0010
282607-1401007-9999 | 包1 | QH100 | 国网青海省电力公司 | 国网青海省电力公司海南供电公司 |  | 无电压等级 | 水泥制品,拉盘,800×400 | 水泥制品-类型:拉盘,规格:800×400 | 块 | 68 | 2026-04-07 | 2027-04-07 | 青海省海南藏族自治州同德县 | 买方指定仓库地面交货 |  | G00H-500026486-00003 | 044013332800080 | 400264903900080 | 500027394 | 水泥制品 | 500027394-0008
282607-1401007-9999 | 包1 | QH100 | 国网青海省电力公司 | 国网青海省电力公司海西供电公司 |  | 无电压等级 | 水泥制品,底盘,600×600 | 水泥制品-类型:底盘,规格:600×600 | 块 | 2 | 2026-04-07 | 2027-04-07 | 国网青海电力格尔木仓库 | 买方指定仓库地面交货 |  | G00H-500026486-00003 | 044013348000010 | 400264879300010 | 500026486 | 水泥制品 | 500026486-0006
282607-1401007-9999 | 包1 | QH100 | 国网青海省电力公司 | 国网青海省电力公司海东供电公司 |  | 无电压等级 | 水泥制品,卡盘,1000×300 | 水泥制品-类型:卡盘,规格:1000×300 | 块 | 172 | 2026-04-07 | 2027-04-07 | 青海省海东市平安区 | 买方指定仓库地面交货 |  | G00H-500026486-00003 | 044013347300020 | 400264879200020 | 500052205 | 水泥制品 | 500052205-0010
282607-1401007-9999 | 包1 | QH100 | 国网青海省电力公司 | 国网青海省电力公司海南供电公司 |  | 无电压等级 | 水泥制品,拉盘,300×600 | 水泥制品-类型:拉盘,规格:300×600 | 块 | 33 | 2026-04-07 | 2027-04-07 | 青海省海南藏族自治州同德县 | 买方指定仓库地面交货 |  | G00H-500026486-00003 | 044013346000030 | 400265022300020 | 500027389 | 水泥制品 | 500027389-0005
282607-1401007-9999 | 包1 | QH100 | 国网青海省电力公司 | 国网青海省电力公司海东供电公司 |  | 无电压等级 | 水泥制品,拉盘,800×400 | 水泥制品-类型:拉盘,规格:800×400 | 块 | 2 | 2026-04-07 | 2027-04-07 | 青海省海东市平安区 | 买方指定仓库地面交货 |  | G00H-500026486-00003 | 044013344900090 | 400264878400090 | 500027394 | 水泥制品 | 500027394-0008
282607-1401007-9999 | 包1 | QH100 | 国网青海省电力公司 | 国网青海省电力公司海东供电公司 |  | 无电压等级 | 水泥制品,拉盘,800×400 | 水泥制品-类型:拉盘,规格:800×400 | 块 | 23 | 2026-04-07 | 2027-04-07 | 青海省海东市平安区 | 买方指定仓库地面交货 |  | G00H-500026486-00003 | 044013350400040 | 400264879800040 | 500027394 | 水泥制品 | 500027394-0008
282607-1401007-9999 | 包1 | QH100 | 国网青海省电力公司 | 国网青海省电力公司海东供电公司 |  | 无电压等级 | 水泥制品,底盘,800×800 | 水泥制品-类型:底盘,规格:800×800 | 块 | 86 | 2026-04-07 | 2027-04-07 | 青海省海东市平安区 | 买方指定仓库地面交货 |  | G00H-500026486-00003 | 044013347300050 | 400264879200050 | 500026487 | 水泥制品 | 500026487-0013
282607-1401007-9999 | 包1 | QH100 | 国网青海省电力公司 | 国网青海省电力公司果洛供电公司 |  | 无电压等级 | 水泥制品,底盘,1000×1000×150 | 水泥制品-类型:底盘,规格:1000×1000×150 | 块 | 43 | 2026-04-07 | 2027-04-07 | 国网班玛县供电公司赛来塘仓库 | 买方指定仓库地面交货 |  | G00H-500026486-00003 | 044013349900090 | 400264879700090 | 500027405 | 水泥制品 | 500027405-0004
282607-1401007-9999 | 包1 | QH100 | 国网青海省电力公司 | 国网青海省电力公司玉树供电公司 |  | 无电压等级 | 水泥制品,底盘,1000×1000×150 | 水泥制品-类型:底盘,规格:1000×1000×150 | 块 | 12 | 2026-04-07 | 2027-04-07 | 青海省玉树州囊谦县业主项目部 | 买方指定仓库地面交货 |  | G00H-500026486-00003 | 044013333200020 | 400264904000020 | 500027405 | 水泥制品 | 500027405-0004
282607-1401007-9999 | 包1 | QH100 | 国网青海省电力公司 | 国网青海省电力公司海北供电公司 |  | 无电压等级 | 水泥制品,拉盘,500×1000 | 水泥制品-类型:拉盘,规格:500×1000 | 块 | 2 | 2026-04-07 | 2027-04-07 | 青海省海北藏族自治州刚察县 | 买方指定仓库地面交货 |  | G00H-500026486-00003 | 044013326900030 | 400265010600010 | 500026490 | 水泥制品 | 500026490-0014
282607-1401007-9999 | 包1 | QH100 | 国网青海省电力公司 | 国网青海省电力公司黄化供电公司 |  | 无电压等级 | 水泥制品,底盘,800×800 | 水泥制品-类型:底盘,规格:800×800 | 块 | 72 | 2026-04-07 | 2027-04-07 | 青海省海东市化隆县供电公司巴燕仓库 | 买方指定仓库地面交货 |  | G00H-500026486-00003 | 044013442000060 | 400264907300060 | 500026487 | 水泥制品 | 500026487-0013
282607-1401007-9999 | 包1 | QH100 | 国网青海省电力公司 | 国网青海省电力公司海南供电公司 |  | 无电压等级 | 水泥制品,拉盘,300×600 | 水泥制品-类型:拉盘,规格:300×600 | 块 | 46 | 2026-04-07 | 2027-04-07 | 青海省海南藏族自治州同德县 | 买方指定仓库地面交货 |  | G00H-500026486-00003 | 044013330400060 | 400264903500020 | 500027389 | 水泥制品 | 500027389-0005
282607-1401007-9999 | 包1 | QH100 | 国网青海省电力公司 | 国网青海省电力公司海东供电公司 |  | 无电压等级 | 水泥制品,卡盘,1000×300 | 水泥制品-类型:卡盘,规格:1000×300 | 块 | 92 | 2026-04-07 | 2027-04-07 | 青海省海东市平安区 | 买方指定仓库地面交货 |  | G00H-500026486-00003 | 044013344800030 | 400264878300030 | 500052205 | 水泥制品 | 500052205-0010
282607-1401007-9999 | 包1 | QH100 | 国网青海省电力公司 | 国网青海省电力公司黄化供电公司 |  | 无电压等级 | 水泥制品,卡盘,1000×300 | 水泥制品-类型:卡盘,规格:1000×300 | 块 | 100 | 2026-04-07 | 2027-04-07 | 国网泽库县供电公司泽曲仓库 | 买方指定仓库地面交货 |  | G00H-500026486-00003 | 044013357200050 | 400264881700050 | 500052205 | 水泥制品 | 500052205-0010
282607-1401007-9999 | 包1 | QH100 | 国网青海省电力公司 | 国网青海省电力公司海东供电公司 |  | 无电压等级 | 水泥制品,拉盘,800×400 | 水泥制品-类型:拉盘,规格:800×400 | 块 | 95 | 2026-04-07 | 2027-04-07 | 青海省海东市平安区 | 买方指定仓库地面交货 |  | G00H-500026486-00003 | 044013351500070 | 400264880200070 | 500027394 | 水泥制品 | 500027394-0008
282607-1401007-9999 | 包1 | QH100 | 国网青海省电力公司 | 国网青海省电力公司海东供电公司 |  | 无电压等级 | 水泥制品,卡盘,1000×300 | 水泥制品-类型:卡盘,规格:1000×300 | 块 | 60 | 2026-04-07 | 2027-04-07 | 青海省海东市平安区 | 买方指定仓库地面交货 |  | G00H-500026486-00003 | 044013350400030 | 400264879800030 | 500052205 | 水泥制品 | 500052205-0010
282607-1401007-9999 | 包1 | QH100 | 国网青海省电力公司 | 国网青海省电力公司海东供电公司 |  | 无电压等级 | 水泥制品,拉盘,800×400 | 水泥制品-类型:拉盘,规格:800×400 | 块 | 43 | 2026-04-07 | 2027-04-07 | 青海省海东市平安区 | 买方指定仓库地面交货 |  | G00H-500026486-00003 | 044013347300010 | 400264879200010 | 500027394 | 水泥制品 | 500027394-0008
282607-1401007-9999 | 包1 | QH100 | 国网青海省电力公司 | 国网青海省电力公司海东供电公司 |  | 无电压等级 | 水泥制品,卡盘,1000×300 | 水泥制品-类型:卡盘,规格:1000×300 | 块 | 158 | 2026-04-07 | 2027-04-07 | 青海省海东市平安区 | 买方指定仓库地面交货 |  | G00H-500026486-00003 | 044013351500040 | 400264880200040 | 500052205 | 水泥制品 | 500052205-0010
282607-1401007-9999 | 包1 | QH100 | 国网青海省电力公司 | 国网青海省电力公司海东供电公司 |  | 无电压等级 | 水泥制品,底盘,1000×1000×150 | 水泥制品-类型:底盘,规格:1000×1000×150 | 块 | 16 | 2026-04-07 | 2027-04-07 | 青海省海东市平安区 | 买方指定仓库地面交货 |  | G00H-500026486-00003 | 044013351400010 | 400265037100010 | 500027405 | 水泥制品 | 500027405-0004
282607-1401007-9999 | 包1 | QH100 | 国网青海省电力公司 | 国网青海省电力公司海东供电公司 |  | 无电压等级 | 水泥制品,底盘,800×800 | 水泥制品-类型:底盘,规格:800×800 | 块 | 79 | 2026-04-07 | 2027-04-07 | 青海省海东市平安区 | 买方指定仓库地面交货 |  | G00H-500026486-00003 | 044013343600070 | 400264878200070 | 500026487 | 水泥制品 | 500026487-0013
282607-1401007-9999 | 包1 | QH100 | 国网青海省电力公司 | 国网青海省电力公司黄化供电公司 |  | 无电压等级 | 水泥制品,拉盘,800×400 | 水泥制品-类型:拉盘,规格:800×400 | 块 | 54 | 2026-04-07 | 2027-04-07 | 国网泽库县供电公司泽曲仓库 | 买方指定仓库地面交货 |  | G00H-500026486-00003 | 044013356300060 | 400264881600060 | 500027394 | 水泥制品 | 500027394-0008
282607-1401007-9999 | 包1 | QH100 | 国网青海省电力公司 | 国网青海省电力公司海东供电公司 |  | 无电压等级 | 水泥制品,底盘,1000×1000×150 | 水泥制品-类型:底盘,规格:1000×1000×150 | 块 | 30 | 2026-04-07 | 2027-04-07 | 青海省海东市平安区 | 买方指定仓库地面交货 |  | G00H-500026486-00003 | 044013345300020 | 400264878600020 | 500027405 | 水泥制品 | 500027405-0004
282607-1401007-9999 | 包1 | QH100 | 国网青海省电力公司 | 国网青海省电力公司海东供电公司 |  | 无电压等级 | 水泥制品,底盘,1000×1000×150 | 水泥制品-类型:底盘,规格:1000×1000×150 | 块 | 3 | 2026-04-07 | 2027-04-07 | 青海省海东市平安区 | 买方指定仓库地面交货 |  | G00H-500026486-00003 | 044013345400030 | 400264878700030 | 500027405 | 水泥制品 | 500027405-0004
282607-1401007-9999 | 包1 | QH100 | 国网青海省电力公司 | 国网青海省电力公司海东供电公司 |  | 无电压等级 | 水泥制品,拉盘,500×1000 | 水泥制品-类型:拉盘,规格:500×1000 | 块 | 30 | 2026-04-07 | 2027-04-07 | 青海省海东市平安区 | 买方指定仓库地面交货 |  | G00H-500026486-00003 | 044013344600030 | 400264981400030 | 500026490 | 水泥制品 | 500026490-0014
282607-1401007-9999 | 包1 | QH100 | 国网青海省电力公司 | 国网青海省电力公司海东供电公司 |  | 无电压等级 | 水泥制品,拉盘,800×400 | 水泥制品-类型:拉盘,规格:800×400 | 块 | 13 | 2026-04-07 | 2027-04-07 | 青海省海东市平安区 | 买方指定仓库地面交货 |  | G00H-500026486-00003 | 044013345700010 | 400265021600010 | 500027394 | 水泥制品 | 500027394-0008
282607-1401007-9999 | 包1 | QH100 | 国网青海省电力公司 | 国网青海省电力公司黄化供电公司 |  | 无电压等级 | 水泥制品,拉盘,800×400 | 水泥制品-类型:拉盘,规格:800×400 | 块 | 60 | 2026-04-07 | 2027-04-07 | 国网泽库县供电公司泽曲仓库 | 买方指定仓库地面交货 |  | G00H-500026486-00003 | 044013357200030 | 400264881700030 | 500027394 | 水泥制品 | 500027394-0008
282607-1401007-9999 | 包1 | QH100 | 国网青海省电力公司 | 国网青海省电力公司黄化供电公司 |  | 无电压等级 | 水泥制品,卡盘,1000×300 | 水泥制品-类型:卡盘,规格:1000×300 | 块 | 30 | 2026-04-07 | 2027-04-07 | 国网泽库县供电公司泽曲仓库 | 买方指定仓库地面交货 |  | G00H-500026486-00003 | 044013358200050 | 400264882000050 | 500052205 | 水泥制品 | 500052205-0010
282607-1401007-9999 | 包1 | QH100 | 国网青海省电力公司 | 国网青海省电力公司海东供电公司 |  | 无电压等级 | 水泥制品,底盘,800×800 | 水泥制品-类型:底盘,规格:800×800 | 块 | 20 | 2026-04-07 | 2027-04-07 | 青海省海东市平安区 | 买方指定仓库地面交货 |  | G00H-500026486-00003 | 044013345800060 | 400264905500060 | 500026487 | 水泥制品 | 500026487-0013
282607-1401007-9999 | 包1 | QH100 | 国网青海省电力公司 | 国网青海省电力公司海东供电公司 |  | 无电压等级 | 水泥制品,底盘,1000×1000×150 | 水泥制品-类型:底盘,规格:1000×1000×150 | 块 | 7 | 2026-04-07 | 2027-04-07 | 青海省海东市平安区 | 买方指定仓库地面交货 |  | G00H-500026486-00003 | 044013351700030 | 400264981900030 | 500027405 | 水泥制品 | 500027405-0004
282607-1401007-9999 | 包1 | QH100 | 国网青海省电力公司 | 国网青海省电力公司海东供电公司 |  | 无电压等级 | 水泥制品,拉盘,800×400 | 水泥制品-类型:拉盘,规格:800×400 | 块 | 9 | 2026-04-07 | 2027-04-07 | 青海省海东市平安区 | 买方指定仓库地面交货 |  | G00H-500026486-00003 | 044013346800050 | 400264879100050 | 500027394 | 水泥制品 | 500027394-0008
282607-1401007-9999 | 包1 | QH100 | 国网青海省电力公司 | 国网青海省电力公司海东供电公司 |  | 无电压等级 | 水泥制品,底盘,800×800 | 水泥制品-类型:底盘,规格:800×800 | 块 | 15 | 2026-04-07 | 2027-04-07 | 青海省海东市平安区 | 买方指定仓库地面交货 |  | G00H-500026486-00003 | 044013351600030 | 400264880300030 | 500026487 | 水泥制品 | 500026487-0013
282607-1401007-9999 | 包1 | QH100 | 国网青海省电力公司 | 国网青海省电力公司海东供电公司 |  | 无电压等级 | 水泥制品,拉盘,500×1000 | 水泥制品-类型:拉盘,规格:500×1000 | 块 | 6 | 2026-04-07 | 2027-04-07 | 青海省海东市平安区 | 买方指定仓库地面交货 |  | G00H-500026486-00003 | 044013343800100 | 400264905300030 | 500026490 | 水泥制品 | 500026490-0014
282607-1401007-9999 | 包1 | QH100 | 国网青海省电力公司 | 国网青海省电力公司德令哈市供电公司 |  | 无电压等级 | 水泥制品,卡盘,1000×300 | 水泥制品-类型:卡盘,规格:1000×300 | 块 | 204 | 2026-04-07 | 2027-04-07 | 青海省海西蒙古族藏族自治州德令哈市 | 买方指定仓库地面交货 |  | G00H-500026486-00003 | 044013291500050 | 400264980100050 | 500052205 | 水泥制品 | 500052205-0010
282607-1401007-9999 | 包1 | QH100 | 国网青海省电力公司 | 国网青海省电力公司黄化供电公司 |  | 无电压等级 | 水泥制品,拉盘,800×400 | 水泥制品-类型:拉盘,规格:800×400 | 块 | 12 | 2026-04-07 | 2027-04-07 | 青海省海东市化隆县供电公司巴燕仓库 | 买方指定仓库地面交货 |  | G00H-500026486-00003 | 044013301000010 | 400265010200010 | 500027394 | 水泥制品 | 500027394-0008
282607-1401007-9999 | 包1 | QH100 | 国网青海省电力公司 | 国网青海省电力公司玉树供电公司 |  | 无电压等级 | 水泥制品,卡盘,1000×300 | 水泥制品-类型:卡盘,规格:1000×300 | 块 | 48 | 2026-04-07 | 2027-04-07 | 青海省玉树州囊谦县业主项目部 | 买方指定仓库地面交货 |  | G00H-500026486-00003 | 044013338200050 | 400264876200050 | 500052205 | 水泥制品 | 500052205-0010
282607-1401007-9999 | 包1 | QH100 | 国网青海省电力公司 | 国网青海省电力公司黄化供电公司 |  | 无电压等级 | 水泥制品,卡盘,1000×300 | 水泥制品-类型:卡盘,规格:1000×300 | 块 | 200 | 2026-04-07 | 2027-04-07 | 国网循化县供电公司积石仓库 | 买方指定仓库地面交货 |  | G00H-500026486-00003 | 044013301400010 | 400265010900010 | 500052205 | 水泥制品 | 500052205-0010
282607-1401007-9999 | 包1 | QH100 | 国网青海省电力公司 | 国网青海省电力公司黄化供电公司 |  | 无电压等级 | 水泥制品,底盘,1000×1000×150 | 水泥制品-类型:底盘,规格:1000×1000×150 | 块 | 1 | 2026-04-07 | 2027-04-07 | 国网河南县供电公司优干宁仓库 | 买方指定仓库地面交货 |  | G00H-500026486-00003 | 044013396000010 | 400264889300010 | 500027405 | 水泥制品 | 500027405-0004
282607-1401007-9999 | 包1 | QH100 | 国网青海省电力公司 | 国网青海省电力公司海北供电公司 |  | 无电压等级 | 水泥制品,拉盘,800×400 | 水泥制品-类型:拉盘,规格:800×400 | 块 | 2 | 2026-04-07 | 2027-04-07 | 青海省海北州海晏县三角城镇 | 买方指定仓库地面交货 |  | G00H-500026486-00003 | 044013364600010 | 400265041100010 | 500027394 | 水泥制品 | 500027394-0008
282607-1401007-9999 | 包1 | QH100 | 国网青海省电力公司 | 国网青海省电力公司海南供电公司 |  | 无电压等级 | 水泥制品,拉盘,800×400 | 水泥制品-类型:拉盘,规格:800×400 | 块 | 51 | 2026-04-07 | 2027-04-07 | 青海省海南藏族自治州贵南县 | 买方指定仓库地面交货 |  | G00H-500026486-00003 | 044013363000050 | 400264883100050 | 500027394 | 水泥制品 | 500027394-0008
282607-1401007-9999 | 包1 | QH100 | 国网青海省电力公司 | 国网青海省电力公司黄化供电公司 |  | 无电压等级 | 水泥制品,底盘,800×800 | 水泥制品-类型:底盘,规格:800×800 | 块 | 247 | 2026-04-07 | 2027-04-07 | 国网泽库县供电公司泽曲仓库 | 买方指定仓库地面交货 |  | G00H-500026486-00003 | 044013371400060 | 400264884400060 | 500026487 | 水泥制品 | 500026487-0013
282607-1401007-9999 | 包1 | QH100 | 国网青海省电力公司 | 国网青海省电力公司海南供电公司 |  | 无电压等级 | 水泥制品,卡盘,1000×300 | 水泥制品-类型:卡盘,规格:1000×300 | 块 | 6 | 2026-04-07 | 2027-04-07 | 青海省海南藏族自治州贵南县 | 买方指定仓库地面交货 |  | G00H-500026486-00003 | 044013366200010 | 400264985500010 | 500052205 | 水泥制品 | 500052205-0010
282607-1401007-9999 | 包1 | QH100 | 国网青海省电力公司 | 国网青海省电力公司海北供电公司 |  | 无电压等级 | 水泥制品,底盘,1000×1000×150 | 水泥制品-类型:底盘,规格:1000×1000×150 | 块 | 150 | 2026-04-07 | 2027-04-07 | 国网刚察县供电公司东大街仓库 | 买方指定仓库地面交货 |  | G00H-500026486-00003 | 044013425200010 | 400264995000010 | 500027405 | 水泥制品 | 500027405-0004
282607-1401007-9999 | 包1 | QH100 | 国网青海省电力公司 | 国网青海省电力公司海北供电公司 |  | 无电压等级 | 水泥制品,底盘,1000×1000×150 | 水泥制品-类型:底盘,规格:1000×1000×150 | 块 | 99 | 2026-04-07 | 2027-04-07 | 青海省海北州刚察县泉吉乡 | 买方指定仓库地面交货 |  | G00H-500026486-00003 | 044013427100030 | 400264995300030 | 500027405 | 水泥制品 | 500027405-0004
282607-1401007-9999 | 包1 | QH100 | 国网青海省电力公司 | 国网青海省电力公司黄化供电公司 |  | 无电压等级 | 水泥制品,底盘,800×800 | 水泥制品-类型:底盘,规格:800×800 | 块 | 123 | 2026-04-07 | 2027-04-07 | 青海省海东市化隆县供电公司巴燕仓库 | 买方指定仓库地面交货 |  | G00H-500026486-00003 | 044013429300070 | 400264896200070 | 500026487 | 水泥制品 | 500026487-0013
282607-1401007-9999 | 包1 | QH100 | 国网青海省电力公司 | 国网青海省电力公司黄化供电公司 |  | 无电压等级 | 水泥制品,卡盘,1000×300 | 水泥制品-类型:卡盘,规格:1000×300 | 块 | 128 | 2026-04-07 | 2027-04-07 | 国网河南县供电公司优干宁仓库 | 买方指定仓库地面交货 |  | G00H-500026486-00003 | 044013393600060 | 400264888800060 | 500052205 | 水泥制品 | 500052205-0010
282607-1401007-9999 | 包1 | QH100 | 国网青海省电力公司 | 国网青海省电力公司黄化供电公司 |  | 无电压等级 | 水泥制品,卡盘,1000×300 | 水泥制品-类型:卡盘,规格:1000×300 | 块 | 538 | 2026-04-07 | 2027-04-07 | 国网循化县供电公司积石仓库 | 买方指定仓库地面交货 |  | G00H-500026486-00003 | 044013431900010 | 400265072400010 | 500052205 | 水泥制品 | 500052205-0010
282607-1401007-9999 | 包1 | QH100 | 国网青海省电力公司 | 国网青海省电力公司黄化供电公司 |  | 无电压等级 | 水泥制品,拉盘,800×400 | 水泥制品-类型:拉盘,规格:800×400 | 块 | 190 | 2026-04-07 | 2027-04-07 | 国网循化县供电公司积石仓库 | 买方指定仓库地面交货 |  | G00H-500026486-00003 | 044013428400070 | 400264895600070 | 500027394 | 水泥制品 | 500027394-0008
282607-1401007-9999 | 包1 | QH100 | 国网青海省电力公司 | 国网青海省电力公司黄化供电公司 |  | 无电压等级 | 水泥制品,卡盘,1000×300 | 水泥制品-类型:卡盘,规格:1000×300 | 块 | 2 | 2026-04-07 | 2027-04-07 | 国网循化县供电公司积石仓库 | 买方指定仓库地面交货 |  | G00H-500026486-00003 | 044013429800100 | 400264896700100 | 500052205 | 水泥制品 | 500052205-0010
282607-1401007-9999 | 包1 | QH100 | 国网青海省电力公司 | 国网青海省电力公司黄化供电公司 |  | 无电压等级 | 水泥制品,卡盘,1000×300 | 水泥制品-类型:卡盘,规格:1000×300 | 块 | 196 | 2026-04-07 | 2027-04-07 | 国网循化县供电公司积石仓库 | 买方指定仓库地面交货 |  | G00H-500026486-00003 | 044013427800080 | 400264995400080 | 500052205 | 水泥制品 | 500052205-0010
282607-1401007-9999 | 包1 | QH100 | 国网青海省电力公司 | 国网青海省电力公司玉树供电公司 |  | 无电压等级 | 水泥制品,卡盘,1000×300 | 水泥制品-类型:卡盘,规格:1000×300 | 块 | 30 | 2026-04-07 | 2027-04-07 | 国网杂多县供电公司萨呼腾仓库 | 买方指定仓库地面交货 |  | G00H-500026486-00003 | 044013376800010 | 400265044200010 | 500052205 | 水泥制品 | 500052205-0010
282607-1401007-9999 | 包1 | QH100 | 国网青海省电力公司 | 国网青海省电力公司海南供电公司 |  | 无电压等级 | 水泥制品,卡盘,1000×300 | 水泥制品-类型:卡盘,规格:1000×300 | 块 | 84 | 2026-04-07 | 2027-04-07 | 青海省海南藏族自治州贵南县 | 买方指定仓库地面交货 |  | G00H-500026486-00003 | 044013365000070 | 400264883500070 | 500052205 | 水泥制品 | 500052205-0010
282607-1401007-9999 | 包1 | QH100 | 国网青海省电力公司 | 国网青海省电力公司德令哈市供电公司 |  | 无电压等级 | 水泥制品,卡盘,1000×300 | 水泥制品-类型:卡盘,规格:1000×300 | 块 | 8 | 2026-04-07 | 2027-04-07 | 青海省海西蒙古族藏族自治州德令哈市 | 买方指定仓库地面交货 |  | G00H-500026486-00003 | 044013365700010 | 400264985200010 | 500052205 | 水泥制品 | 500052205-0010
282607-1401007-9999 | 包1 | QH100 | 国网青海省电力公司 | 国网青海省电力公司黄化供电公司 |  | 无电压等级 | 水泥制品,卡盘,1000×300 | 水泥制品-类型:卡盘,规格:1000×300 | 块 | 26 | 2026-04-07 | 2027-04-07 | 国网循化县供电公司积石仓库 | 买方指定仓库地面交货 |  | G00H-500026486-00003 | 044013432100080 | 400264996400060 | 500052205 | 水泥制品 | 500052205-0010
282607-1401007-9999 | 包1 | QH100 | 国网青海省电力公司 | 国网青海省电力公司黄化供电公司 |  | 无电压等级 | 水泥制品,底盘,1000×1000×150 | 水泥制品-类型:底盘,规格:1000×1000×150 | 块 | 111 | 2026-04-07 | 2027-04-07 | 青海省海东市化隆县供电公司巴燕仓库 | 买方指定仓库地面交货 |  | G00H-500026486-00003 | 044013431800020 | 400264996200020 | 500027405 | 水泥制品 | 500027405-0004
282607-1401007-9999 | 包1 | QH100 | 国网青海省电力公司 | 国网青海省电力公司黄化供电公司 |  | 无电压等级 | 水泥制品,底盘,1000×1000×150 | 水泥制品-类型:底盘,规格:1000×1000×150 | 块 | 108 | 2026-04-07 | 2027-04-07 | 青海省海东市化隆县供电公司巴燕仓库 | 买方指定仓库地面交货 |  | G00H-500026486-00003 | 044013430600080 | 400264897000080 | 500027405 | 水泥制品 | 500027405-0004
282607-1401007-9999 | 包1 | QH100 | 国网青海省电力公司 | 国网青海省电力公司海东供电公司 |  | 无电压等级 | 水泥制品,卡盘,300×1200 | 水泥制品-类型:卡盘,规格:300×1200 | 块 | 4 | 2026-04-07 | 2027-04-07 | 青海省海东市平安区 | 买方指定仓库地面交货 |  | G00H-500026486-00003 | 044013429000030 | 400264995800030 | 500027391 | 水泥制品 | 500027391-0018
282607-1401007-9999 | 包1 | QH100 | 国网青海省电力公司 | 国网青海省电力公司黄化供电公司 |  | 无电压等级 | 水泥制品,卡盘,1000×300 | 水泥制品-类型:卡盘,规格:1000×300 | 块 | 486 | 2026-04-07 | 2027-04-07 | 国网循化县供电公司积石仓库 | 买方指定仓库地面交货 |  | G00H-500026486-00003 | 044013428400080 | 400264895600080 | 500052205 | 水泥制品 | 500052205-0010
282607-1401007-9999 | 包1 | QH100 | 国网青海省电力公司 | 国网青海省电力公司黄化供电公司 |  | 无电压等级 | 水泥制品,拉盘,800×400 | 水泥制品-类型:拉盘,规格:800×400 | 块 | 38 | 2026-04-07 | 2027-04-07 | 国网循化县供电公司积石仓库 | 买方指定仓库地面交货 |  | G00H-500026486-00003 | 044013397200040 | 400264889500040 | 500027394 | 水泥制品 | 500027394-0008
282607-1401007-9999 | 包1 | QH100 | 国网青海省电力公司 | 国网青海省电力公司玉树供电公司 |  | 无电压等级 | 水泥制品,底盘,1000×1000×150 | 水泥制品-类型:底盘,规格:1000×1000×150 | 块 | 14 | 2026-04-07 | 2027-04-07 | 国网曲麻莱县供电公司约改滩仓库 | 买方指定仓库地面交货 |  | G00H-500026486-00003 | 044013386500090 | 400264886400090 | 500027405 | 水泥制品 | 500027405-0004
282607-1401007-9999 | 包1 | QH100 | 国网青海省电力公司 | 国网青海省电力公司黄化供电公司 |  | 无电压等级 | 水泥制品,拉盘,800×400 | 水泥制品-类型:拉盘,规格:800×400 | 块 | 60 | 2026-04-07 | 2027-04-07 | 青海省海东市化隆县供电公司巴燕仓库 | 买方指定仓库地面交货 |  | G00H-500026486-00003 | 044013430600100 | 400264897000100 | 500027394 | 水泥制品 | 500027394-0008
282607-1401007-9999 | 包1 | QH100 | 国网青海省电力公司 | 国网青海省电力公司黄化供电公司 |  | 无电压等级 | 水泥制品,拉盘,800×400 | 水泥制品-类型:拉盘,规格:800×400 | 块 | 194 | 2026-04-07 | 2027-04-07 | 青海省海东市化隆县供电公司巴燕仓库 | 买方指定仓库地面交货 |  | G00H-500026486-00003 | 044013431800060 | 400264996200060 | 500027394 | 水泥制品 | 500027394-0008
282607-1401007-9999 | 包1 | QH100 | 国网青海省电力公司 | 国网青海省电力公司黄化供电公司 |  | 无电压等级 | 水泥制品,卡盘,1000×300 | 水泥制品-类型:卡盘,规格:1000×300 | 块 | 114 | 2026-04-07 | 2027-04-07 | 青海省海东市化隆县供电公司巴燕仓库 | 买方指定仓库地面交货 |  | G00H-500026486-00003 | 044013431100100 | 400264897200100 | 500052205 | 水泥制品 | 500052205-0010
282607-1401007-9999 | 包1 | QH100 | 国网青海省电力公司 | 国网青海省电力公司西宁供电公司 |  | 无电压等级 | 水泥制品,卡盘,300×1200 | 水泥制品-类型:卡盘,规格:300×1200 | 块 | 78 | 2026-04-07 | 2027-04-07 | 青海省西宁市大通回族土族自治县 | 买方指定仓库地面交货 |  | G00H-500026486-00003 | 044013395500010 | 400265051800010 | 500027391 | 水泥制品 | 500027391-0018
282607-1401007-9999 | 包1 | QH100 | 国网青海省电力公司 | 国网青海省电力公司海北供电公司 |  | 无电压等级 | 水泥制品,拉盘,800×400 | 水泥制品-类型:拉盘,规格:800×400 | 块 | 593 | 2026-04-07 | 2027-04-07 | 国网刚察县供电公司东大街仓库 | 买方指定仓库地面交货 |  | A171-500017322-00002 | 044013425200060 | 400264995100010 | 500027394
282607-1401007-9999 | 包1 | QH100 | 国网青海省电力公司 | 国网青海省电力公司海南供电公司 |  | 无电压等级 | 水泥制品,底盘,1000×1000×150 | 水泥制品-类型:底盘,规格:1000×1000×150 | 块 | 67 | 2026-04-07 | 2027-04-07 | 青海省海南藏族自治州贵南县 | 买方指定仓库地面交货 |  | G00H-500026486-00003 | 044013363000040 | 400264883100040 | 500027405 | 水泥制品 | 500027405-0004
282607-1401007-9999 | 包1 | QH100 | 国网青海省电力公司 | 国网青海省电力公司海南供电公司 |  | 无电压等级 | 水泥制品,拉盘,300×600 | 水泥制品-类型:拉盘,规格:300×600 | 块 | 31 | 2026-04-07 | 2027-04-07 | 青海省海南藏族自治州贵南县 | 买方指定仓库地面交货 |  | G00H-500026486-00003 | 044013374400080 | 400265033100070 | 500027389 | 水泥制品 | 500027389-0005
282607-1401007-9999 | 包1 | QH100 | 国网青海省电力公司 | 国网青海省电力公司黄化供电公司 |  | 无电压等级 | 水泥制品,卡盘,1000×300 | 水泥制品-类型:卡盘,规格:1000×300 | 块 | 146 | 2026-04-07 | 2027-04-07 | 青海省海东市化隆县供电公司巴燕仓库 | 买方指定仓库地面交货 |  | G00H-500026486-00003 | 044013426800050 | 400265053600050 | 500052205 | 水泥制品 | 500052205-0010
282607-1401007-9999 | 包1 | QH100 | 国网青海省电力公司 | 国网青海省电力公司黄化供电公司 |  | 无电压等级 | 水泥制品,卡盘,1000×300 | 水泥制品-类型:卡盘,规格:1000×300 | 块 | 398 | 2026-04-07 | 2027-04-07 | 国网循化县供电公司积石仓库 | 买方指定仓库地面交货 |  | G00H-500026486-00003 | 044013428600080 | 400264895700080 | 500052205 | 水泥制品 | 500052205-0010
282607-1401007-9999 | 包1 | QH100 | 国网青海省电力公司 | 国网青海省电力公司黄化供电公司 |  | 无电压等级 | 水泥制品,底盘,800×800 | 水泥制品-类型:底盘,规格:800×800 | 块 | 103 | 2026-04-07 | 2027-04-07 | 国网循化县供电公司积石仓库 | 买方指定仓库地面交货 |  | G00H-500026486-00003 | 044013397200030 | 400264889500030 | 500026487 | 水泥制品 | 500026487-0013
282607-1401007-9999 | 包1 | QH100 | 国网青海省电力公司 | 国网青海省电力公司黄化供电公司 |  | 无电压等级 | 水泥制品,底盘,800×800 | 水泥制品-类型:底盘,规格:800×800 | 块 | 243 | 2026-04-07 | 2027-04-07 | 国网循化县供电公司积石仓库 | 买方指定仓库地面交货 |  | G00H-500026486-00003 | 044013427500040 | 400264895400040 | 500026487 | 水泥制品 | 500026487-0013
282607-1401007-9999 | 包1 | QH100 | 国网青海省电力公司 | 国网青海省电力公司海北供电公司 |  | 无电压等级 | 水泥制品,拉盘,800×400 | 水泥制品-类型:拉盘,规格:800×400 | 块 | 470 | 2026-04-07 | 2027-04-07 | 国网刚察县供电公司东大街仓库 | 买方指定仓库地面交货 |  | A171-500017322-00002 | 044013427100080 | 400264995300070 | 500027394
282607-1401007-9999 | 包1 | QH100 | 国网青海省电力公司 | 国网青海省电力公司黄化供电公司 |  | 无电压等级 | 水泥制品,卡盘,1000×300 | 水泥制品-类型:卡盘,规格:1000×300 | 块 | 250 | 2026-04-07 | 2027-04-07 | 国网循化县供电公司积石仓库 | 买方指定仓库地面交货 |  | G00H-500026486-00003 | 044013427300020 | 400264895300020 | 500052205 | 水泥制品 | 500052205-0010
282607-1401007-9999 | 包1 | QH100 | 国网青海省电力公司 | 国网青海省电力公司德令哈市供电公司 |  | 无电压等级 | 水泥制品,卡盘,1000×300 | 水泥制品-类型:卡盘,规格:1000×300 | 块 | 72 | 2026-04-07 | 2027-04-07 | 青海省海西蒙古族藏族自治州德令哈市 | 买方指定仓库地面交货 |  | G00H-500026486-00003 | 044013362800070 | 400264883000070 | 500052205 | 水泥制品 | 500052205-0010
282607-1401007-9999 | 包1 | QH100 | 国网青海省电力公司 | 国网青海省电力公司海南供电公司 |  | 无电压等级 | 水泥制品,底盘,1000×1000×150 | 水泥制品-类型:底盘,规格:1000×1000×150 | 块 | 39 | 2026-04-07 | 2027-04-07 | 青海省海南藏族自治州贵南县 | 买方指定仓库地面交货 |  | G00H-500026486-00003 | 044013374400070 | 400265033100060 | 500027405 | 水泥制品 | 500027405-0004
282607-1401007-9999 | 包1 | QH100 | 国网青海省电力公司 | 国网青海省电力公司玉树供电公司 |  | 无电压等级 | 水泥制品,卡盘,1000×300 | 水泥制品-类型:卡盘,规格:1000×300 | 块 | 26 | 2026-04-07 | 2027-04-07 | 国网玉树供电公司玉树仓库 | 买方指定仓库地面交货 |  | G00H-500026486-00003 | 044013394000100 | 400264888900100 | 500052205 | 水泥制品 | 500052205-0010
282607-1401007-9999 | 包1 | QH100 | 国网青海省电力公司 | 国网青海省电力公司海南供电公司 |  | 无电压等级 | 水泥制品,拉盘,800×400 | 水泥制品-类型:拉盘,规格:800×400 | 块 | 2 | 2026-04-07 | 2027-04-07 | 青海省海南藏族自治州贵南县 | 买方指定仓库地面交货 |  | G00H-500026486-00003 | 044013361400070 | 400264882500070 | 500027394 | 水泥制品 | 500027394-0008
282607-1401007-9999 | 包1 | QH100 | 国网青海省电力公司 | 国网青海省电力公司海北供电公司 |  | 无电压等级 | 水泥制品,卡盘,1000×300 | 水泥制品-类型:卡盘,规格:1000×300 | 块 | 2 | 2026-04-07 | 2027-04-07 | 青海省海北州海晏县三角城镇 | 买方指定仓库地面交货 |  | G00H-500026486-00003 | 044013370400010 | 400264985800010 | 500052205 | 水泥制品 | 500052205-0010
282607-1401007-9999 | 包1 | QH100 | 国网青海省电力公司 | 国网青海省电力公司海西供电公司 |  | 无电压等级 | 水泥制品,卡盘,1000×300 | 水泥制品-类型:卡盘,规格:1000×300 | 块 | 256 | 2026-04-07 | 2027-04-07 | 国网青海电力格尔木仓库 | 买方指定仓库地面交货 |  | G00H-500026486-00003 | 044013369100040 | 400264884300040 | 500052205 | 水泥制品 | 500052205-0010
282607-1401007-9999 | 包1 | QH100 | 国网青海省电力公司 | 国网青海省电力公司玉树供电公司 |  | 无电压等级 | 水泥制品,卡盘,1000×300 | 水泥制品-类型:卡盘,规格:1000×300 | 块 | 16 | 2026-04-07 | 2027-04-07 | 国网曲麻莱县供电公司约改滩仓库 | 买方指定仓库地面交货 |  | G00H-500026486-00003 | 044013376900030 | 400264986400030 | 500052205 | 水泥制品 | 500052205-0010
282607-1401007-9999 | 包1 | QH100 | 国网青海省电力公司 | 国网青海省电力公司德令哈市供电公司 |  | 无电压等级 | 水泥制品,底盘,1000×1000×150 | 水泥制品-类型:底盘,规格:1000×1000×150 | 块 | 36 | 2026-04-07 | 2027-04-07 | 青海省海西蒙古族藏族自治州德令哈市 | 买方指定仓库地面交货 |  | G00H-500026486-00003 | 044013364500100 | 400264883400100 | 500027405 | 水泥制品 | 500027405-0004
282607-1401007-9999 | 包1 | QH100 | 国网青海省电力公司 | 国网青海省电力公司黄化供电公司 |  | 无电压等级 | 水泥制品,底盘,800×800 | 水泥制品-类型:底盘,规格:800×800 | 块 | 1 | 2026-04-07 | 2027-04-07 | 国网同仁县供电公司隆务仓库 | 买方指定仓库地面交货 |  | G00H-500026486-00003 | 044013376700040 | 400264884800040 | 500026487 | 水泥制品 | 500026487-0013
282607-1401007-9999 | 包1 | QH100 | 国网青海省电力公司 | 国网青海省电力公司黄化供电公司 |  | 无电压等级 | 水泥制品,底盘,800×800 | 水泥制品-类型:底盘,规格:800×800 | 块 | 113 | 2026-04-07 | 2027-04-07 | 青海省海东市化隆县供电公司巴燕仓库 | 买方指定仓库地面交货 |  | G00H-500026486-00003 | 044013439800010 | 400265055600010 | 500026487 | 水泥制品 | 500026487-0013
282607-1401007-9999 | 包1 | QH100 | 国网青海省电力公司 | 国网青海省电力公司建设公司（青海智鑫电力监理咨询有限公司） |  | 无电压等级 | 水泥制品,底盘,1000×1000×150 | 水泥制品-类型:底盘,规格:1000×1000×150 | 块 | 143 | 2026-04-07 | 2027-04-07 | 青海省海西蒙古族藏族自治州格尔木市唐古拉山镇 | 买方指定仓库地面交货 |  | G00H-500026486-00003 | 044013441500010 | 400265075000010 | 500027405 | 水泥制品 | 500027405-0004
282607-1401007-9999 | 包1 | QH100 | 国网青海省电力公司 | 国网青海省电力公司海南供电公司 |  | 无电压等级 | 水泥制品,底盘,800×800 | 水泥制品-类型:底盘,规格:800×800 | 块 | 14 | 2026-04-07 | 2027-04-07 | 青海省海南藏族自治州同德县 | 买方指定仓库地面交货 |  | G00H-500026486-00003 | 044013330600020 | 400264981000020 | 500026487 | 水泥制品 | 500026487-0013
282607-1401007-9999 | 包1 | QH100 | 国网青海省电力公司 | 国网青海省电力公司海南供电公司 |  | 无电压等级 | 水泥制品,卡盘,1000×300 | 水泥制品-类型:卡盘,规格:1000×300 | 块 | 44 | 2026-04-07 | 2027-04-07 | 青海省海南藏族自治州同德县 | 买方指定仓库地面交货 |  | G00H-500026486-00003 | 044013333400030 | 400264874800030 | 500052205 | 水泥制品 | 500052205-0010
282607-1401007-9999 | 包1 | QH100 | 国网青海省电力公司 | 国网青海省电力公司黄化供电公司 |  | 无电压等级 | 水泥制品,底盘,800×800 | 水泥制品-类型:底盘,规格:800×800 | 块 | 66 | 2026-04-07 | 2027-04-07 | 青海省海东市化隆县供电公司巴燕仓库 | 买方指定仓库地面交货 |  | G00H-500026486-00003 | 044013440900080 | 400264901400080 | 500026487 | 水泥制品 | 500026487-0013
282607-1401007-9999 | 包1 | QH100 | 国网青海省电力公司 | 国网青海省电力公司海南供电公司 |  | 无电压等级 | 水泥制品,拉盘,300×600 | 水泥制品-类型:拉盘,规格:300×600 | 块 | 68 | 2026-04-07 | 2027-04-07 | 青海省海南藏族自治州同德县 | 买方指定仓库地面交货 |  | G00H-500026486-00003 | 044013333400070 | 400264874800070 | 500027389 | 水泥制品 | 500027389-0005
282607-1401007-9999 | 包1 | QH100 | 国网青海省电力公司 | 国网青海省电力公司海南供电公司 |  | 无电压等级 | 水泥制品,底盘,1000×1000×150 | 水泥制品-类型:底盘,规格:1000×1000×150 | 块 | 12 | 2026-04-07 | 2027-04-07 | 青海省海南藏族自治州同德县 | 买方指定仓库地面交货 |  | G00H-500026486-00003 | 044013333600090 | 400264874900090 | 500027405 | 水泥制品 | 500027405-0004
282607-1401007-9999 | 包1 | QH100 | 国网青海省电力公司 | 国网青海省电力公司海南供电公司 |  | 无电压等级 | 水泥制品,拉盘,300×600 | 水泥制品-类型:拉盘,规格:300×600 | 块 | 16 | 2026-04-07 | 2027-04-07 | 青海省海南藏族自治州同德县 | 买方指定仓库地面交货 |  | G00H-500026486-00003 | 044013327100010 | 400265025900010 | 500027389 | 水泥制品 | 500027389-0005
282607-1401007-9999 | 包1 | QH100 | 国网青海省电力公司 | 国网青海省电力公司果洛供电公司 |  | 无电压等级 | 水泥制品,底盘,1000×1000×150 | 水泥制品-类型:底盘,规格:1000×1000×150 | 块 | 4 | 2026-04-07 | 2027-04-07 | 国网达日县供电公司吉迈仓库 | 买方指定仓库地面交货 |  | G00H-500026486-00003 | 044013332700080 | 400264903800030 | 500027405 | 水泥制品 | 500027405-0004
282607-1401007-9999 | 包1 | QH100 | 国网青海省电力公司 | 国网青海省电力公司海南供电公司 |  | 无电压等级 | 水泥制品,底盘,1000×1000×150 | 水泥制品-类型:底盘,规格:1000×1000×150 | 块 | 22 | 2026-04-07 | 2027-04-07 | 青海省海南藏族自治州同德县 | 买方指定仓库地面交货 |  | G00H-500026486-00003 | 044013332800090 | 400264903900090 | 500027405 | 水泥制品 | 500027405-0004
282607-1401007-9999 | 包1 | QH100 | 国网青海省电力公司 | 国网青海省电力公司黄化供电公司 |  | 无电压等级 | 水泥制品,卡盘,1000×300 | 水泥制品-类型:卡盘,规格:1000×300 | 块 | 54 | 2026-04-07 | 2027-04-07 | 青海省海东市化隆县供电公司巴燕仓库 | 买方指定仓库地面交货 |  | G00H-500026486-00003 | 044013441900080 | 400264998100070 | 500052205 | 水泥制品 | 500052205-0010
282607-1401007-9999 | 包1 | QH100 | 国网青海省电力公司 | 国网青海省电力公司黄化供电公司 |  | 无电压等级 | 水泥制品,拉盘,800×400 | 水泥制品-类型:拉盘,规格:800×400 | 块 | 154 | 2026-04-07 | 2027-04-07 | 国网循化县供电公司积石仓库 | 买方指定仓库地面交货 |  | G00H-500026486-00003 | 044013441700070 | 400265056800070 | 500027394 | 水泥制品 | 500027394-0008
282607-1401007-9999 | 包1 | QH100 | 国网青海省电力公司 | 国网青海省电力公司海西供电公司 |  | 无电压等级 | 水泥制品,拉盘,800×400 | 水泥制品-类型:拉盘,规格:800×400 | 块 | 10 | 2026-04-07 | 2027-04-07 | 国网海西供电公司花土沟仓库 | 买方指定仓库地面交货 |  | G00H-500026486-00003 | 044013324200080 | 400264903200070 | 500027394 | 水泥制品 | 500027394-0008
282607-1401007-9999 | 包1 | QH100 | 国网青海省电力公司 | 国网青海省电力公司黄化供电公司 |  | 无电压等级 | 水泥制品,卡盘,300×1200 | 水泥制品-类型:卡盘,规格:300×1200 | 块 | 60 | 2026-04-07 | 2027-04-07 | 青海省海东市化隆县供电公司巴燕仓库 | 买方指定仓库地面交货 |  | G00H-500026486-00003 | 044013439800050 | 400265056300030 | 500027391 | 水泥制品 | 500027391-0018
282607-1401007-9999 | 包1 | QH100 | 国网青海省电力公司 | 国网青海省电力公司黄化供电公司 |  | 无电压等级 | 水泥制品,拉盘,800×400 | 水泥制品-类型:拉盘,规格:800×400 | 块 | 33 | 2026-04-07 | 2027-04-07 | 青海省海东市化隆县供电公司巴燕仓库 | 买方指定仓库地面交货 |  | G00H-500026486-00003 | 044013441900100 | 400264998200020 | 500027394 | 水泥制品 | 500027394-0008
282607-1401007-9999 | 包1 | QH100 | 国网青海省电力公司 | 国网青海省电力公司果洛供电公司 |  | 无电压等级 | 水泥制品,底盘,1000×1000×150 | 水泥制品-类型:底盘,规格:1000×1000×150 | 块 | 45 | 2026-04-07 | 2027-04-07 | 国网班玛县供电公司赛来塘仓库 | 买方指定仓库地面交货 |  | G00H-500026486-00003 | 044013345100030 | 400264878500030 | 500027405 | 水泥制品 | 500027405-0004
282607-1401007-9999 | 包1 | QH100 | 国网青海省电力公司 | 国网青海省电力公司海东供电公司 |  | 无电压等级 | 水泥制品,底盘,1000×1000×150 | 水泥制品-类型:底盘,规格:1000×1000×150 | 块 | 10 | 2026-04-07 | 2027-04-07 | 青海省海东市平安区 | 买方指定仓库地面交货 |  | G00H-500026486-00003 | 044013345500060 | 400265021100060 | 500027405 | 水泥制品 | 500027405-0004
282607-1401007-9999 | 包1 | QH100 | 国网青海省电力公司 | 国网青海省电力公司海东供电公司 |  | 无电压等级 | 水泥制品,卡盘,1000×300 | 水泥制品-类型:卡盘,规格:1000×300 | 块 | 6 | 2026-04-07 | 2027-04-07 | 青海省海东市平安区 | 买方指定仓库地面交货 |  | G00H-500026486-00003 | 044013351200020 | 400265024900020 | 500052205 | 水泥制品 | 500052205-0010
282607-1401007-9999 | 包1 | QH100 | 国网青海省电力公司 | 国网青海省电力公司海南供电公司 |  | 无电压等级 | 水泥制品,卡盘,1000×300 | 水泥制品-类型:卡盘,规格:1000×300 | 块 | 58 | 2026-04-07 | 2027-04-07 | 青海省海南藏族自治州共和县 | 买方指定仓库地面交货 |  | G00H-500026486-00003 | 044013347500060 | 400264981600060 | 500052205 | 水泥制品 | 500052205-0010
282607-1401007-9999 | 包1 | QH100 | 国网青海省电力公司 | 国网青海省电力公司黄化供电公司 |  | 无电压等级 | 水泥制品,卡盘,300×1200 | 水泥制品-类型:卡盘,规格:300×1200 | 块 | 108 | 2026-04-07 | 2027-04-07 | 青海省海东市化隆县供电公司巴燕仓库 | 买方指定仓库地面交货 |  | G00H-500026486-00003 | 044013419700070 | 400264893300070 | 500027391 | 水泥制品 | 500027391-0018
282607-1401007-9999 | 包1 | QH100 | 国网青海省电力公司 | 国网青海省电力公司海北供电公司 |  | 无电压等级 | 水泥制品,卡盘,300×800 | 水泥制品-类型:卡盘,规格:300×800 | 块 | 24 | 2026-04-07 | 2027-04-07 | 青海省海北州刚察县哈尔盖 | 买方指定仓库地面交货 |  | G00H-500026486-00003 | 044013420100010 | 400265067200010 | 500052196 | 水泥制品 | 500052196-0007
282607-1401007-9999 | 包1 | QH100 | 国网青海省电力公司 | 国网青海省电力公司黄化供电公司 |  | 无电压等级 | 水泥制品,卡盘,300×1200 | 水泥制品-类型:卡盘,规格:300×1200 | 块 | 42 | 2026-04-07 | 2027-04-07 | 青海省海东市化隆县供电公司巴燕仓库 | 买方指定仓库地面交货 |  | G00H-500026486-00003 | 044013432500070 | 400264897600070 | 500027391 | 水泥制品 | 500027391-0018
282607-1401007-9999 | 包1 | QH100 | 国网青海省电力公司 | 国网青海省电力公司黄化供电公司 |  | 无电压等级 | 水泥制品,卡盘,1000×300 | 水泥制品-类型:卡盘,规格:1000×300 | 块 | 134 | 2026-04-07 | 2027-04-07 | 青海省海东市化隆县供电公司巴燕仓库 | 买方指定仓库地面交货 |  | G00H-500026486-00003 | 044013440400030 | 400265074500030 | 500052205 | 水泥制品 | 500052205-0010
282607-1401007-9999 | 包1 | QH100 | 国网青海省电力公司 | 国网青海省电力公司黄化供电公司 |  | 无电压等级 | 水泥制品,卡盘,1000×300 | 水泥制品-类型:卡盘,规格:1000×300 | 块 | 42 | 2026-04-07 | 2027-04-07 | 青海省海东市化隆县供电公司巴燕仓库 | 买方指定仓库地面交货 |  | G00H-500026486-00003 | 044013444800030 | 400264910100030 | 500052205 | 水泥制品 | 500052205-0010
282607-1401007-9999 | 包1 | QH100 | 国网青海省电力公司 | 国网青海省电力公司黄化供电公司 |  | 无电压等级 | 水泥制品,底盘,1000×1000×150 | 水泥制品-类型:底盘,规格:1000×1000×150 | 块 | 2 | 2026-04-07 | 2027-04-07 | 国网循化县供电公司积石仓库 | 买方指定仓库地面交货 |  | G00H-500026486-00003 | 044013434700020 | 400265055100020 | 500027405 | 水泥制品 | 500027405-0004
282607-1401007-9999 | 包1 | QH100 | 国网青海省电力公司 | 国网青海省电力公司黄化供电公司 |  | 无电压等级 | 水泥制品,卡盘,300×1200 | 水泥制品-类型:卡盘,规格:300×1200 | 块 | 8 | 2026-04-07 | 2027-04-07 | 青海省海东市化隆县供电公司巴燕仓库 | 买方指定仓库地面交货 |  | G00H-500026486-00003 | 044013441100020 | 400265074700020 | 500027391 | 水泥制品 | 500027391-0018
282607-1401007-9999 | 包1 | QH100 | 国网青海省电力公司 | 国网青海省电力公司玉树供电公司 |  | 无电压等级 | 水泥制品,拉盘,500×1000 | 水泥制品-类型:拉盘,规格:500×1000 | 块 | 3 | 2026-04-07 | 2027-04-07 | 青海省玉树州囊谦县业主项目部 | 买方指定仓库地面交货 |  | G00H-500026486-00003 | 044013340000080 | 400264877100080 | 500026490 | 水泥制品 | 500026490-0014
282607-1401007-9999 | 包1 | QH100 | 国网青海省电力公司 | 国网青海省电力公司海南供电公司 |  | 无电压等级 | 水泥制品,底盘,1000×1000×150 | 水泥制品-类型:底盘,规格:1000×1000×150 | 块 | 30 | 2026-04-07 | 2027-04-07 | 青海省海南藏族自治州同德县 | 买方指定仓库地面交货 |  | G00H-500026486-00003 | 044013329600020 | 400264874400020 | 500027405 | 水泥制品 | 500027405-0004
282607-1401007-9999 | 包1 | QH100 | 国网青海省电力公司 | 国网青海省电力公司黄化供电公司 |  | 无电压等级 | 水泥制品,拉盘,800×400 | 水泥制品-类型:拉盘,规格:800×400 | 块 | 3 | 2026-04-07 | 2027-04-07 | 国网黄化供电公司群科仓库 | 买方指定仓库地面交货 |  | G00H-500026486-00003 | 044013418000060 | 400264892800060 | 500027394 | 水泥制品 | 500027394-0008
282607-1401007-9999 | 包1 | QH100 | 国网青海省电力公司 | 国网青海省电力公司黄化供电公司 |  | 无电压等级 | 水泥制品,卡盘,1000×300 | 水泥制品-类型:卡盘,规格:1000×300 | 块 | 76 | 2026-04-07 | 2027-04-07 | 国网黄化供电公司群科仓库 | 买方指定仓库地面交货 |  | G00H-500026486-00003 | 044013420000090 | 400264893400090 | 500052205 | 水泥制品 | 500052205-0010
282607-1401007-9999 | 包1 | QH100 | 国网青海省电力公司 | 国网青海省电力公司海北供电公司 |  | 无电压等级 | 水泥制品,卡盘,300×800 | 水泥制品-类型:卡盘,规格:300×800 | 块 | 42 | 2026-04-07 | 2027-04-07 | 青海省海北州刚察县泉吉乡 | 买方指定仓库地面交货 |  | G00H-500026486-00003 | 044013420500080 | 400265049500040 | 500052196 | 水泥制品 | 500052196-0007
282607-1401007-9999 | 包1 | QH100 | 国网青海省电力公司 | 国网青海省电力公司黄化供电公司 |  | 无电压等级 | 水泥制品,卡盘,1000×300 | 水泥制品-类型:卡盘,规格:1000×300 | 块 | 62 | 2026-04-07 | 2027-04-07 | 青海省海东市化隆县供电公司巴燕仓库 | 买方指定仓库地面交货 |  | G00H-500026486-00003 | 044013433400070 | 400264898000070 | 500052205 | 水泥制品 | 500052205-0010
282607-1401007-9999 | 包1 | QH100 | 国网青海省电力公司 | 国网青海省电力公司黄化供电公司 |  | 无电压等级 | 水泥制品,拉盘,800×400 | 水泥制品-类型:拉盘,规格:800×400 | 块 | 22 | 2026-04-07 | 2027-04-07 | 国网循化县供电公司积石仓库 | 买方指定仓库地面交货 |  | G00H-500026486-00003 | 044013435300060 | 400264996900050 | 500027394 | 水泥制品 | 500027394-0008
282607-1401007-9999 | 包1 | QH100 | 国网青海省电力公司 | 国网青海省电力公司黄化供电公司 |  | 无电压等级 | 水泥制品,拉盘,800×400 | 水泥制品-类型:拉盘,规格:800×400 | 块 | 101 | 2026-04-07 | 2027-04-07 | 青海省海东市化隆县供电公司巴燕仓库 | 买方指定仓库地面交货 |  | G00H-500026486-00003 | 044013432500080 | 400264897600080 | 500027394 | 水泥制品 | 500027394-0008
282607-1401007-9999 | 包1 | QH100 | 国网青海省电力公司 | 国网青海省电力公司黄化供电公司 |  | 无电压等级 | 水泥制品,底盘,1000×1000×150 | 水泥制品-类型:底盘,规格:1000×1000×150 | 块 | 163 | 2026-04-07 | 2027-04-07 | 青海省海东市化隆县供电公司巴燕仓库 | 买方指定仓库地面交货 |  | G00H-500026486-00003 | 044013418500070 | 400264893100070 | 500027405 | 水泥制品 | 500027405-0004
282607-1401007-9999 | 包1 | QH100 | 国网青海省电力公司 | 国网青海省电力公司黄化供电公司 |  | 无电压等级 | 水泥制品,底盘,800×800 | 水泥制品-类型:底盘,规格:800×800 | 块 | 202 | 2026-04-07 | 2027-04-07 | 国网循化县供电公司积石仓库 | 买方指定仓库地面交货 |  | G00H-500026486-00003 | 044013424700090 | 400264894500090 | 500026487 | 水泥制品 | 500026487-0013
282607-1401007-9999 | 包1 | QH100 | 国网青海省电力公司 | 国网青海省电力公司黄化供电公司 |  | 无电压等级 | 水泥制品,拉盘,500×1000 | 水泥制品-类型:拉盘,规格:500×1000 | 块 | 154 | 2026-04-07 | 2027-04-07 | 青海省海东市化隆县供电公司巴燕仓库 | 买方指定仓库地面交货 |  | G00H-500026486-00003 | 044013433800050 | 400264898400050 | 500026490 | 水泥制品 | 500026490-0014
282607-1401007-9999 | 包1 | QH100 | 国网青海省电力公司 | 国网青海省电力公司海西供电公司 |  | 无电压等级 | 水泥制品,底盘,800×800 | 水泥制品-类型:底盘,规格:800×800 | 块 | 1 | 2026-04-07 | 2027-04-07 | 国网青海电力格尔木仓库 | 买方指定仓库地面交货 |  | G00H-500026486-00003 | 044013335200010 | 400265030300010 | 500026487 | 水泥制品 | 500026487-0013
282607-1401007-9999 | 包1 | QH100 | 国网青海省电力公司 | 国网青海省电力公司黄化供电公司 |  | 无电压等级 | 水泥制品,底盘,800×800 | 水泥制品-类型:底盘,规格:800×800 | 块 | 38 | 2026-04-07 | 2027-04-07 | 国网黄化供电公司群科仓库 | 买方指定仓库地面交货 |  | G00H-500026486-00003 | 044013420000010 | 400264893400010 | 500026487 | 水泥制品 | 500026487-0013
282607-1401007-9999 | 包1 | QH100 | 国网青海省电力公司 | 国网青海省电力公司黄化供电公司 |  | 无电压等级 | 水泥制品,拉盘,800×400 | 水泥制品-类型:拉盘,规格:800×400 | 块 | 47 | 2026-04-07 | 2027-04-07 | 青海省海东市化隆县供电公司巴燕仓库 | 买方指定仓库地面交货 |  | G00H-500026486-00003 | 044013417700010 | 400264892600010 | 500027394 | 水泥制品 | 500027394-0008
282607-1401007-9999 | 包1 | QH100 | 国网青海省电力公司 | 国网青海省电力公司黄化供电公司 |  | 无电压等级 | 水泥制品,底盘,800×800 | 水泥制品-类型:底盘,规格:800×800 | 块 | 129 | 2026-04-07 | 2027-04-07 | 青海省海东市化隆县供电公司巴燕仓库 | 买方指定仓库地面交货 |  | G00H-500026486-00003 | 044013444200080 | 400264909400080 | 500026487 | 水泥制品 | 500026487-0013
282607-1401007-9999 | 包1 | QH100 | 国网青海省电力公司 | 国网青海省电力公司黄化供电公司 |  | 无电压等级 | 水泥制品,卡盘,300×1200 | 水泥制品-类型:卡盘,规格:300×1200 | 块 | 4 | 2026-04-07 | 2027-04-07 | 青海省海东市化隆县供电公司巴燕仓库 | 买方指定仓库地面交货 |  | G00H-500026486-00003 | 044013434000060 | 400264898600060 | 500027391 | 水泥制品 | 500027391-0018
282607-1401007-9999 | 包1 | QH100 | 国网青海省电力公司 | 国网青海省电力公司果洛供电公司 |  | 无电压等级 | 水泥制品,卡盘,1000×300 | 水泥制品-类型:卡盘,规格:1000×300 | 块 | 46 | 2026-04-07 | 2027-04-07 | 国网玛沁县供电公司大武仓库 | 买方指定仓库地面交货 |  | G00H-500026486-00003 | 044013339300060 | 400264876900060 | 500052205 | 水泥制品 | 500052205-0010
282607-1401007-9999 | 包1 | QH100 | 国网青海省电力公司 | 国网青海省电力公司黄化供电公司 |  | 无电压等级 | 水泥制品,底盘,800×800 | 水泥制品-类型:底盘,规格:800×800 | 块 | 27 | 2026-04-07 | 2027-04-07 | 国网循化县供电公司积石仓库 | 买方指定仓库地面交货 |  | G00H-500026486-00003 | 044013417900100 | 400264892700100 | 500026487 | 水泥制品 | 500026487-0013
282607-1401007-9999 | 包1 | QH100 | 国网青海省电力公司 | 国网青海省电力公司黄化供电公司 |  | 无电压等级 | 水泥制品,卡盘,1000×300 | 水泥制品-类型:卡盘,规格:1000×300 | 块 | 238 | 2026-04-07 | 2027-04-07 | 青海省海东市化隆县供电公司巴燕仓库 | 买方指定仓库地面交货 |  | G00H-500026486-00003 | 044013445500020 | 400264910700020 | 500052205 | 水泥制品 | 500052205-0010
282607-1401007-9999 | 包1 | QH100 | 国网青海省电力公司 | 国网青海省电力公司海北供电公司 |  | 无电压等级 | 水泥制品,卡盘,300×800 | 水泥制品-类型:卡盘,规格:300×800 | 块 | 40 | 2026-04-07 | 2027-04-07 | 国网刚察县供电公司东大街仓库 | 买方指定仓库地面交货 |  | G00H-500026486-00003 | 044013435800090 | 400264997200080 | 500052196 | 水泥制品 | 500052196-0007
282607-1401007-9999 | 包1 | QH100 | 国网青海省电力公司 | 国网青海省电力公司黄化供电公司 |  | 无电压等级 | 水泥制品,卡盘,1000×300 | 水泥制品-类型:卡盘,规格:1000×300 | 块 | 268 | 2026-04-07 | 2027-04-07 | 青海省海东市化隆县供电公司巴燕仓库 | 买方指定仓库地面交货 |  | G00H-500026486-00003 | 044013441200050 | 400264906800050 | 500052205 | 水泥制品 | 500052205-0010
282607-1401007-9999 | 包1 | QH100 | 国网青海省电力公司 | 国网青海省电力公司黄化供电公司 |  | 无电压等级 | 水泥制品,底盘,800×800 | 水泥制品-类型:底盘,规格:800×800 | 块 | 119 | 2026-04-07 | 2027-04-07 | 青海省海东市化隆县供电公司巴燕仓库 | 买方指定仓库地面交货 |  | G00H-500026486-00003 | 044013444600060 | 400264909800060 | 500026487 | 水泥制品 | 500026487-0013
282607-1401007-9999 | 包1 | QH100 | 国网青海省电力公司 | 国网青海省电力公司海东供电公司 |  | 无电压等级 | 水泥制品,拉盘,800×400 | 水泥制品-类型:拉盘,规格:800×400 | 块 | 2 | 2026-04-07 | 2027-04-07 | 青海省海东市平安区 | 买方指定仓库地面交货 |  | G00H-500026486-00003 | 044013342500070 | 400264981200050 | 500027394 | 水泥制品 | 500027394-0008
282607-1401007-9999 | 包1 | QH100 | 国网青海省电力公司 | 国网青海省电力公司玉树供电公司 |  | 无电压等级 | 水泥制品,底盘,1000×1000×150 | 水泥制品-类型:底盘,规格:1000×1000×150 | 块 | 4 | 2026-04-07 | 2027-04-07 | 青海省玉树州治多县业主项目部 | 买方指定仓库地面交货 |  | G00H-500026486-00003 | 044013335100030 | 400264875400030 | 500027405 | 水泥制品 | 500027405-0004
282607-1401007-9999 | 包1 | QH100 | 国网青海省电力公司 | 国网青海省电力公司黄化供电公司 |  | 无电压等级 | 水泥制品,底盘,1000×1000×150 | 水泥制品-类型:底盘,规格:1000×1000×150 | 块 | 8 | 2026-04-07 | 2027-04-07 | 国网循化县供电公司积石仓库 | 买方指定仓库地面交货 |  | G00H-500026486-00003 | 044013426600050 | 400264894900050 | 500027405 | 水泥制品 | 500027405-0004
282607-1401007-9999 | 包1 | QH100 | 国网青海省电力公司 | 国网青海省电力公司黄化供电公司 |  | 无电压等级 | 水泥制品,底盘,800×800 | 水泥制品-类型:底盘,规格:800×800 | 块 | 98 | 2026-04-07 | 2027-04-07 | 国网循化县供电公司积石仓库 | 买方指定仓库地面交货 |  | G00H-500026486-00003 | 044013427900080 | 400264895500080 | 500026487 | 水泥制品 | 500026487-0013
282607-1401007-9999 | 包1 | QH100 | 国网青海省电力公司 | 国网青海省电力公司黄化供电公司 |  | 无电压等级 | 水泥制品,拉盘,800×400 | 水泥制品-类型:拉盘,规格:800×400 | 块 | 2 | 2026-04-07 | 2027-04-07 | 国网同仁县供电公司隆务仓库 | 买方指定仓库地面交货 |  | G00H-500026486-00003 | 044013396400020 | 400264988800010 | 500027394 | 水泥制品 | 500027394-0008
282607-1401007-9999 | 包1 | QH100 | 国网青海省电力公司 | 国网青海省电力公司海西供电公司 |  | 无电压等级 | 水泥制品,卡盘,300×800 | 水泥制品-类型:卡盘,规格:300×800 | 块 | 380 | 2026-04-07 | 2027-04-07 | 国网青海电力格尔木仓库 | 买方指定仓库地面交货 |  | G00H-500026486-00003 | 044013368200050 | 400264884100050 | 500052196 | 水泥制品 | 500052196-0007
282607-1401007-9999 | 包1 | QH100 | 国网青海省电力公司 | 国网青海省电力公司海西供电公司 |  | 无电压等级 | 水泥制品,卡盘,300×800 | 水泥制品-类型:卡盘,规格:300×800 | 块 | 641 | 2026-04-07 | 2027-04-07 | 国网青海电力格尔木仓库 | 买方指定仓库地面交货 |  | G00H-500026486-00003 | 044013368400090 | 400264884200090 | 500052196 | 水泥制品 | 500052196-0007
282607-1401007-9999 | 包1 | QH100 | 国网青海省电力公司 | 国网青海省电力公司黄化供电公司 |  | 无电压等级 | 水泥制品,拉盘,800×400 | 水泥制品-类型:拉盘,规格:800×400 | 块 | 30 | 2026-04-07 | 2027-04-07 | 青海省海东市化隆县供电公司巴燕仓库 | 买方指定仓库地面交货 |  | G00H-500026486-00003 | 044013430100040 | 400264896800040 | 500027394 | 水泥制品 | 500027394-0008
282607-1401007-9999 | 包1 | QH100 | 国网青海省电力公司 | 国网青海省电力公司海南供电公司 |  | 无电压等级 | 水泥制品,卡盘,1000×300 | 水泥制品-类型:卡盘,规格:1000×300 | 块 | 134 | 2026-04-07 | 2027-04-07 | 青海省海南藏族自治州贵南县 | 买方指定仓库地面交货 |  | G00H-500026486-00003 | 044013363000070 | 400264883100070 | 500052205 | 水泥制品 | 500052205-0010
282607-1401007-9999 | 包1 | QH100 | 国网青海省电力公司 | 国网青海省电力公司玉树供电公司 |  | 无电压等级 | 水泥制品,卡盘,300×800 | 水泥制品-类型:卡盘,规格:300×800 | 块 | 8 | 2026-04-07 | 2027-04-07 | 青海省玉树州囊谦县业主项目部 | 买方指定仓库地面交货 |  | G00H-500026486-00003 | 044013364100060 | 400265031000020 | 500052196 | 水泥制品 | 500052196-0007
282607-1401007-9999 | 包1 | QH100 | 国网青海省电力公司 | 国网青海省电力公司海南供电公司 |  | 无电压等级 | 水泥制品,卡盘,1000×300 | 水泥制品-类型:卡盘,规格:1000×300 | 块 | 80 | 2026-04-07 | 2027-04-07 | 青海省海南藏族自治州贵南县 | 买方指定仓库地面交货 |  | G00H-500026486-00003 | 044013365300070 | 400264883600070 | 500052205 | 水泥制品 | 500052205-0010
282607-1401007-9999 | 包1 | QH100 | 国网青海省电力公司 | 国网青海省电力公司德令哈市供电公司 |  | 无电压等级 | 水泥制品,底盘,1000×1000×150 | 水泥制品-类型:底盘,规格:1000×1000×150 | 块 | 4 | 2026-04-07 | 2027-04-07 | 青海省海西蒙古族藏族自治州德令哈市 | 买方指定仓库地面交货 |  | G00H-500026486-00003 | 044013367300010 | 400264883800010 | 500027405 | 水泥制品 | 500027405-0004
282607-1401007-9999 | 包1 | QH100 | 国网青海省电力公司 | 国网青海省电力公司黄化供电公司 |  | 无电压等级 | 水泥制品,卡盘,1000×300 | 水泥制品-类型:卡盘,规格:1000×300 | 块 | 216 | 2026-04-07 | 2027-04-07 | 青海省海东市化隆县供电公司巴燕仓库 | 买方指定仓库地面交货 |  | G00H-500026486-00003 | 044013430500010 | 400264996100010 | 500052205 | 水泥制品 | 500052205-0010
282607-1401007-9999 | 包1 | QH100 | 国网青海省电力公司 | 国网青海省电力公司海北供电公司 |  | 无电压等级 | 水泥制品,拉盘,800×400 | 水泥制品-类型:拉盘,规格:800×400 | 块 | 245 | 2026-04-07 | 2027-04-07 | 青海省海北州刚察县泉吉乡 | 买方指定仓库地面交货 |  | G00H-500026486-00003 | 044013425500030 | 400265069900020 | 500027394 | 水泥制品 | 500027394-0008
282607-1401007-9999 | 包1 | QH100 | 国网青海省电力公司 | 国网青海省电力公司海南供电公司 |  | 无电压等级 | 水泥制品,拉盘,300×600 | 水泥制品-类型:拉盘,规格:300×600 | 块 | 62 | 2026-04-07 | 2027-04-07 | 青海省海南藏族自治州贵南县 | 买方指定仓库地面交货 |  | G00H-500026486-00003 | 044013373500080 | 400264986100070 | 500027389 | 水泥制品 | 500027389-0005
282607-1401007-9999 | 包1 | QH100 | 国网青海省电力公司 | 国网青海省电力公司海西供电公司 |  | 无电压等级 | 水泥制品,拉盘,800×400 | 水泥制品-类型:拉盘,规格:800×400 | 块 | 175 | 2026-04-07 | 2027-04-07 | 国网青海电力格尔木仓库 | 买方指定仓库地面交货 |  | G00H-500026486-00003 | 044013368200070 | 400264884100070 | 500027394 | 水泥制品 | 500027394-0008
282607-1401007-9999 | 包1 | QH100 | 国网青海省电力公司 | 国网青海省电力公司玉树供电公司 |  | 无电压等级 | 水泥制品,卡盘,1000×300 | 水泥制品-类型:卡盘,规格:1000×300 | 块 | 13 | 2026-04-07 | 2027-04-07 | 国网曲麻莱县供电公司约改滩仓库 | 买方指定仓库地面交货 |  | G00H-500026486-00003 | 044013386500100 | 400264886400100 | 500052205 | 水泥制品 | 500052205-0010
282607-1401007-9999 | 包1 | QH100 | 国网青海省电力公司 | 国网青海省电力公司黄化供电公司 |  | 无电压等级 | 水泥制品,卡盘,1000×300 | 水泥制品-类型:卡盘,规格:1000×300 | 块 | 222 | 2026-04-07 | 2027-04-07 | 青海省海东市化隆县供电公司巴燕仓库 | 买方指定仓库地面交货 |  | G00H-500026486-00003 | 044013432000050 | 400264897400050 | 500052205 | 水泥制品 | 500052205-0010
282607-1401007-9999 | 包1 | QH100 | 国网青海省电力公司 | 国网青海省电力公司海南供电公司 |  | 无电压等级 | 水泥制品,拉盘,300×600 | 水泥制品-类型:拉盘,规格:300×600 | 块 | 77 | 2026-04-07 | 2027-04-07 | 青海省海南藏族自治州贵南县 | 买方指定仓库地面交货 |  | G00H-500026486-00003 | 044013362100100 | 400264882700100 | 500027389 | 水泥制品 | 500027389-0005
282607-1401007-9999 | 包1 | QH100 | 国网青海省电力公司 | 国网青海省电力公司海南供电公司 |  | 无电压等级 | 水泥制品,卡盘,1000×300 | 水泥制品-类型:卡盘,规格:1000×300 | 块 | 70 | 2026-04-07 | 2027-04-07 | 青海省海南藏族自治州贵南县 | 买方指定仓库地面交货 |  | G00H-500026486-00003 | 044013362200020 | 400265040700020 | 500052205 | 水泥制品 | 500052205-0010
282607-1401007-9999 | 包1 | QH100 | 国网青海省电力公司 | 国网青海省电力公司海西供电公司 |  | 无电压等级 | 水泥制品,底盘,800×800 | 水泥制品-类型:底盘,规格:800×800 | 块 | 200 | 2026-04-07 | 2027-04-07 | 国网青海电力格尔木仓库 | 买方指定仓库地面交货 |  | G00H-500026486-00003 | 044013361500030 | 400264882600030 | 500026487 | 水泥制品 | 500026487-0013
282607-1401007-9999 | 包1 | QH100 | 国网青海省电力公司 | 国网青海省电力公司黄化供电公司 |  | 无电压等级 | 水泥制品,拉盘,800×400 | 水泥制品-类型:拉盘,规格:800×400 | 块 | 79 | 2026-04-07 | 2027-04-07 | 国网河南县供电公司优干宁仓库 | 买方指定仓库地面交货 |  | G00H-500026486-00003 | 044013396200030 | 400264889400030 | 500027394 | 水泥制品 | 500027394-0008
282607-1401007-9999 | 包1 | QH100 | 国网青海省电力公司 | 国网青海省电力公司黄化供电公司 |  | 无电压等级 | 水泥制品,底盘,1000×1000×150 | 水泥制品-类型:底盘,规格:1000×1000×150 | 块 | 30 | 2026-04-07 | 2027-04-07 | 青海省海东市化隆县供电公司巴燕仓库 | 买方指定仓库地面交货 |  | G00H-500026486-00003 | 044013430100030 | 400264896800030 | 500027405 | 水泥制品 | 500027405-0004
282607-1401007-9999 | 包1 | QH100 | 国网青海省电力公司 | 国网青海省电力公司黄化供电公司 |  | 无电压等级 | 水泥制品,底盘,1000×1000×150 | 水泥制品-类型:底盘,规格:1000×1000×150 | 块 | 1 | 2026-04-07 | 2027-04-07 | 国网同仁县供电公司隆务仓库 | 买方指定仓库地面交货 |  | G00H-500026486-00003 | 044013375600080 | 400264986200080 | 500027405 | 水泥制品 | 500027405-0004
282607-1401007-9999 | 包1 | QH100 | 国网青海省电力公司 | 国网青海省电力公司海北供电公司 |  | 无电压等级 | 水泥制品,卡盘,1000×300 | 水泥制品-类型:卡盘,规格:1000×300 | 块 | 4 | 2026-04-07 | 2027-04-07 | 青海省海北州海晏县三角城镇 | 买方指定仓库地面交货 |  | G00H-500026486-00003 | 044013373100010 | 400265043100010 | 500052205 | 水泥制品 | 500052205-0010
282607-1401007-9999 | 包1 | QH100 | 国网青海省电力公司 | 国网青海省电力公司海南供电公司 |  | 无电压等级 | 水泥制品,底盘,1000×1000×150 | 水泥制品-类型:底盘,规格:1000×1000×150 | 块 | 40 | 2026-04-07 | 2027-04-07 | 青海省海南藏族自治州贵南县 | 买方指定仓库地面交货 |  | G00H-500026486-00003 | 044013373500040 | 400264986100030 | 500027405 | 水泥制品 | 500027405-0004
282607-1401007-9999 | 包1 | QH100 | 国网青海省电力公司 | 国网青海省电力公司海西供电公司 |  | 无电压等级 | 水泥制品,底盘,800×800 | 水泥制品-类型:底盘,规格:800×800 | 块 | 215 | 2026-04-07 | 2027-04-07 | 国网青海电力格尔木仓库 | 买方指定仓库地面交货 |  | G00H-500026486-00003 | 044013368400020 | 400264884200020 | 500026487 | 水泥制品 | 500026487-0013
282607-1401007-9999 | 包1 | QH100 | 国网青海省电力公司 | 国网青海省电力公司黄化供电公司 |  | 无电压等级 | 水泥制品,拉盘,800×400 | 水泥制品-类型:拉盘,规格:800×400 | 块 | 23 | 2026-04-07 | 2027-04-07 | 国网循化县供电公司积石仓库 | 买方指定仓库地面交货 |  | G00H-500026486-00003 | 044013427200010 | 400264895200010 | 500027394 | 水泥制品 | 500027394-0008
282607-1401007-9999 | 包1 | QH100 | 国网青海省电力公司 | 国网青海省电力公司黄化供电公司 |  | 无电压等级 | 水泥制品,拉盘,500×1000 | 水泥制品-类型:拉盘,规格:500×1000 | 块 | 52 | 2026-04-07 | 2027-04-07 | 青海省海东市化隆县供电公司巴燕仓库 | 买方指定仓库地面交货 |  | G00H-500026486-00003 | 044013432000090 | 400264897400090 | 500026490 | 水泥制品 | 500026490-0014
282607-1401007-9999 | 包1 | QH100 | 国网青海省电力公司 | 国网青海省电力公司海东供电公司 |  | 无电压等级 | 水泥制品,底盘,1000×1000×150 | 水泥制品-类型:底盘,规格:1000×1000×150 | 块 | 2 | 2026-04-07 | 2027-04-07 | 青海省海东市平安区 | 买方指定仓库地面交货 |  | G00H-500026486-00003 | 044013428100060 | 400264995700020 | 500027405 | 水泥制品 | 500027405-0004
282607-1401007-9999 | 包1 | QH100 | 国网青海省电力公司 | 国网青海省电力公司黄化供电公司 |  | 无电压等级 | 水泥制品,拉盘,800×400 | 水泥制品-类型:拉盘,规格:800×400 | 块 | 2 | 2026-04-07 | 2027-04-07 | 国网同仁县供电公司隆务仓库 | 买方指定仓库地面交货 |  | G00H-500026486-00003 | 044013375600070 | 400264986200070 | 500027394 | 水泥制品 | 500027394-0008
282607-1401007-9999 | 包1 | QH100 | 国网青海省电力公司 | 国网青海省电力公司海北供电公司 |  | 无电压等级 | 水泥制品,底盘,1000×1000×150 | 水泥制品-类型:底盘,规格:1000×1000×150 | 块 | 2 | 2026-04-07 | 2027-04-07 | 青海省海北州海晏县三角城镇 | 买方指定仓库地面交货 |  | G00H-500026486-00003 | 044013373000060 | 400264884500060 | 500027405 | 水泥制品 | 500027405-0004
282607-1401007-9999 | 包1 | QH100 | 国网青海省电力公司 | 国网青海省电力公司玉树供电公司 |  | 无电压等级 | 水泥制品,拉盘,800×400 | 水泥制品-类型:拉盘,规格:800×400 | 块 | 6 | 2026-04-07 | 2027-04-07 | 国网曲麻莱县供电公司约改滩仓库 | 买方指定仓库地面交货 |  | G00H-500026486-00003 | 044013386500020 | 400264886400020 | 500027394 | 水泥制品 | 500027394-0008
282607-1401007-9999 | 包1 | QH100 | 国网青海省电力公司 | 国网青海省电力公司海西供电公司 |  | 无电压等级 | 水泥制品,拉盘,800×400 | 水泥制品-类型:拉盘,规格:800×400 | 块 | 264 | 2026-04-07 | 2027-04-07 | 国网青海电力格尔木仓库 | 买方指定仓库地面交货 |  | G00H-500026486-00003 | 044013362500010 | 400264882900010 | 500027394 | 水泥制品 | 500027394-0008
282607-1401007-9999 | 包1 | QH100 | 国网青海省电力公司 | 国网青海省电力公司黄化供电公司 |  | 无电压等级 | 水泥制品,拉盘,800×400 | 水泥制品-类型:拉盘,规格:800×400 | 块 | 49 | 2026-04-07 | 2027-04-07 | 国网循化县供电公司积石仓库 | 买方指定仓库地面交货 |  | G00H-500026486-00003 | 044013427300010 | 400264895300010 | 500027394 | 水泥制品 | 500027394-0008
282607-1401007-9999 | 包1 | QH100 | 国网青海省电力公司 | 国网青海省电力公司黄化供电公司 |  | 无电压等级 | 水泥制品,卡盘,1000×300 | 水泥制品-类型:卡盘,规格:1000×300 | 块 | 26 | 2026-04-07 | 2027-04-07 | 国网循化县供电公司积石仓库 | 买方指定仓库地面交货 |  | G00H-500026486-00003 | 044013435300100 | 400264997000020 | 500052205 | 水泥制品 | 500052205-0010
282607-1401007-9999 | 包1 | QH100 | 国网青海省电力公司 | 国网青海省电力公司西宁供电公司 |  | 无电压等级 | 水泥制品,卡盘,1000×300 | 水泥制品-类型:卡盘,规格:1000×300 | 块 | 72 | 2026-04-07 | 2027-04-07 | 青海省西宁市湟中区 | 买方指定仓库地面交货 |  | G00H-500026486-00003 | 044013336200100 | 400264875700100 | 500052205 | 水泥制品 | 500052205-0010
282607-1401007-9999 | 包1 | QH100 | 国网青海省电力公司 | 国网青海省电力公司海东供电公司 |  | 无电压等级 | 水泥制品,拉盘,800×400 | 水泥制品-类型:拉盘,规格:800×400 | 块 | 20 | 2026-04-07 | 2027-04-07 | 青海省海东市平安区 | 买方指定仓库地面交货 |  | G00H-500026486-00003 | 044013342700090 | 400264904800080 | 500027394 | 水泥制品 | 500027394-0008
282607-1401007-9999 | 包1 | QH100 | 国网青海省电力公司 | 国网青海省电力公司黄化供电公司 |  | 无电压等级 | 水泥制品,拉盘,800×400 | 水泥制品-类型:拉盘,规格:800×400 | 块 | 64 | 2026-04-07 | 2027-04-07 | 青海省海东市化隆县供电公司巴燕仓库 | 买方指定仓库地面交货 |  | G00H-500026486-00003 | 044013415600050 | 400264892300050 | 500027394 | 水泥制品 | 500027394-0008
282607-1401007-9999 | 包1 | QH100 | 国网青海省电力公司 | 国网青海省电力公司黄化供电公司 |  | 无电压等级 | 水泥制品,底盘,800×800 | 水泥制品-类型:底盘,规格:800×800 | 块 | 111 | 2026-04-07 | 2027-04-07 | 青海省海东市化隆县供电公司巴燕仓库 | 买方指定仓库地面交货 |  | G00H-500026486-00003 | 044013424200050 | 400264894200050 | 500026487 | 水泥制品 | 500026487-0013
282607-1401007-9999 | 包1 | QH100 | 国网青海省电力公司 | 国网青海省电力公司黄化供电公司 |  | 无电压等级 | 水泥制品,拉盘,800×400 | 水泥制品-类型:拉盘,规格:800×400 | 块 | 9 | 2026-04-07 | 2027-04-07 | 国网循化县供电公司积石仓库 | 买方指定仓库地面交货 |  | G00H-500026486-00003 | 044013417300050 | 400264991400040 | 500027394 | 水泥制品 | 500027394-0008
282607-1401007-9999 | 包1 | QH100 | 国网青海省电力公司 | 国网青海省电力公司黄化供电公司 |  | 无电压等级 | 水泥制品,底盘,1000×1000×150 | 水泥制品-类型:底盘,规格:1000×1000×150 | 块 | 4 | 2026-04-07 | 2027-04-07 | 国网循化县供电公司积石仓库 | 买方指定仓库地面交货 |  | G00H-500026486-00003 | 044013445100100 | 400264910500030 | 500027405 | 水泥制品 | 500027405-0004
282607-1401007-9999 | 包1 | QH100 | 国网青海省电力公司 | 国网青海省电力公司果洛供电公司 |  | 无电压等级 | 水泥制品,底盘,1000×1000×150 | 水泥制品-类型:底盘,规格:1000×1000×150 | 块 | 23 | 2026-04-07 | 2027-04-07 | 国网玛沁县供电公司大武仓库 | 买方指定仓库地面交货 |  | G00H-500026486-00003 | 044013339200080 | 400264876800080 | 500027405 | 水泥制品 | 500027405-0004
282607-1401007-9999 | 包1 | QH100 | 国网青海省电力公司 | 国网青海省电力公司黄化供电公司 |  | 无电压等级 | 水泥制品,底盘,1000×1000×150 | 水泥制品-类型:底盘,规格:1000×1000×150 | 块 | 57 | 2026-04-07 | 2027-04-07 | 青海省海东市化隆县供电公司巴燕仓库 | 买方指定仓库地面交货 |  | G00H-500026486-00003 | 044013422800090 | 400264893800090 | 500027405 | 水泥制品 | 500027405-0004
282607-1401007-9999 | 包1 | QH100 | 国网青海省电力公司 | 国网青海省电力公司西宁供电公司 |  | 无电压等级 | 水泥制品,底盘,800×800 | 水泥制品-类型:底盘,规格:800×800 | 块 | 36 | 2026-04-07 | 2027-04-07 | 青海省西宁市湟中区 | 买方指定仓库地面交货 |  | G00H-500026486-00003 | 044013336200050 | 400264875700050 | 500026487 | 水泥制品 | 500026487-0013
282607-1401007-9999 | 包1 | QH100 | 国网青海省电力公司 | 国网青海省电力公司黄化供电公司 |  | 无电压等级 | 水泥制品,拉盘,800×400 | 水泥制品-类型:拉盘,规格:800×400 | 块 | 55 | 2026-04-07 | 2027-04-07 | 青海省海东市化隆县供电公司巴燕仓库 | 买方指定仓库地面交货 |  | G00H-500026486-00003 | 044013429700010 | 400264896600010 | 500027394 | 水泥制品 | 500027394-0008
282607-1401007-9999 | 包1 | QH100 | 国网青海省电力公司 | 国网青海省电力公司黄化供电公司 |  | 无电压等级 | 水泥制品,卡盘,1000×300 | 水泥制品-类型:卡盘,规格:1000×300 | 块 | 124 | 2026-04-07 | 2027-04-07 | 青海省海东市化隆县供电公司巴燕仓库 | 买方指定仓库地面交货 |  | G00H-500026486-00003 | 044013424000030 | 400264894100030 | 500052205 | 水泥制品 | 500052205-0010
282607-1401007-9999 | 包1 | QH100 | 国网青海省电力公司 | 国网青海省电力公司海北供电公司 |  | 无电压等级 | 水泥制品,底盘,1000×1000×150 | 水泥制品-类型:底盘,规格:1000×1000×150 | 块 | 122 | 2026-04-07 | 2027-04-07 | 青海省海北州刚察县吉尔孟乡 | 买方指定仓库地面交货 |  | G00H-500026486-00003 | 044013430200040 | 400264995900040 | 500027405 | 水泥制品 | 500027405-0004
282607-1401007-9999 | 包1 | QH100 | 国网青海省电力公司 | 国网青海省电力公司黄化供电公司 |  | 无电压等级 | 水泥制品,卡盘,300×1200 | 水泥制品-类型:卡盘,规格:300×1200 | 块 | 4 | 2026-04-07 | 2027-04-07 | 青海省海东市化隆县供电公司巴燕仓库 | 买方指定仓库地面交货 |  | G00H-500026486-00003 | 044013445200070 | 400264910600070 | 500027391 | 水泥制品 | 500027391-0018
282607-1401007-9999 | 包1 | QH100 | 国网青海省电力公司 | 国网青海省电力公司黄化供电公司 |  | 无电压等级 | 水泥制品,拉盘,800×400 | 水泥制品-类型:拉盘,规格:800×400 | 块 | 46 | 2026-04-07 | 2027-04-07 | 青海省海东市化隆县供电公司巴燕仓库 | 买方指定仓库地面交货 |  | G00H-500026486-00003 | 044013444800050 | 400264910100050 | 500027394 | 水泥制品 | 500027394-0008
282607-1401007-9999 | 包1 | QH100 | 国网青海省电力公司 | 国网青海省电力公司黄化供电公司 |  | 无电压等级 | 水泥制品,卡盘,300×1200 | 水泥制品-类型:卡盘,规格:300×1200 | 块 | 40 | 2026-04-07 | 2027-04-07 | 青海省海东市化隆县供电公司巴燕仓库 | 买方指定仓库地面交货 |  | G00H-500026486-00003 | 044013443500020 | 400264908600020 | 500027391 | 水泥制品 | 500027391-0018
282607-1401007-9999 | 包1 | QH100 | 国网青海省电力公司 | 国网青海省电力公司黄化供电公司 |  | 无电压等级 | 水泥制品,底盘,1000×1000×150 | 水泥制品-类型:底盘,规格:1000×1000×150 | 块 | 4 | 2026-04-07 | 2027-04-07 | 国网循化县供电公司积石仓库 | 买方指定仓库地面交货 |  | G00H-500026486-00003 | 044013440500100 | 400264901300100 | 500027405 | 水泥制品 | 500027405-0004
282607-1401007-9999 | 包1 | QH100 | 国网青海省电力公司 | 国网青海省电力公司海东供电公司 |  | 无电压等级 | 水泥制品,卡盘,1000×300 | 水泥制品-类型:卡盘,规格:1000×300 | 块 | 20 | 2026-04-07 | 2027-04-07 | 青海省海东市平安区 | 买方指定仓库地面交货 |  | G00H-500026486-00003 | 044013340800030 | 400264877400030 | 500052205 | 水泥制品 | 500052205-0010
282607-1401007-9999 | 包1 | QH100 | 国网青海省电力公司 | 国网青海省电力公司海南供电公司 |  | 无电压等级 | 水泥制品,底盘,1000×1000×150 | 水泥制品-类型:底盘,规格:1000×1000×150 | 块 | 11 | 2026-04-07 | 2027-04-07 | 青海省海南藏族自治州同德县 | 买方指定仓库地面交货 |  | G00H-500026486-00003 | 044013341700010 | 400265033800010 | 500027405 | 水泥制品 | 500027405-0004
282607-1401007-9999 | 包1 | QH100 | 国网青海省电力公司 | 国网青海省电力公司西宁供电公司 |  | 无电压等级 | 水泥制品,拉盘,300×600 | 水泥制品-类型:拉盘,规格:300×600 | 块 | 1 | 2026-04-07 | 2027-04-07 | 青海省西宁市湟中区 | 买方指定仓库地面交货 |  | G00H-500026486-00003 | 044013328500010 | 400264873900010 | 500027389 | 水泥制品 | 500027389-0005
282607-1401007-9999 | 包1 | QH100 | 国网青海省电力公司 | 国网青海省电力公司黄化供电公司 |  | 无电压等级 | 水泥制品,拉盘,800×400 | 水泥制品-类型:拉盘,规格:800×400 | 块 | 76 | 2026-04-07 | 2027-04-07 | 青海省海东市化隆县供电公司巴燕仓库 | 买方指定仓库地面交货 |  | G00H-500026486-00003 | 044013429600020 | 400264896500020 | 500027394 | 水泥制品 | 500027394-0008
282607-1401007-9999 | 包1 | QH100 | 国网青海省电力公司 | 国网青海省电力公司黄化供电公司 |  | 无电压等级 | 水泥制品,卡盘,1000×300 | 水泥制品-类型:卡盘,规格:1000×300 | 块 | 144 | 2026-04-07 | 2027-04-07 | 青海省海东市化隆县供电公司巴燕仓库 | 买方指定仓库地面交货 |  | G00H-500026486-00003 | 044013429600010 | 400264896500010 | 500052205 | 水泥制品 | 500052205-0010
282607-1401007-9999 | 包1 | QH100 | 国网青海省电力公司 | 国网青海省电力公司黄化供电公司 |  | 无电压等级 | 水泥制品,拉盘,800×400 | 水泥制品-类型:拉盘,规格:800×400 | 块 | 120 | 2026-04-07 | 2027-04-07 | 青海省海东市化隆县供电公司巴燕仓库 | 买方指定仓库地面交货 |  | G00H-500026486-00003 | 044013445300020 | 400265075400020 | 500027394 | 水泥制品 | 500027394-0008
282607-1401007-9999 | 包1 | QH100 | 国网青海省电力公司 | 国网青海省电力公司黄化供电公司 |  | 无电压等级 | 水泥制品,拉盘,800×400 | 水泥制品-类型:拉盘,规格:800×400 | 块 | 14 | 2026-04-07 | 2027-04-07 | 国网黄化供电公司群科仓库 | 买方指定仓库地面交货 |  | G00H-500026486-00003 | 044013434200010 | 400265072900010 | 500027394 | 水泥制品 | 500027394-0008
282607-1401007-9999 | 包1 | QH100 | 国网青海省电力公司 | 国网青海省电力公司黄化供电公司 |  | 无电压等级 | 水泥制品,底盘,800×800 | 水泥制品-类型:底盘,规格:800×800 | 块 | 96 | 2026-04-07 | 2027-04-07 | 青海省海东市化隆县供电公司巴燕仓库 | 买方指定仓库地面交货 |  | G00H-500026486-00003 | 044013435000080 | 400264899000080 | 500026487 | 水泥制品 | 500026487-0013
282607-1401007-9999 | 包1 | QH100 | 国网青海省电力公司 | 国网青海省电力公司黄化供电公司 |  | 无电压等级 | 水泥制品,卡盘,1000×300 | 水泥制品-类型:卡盘,规格:1000×300 | 块 | 258 | 2026-04-07 | 2027-04-07 | 青海省海东市化隆县供电公司巴燕仓库 | 买方指定仓库地面交货 |  | G00H-500026486-00003 | 044013444300030 | 400264909500030 | 500052205 | 水泥制品 | 500052205-0010
282607-1401007-9999 | 包1 | QH100 | 国网青海省电力公司 | 国网青海省电力公司黄化供电公司 |  | 无电压等级 | 水泥制品,卡盘,1000×300 | 水泥制品-类型:卡盘,规格:1000×300 | 块 | 192 | 2026-04-07 | 2027-04-07 | 青海省海东市化隆县供电公司巴燕仓库 | 买方指定仓库地面交货 |  | G00H-500026486-00003 | 044013434000050 | 400264898600050 | 500052205 | 水泥制品 | 500052205-0010
282607-1401007-9999 | 包1 | QH100 | 国网青海省电力公司 | 国网青海省电力公司黄化供电公司 |  | 无电压等级 | 水泥制品,底盘,800×800 | 水泥制品-类型:底盘,规格:800×800 | 块 | 20 | 2026-04-07 | 2027-04-07 | 青海省海东市化隆县供电公司巴燕仓库 | 买方指定仓库地面交货 |  | G00H-500026486-00003 | 044013444500080 | 400264909700080 | 500026487 | 水泥制品 | 500026487-0013
282607-1401007-9999 | 包1 | QH100 | 国网青海省电力公司 | 国网青海省电力公司黄化供电公司 |  | 无电压等级 | 水泥制品,底盘,800×800 | 水泥制品-类型:底盘,规格:800×800 | 块 | 106 | 2026-04-07 | 2027-04-07 | 青海省海东市化隆县供电公司巴燕仓库 | 买方指定仓库地面交货 |  | G00H-500026486-00003 | 044013432500040 | 400264897600040 | 500026487 | 水泥制品 | 500026487-0013
282607-1401007-9999 | 包1 | QH100 | 国网青海省电力公司 | 国网青海省电力公司海西供电公司 |  | 无电压等级 | 水泥制品,卡盘,300×800 | 水泥制品-类型:卡盘,规格:300×800 | 块 | 2 | 2026-04-07 | 2027-04-07 | 国网青海电力格尔木仓库 | 买方指定仓库地面交货 |  | G00H-500026486-00003 | 044013329300030 | 400264874300030 | 500052196 | 水泥制品 | 500052196-0007
282607-1401007-9999 | 包1 | QH100 | 国网青海省电力公司 | 国网青海省电力公司海东供电公司 |  | 无电压等级 | 水泥制品,拉盘,800×400 | 水泥制品-类型:拉盘,规格:800×400 | 块 | 3 | 2026-04-07 | 2027-04-07 | 青海省海东市平安区 | 买方指定仓库地面交货 |  | G00H-500026486-00003 | 044013340800040 | 400264877400040 | 500027394 | 水泥制品 | 500027394-0008
282607-1401007-9999 | 包1 | QH100 | 国网青海省电力公司 | 国网青海省电力公司海南供电公司 |  | 无电压等级 | 水泥制品,拉盘,800×400 | 水泥制品-类型:拉盘,规格:800×400 | 块 | 2 | 2026-04-07 | 2027-04-07 | 青海省海南藏族自治州同德县 | 买方指定仓库地面交货 |  | G00H-500026486-00003 | 044013339400060 | 400264877000060 | 500027394 | 水泥制品 | 500027394-0008
282607-1401007-9999 | 包1 | QH100 | 国网青海省电力公司 | 国网青海省电力公司海东供电公司 |  | 无电压等级 | 水泥制品,底盘,1000×1000×150 | 水泥制品-类型:底盘,规格:1000×1000×150 | 块 | 7 | 2026-04-07 | 2027-04-07 | 青海省海东市乐都区 | 买方指定仓库地面交货 |  | G00H-500026486-00003 | 044013420200040 | 400265048700030 | 500027405 | 水泥制品 | 500027405-0004
282607-1401007-9999 | 包1 | QH100 | 国网青海省电力公司 | 国网青海省电力公司黄化供电公司 |  | 无电压等级 | 水泥制品,拉盘,500×1000 | 水泥制品-类型:拉盘,规格:500×1000 | 块 | 38 | 2026-04-07 | 2027-04-07 | 青海省海东市化隆县供电公司巴燕仓库 | 买方指定仓库地面交货 |  | G00H-500026486-00003 | 044013421400030 | 400264994600030 | 500026490 | 水泥制品 | 500026490-0014
282607-1401007-9999 | 包1 | QH100 | 国网青海省电力公司 | 国网青海省电力公司海东供电公司 |  | 无电压等级 | 水泥制品,拉盘,500×1000 | 水泥制品-类型:拉盘,规格:500×1000 | 块 | 4 | 2026-04-07 | 2027-04-07 | 青海省海东市乐都区 | 买方指定仓库地面交货 |  | G00H-500026486-00003 | 044013419600030 | 400264991800030 | 500026490 | 水泥制品 | 500026490-0014
282607-1401007-9999 | 包1 | QH100 | 国网青海省电力公司 | 国网青海省电力公司黄化供电公司 |  | 无电压等级 | 水泥制品,卡盘,300×1200 | 水泥制品-类型:卡盘,规格:300×1200 | 块 | 4 | 2026-04-07 | 2027-04-07 | 青海省海东市化隆县供电公司巴燕仓库 | 买方指定仓库地面交货 |  | G00H-500026486-00003 | 044013444700090 | 400264910000090 | 500027391 | 水泥制品 | 500027391-0018
282607-1401007-9999 | 包1 | QH100 | 国网青海省电力公司 | 国网青海省电力公司海南供电公司 |  | 无电压等级 | 水泥制品,拉盘,800×400 | 水泥制品-类型:拉盘,规格:800×400 | 块 | 9 | 2026-04-07 | 2027-04-07 | 青海省海南藏族自治州同德县 | 买方指定仓库地面交货 |  | G00H-500026486-00003 | 044013343000010 | 400264877900010 | 500027394 | 水泥制品 | 500027394-0008
282607-1401007-9999 | 包1 | QH100 | 国网青海省电力公司 | 国网青海省电力公司都兰县供电公司 |  | 无电压等级 | 水泥制品,卡盘,300×800 | 水泥制品-类型:卡盘,规格:300×800 | 块 | 182 | 2026-04-07 | 2027-04-07 | 国网都兰县供电公司察汗乌苏仓库 | 买方指定仓库地面交货 |  | G00H-500026486-00003 | 044013336100080 | 400264875600080 | 500052196 | 水泥制品 | 500052196-0007
282607-1401007-9999 | 包1 | QH100 | 国网青海省电力公司 | 国网青海省电力公司玉树供电公司 |  | 无电压等级 | 水泥制品,拉盘,500×1000 | 水泥制品-类型:拉盘,规格:500×1000 | 块 | 1 | 2026-04-07 | 2027-04-07 | 青海省玉树州治多县业主项目部 | 买方指定仓库地面交货 |  | G00H-500026486-00003 | 044013328300010 | 400265026600010 | 500026490 | 水泥制品 | 500026490-0014
282607-1401007-9999 | 包1 | QH100 | 国网青海省电力公司 | 国网青海省电力公司玉树供电公司 |  | 无电压等级 | 水泥制品,卡盘,1000×300 | 水泥制品-类型:卡盘,规格:1000×300 | 块 | 10 | 2026-04-07 | 2027-04-07 | 青海省玉树州杂多县业主项目部 | 买方指定仓库地面交货 |  | G00H-500026486-00003 | 044013336400090 | 400264875800090 | 500052205 | 水泥制品 | 500052205-0010
282607-1401007-9999 | 包1 | QH100 | 国网青海省电力公司 | 国网青海省电力公司黄化供电公司 |  | 无电压等级 | 水泥制品,底盘,800×800 | 水泥制品-类型:底盘,规格:800×800 | 块 | 118 | 2026-04-07 | 2027-04-07 | 青海省海东市化隆县供电公司巴燕仓库 | 买方指定仓库地面交货 |  | G00H-500026486-00003 | 044013433300030 | 400264996600030 | 500026487 | 水泥制品 | 500026487-0013
282607-1401007-9999 | 包1 | QH100 | 国网青海省电力公司 | 国网青海省电力公司海北供电公司 |  | 无电压等级 | 水泥制品,拉盘,800×400 | 水泥制品-类型:拉盘,规格:800×400 | 块 | 438 | 2026-04-07 | 2027-04-07 | 国网刚察县供电公司东大街仓库 | 买方指定仓库地面交货 |  | A171-500017322-00002 | 044013432900020 | 400265072500010 | 500027394
282607-1401007-9999 | 包1 | QH100 | 国网青海省电力公司 | 国网青海省电力公司黄化供电公司 |  | 无电压等级 | 水泥制品,拉盘,800×400 | 水泥制品-类型:拉盘,规格:800×400 | 块 | 72 | 2026-04-07 | 2027-04-07 | 青海省海东市化隆县供电公司巴燕仓库 | 买方指定仓库地面交货 |  | G00H-500026486-00003 | 044013433400010 | 400264898000010 | 500027394 | 水泥制品 | 500027394-0008
282607-1401007-9999 | 包1 | QH100 | 国网青海省电力公司 | 国网青海省电力公司果洛供电公司 |  | 无电压等级 | 水泥制品,拉盘,800×400 | 水泥制品-类型:拉盘,规格:800×400 | 块 | 10 | 2026-04-07 | 2027-04-07 | 国网班玛县供电公司赛来塘仓库 | 买方指定仓库地面交货 |  | G00H-500026486-00003 | 044013343200050 | 400264905100040 | 500027394 | 水泥制品 | 500027394-0008
282607-1401007-9999 | 包1 | QH100 | 国网青海省电力公司 | 国网青海省电力公司黄化供电公司 |  | 无电压等级 | 水泥制品,底盘,800×800 | 水泥制品-类型:底盘,规格:800×800 | 块 | 54 | 2026-04-07 | 2027-04-07 | 青海省海东市化隆县供电公司巴燕仓库 | 买方指定仓库地面交货 |  | G00H-500026486-00003 | 044013419700010 | 400264893300010 | 500026487 | 水泥制品 | 500026487-0013
282607-1401007-9999 | 包1 | QH100 | 国网青海省电力公司 | 国网青海省电力公司黄化供电公司 |  | 无电压等级 | 水泥制品,拉盘,800×400 | 水泥制品-类型:拉盘,规格:800×400 | 块 | 87 | 2026-04-07 | 2027-04-07 | 青海省海东市化隆县供电公司巴燕仓库 | 买方指定仓库地面交货 |  | G00H-500026486-00003 | 044013421300010 | 400264893600010 | 500027394 | 水泥制品 | 500027394-0008
282607-1401007-9999 | 包1 | QH100 | 国网青海省电力公司 | 国网青海省电力公司黄化供电公司 |  | 无电压等级 | 水泥制品,底盘,800×800 | 水泥制品-类型:底盘,规格:800×800 | 块 | 62 | 2026-04-07 | 2027-04-07 | 青海省海东市化隆县供电公司巴燕仓库 | 买方指定仓库地面交货 |  | G00H-500026486-00003 | 044013416800080 | 400264892500080 | 500026487 | 水泥制品 | 500026487-0013
282607-1401007-9999 | 包1 | QH100 | 国网青海省电力公司 | 国网青海省电力公司黄化供电公司 |  | 无电压等级 | 水泥制品,拉盘,800×400 | 水泥制品-类型:拉盘,规格:800×400 | 块 | 53 | 2026-04-07 | 2027-04-07 | 青海省海东市化隆县供电公司巴燕仓库 | 买方指定仓库地面交货 |  | G00H-500026486-00003 | 044013422800100 | 400264893800100 | 500027394 | 水泥制品 | 500027394-0008
282607-1401007-9999 | 包1 | QH100 | 国网青海省电力公司 | 国网青海省电力公司黄化供电公司 |  | 无电压等级 | 水泥制品,底盘,1000×1000×150 | 水泥制品-类型:底盘,规格:1000×1000×150 | 块 | 43 | 2026-04-07 | 2027-04-07 | 青海省海东市化隆县供电公司巴燕仓库 | 买方指定仓库地面交货 |  | G00H-500026486-00003 | 044013445600030 | 400264910900030 | 500027405 | 水泥制品 | 500027405-0004
282607-1401007-9999 | 包1 | QH100 | 国网青海省电力公司 | 国网青海省电力公司黄化供电公司 |  | 无电压等级 | 水泥制品,拉盘,800×400 | 水泥制品-类型:拉盘,规格:800×400 | 块 | 95 | 2026-04-07 | 2027-04-07 | 青海省海东市化隆县供电公司巴燕仓库 | 买方指定仓库地面交货 |  | G00H-500026486-00003 | 044013435600040 | 400264997100040 | 500027394 | 水泥制品 | 500027394-0008
282607-1401007-9999 | 包1 | QH100 | 国网青海省电力公司 | 国网青海省电力公司海北供电公司 |  | 无电压等级 | 水泥制品,卡盘,300×800 | 水泥制品-类型:卡盘,规格:300×800 | 块 | 8 | 2026-04-07 | 2027-04-07 | 青海省海北州刚察县吉尔孟乡 | 买方指定仓库地面交货 |  | G00H-500026486-00003 | 044013433900020 | 400264898500020 | 500052196 | 水泥制品 | 500052196-0007
282607-1401007-9999 | 包1 | QH100 | 国网青海省电力公司 | 国网青海省电力公司海西供电公司 |  | 无电压等级 | 水泥制品,底盘,1000×1000×150 | 水泥制品-类型:底盘,规格:1000×1000×150 | 块 | 67 | 2026-04-07 | 2027-04-07 | 国网青海电力格尔木仓库 | 买方指定仓库地面交货 |  | G00H-500026486-00003 | 044013327700100 | 400264873600100 | 500027405 | 水泥制品 | 500027405-0004
282607-1401007-9999 | 包1 | QH100 | 国网青海省电力公司 | 国网青海省电力公司海东供电公司 |  | 无电压等级 | 水泥制品,卡盘,1000×300 | 水泥制品-类型:卡盘,规格:1000×300 | 块 | 40 | 2026-04-07 | 2027-04-07 | 青海省海东市平安区 | 买方指定仓库地面交货 |  | G00H-500026486-00003 | 044013342700100 | 400264904800090 | 500052205 | 水泥制品 | 500052205-0010
282607-1401007-9999 | 包1 | QH100 | 国网青海省电力公司 | 国网青海省电力公司海西供电公司 |  | 无电压等级 | 水泥制品,拉盘,800×400 | 水泥制品-类型:拉盘,规格:800×400 | 块 | 3 | 2026-04-07 | 2027-04-07 | 国网青海电力格尔木仓库 | 买方指定仓库地面交货 |  | G00H-500026486-00003 | 044013327800030 | 400264873700030 | 500027394 | 水泥制品 | 500027394-0008
282607-1401007-9999 | 包1 | QH100 | 国网青海省电力公司 | 国网青海省电力公司海东供电公司 |  | 无电压等级 | 水泥制品,卡盘,1000×300 | 水泥制品-类型:卡盘,规格:1000×300 | 块 | 6 | 2026-04-07 | 2027-04-07 | 青海省海东市平安区 | 买方指定仓库地面交货 |  | G00H-500026486-00003 | 044013342500080 | 400264981200060 | 500052205 | 水泥制品 | 500052205-0010
282607-1401007-9999 | 包1 | QH100 | 国网青海省电力公司 | 国网青海省电力公司黄化供电公司 |  | 无电压等级 | 水泥制品,卡盘,1000×300 | 水泥制品-类型:卡盘,规格:1000×300 | 块 | 212 | 2026-04-07 | 2027-04-07 | 青海省海东市化隆县供电公司巴燕仓库 | 买方指定仓库地面交货 |  | G00H-500026486-00003 | 044013424500040 | 400264894400040 | 500052205 | 水泥制品 | 500052205-0010
282607-1401007-9999 | 包1 | QH100 | 国网青海省电力公司 | 国网青海省电力公司黄化供电公司 |  | 无电压等级 | 水泥制品,卡盘,300×1200 | 水泥制品-类型:卡盘,规格:300×1200 | 块 | 8 | 2026-04-07 | 2027-04-07 | 国网循化县供电公司积石仓库 | 买方指定仓库地面交货 |  | G00H-500026486-00003 | 044013417300020 | 400264991400020 | 500027391 | 水泥制品 | 500027391-0018
282607-1401007-9999 | 包1 | QH100 | 国网青海省电力公司 | 国网青海省电力公司海北供电公司 |  | 无电压等级 | 水泥制品,卡盘,300×800 | 水泥制品-类型:卡盘,规格:300×800 | 块 | 72 | 2026-04-07 | 2027-04-07 | 国网刚察县供电公司东大街仓库 | 买方指定仓库地面交货 |  | G00H-500026486-00003 | 044013424100010 | 400264994900010 | 500052196 | 水泥制品 | 500052196-0007
282607-1401007-9999 | 包1 | QH100 | 国网青海省电力公司 | 国网青海省电力公司黄化供电公司 |  | 无电压等级 | 水泥制品,底盘,800×800 | 水泥制品-类型:底盘,规格:800×800 | 块 | 66 | 2026-04-07 | 2027-04-07 | 青海省海东市化隆县供电公司巴燕仓库 | 买方指定仓库地面交货 |  | G00H-500026486-00003 | 044013443000090 | 400264908400020 | 500026487 | 水泥制品 | 500026487-0013
282607-1401007-9999 | 包1 | QH100 | 国网青海省电力公司 | 国网青海省电力公司海西供电公司 |  | 无电压等级 | 水泥制品,底盘,1000×1000×150 | 水泥制品-类型:底盘,规格:1000×1000×150 | 块 | 14 | 2026-04-07 | 2027-04-07 | 国网海西供电公司花土沟仓库 | 买方指定仓库地面交货 |  | G00H-500026486-00003 | 044013325700060 | 400264873300060 | 500027405 | 水泥制品 | 500027405-0004
282607-1401007-9999 | 包1 | QH100 | 国网青海省电力公司 | 国网青海省电力公司玉树供电公司 |  | 无电压等级 | 水泥制品,底盘,1000×1000×150 | 水泥制品-类型:底盘,规格:1000×1000×150 | 块 | 24 | 2026-04-07 | 2027-04-07 | 青海省玉树州囊谦县业主项目部 | 买方指定仓库地面交货 |  | G00H-500026486-00003 | 044013340000030 | 400264877100030 | 500027405 | 水泥制品 | 500027405-0004
282607-1401007-9999 | 包1 | QH100 | 国网青海省电力公司 | 国网青海省电力公司海南供电公司 |  | 无电压等级 | 水泥制品,拉盘,300×600 | 水泥制品-类型:拉盘,规格:300×600 | 块 | 33 | 2026-04-07 | 2027-04-07 | 青海省海南藏族自治州同德县 | 买方指定仓库地面交货 |  | G00H-500026486-00003 | 044013341800010 | 400265033900010 | 500027389 | 水泥制品 | 500027389-0005
282607-1401007-9999 | 包1 | QH100 | 国网青海省电力公司 | 国网青海省电力公司都兰县供电公司 |  | 无电压等级 | 水泥制品,底盘,800×800 | 水泥制品-类型:底盘,规格:800×800 | 块 | 34 | 2026-04-07 | 2027-04-07 | 国网都兰县供电公司察汗乌苏仓库 | 买方指定仓库地面交货 |  | G00H-500026486-00003 | 044013337000090 | 400264876000090 | 500026487 | 水泥制品 | 500026487-0013
282607-1401007-9999 | 包1 | QH100 | 国网青海省电力公司 | 国网青海省电力公司海南供电公司 |  | 无电压等级 | 水泥制品,拉盘,800×400 | 水泥制品-类型:拉盘,规格:800×400 | 块 | 7 | 2026-04-07 | 2027-04-07 | 青海省海南藏族自治州同德县 | 买方指定仓库地面交货 |  | G00H-500026486-00003 | 044013340500080 | 400264877300080 | 500027394 | 水泥制品 | 500027394-0008
282607-1401007-9999 | 包1 | QH100 | 国网青海省电力公司 | 国网青海省电力公司黄化供电公司 |  | 无电压等级 | 水泥制品,拉盘,800×400 | 水泥制品-类型:拉盘,规格:800×400 | 块 | 3 | 2026-04-07 | 2027-04-07 | 国网黄化供电公司群科仓库 | 买方指定仓库地面交货 |  | G00H-500026486-00003 | 044013412200020 | 400264989400020 | 500027394 | 水泥制品 | 500027394-0008
282607-1401007-9999 | 包1 | QH100 | 国网青海省电力公司 | 国网青海省电力公司玉树供电公司 |  | 无电压等级 | 水泥制品,拉盘,800×400 | 水泥制品-类型:拉盘,规格:800×400 | 块 | 4 | 2026-04-07 | 2027-04-07 | 国网称多县供电公司称文仓库 | 买方指定仓库地面交货 |  | G00H-500026486-00003 | 044013391000080 | 400264887600080 | 500027394 | 水泥制品 | 500027394-0008
282607-1401007-9999 | 包1 | QH100 | 国网青海省电力公司 | 国网青海省电力公司黄化供电公司 |  | 无电压等级 | 水泥制品,底盘,800×800 | 水泥制品-类型:底盘,规格:800×800 | 块 | 1 | 2026-04-07 | 2027-04-07 | 国网同仁县供电公司隆务仓库 | 买方指定仓库地面交货 |  | G00H-500026486-00003 | 044013392700090 | 400264888400090 | 500026487 | 水泥制品 | 500026487-0013
282607-1401007-9999 | 包1 | QH100 | 国网青海省电力公司 | 国网青海省电力公司黄化供电公司 |  | 无电压等级 | 水泥制品,卡盘,1000×300 | 水泥制品-类型:卡盘,规格:1000×300 | 块 | 4 | 2026-04-07 | 2027-04-07 | 国网黄化供电公司群科仓库 | 买方指定仓库地面交货 |  | G00H-500026486-00003 | 044013412200050 | 400264989400040 | 500052205 | 水泥制品 | 500052205-0010
282607-1401007-9999 | 包1 | QH100 | 国网青海省电力公司 | 国网青海省电力公司玉树供电公司 |  | 无电压等级 | 水泥制品,底盘,1000×1000×150 | 水泥制品-类型:底盘,规格:1000×1000×150 | 块 | 40 | 2026-04-07 | 2027-04-07 | 国网称多县供电公司称文仓库 | 买方指定仓库地面交货 |  | G00H-500026486-00003 | 044013391000100 | 400264887600100 | 500027405 | 水泥制品 | 500027405-0004
282607-1401007-9999 | 包1 | QH100 | 国网青海省电力公司 | 国网青海省电力公司黄化供电公司 |  | 无电压等级 | 水泥制品,拉盘,800×400 | 水泥制品-类型:拉盘,规格:800×400 | 块 | 9 | 2026-04-07 | 2027-04-07 | 国网河南县供电公司优干宁仓库 | 买方指定仓库地面交货 |  | G00H-500026486-00003 | 044013393200050 | 400264888600050 | 500027394 | 水泥制品 | 500027394-0008
282607-1401007-9999 | 包1 | QH100 | 国网青海省电力公司 | 国网青海省电力公司黄化供电公司 |  | 无电压等级 | 水泥制品,卡盘,300×1200 | 水泥制品-类型:卡盘,规格:300×1200 | 块 | 2 | 2026-04-07 | 2027-04-07 | 青海省海东市化隆县供电公司巴燕仓库 | 买方指定仓库地面交货 |  | G00H-500026486-00003 | 044013387800050 | 400264886600050 | 500027391 | 水泥制品 | 500027391-0018
282607-1401007-9999 | 包1 | QH100 | 国网青海省电力公司 | 国网青海省电力公司玉树供电公司 |  | 无电压等级 | 水泥制品,拉盘,800×400 | 水泥制品-类型:拉盘,规格:800×400 | 块 | 15 | 2026-04-07 | 2027-04-07 | 国网囊谦县供电公司新城区仓库 | 买方指定仓库地面交货 |  | G00H-500026486-00003 | 044013388300010 | 400265036200010 | 500027394 | 水泥制品 | 500027394-0008
282607-1401007-9999 | 包1 | QH100 | 国网青海省电力公司 | 国网青海省电力公司黄化供电公司 |  | 无电压等级 | 水泥制品,底盘,1000×1000×150 | 水泥制品-类型:底盘,规格:1000×1000×150 | 块 | 4 | 2026-04-07 | 2027-04-07 | 国网河南县供电公司优干宁仓库 | 买方指定仓库地面交货 |  | G00H-500026486-00003 | 044013388500030 | 400264886900030 | 500027405 | 水泥制品 | 500027405-0004
282607-1401007-9999 | 包1 | QH100 | 国网青海省电力公司 | 国网青海省电力公司海东供电公司 |  | 无电压等级 | 水泥制品,拉盘,800×400 | 水泥制品-类型:拉盘,规格:800×400 | 块 | 12 | 2026-04-07 | 2027-04-07 | 青海省海东市平安区 | 买方指定仓库地面交货 |  | G00H-500026486-00003 | 044013349500070 | 400264906600020 | 500027394 | 水泥制品 | 500027394-0008
282607-1401007-9999 | 包1 | QH100 | 国网青海省电力公司 | 国网青海省电力公司果洛供电公司 |  | 无电压等级 | 水泥制品,拉盘,300×600 | 水泥制品-类型:拉盘,规格:300×600 | 块 | 296 | 2026-04-07 | 2027-04-07 | 国网果洛供电公司玛沁仓库 | 买方指定仓库地面交货 |  | G00H-500026486-00003 | 044013381200050 | 400265034000030 | 500027389 | 水泥制品 | 500027389-0005
282607-1401007-9999 | 包1 | QH100 | 国网青海省电力公司 | 国网青海省电力公司海东供电公司 |  | 无电压等级 | 水泥制品,拉盘,500×1000 | 水泥制品-类型:拉盘,规格:500×1000 | 块 | 26 | 2026-04-07 | 2027-04-07 | 青海省海东市平安区 | 买方指定仓库地面交货 |  | G00H-500026486-00003 | 044013348200040 | 400264906100040 | 500026490 | 水泥制品 | 500026490-0014
282607-1401007-9999 | 包1 | QH100 | 国网青海省电力公司 | 国网青海省电力公司玉树供电公司 |  | 无电压等级 | 水泥制品,底盘,1000×1000×150 | 水泥制品-类型:底盘,规格:1000×1000×150 | 块 | 1 | 2026-04-07 | 2027-04-07 | 国网玉树供电公司玉树仓库 | 买方指定仓库地面交货 |  | G00H-500026486-00003 | 044013381600070 | 400264987100070 | 500027405 | 水泥制品 | 500027405-0004
282607-1401007-9999 | 包1 | QH100 | 国网青海省电力公司 | 国网青海省电力公司黄化供电公司 |  | 无电压等级 | 水泥制品,拉盘,800×400 | 水泥制品-类型:拉盘,规格:800×400 | 块 | 210 | 2026-04-07 | 2027-04-07 | 国网同仁县供电公司隆务仓库 | 买方指定仓库地面交货 |  | G00H-500026486-00003 | 044013382800030 | 400264885600030 | 500027394 | 水泥制品 | 500027394-0008
282607-1401007-9999 | 包1 | QH100 | 国网青海省电力公司 | 国网青海省电力公司黄化供电公司 |  | 无电压等级 | 水泥制品,卡盘,1000×300 | 水泥制品-类型:卡盘,规格:1000×300 | 块 | 196 | 2026-04-07 | 2027-04-07 | 国网河南县供电公司优干宁仓库 | 买方指定仓库地面交货 |  | G00H-500026486-00003 | 044013387200020 | 400264886500020 | 500052205 | 水泥制品 | 500052205-0010
282607-1401007-9999 | 包1 | QH100 | 国网青海省电力公司 | 国网青海省电力公司海南供电公司 |  | 无电压等级 | 水泥制品,拉盘,800×400 | 水泥制品-类型:拉盘,规格:800×400 | 块 | 3 | 2026-04-07 | 2027-04-07 | 青海省海南州贵南县 | 买方指定仓库地面交货 |  | G00H-500026486-00003 | 044013384200100 | 400264987600090 | 500027394 | 水泥制品 | 500027394-0008
282607-1401007-9999 | 包1 | QH100 | 国网青海省电力公司 | 国网青海省电力公司黄化供电公司 |  | 无电压等级 | 水泥制品,拉盘,800×400 | 水泥制品-类型:拉盘,规格:800×400 | 块 | 56 | 2026-04-07 | 2027-04-07 | 国网河南县供电公司优干宁仓库 | 买方指定仓库地面交货 |  | G00H-500026486-00003 | 044013387200010 | 400264886500010 | 500027394 | 水泥制品 | 500027394-0008
282607-1401007-9999 | 包1 | QH100 | 国网青海省电力公司 | 国网青海省电力公司玉树供电公司 |  | 无电压等级 | 水泥制品,底盘,1000×1000×150 | 水泥制品-类型:底盘,规格:1000×1000×150 | 块 | 8 | 2026-04-07 | 2027-04-07 | 国网曲麻莱县供电公司约改滩仓库 | 买方指定仓库地面交货 |  | G00H-500026486-00003 | 044013388400080 | 400264988300060 | 500027405 | 水泥制品 | 500027405-0004
282607-1401007-9999 | 包1 | QH100 | 国网青海省电力公司 | 国网青海省电力公司玉树供电公司 |  | 无电压等级 | 水泥制品,拉盘,800×400 | 水泥制品-类型:拉盘,规格:800×400 | 块 | 4 | 2026-04-07 | 2027-04-07 | 国网称多县供电公司称文仓库 | 买方指定仓库地面交货 |  | G00H-500026486-00003 | 044013381500070 | 400264987000070 | 500027394 | 水泥制品 | 500027394-0008
282607-1401007-9999 | 包1 | QH100 | 国网青海省电力公司 | 国网青海省电力公司玉树供电公司 |  | 无电压等级 | 水泥制品,卡盘,1000×300 | 水泥制品-类型:卡盘,规格:1000×300 | 块 | 10 | 2026-04-07 | 2027-04-07 | 国网曲麻莱县供电公司约改滩仓库 | 买方指定仓库地面交货 |  | G00H-500026486-00003 | 044013389100100 | 400264887100100 | 500052205 | 水泥制品 | 500052205-0010
282607-1401007-9999 | 包1 | QH100 | 国网青海省电力公司 | 国网青海省电力公司玉树供电公司 |  | 无电压等级 | 水泥制品,拉盘,800×400 | 水泥制品-类型:拉盘,规格:800×400 | 块 | 4 | 2026-04-07 | 2027-04-07 | 国网玉树供电公司玉树仓库 | 买方指定仓库地面交货 |  | G00H-500026486-00003 | 044013381600090 | 400264987200020 | 500027394 | 水泥制品 | 500027394-0008
282607-1401007-9999 | 包1 | QH100 | 国网青海省电力公司 | 国网青海省电力公司玉树供电公司 |  | 无电压等级 | 水泥制品,拉盘,800×400 | 水泥制品-类型:拉盘,规格:800×400 | 块 | 6 | 2026-04-07 | 2027-04-07 | 国网曲麻莱县供电公司约改滩仓库 | 买方指定仓库地面交货 |  | G00H-500026486-00003 | 044013389100030 | 400264887100030 | 500027394 | 水泥制品 | 500027394-0008
282607-1401007-9999 | 包1 | QH100 | 国网青海省电力公司 | 国网青海省电力公司黄化供电公司 |  | 无电压等级 | 水泥制品,底盘,800×800 | 水泥制品-类型:底盘,规格:800×800 | 块 | 23 | 2026-04-07 | 2027-04-07 | 国网河南县供电公司优干宁仓库 | 买方指定仓库地面交货 |  | G00H-500026486-00003 | 044013386900010 | 400265035800010 | 500026487 | 水泥制品 | 500026487-0013
282607-1401007-9999 | 包1 | QH100 | 国网青海省电力公司 | 国网青海省电力公司黄化供电公司 |  | 无电压等级 | 水泥制品,卡盘,1000×300 | 水泥制品-类型:卡盘,规格:1000×300 | 块 | 326 | 2026-04-07 | 2027-04-07 | 国网河南县供电公司优干宁仓库 | 买方指定仓库地面交货 |  | G00H-500026486-00003 | 044013387400060 | 400264988100010 | 500052205 | 水泥制品 | 500052205-0010
282607-1401007-9999 | 包1 | QH100 | 国网青海省电力公司 | 国网青海省电力公司黄化供电公司 |  | 无电压等级 | 水泥制品,拉盘,800×400 | 水泥制品-类型:拉盘,规格:800×400 | 块 | 121 | 2026-04-07 | 2027-04-07 | 国网泽库县供电公司泽曲仓库 | 买方指定仓库地面交货 |  | G00H-500026486-00003 | 044013379000040 | 400264885500040 | 500027394 | 水泥制品 | 500027394-0008
282607-1401007-9999 | 包1 | QH100 | 国网青海省电力公司 | 国网青海省电力公司黄化供电公司 |  | 无电压等级 | 水泥制品,拉盘,800×400 | 水泥制品-类型:拉盘,规格:800×400 | 块 | 4 | 2026-04-07 | 2027-04-07 | 国网同仁县供电公司隆务仓库 | 买方指定仓库地面交货 |  | G00H-500026486-00003 | 044013383600060 | 400264987500050 | 500027394 | 水泥制品 | 500027394-0008
282607-1401007-9999 | 包1 | QH100 | 国网青海省电力公司 | 国网青海省电力公司黄化供电公司 |  | 无电压等级 | 水泥制品,底盘,800×800 | 水泥制品-类型:底盘,规格:800×800 | 块 | 150 | 2026-04-07 | 2027-04-07 | 国网河南县供电公司优干宁仓库 | 买方指定仓库地面交货 |  | G00H-500026486-00003 | 044013378900100 | 400264885400100 | 500026487 | 水泥制品 | 500026487-0013
282607-1401007-9999 | 包1 | QH100 | 国网青海省电力公司 | 国网青海省电力公司玉树供电公司 |  | 无电压等级 | 水泥制品,拉盘,800×400 | 水泥制品-类型:拉盘,规格:800×400 | 块 | 3 | 2026-04-07 | 2027-04-07 | 国网杂多县供电公司萨呼腾仓库 | 买方指定仓库地面交货 |  | G00H-500026486-00003 | 044013381700080 | 400264987300080 | 500027394 | 水泥制品 | 500027394-0008
282607-1401007-9999 | 包1 | QH100 | 国网青海省电力公司 | 国网青海省电力公司黄化供电公司 |  | 无电压等级 | 水泥制品,卡盘,1000×300 | 水泥制品-类型:卡盘,规格:1000×300 | 块 | 136 | 2026-04-07 | 2027-04-07 | 青海省海东市化隆县供电公司巴燕仓库 | 买方指定仓库地面交货 |  | G00H-500026486-00003 | 044013387800060 | 400264886600060 | 500052205 | 水泥制品 | 500052205-0010
282607-1401007-9999 | 包1 | QH100 | 国网青海省电力公司 | 国网青海省电力公司黄化供电公司 |  | 无电压等级 | 水泥制品,底盘,800×800 | 水泥制品-类型:底盘,规格:800×800 | 块 | 64 | 2026-04-07 | 2027-04-07 | 国网河南县供电公司优干宁仓库 | 买方指定仓库地面交货 |  | G00H-500026486-00003 | 044013388600060 | 400264887000060 | 500026487 | 水泥制品 | 500026487-0013
282607-1401007-9999 | 包1 | QH100 | 国网青海省电力公司 | 国网青海省电力公司玉树供电公司 |  | 无电压等级 | 水泥制品,卡盘,1000×300 | 水泥制品-类型:卡盘,规格:1000×300 | 块 | 3 | 2026-04-07 | 2027-04-07 | 国网称多县供电公司称文仓库 | 买方指定仓库地面交货 |  | G00H-500026486-00003 | 044013381500020 | 400264987000020 | 500052205 | 水泥制品 | 500052205-0010
282607-1401007-9999 | 包1 | QH100 | 国网青海省电力公司 | 国网青海省电力公司玉树供电公司 |  | 无电压等级 | 水泥制品,底盘,1000×1000×150 | 水泥制品-类型:底盘,规格:1000×1000×150 | 块 | 22 | 2026-04-07 | 2027-04-07 | 国网曲麻莱县供电公司约改滩仓库 | 买方指定仓库地面交货 |  | G00H-500026486-00003 | 044013388100040 | 400264886800040 | 500027405 | 水泥制品 | 500027405-0004
282607-1401007-9999 | 包1 | QH100 | 国网青海省电力公司 | 国网青海省电力公司玉树供电公司 |  | 无电压等级 | 水泥制品,卡盘,1000×300 | 水泥制品-类型:卡盘,规格:1000×300 | 块 | 40 | 2026-04-07 | 2027-04-07 | 国网称多县供电公司称文仓库 | 买方指定仓库地面交货 |  | G00H-500026486-00003 | 044013383800100 | 400264885800100 | 500052205 | 水泥制品 | 500052205-0010
282607-1401007-9999 | 包1 | QH100 | 国网青海省电力公司 | 国网青海省电力公司玉树供电公司 |  | 无电压等级 | 水泥制品,底盘,1000×1000×150 | 水泥制品-类型:底盘,规格:1000×1000×150 | 块 | 73 | 2026-04-07 | 2027-04-07 | 国网称多县供电公司称文仓库 | 买方指定仓库地面交货 |  | G00H-500026486-00003 | 044013383800050 | 400264885800050 | 500027405 | 水泥制品 | 500027405-0004
282607-1401007-9999 | 包1 | QH100 | 国网青海省电力公司 | 国网青海省电力公司黄化供电公司 |  | 无电压等级 | 水泥制品,卡盘,1000×300 | 水泥制品-类型:卡盘,规格:1000×300 | 块 | 64 | 2026-04-07 | 2027-04-07 | 国网同仁县供电公司隆务仓库 | 买方指定仓库地面交货 |  | G00H-500026486-00003 | 044013382800050 | 400264885600050 | 500052205 | 水泥制品 | 500052205-0010
282607-1401007-9999 | 包1 | QH100 | 国网青海省电力公司 | 国网青海省电力公司玉树供电公司 |  | 无电压等级 | 水泥制品,拉盘,800×400 | 水泥制品-类型:拉盘,规格:800×400 | 块 | 5 | 2026-04-07 | 2027-04-07 | 国网囊谦县供电公司新城区仓库 | 买方指定仓库地面交货 |  | G00H-500026486-00003 | 044013384900010 | 400265035400010 | 500027394 | 水泥制品 | 500027394-0008
282607-1401007-9999 | 包1 | QH100 | 国网青海省电力公司 | 国网青海省电力公司玉树供电公司 |  | 无电压等级 | 水泥制品,底盘,1000×1000×150 | 水泥制品-类型:底盘,规格:1000×1000×150 | 块 | 23 | 2026-04-07 | 2027-04-07 | 国网囊谦县供电公司新城区仓库 | 买方指定仓库地面交货 |  | G00H-500026486-00003 | 044013384900040 | 400265035400030 | 500027405 | 水泥制品 | 500027405-0004
282607-1401007-9999 | 包1 | QH100 | 国网青海省电力公司 | 国网青海省电力公司黄化供电公司 |  | 无电压等级 | 水泥制品,拉盘,800×400 | 水泥制品-类型:拉盘,规格:800×400 | 块 | 85 | 2026-04-07 | 2027-04-07 | 国网河南县供电公司优干宁仓库 | 买方指定仓库地面交货 |  | G00H-500026486-00003 | 044013387400080 | 400264988100030 | 500027394 | 水泥制品 | 500027394-0008
282607-1401007-9999 | 包1 | QH100 | 国网青海省电力公司 | 国网青海省电力公司西宁供电公司 |  | 无电压等级 | 水泥制品,拉盘,500×1000 | 水泥制品-类型:拉盘,规格:500×1000 | 块 | 13 | 2026-04-07 | 2027-04-07 | 青海省西宁市大通回族土族自治县 | 买方指定仓库地面交货 |  | G00H-500026486-00003 | 044013385800020 | 400265047100020 | 500026490 | 水泥制品 | 500026490-0014
282607-1401007-9999 | 包1 | QH100 | 国网青海省电力公司 | 国网青海省电力公司玉树供电公司 |  | 无电压等级 | 水泥制品,卡盘,1000×300 | 水泥制品-类型:卡盘,规格:1000×300 | 块 | 6 | 2026-04-07 | 2027-04-07 | 国网杂多县供电公司萨呼腾仓库 | 买方指定仓库地面交货 |  | G00H-500026486-00003 | 044013381700040 | 400264987300040 | 500052205 | 水泥制品 | 500052205-0010
282607-1401007-9999 | 包1 | QH100 | 国网青海省电力公司 | 国网青海省电力公司黄化供电公司 |  | 无电压等级 | 水泥制品,底盘,1000×1000×150 | 水泥制品-类型:底盘,规格:1000×1000×150 | 块 | 216 | 2026-04-07 | 2027-04-07 | 国网同仁县供电公司隆务仓库 | 买方指定仓库地面交货 |  | G00H-500026486-00003 | 044013377700010 | 400265044400010 | 500027405 | 水泥制品 | 500027405-0004
282607-1401007-9999 | 包1 | QH100 | 国网青海省电力公司 | 国网青海省电力公司海南供电公司 |  | 无电压等级 | 水泥制品,卡盘,1000×300 | 水泥制品-类型:卡盘,规格:1000×300 | 块 | 76 | 2026-04-07 | 2027-04-07 | 青海省海南藏族自治州共和县 | 买方指定仓库地面交货 |  | G00H-500026486-00003 | 044013348700020 | 400265036000010 | 500052205 | 水泥制品 | 500052205-0010
282607-1401007-9999 | 包1 | QH100 | 国网青海省电力公司 | 国网青海省电力公司黄化供电公司 |  | 无电压等级 | 水泥制品,卡盘,1000×300 | 水泥制品-类型:卡盘,规格:1000×300 | 块 | 492 | 2026-04-07 | 2027-04-07 | 国网泽库县供电公司泽曲仓库 | 买方指定仓库地面交货 |  | G00H-500026486-00003 | 044013379000080 | 400264885500080 | 500052205 | 水泥制品 | 500052205-0010
282607-1401007-9999 | 包1 | QH100 | 国网青海省电力公司 | 国网青海省电力公司西宁供电公司 |  | 无电压等级 | 水泥制品,底盘,1000×1000×150 | 水泥制品-类型:底盘,规格:1000×1000×150 | 块 | 54 | 2026-04-07 | 2027-04-07 | 青海省西宁市大通回族土族自治县 | 买方指定仓库地面交货 |  | G00H-500026486-00003 | 044013387700020 | 400265048300020 | 500027405 | 水泥制品 | 500027405-0004
282607-1401007-9999 | 包1 | QH100 | 国网青海省电力公司 | 国网青海省电力公司玉树供电公司 |  | 无电压等级 | 水泥制品,底盘,1000×1000×150 | 水泥制品-类型:底盘,规格:1000×1000×150 | 块 | 11 | 2026-04-07 | 2027-04-07 | 国网杂多县供电公司萨呼腾仓库 | 买方指定仓库地面交货 |  | G00H-500026486-00003 | 044013381700020 | 400264987300020 | 500027405 | 水泥制品 | 500027405-0004
282607-1401007-9999 | 包1 | QH100 | 国网青海省电力公司 | 国网青海省电力公司化隆县供电公司 |  | 无电压等级 | 水泥制品,卡盘,1000×300 | 水泥制品-类型:卡盘,规格:1000×300 | 块 | 420 | 2026-04-07 | 2027-04-07 | 青海省海东市化隆县供电公司巴燕仓库 | 买方指定仓库地面交货 |  | G00H-500026486-00003 | 044013387900090 | 400264988200080 | 500052205 | 水泥制品 | 500052205-0010
282607-1401007-9999 | 包1 | QH100 | 国网青海省电力公司 | 国网青海省电力公司黄化供电公司 |  | 无电压等级 | 水泥制品,卡盘,1000×300 | 水泥制品-类型:卡盘,规格:1000×300 | 块 | 2 | 2026-04-07 | 2027-04-07 | 国网同仁县供电公司隆务仓库 | 买方指定仓库地面交货 |  | G00H-500026486-00003 | 044013378500040 | 400264885100040 | 500052205 | 水泥制品 | 500052205-0010
282607-1401007-9999 | 包1 | QH100 | 国网青海省电力公司 | 国网青海省电力公司化隆县供电公司 |  | 无电压等级 | 水泥制品,拉盘,800×400 | 水泥制品-类型:拉盘,规格:800×400 | 块 | 114 | 2026-04-07 | 2027-04-07 | 青海省海东市化隆县供电公司巴燕仓库 | 买方指定仓库地面交货 |  | G00H-500026486-00003 | 044013387900070 | 400264988200060 | 500027394 | 水泥制品 | 500027394-0008
282607-1401007-9999 | 包1 | QH100 | 国网青海省电力公司 | 国网青海省电力公司玉树供电公司 |  | 无电压等级 | 水泥制品,底盘,1000×1000×150 | 水泥制品-类型:底盘,规格:1000×1000×150 | 块 | 7 | 2026-04-07 | 2027-04-07 | 国网称多县供电公司称文仓库 | 买方指定仓库地面交货 |  | G00H-500026486-00003 | 044013381500080 | 400264987000080 | 500027405 | 水泥制品 | 500027405-0004
282607-1401007-9999 | 包1 | QH100 | 国网青海省电力公司 | 国网青海省电力公司海南供电公司 |  | 无电压等级 | 水泥制品,拉盘,300×600 | 水泥制品-类型:拉盘,规格:300×600 | 块 | 109 | 2026-04-07 | 2027-04-07 | 青海省海南藏族自治州共和县 | 买方指定仓库地面交货 |  | G00H-500026486-00003 | 044013348800100 | 400264906300060 | 500027389 | 水泥制品 | 500027389-0005
282607-1401007-9999 | 包1 | QH100 | 国网青海省电力公司 | 国网青海省电力公司海东供电公司 |  | 无电压等级 | 水泥制品,卡盘,1000×300 | 水泥制品-类型:卡盘,规格:1000×300 | 块 | 14 | 2026-04-07 | 2027-04-07 | 青海省海东市乐都区 | 买方指定仓库地面交货 |  | G00H-500026486-00003 | 044013418800070 | 400265048100040 | 500052205 | 水泥制品 | 500052205-0010
282607-1401007-9999 | 包1 | QH100 | 国网青海省电力公司 | 国网青海省电力公司黄化供电公司 |  | 无电压等级 | 水泥制品,底盘,1000×1000×150 | 水泥制品-类型:底盘,规格:1000×1000×150 | 块 | 30 | 2026-04-07 | 2027-04-07 | 青海省海东市化隆县供电公司巴燕仓库 | 买方指定仓库地面交货 |  | G00H-500026486-00003 | 044013443700070 | 400264908900070 | 500027405 | 水泥制品 | 500027405-0004
282607-1401007-9999 | 包1 | QH100 | 国网青海省电力公司 | 国网青海省电力公司玉树供电公司 |  | 无电压等级 | 水泥制品,底盘,1000×1000×150 | 水泥制品-类型:底盘,规格:1000×1000×150 | 块 | 18 | 2026-04-07 | 2027-04-07 | 青海省玉树州治多县业主项目部 | 买方指定仓库地面交货 |  | G00H-500026486-00003 | 044013328700020 | 400264874000020 | 500027405 | 水泥制品 | 500027405-0004
282607-1401007-9999 | 包1 | QH100 | 国网青海省电力公司 | 国网青海省电力公司都兰县供电公司 |  | 无电压等级 | 水泥制品,底盘,1000×1000×150 | 水泥制品-类型:底盘,规格:1000×1000×150 | 块 | 67 | 2026-04-07 | 2027-04-07 | 国网都兰县供电公司察汗乌苏仓库 | 买方指定仓库地面交货 |  | G00H-500026486-00003 | 044013328100020 | 400264873800020 | 500027405 | 水泥制品 | 500027405-0004
282607-1401007-9999 | 包1 | QH100 | 国网青海省电力公司 | 国网青海省电力公司黄化供电公司 |  | 无电压等级 | 水泥制品,底盘,800×800 | 水泥制品-类型:底盘,规格:800×800 | 块 | 125 | 2026-04-07 | 2027-04-07 | 国网循化县供电公司积石仓库 | 买方指定仓库地面交货 |  | G00H-500026486-00003 | 044013420900040 | 400264994500030 | 500026487 | 水泥制品 | 500026487-0013
282607-1401007-9999 | 包1 | QH100 | 国网青海省电力公司 | 国网青海省电力公司黄化供电公司 |  | 无电压等级 | 水泥制品,底盘,1000×1000×150 | 水泥制品-类型:底盘,规格:1000×1000×150 | 块 | 2 | 2026-04-07 | 2027-04-07 | 青海省海东市化隆县供电公司巴燕仓库 | 买方指定仓库地面交货 |  | G00H-500026486-00003 | 044013444700100 | 400264910000100 | 500027405 | 水泥制品 | 500027405-0004
282607-1401007-9999 | 包1 | QH100 | 国网青海省电力公司 | 国网青海省电力公司黄化供电公司 |  | 无电压等级 | 水泥制品,底盘,1000×1000×150 | 水泥制品-类型:底盘,规格:1000×1000×150 | 块 | 13 | 2026-04-07 | 2027-04-07 | 国网循化县供电公司积石仓库 | 买方指定仓库地面交货 |  | G00H-500026486-00003 | 044013441000050 | 400264901500050 | 500027405 | 水泥制品 | 500027405-0004
282607-1401007-9999 | 包1 | QH100 | 国网青海省电力公司 | 国网青海省电力公司海西供电公司 |  | 无电压等级 | 水泥制品,底盘,800×800 | 水泥制品-类型:底盘,规格:800×800 | 块 | 10 | 2026-04-07 | 2027-04-07 | 国网青海电力格尔木仓库 | 买方指定仓库地面交货 |  | G00H-500026486-00003 | 044013329300100 | 400264874300100 | 500026487 | 水泥制品 | 500026487-0013
282607-1401007-9999 | 包1 | QH100 | 国网青海省电力公司 | 国网青海省电力公司海东供电公司 |  | 无电压等级 | 水泥制品,卡盘,1000×300 | 水泥制品-类型:卡盘,规格:1000×300 | 块 | 30 | 2026-04-07 | 2027-04-07 | 青海省海东市平安区 | 买方指定仓库地面交货 |  | G00H-500026486-00003 | 044013335600050 | 400264875500050 | 500052205 | 水泥制品 | 500052205-0010
282607-1401007-9999 | 包1 | QH100 | 国网青海省电力公司 | 国网青海省电力公司玉树供电公司 |  | 无电压等级 | 水泥制品,拉盘,500×1000 | 水泥制品-类型:拉盘,规格:500×1000 | 块 | 6 | 2026-04-07 | 2027-04-07 | 青海省玉树州治多县业主项目部 | 买方指定仓库地面交货 |  | G00H-500026486-00003 | 044013328700090 | 400264874000090 | 500026490 | 水泥制品 | 500026490-0014
282607-1401007-9999 | 包1 | QH100 | 国网青海省电力公司 | 国网青海省电力公司果洛供电公司 |  | 无电压等级 | 水泥制品,拉盘,800×400 | 水泥制品-类型:拉盘,规格:800×400 | 块 | 6 | 2026-04-07 | 2027-04-07 | 国网班玛县供电公司赛来塘仓库 | 买方指定仓库地面交货 |  | G00H-500026486-00003 | 044013336300040 | 400264904200030 | 500027394 | 水泥制品 | 500027394-0008
282607-1401007-9999 | 包1 | QH100 | 国网青海省电力公司 | 国网青海省电力公司海北供电公司 |  | 无电压等级 | 水泥制品,底盘,1000×1000×150 | 水泥制品-类型:底盘,规格:1000×1000×150 | 块 | 1 | 2026-04-07 | 2027-04-07 | 青海省海北州刚察县沙柳河镇 | 买方指定仓库地面交货 |  | G00H-500026486-00003 | 044013417400070 | 400265047500050 | 500027405 | 水泥制品 | 500027405-0004
282607-1401007-9999 | 包1 | QH100 | 国网青海省电力公司 | 国网青海省电力公司黄化供电公司 |  | 无电压等级 | 水泥制品,拉盘,800×400 | 水泥制品-类型:拉盘,规格:800×400 | 块 | 19 | 2026-04-07 | 2027-04-07 | 国网黄化供电公司群科仓库 | 买方指定仓库地面交货 |  | G00H-500026486-00003 | 044013420000060 | 400264893400060 | 500027394 | 水泥制品 | 500027394-0008
282607-1401007-9999 | 包1 | QH100 | 国网青海省电力公司 | 国网青海省电力公司黄化供电公司 |  | 无电压等级 | 水泥制品,卡盘,1000×300 | 水泥制品-类型:卡盘,规格:1000×300 | 块 | 4 | 2026-04-07 | 2027-04-07 | 国网循化县供电公司积石仓库 | 买方指定仓库地面交货 |  | G00H-500026486-00003 | 044013432600010 | 400264897700010 | 500052205 | 水泥制品 | 500052205-0010
282607-1401007-9999 | 包1 | QH100 | 国网青海省电力公司 | 国网青海省电力公司海北供电公司 |  | 无电压等级 | 水泥制品,卡盘,300×800 | 水泥制品-类型:卡盘,规格:300×800 | 块 | 22 | 2026-04-07 | 2027-04-07 | 国网刚察县供电公司东大街仓库 | 买方指定仓库地面交货 |  | G00H-500026486-00003 | 044013448000010 | 400265076100010 | 500052196 | 水泥制品 | 500052196-0007
282607-1401007-9999 | 包1 | QH100 | 国网青海省电力公司 | 国网青海省电力公司黄化供电公司 |  | 无电压等级 | 水泥制品,拉盘,800×400 | 水泥制品-类型:拉盘,规格:800×400 | 块 | 52 | 2026-04-07 | 2027-04-07 | 青海省海东市化隆县供电公司巴燕仓库 | 买方指定仓库地面交货 |  | G00H-500026486-00003 | 044013449100030 | 400265060500030 | 500027394 | 水泥制品 | 500027394-0008
282607-1401007-9999 | 包1 | QH100 | 国网青海省电力公司 | 国网青海省电力公司黄化供电公司 |  | 无电压等级 | 水泥制品,底盘,1000×1000×150 | 水泥制品-类型:底盘,规格:1000×1000×150 | 块 | 2 | 2026-04-07 | 2027-04-07 | 国网循化县供电公司积石仓库 | 买方指定仓库地面交货 |  | G00H-500026486-00003 | 044013446600080 | 400264911200080 | 500027405 | 水泥制品 | 500027405-0004
282607-1401007-9999 | 包1 | QH100 | 国网青海省电力公司 | 国网青海省电力公司建设公司（青海智鑫电力监理咨询有限公司） |  | 无电压等级 | 水泥制品,拉盘,500×1000 | 水泥制品-类型:拉盘,规格:500×1000 | 块 | 108 | 2026-04-07 | 2027-04-07 | 青海省海西蒙古族藏族自治州格尔木市 | 买方指定仓库地面交货 |  | G00H-500026486-00003 | 044013470000020 | 400265069000020 | 500026490 | 水泥制品 | 500026490-0014
282607-1401007-9999 | 包1 | QH100 | 国网青海省电力公司 | 国网青海省电力公司黄化供电公司 |  | 无电压等级 | 水泥制品,底盘,1000×1000×150 | 水泥制品-类型:底盘,规格:1000×1000×150 | 块 | 1 | 2026-04-07 | 2027-04-07 | 青海省海东市化隆县供电公司巴燕仓库 | 买方指定仓库地面交货 |  | G00H-500026486-00003 | 044013446400020 | 400265075700020 | 500027405 | 水泥制品 | 500027405-0004
282607-1401007-9999 | 包1 | QH100 | 国网青海省电力公司 | 国网青海省电力公司黄化供电公司 |  | 无电压等级 | 水泥制品,底盘,1000×1000×150 | 水泥制品-类型:底盘,规格:1000×1000×150 | 块 | 3 | 2026-04-07 | 2027-04-07 | 青海省海东市化隆县供电公司巴燕仓库 | 买方指定仓库地面交货 |  | G00H-500026486-00003 | 044013450700070 | 400264913300070 | 500027405 | 水泥制品 | 500027405-0004
282607-1401007-9999 | 包1 | QH100 | 国网青海省电力公司 | 国网青海省电力公司黄化供电公司 |  | 无电压等级 | 水泥制品,卡盘,1000×300 | 水泥制品-类型:卡盘,规格:1000×300 | 块 | 106 | 2026-04-07 | 2027-04-07 | 青海省海东市化隆县供电公司巴燕仓库 | 买方指定仓库地面交货 |  | G00H-500026486-00003 | 044013448300080 | 400264912300010 | 500052205 | 水泥制品 | 500052205-0010
282607-1401007-9999 | 包1 | QH100 | 国网青海省电力公司 | 国网青海省电力公司黄化供电公司 |  | 无电压等级 | 水泥制品,卡盘,300×1200 | 水泥制品-类型:卡盘,规格:300×1200 | 块 | 18 | 2026-04-07 | 2027-04-07 | 青海省海东市化隆县供电公司巴燕仓库 | 买方指定仓库地面交货 |  | G00H-500026486-00003 | 044013448200020 | 400264912100020 | 500027391 | 水泥制品 | 500027391-0018
282607-1401007-9999 | 包1 | QH100 | 国网青海省电力公司 | 国网青海省电力公司黄化供电公司 |  | 无电压等级 | 水泥制品,底盘,800×800 | 水泥制品-类型:底盘,规格:800×800 | 块 | 78 | 2026-04-07 | 2027-04-07 | 青海省海东市化隆县供电公司巴燕仓库 | 买方指定仓库地面交货 |  | G00H-500026486-00003 | 044013446900060 | 400264911500060 | 500026487 | 水泥制品 | 500026487-0013
282607-1401007-9999 | 包1 | QH100 | 国网青海省电力公司 | 国网青海省电力公司海北供电公司 |  | 无电压等级 | 水泥制品,底盘,1000×1000×150 | 水泥制品-类型:底盘,规格:1000×1000×150 | 块 | 54 | 2026-04-07 | 2027-04-07 | 青海省海北州刚察县吉尔孟乡 | 买方指定仓库地面交货 |  | G00H-500026486-00003 | 044013478800010 | 400265088100010 | 500027405 | 水泥制品 | 500027405-0004
282607-1401007-9999 | 包1 | QH100 | 国网青海省电力公司 | 国网青海省电力公司海南供电公司 |  | 无电压等级 | 水泥制品,底盘,1000×1000×150 | 水泥制品-类型:底盘,规格:1000×1000×150 | 块 | 42 | 2026-04-07 | 2027-04-07 | 青海省海南藏族自治州贵南县 | 买方指定仓库地面交货 |  | G00H-500026486-00003 | 044013471100040 | 400265069800020 | 500027405 | 水泥制品 | 500027405-0004
282607-1401007-9999 | 包1 | QH100 | 国网青海省电力公司 | 国网青海省电力公司海北供电公司 |  | 无电压等级 | 水泥制品,卡盘,300×800 | 水泥制品-类型:卡盘,规格:300×800 | 块 | 48 | 2026-04-07 | 2027-04-07 | 青海省海北州刚察县吉尔孟乡 | 买方指定仓库地面交货 |  | G00H-500026486-00003 | 044013478800020 | 400265088100020 | 500052196 | 水泥制品 | 500052196-0007
282607-1401007-9999 | 包1 | QH100 | 国网青海省电力公司 | 国网青海省电力公司黄化供电公司 |  | 无电压等级 | 水泥制品,卡盘,1000×300 | 水泥制品-类型:卡盘,规格:1000×300 | 块 | 2 | 2026-04-07 | 2027-04-07 | 国网循化县供电公司积石仓库 | 买方指定仓库地面交货 |  | G00H-500026486-00003 | 044013448900050 | 400264998600030 | 500052205 | 水泥制品 | 500052205-0010
282607-1401007-9999 | 包1 | QH100 | 国网青海省电力公司 | 国网青海省电力公司黄化供电公司 |  | 无电压等级 | 水泥制品,拉盘,800×400 | 水泥制品-类型:拉盘,规格:800×400 | 块 | 36 | 2026-04-07 | 2027-04-07 | 青海省海东市化隆县供电公司巴燕仓库 | 买方指定仓库地面交货 |  | G00H-500026486-00003 | 044013447700060 | 400264911800060 | 500027394 | 水泥制品 | 500027394-0008
282607-1401007-9999 | 包1 | QH100 | 国网青海省电力公司 | 国网青海省电力公司黄化供电公司 |  | 无电压等级 | 水泥制品,底盘,800×800 | 水泥制品-类型:底盘,规格:800×800 | 块 | 21 | 2026-04-07 | 2027-04-07 | 青海省海东市化隆县供电公司巴燕仓库 | 买方指定仓库地面交货 |  | G00H-500026486-00003 | 044013449200010 | 400265060800010 | 500026487 | 水泥制品 | 500026487-0013
282607-1401007-9999 | 包1 | QH100 | 国网青海省电力公司 | 国网青海省电力公司黄化供电公司 |  | 无电压等级 | 水泥制品,底盘,1000×1000×150 | 水泥制品-类型:底盘,规格:1000×1000×150 | 块 | 1 | 2026-04-07 | 2027-04-07 | 国网循化县供电公司积石仓库 | 买方指定仓库地面交货 |  | G00H-500026486-00003 | 044013457100090 | 400264999300080 | 500027405 | 水泥制品 | 500027405-0004
282607-1401007-9999 | 包1 | QH100 | 国网青海省电力公司 | 国网青海省电力公司黄化供电公司 |  | 无电压等级 | 水泥制品,卡盘,1000×300 | 水泥制品-类型:卡盘,规格:1000×300 | 块 | 36 | 2026-04-07 | 2027-04-07 | 国网循化县供电公司积石仓库 | 买方指定仓库地面交货 |  | G00H-500026486-00003 | 044013449400090 | 400264913000090 | 500052205 | 水泥制品 | 500052205-0010
282607-1401007-9999 | 包1 | QH100 | 国网青海省电力公司 | 国网青海省电力公司黄化供电公司 |  | 无电压等级 | 水泥制品,底盘,1000×1000×150 | 水泥制品-类型:底盘,规格:1000×1000×150 | 块 | 3 | 2026-04-07 | 2027-04-07 | 青海省海东市化隆县供电公司巴燕仓库 | 买方指定仓库地面交货 |  | G00H-500026486-00003 | 044013448200030 | 400264912100030 | 500027405 | 水泥制品 | 500027405-0004
282607-1401007-9999 | 包1 | QH100 | 国网青海省电力公司 | 国网青海省电力公司黄化供电公司 |  | 无电压等级 | 水泥制品,拉盘,800×400 | 水泥制品-类型:拉盘,规格:800×400 | 块 | 36 | 2026-04-07 | 2027-04-07 | 青海省海东市化隆县供电公司巴燕仓库 | 买方指定仓库地面交货 |  | G00H-500026486-00003 | 044013448300100 | 400264912300030 | 500027394 | 水泥制品 | 500027394-0008
282607-1401007-9999 | 包1 | QH100 | 国网青海省电力公司 | 国网青海省电力公司黄化供电公司 |  | 无电压等级 | 水泥制品,卡盘,1000×300 | 水泥制品-类型:卡盘,规格:1000×300 | 块 | 162 | 2026-04-07 | 2027-04-07 | 青海省海东市化隆县供电公司巴燕仓库 | 买方指定仓库地面交货 |  | G00H-500026486-00003 | 044013451300030 | 400264913600030 | 500052205 | 水泥制品 | 500052205-0010
282607-1401007-9999 | 包1 | QH100 | 国网青海省电力公司 | 国网青海省电力公司黄化供电公司 |  | 无电压等级 | 水泥制品,拉盘,800×400 | 水泥制品-类型:拉盘,规格:800×400 | 块 | 59 | 2026-04-07 | 2027-04-07 | 青海省海东市化隆县供电公司巴燕仓库 | 买方指定仓库地面交货 |  | G00H-500026486-00003 | 044013447800080 | 400264912000010 | 500027394 | 水泥制品 | 500027394-0008
282607-1401007-9999 | 包1 | QH100 | 国网青海省电力公司 | 国网青海省电力公司黄化供电公司 |  | 无电压等级 | 水泥制品,底盘,1000×1000×150 | 水泥制品-类型:底盘,规格:1000×1000×150 | 块 | 54 | 2026-04-07 | 2027-04-07 | 青海省海东市化隆县供电公司巴燕仓库 | 买方指定仓库地面交货 |  | G00H-500026486-00003 | 044013448800080 | 400264912600010 | 500027405 | 水泥制品 | 500027405-0004
282607-1401007-9999 | 包1 | QH100 | 国网青海省电力公司 | 国网青海省电力公司黄化供电公司 |  | 无电压等级 | 水泥制品,底盘,800×800 | 水泥制品-类型:底盘,规格:800×800 | 块 | 53 | 2026-04-07 | 2027-04-07 | 青海省海东市化隆县供电公司巴燕仓库 | 买方指定仓库地面交货 |  | G00H-500026486-00003 | 044013448300020 | 400264912200020 | 500026487 | 水泥制品 | 500026487-0013
282607-1401007-9999 | 包1 | QH100 | 国网青海省电力公司 | 国网青海省电力公司黄化供电公司 |  | 无电压等级 | 水泥制品,底盘,1000×1000×150 | 水泥制品-类型:底盘,规格:1000×1000×150 | 块 | 59 | 2026-04-07 | 2027-04-07 | 青海省海东市化隆县供电公司巴燕仓库 | 买方指定仓库地面交货 |  | G00H-500026486-00003 | 044013450100080 | 400264913200010 | 500027405 | 水泥制品 | 500027405-0004
282607-1401007-9999 | 包1 | QH100 | 国网青海省电力公司 | 国网青海省电力公司黄化供电公司 |  | 无电压等级 | 水泥制品,卡盘,300×1200 | 水泥制品-类型:卡盘,规格:300×1200 | 块 | 6 | 2026-04-07 | 2027-04-07 | 青海省海东市化隆县供电公司巴燕仓库 | 买方指定仓库地面交货 |  | G00H-500026486-00003 | 044013451500010 | 400264913700010 | 500027391 | 水泥制品 | 500027391-0018
282607-1401007-9999 | 包1 | QH100 | 国网青海省电力公司 | 国网青海省电力公司黄化供电公司 |  | 无电压等级 | 水泥制品,底盘,1000×1000×150 | 水泥制品-类型:底盘,规格:1000×1000×150 | 块 | 4 | 2026-04-07 | 2027-04-07 | 国网循化县供电公司积石仓库 | 买方指定仓库地面交货 |  | G00H-500026486-00003 | 044013451400040 | 400265062500010 | 500027405 | 水泥制品 | 500027405-0004
282607-1401007-9999 | 包1 | QH100 | 国网青海省电力公司 | 国网青海省电力公司黄化供电公司 |  | 无电压等级 | 水泥制品,底盘,800×800 | 水泥制品-类型:底盘,规格:800×800 | 块 | 77 | 2026-04-07 | 2027-04-07 | 青海省海东市化隆县供电公司巴燕仓库 | 买方指定仓库地面交货 |  | G00H-500026486-00003 | 044013455000080 | 400264915000010 | 500026487 | 水泥制品 | 500026487-0013
282607-1401007-9999 | 包1 | QH100 | 国网青海省电力公司 | 国网青海省电力公司黄化供电公司 |  | 无电压等级 | 水泥制品,卡盘,300×1200 | 水泥制品-类型:卡盘,规格:300×1200 | 块 | 154 | 2026-04-07 | 2027-04-07 | 青海省海东市化隆县供电公司巴燕仓库 | 买方指定仓库地面交货 |  | G00H-500026486-00003 | 044013447700050 | 400264911800050 | 500027391 | 水泥制品 | 500027391-0018
282607-1401007-9999 | 包1 | QH100 | 国网青海省电力公司 | 国网青海省电力公司黄化供电公司 |  | 无电压等级 | 水泥制品,底盘,1000×1000×150 | 水泥制品-类型:底盘,规格:1000×1000×150 | 块 | 101 | 2026-04-07 | 2027-04-07 | 青海省海东市化隆县供电公司巴燕仓库 | 买方指定仓库地面交货 |  | G00H-500026486-00003 | 044013447800040 | 400264911900040 | 500027405 | 水泥制品 | 500027405-0004
282607-1401007-9999 | 包1 | QH100 | 国网青海省电力公司 | 国网青海省电力公司黄化供电公司 |  | 无电压等级 | 水泥制品,拉盘,800×400 | 水泥制品-类型:拉盘,规格:800×400 | 块 | 2 | 2026-04-07 | 2027-04-07 | 国网循化县供电公司积石仓库 | 买方指定仓库地面交货 |  | G00H-500026486-00003 | 044013448900060 | 400264998600040 | 500027394 | 水泥制品 | 500027394-0008
282607-1401007-9999 | 包1 | QH100 | 国网青海省电力公司 | 国网青海省电力公司黄化供电公司 |  | 无电压等级 | 水泥制品,卡盘,1000×300 | 水泥制品-类型:卡盘,规格:1000×300 | 块 | 4 | 2026-04-07 | 2027-04-07 | 国网同仁县供电公司隆务仓库 | 买方指定仓库地面交货 |  | G00H-500026486-00003 | 044013397400080 | 400264889600080 | 500052205 | 水泥制品 | 500052205-0010
282607-1401007-9999 | 包1 | QH100 | 国网青海省电力公司 | 国网青海省电力公司玉树供电公司 |  | 无电压等级 | 水泥制品,拉盘,800×400 | 水泥制品-类型:拉盘,规格:800×400 | 块 | 72 | 2026-04-07 | 2027-04-07 | 国网称多县供电公司称文仓库 | 买方指定仓库地面交货 |  | G00H-500026486-00003 | 044013391100070 | 400264887700070 | 500027394 | 水泥制品 | 500027394-0008
282607-1401007-9999 | 包1 | QH100 | 国网青海省电力公司 | 国网青海省电力公司黄化供电公司 |  | 无电压等级 | 水泥制品,底盘,1000×1000×150 | 水泥制品-类型:底盘,规格:1000×1000×150 | 块 | 13 | 2026-04-07 | 2027-04-07 | 国网循化县供电公司积石仓库 | 买方指定仓库地面交货 |  | G00H-500026486-00003 | 044013413300100 | 400264989700090 | 500027405 | 水泥制品 | 500027405-0004
282607-1401007-9999 | 包1 | QH100 | 国网青海省电力公司 | 国网青海省电力公司西宁供电公司 |  | 无电压等级 | 水泥制品,拉盘,800×400 | 水泥制品-类型:拉盘,规格:800×400 | 块 | 5 | 2026-04-07 | 2027-04-07 | 青海省西宁市大通回族土族自治县 | 买方指定仓库地面交货 |  | G00H-500026486-00003 | 044013412100010 | 400265063500010 | 500027394 | 水泥制品 | 500027394-0008
282607-1401007-9999 | 包1 | QH100 | 国网青海省电力公司 | 国网青海省电力公司黄化供电公司 |  | 无电压等级 | 水泥制品,拉盘,800×400 | 水泥制品-类型:拉盘,规格:800×400 | 块 | 107 | 2026-04-07 | 2027-04-07 | 国网同仁县供电公司隆务仓库 | 买方指定仓库地面交货 |  | G00H-500026486-00003 | 044013400000010 | 400264890000010 | 500027394 | 水泥制品 | 500027394-0008
282607-1401007-9999 | 包1 | QH100 | 国网青海省电力公司 | 国网青海省电力公司黄化供电公司 |  | 无电压等级 | 水泥制品,底盘,800×800 | 水泥制品-类型:底盘,规格:800×800 | 块 | 203 | 2026-04-07 | 2027-04-07 | 国网同仁县供电公司隆务仓库 | 买方指定仓库地面交货 |  | G00H-500026486-00003 | 044013389600090 | 400264988600080 | 500026487 | 水泥制品 | 500026487-0013
282607-1401007-9999 | 包1 | QH100 | 国网青海省电力公司 | 国网青海省电力公司海北供电公司 |  | 无电压等级 | 水泥制品,底盘,1000×1000×150 | 水泥制品-类型:底盘,规格:1000×1000×150 | 块 | 6 | 2026-04-07 | 2027-04-07 | 青海省海北州门源县 | 买方指定仓库地面交货 |  | G00H-500026486-00003 | 044013412000010 | 400265063400010 | 500027405 | 水泥制品 | 500027405-0004
282607-1401007-9999 | 包1 | QH100 | 国网青海省电力公司 | 国网青海省电力公司黄化供电公司 |  | 无电压等级 | 水泥制品,底盘,800×800 | 水泥制品-类型:底盘,规格:800×800 | 块 | 18 | 2026-04-07 | 2027-04-07 | 国网循化县供电公司积石仓库 | 买方指定仓库地面交货 |  | G00H-500026486-00003 | 044013413400040 | 400265045300040 | 500026487 | 水泥制品 | 500026487-0013
282607-1401007-9999 | 包1 | QH100 | 国网青海省电力公司 | 国网青海省电力公司黄化供电公司 |  | 无电压等级 | 水泥制品,底盘,1000×1000×150 | 水泥制品-类型:底盘,规格:1000×1000×150 | 块 | 22 | 2026-04-07 | 2027-04-07 | 青海省海东市化隆县供电公司巴燕仓库 | 买方指定仓库地面交货 |  | G00H-500026486-00003 | 044013392100050 | 400264888100050 | 500027405 | 水泥制品 | 500027405-0004
282607-1401007-9999 | 包1 | QH100 | 国网青海省电力公司 | 国网青海省电力公司黄化供电公司 |  | 无电压等级 | 水泥制品,底盘,1000×1000×150 | 水泥制品-类型:底盘,规格:1000×1000×150 | 块 | 2 | 2026-04-07 | 2027-04-07 | 国网黄化供电公司群科仓库 | 买方指定仓库地面交货 |  | G00H-500026486-00003 | 044013397700020 | 400264889700020 | 500027405 | 水泥制品 | 500027405-0004
282607-1401007-9999 | 包1 | QH100 | 国网青海省电力公司 | 国网青海省电力公司黄化供电公司 |  | 无电压等级 | 水泥制品,底盘,800×800 | 水泥制品-类型:底盘,规格:800×800 | 块 | 159 | 2026-04-07 | 2027-04-07 | 国网河南县供电公司优干宁仓库 | 买方指定仓库地面交货 |  | G00H-500026486-00003 | 044013393500080 | 400264988700070 | 500026487 | 水泥制品 | 500026487-0013
282607-1401007-9999 | 包1 | QH100 | 国网青海省电力公司 | 国网青海省电力公司黄化供电公司 |  | 无电压等级 | 水泥制品,底盘,800×800 | 水泥制品-类型:底盘,规格:800×800 | 块 | 1 | 2026-04-07 | 2027-04-07 | 国网黄化供电公司群科仓库 | 买方指定仓库地面交货 |  | G00H-500026486-00003 | 044013411500030 | 400265044300030 | 500026487 | 水泥制品 | 500026487-0013
282607-1401007-9999 | 包1 | QH100 | 国网青海省电力公司 | 国网青海省电力公司玉树供电公司 |  | 无电压等级 | 水泥制品,卡盘,1000×300 | 水泥制品-类型:卡盘,规格:1000×300 | 块 | 21 | 2026-04-07 | 2027-04-07 | 国网囊谦县供电公司新城区仓库 | 买方指定仓库地面交货 |  | G00H-500026486-00003 | 044013391200030 | 400265037200030 | 500052205 | 水泥制品 | 500052205-0010
282607-1401007-9999 | 包1 | QH100 | 国网青海省电力公司 | 国网青海省电力公司黄化供电公司 |  | 无电压等级 | 水泥制品,卡盘,1000×300 | 水泥制品-类型:卡盘,规格:1000×300 | 块 | 36 | 2026-04-07 | 2027-04-07 | 青海省海东市化隆县供电公司巴燕仓库 | 买方指定仓库地面交货 |  | G00H-500026486-00003 | 044013391400020 | 400264887800020 | 500052205 | 水泥制品 | 500052205-0010
282607-1401007-9999 | 包1 | QH100 | 国网青海省电力公司 | 国网青海省电力公司黄化供电公司 |  | 无电压等级 | 水泥制品,卡盘,1000×300 | 水泥制品-类型:卡盘,规格:1000×300 | 块 | 2 | 2026-04-07 | 2027-04-07 | 国网同仁县供电公司隆务仓库 | 买方指定仓库地面交货 |  | G00H-500026486-00003 | 044013392700050 | 400264888400050 | 500052205 | 水泥制品 | 500052205-0010
282607-1401007-9999 | 包1 | QH100 | 国网青海省电力公司 | 国网青海省电力公司黄化供电公司 |  | 无电压等级 | 水泥制品,卡盘,1000×300 | 水泥制品-类型:卡盘,规格:1000×300 | 块 | 206 | 2026-04-07 | 2027-04-07 | 国网循化县供电公司积石仓库 | 买方指定仓库地面交货 |  | G00H-500026486-00003 | 044013390600020 | 400264887500020 | 500052205 | 水泥制品 | 500052205-0010
282607-1401007-9999 | 包1 | QH100 | 国网青海省电力公司 | 国网青海省电力公司黄化供电公司 |  | 无电压等级 | 水泥制品,底盘,800×800 | 水泥制品-类型:底盘,规格:800×800 | 块 | 97 | 2026-04-07 | 2027-04-07 | 青海省海东市化隆县供电公司巴燕仓库 | 买方指定仓库地面交货 |  | G00H-500026486-00003 | 044013389900080 | 400264887300080 | 500026487 | 水泥制品 | 500026487-0013
282607-1401007-9999 | 包1 | QH100 | 国网青海省电力公司 | 国网青海省电力公司黄化供电公司 |  | 无电压等级 | 水泥制品,卡盘,1000×300 | 水泥制品-类型:卡盘,规格:1000×300 | 块 | 60 | 2026-04-07 | 2027-04-07 | 国网黄化供电公司群科仓库 | 买方指定仓库地面交货 |  | G00H-500026486-00003 | 044013397800010 | 400265053500010 | 500052205 | 水泥制品 | 500052205-0010
282607-1401007-9999 | 包1 | QH100 | 国网青海省电力公司 | 国网青海省电力公司黄化供电公司 |  | 无电压等级 | 水泥制品,拉盘,500×1000 | 水泥制品-类型:拉盘,规格:500×1000 | 块 | 18 | 2026-04-07 | 2027-04-07 | 青海省海东市化隆县供电公司巴燕仓库 | 买方指定仓库地面交货 |  | G00H-500026486-00003 | 044013413200100 | 400264891500100 | 500026490 | 水泥制品 | 500026490-0014
282607-1401007-9999 | 包1 | QH100 | 国网青海省电力公司 | 国网青海省电力公司黄化供电公司 |  | 无电压等级 | 水泥制品,拉盘,800×400 | 水泥制品-类型:拉盘,规格:800×400 | 块 | 2 | 2026-04-07 | 2027-04-07 | 国网黄化供电公司群科仓库 | 买方指定仓库地面交货 |  | G00H-500026486-00003 | 044013411100070 | 400264891400070 | 500027394 | 水泥制品 | 500027394-0008
282607-1401007-9999 | 包1 | QH100 | 国网青海省电力公司 | 国网青海省电力公司黄化供电公司 |  | 无电压等级 | 水泥制品,底盘,800×800 | 水泥制品-类型:底盘,规格:800×800 | 块 | 2 | 2026-04-07 | 2027-04-07 | 国网黄化供电公司群科仓库 | 买方指定仓库地面交货 |  | G00H-500026486-00003 | 044013412200090 | 400264989400080 | 500026487 | 水泥制品 | 500026487-0013
282607-1401007-9999 | 包1 | QH100 | 国网青海省电力公司 | 国网青海省电力公司黄化供电公司 |  | 无电压等级 | 水泥制品,卡盘,1000×300 | 水泥制品-类型:卡盘,规格:1000×300 | 块 | 300 | 2026-04-07 | 2027-04-07 | 国网河南县供电公司优干宁仓库 | 买方指定仓库地面交货 |  | G00H-500026486-00003 | 044013391500070 | 400264887900070 | 500052205 | 水泥制品 | 500052205-0010
282607-1401007-9999 | 包1 | QH100 | 国网青海省电力公司 | 国网青海省电力公司黄化供电公司 |  | 无电压等级 | 水泥制品,拉盘,800×400 | 水泥制品-类型:拉盘,规格:800×400 | 块 | 22 | 2026-04-07 | 2027-04-07 | 青海省海东市化隆县供电公司巴燕仓库 | 买方指定仓库地面交货 |  | G00H-500026486-00003 | 044013392100080 | 400264888100080 | 500027394 | 水泥制品 | 500027394-0008
282607-1401007-9999 | 包1 | QH100 | 国网青海省电力公司 | 国网青海省电力公司黄化供电公司 |  | 无电压等级 | 水泥制品,卡盘,1000×300 | 水泥制品-类型:卡盘,规格:1000×300 | 块 | 14 | 2026-04-07 | 2027-04-07 | 国网黄化供电公司群科仓库 | 买方指定仓库地面交货 |  | G00H-500026486-00003 | 044013411100060 | 400264891400060 | 500052205 | 水泥制品 | 500052205-0010
282607-1401007-9999 | 包1 | QH100 | 国网青海省电力公司 | 国网青海省电力公司黄化供电公司 |  | 无电压等级 | 水泥制品,拉盘,800×400 | 水泥制品-类型:拉盘,规格:800×400 | 块 | 83 | 2026-04-07 | 2027-04-07 | 青海省海东市化隆县供电公司巴燕仓库 | 买方指定仓库地面交货 |  | G00H-500026486-00003 | 044013389800080 | 400264887200080 | 500027394 | 水泥制品 | 500027394-0008
282607-1401007-9999 | 包1 | QH100 | 国网青海省电力公司 | 国网青海省电力公司黄化供电公司 |  | 无电压等级 | 水泥制品,卡盘,1000×300 | 水泥制品-类型:卡盘,规格:1000×300 | 块 | 48 | 2026-04-07 | 2027-04-07 | 国网河南县供电公司优干宁仓库 | 买方指定仓库地面交货 |  | G00H-500026486-00003 | 044013393200070 | 400264888600070 | 500052205 | 水泥制品 | 500052205-0010
282607-1401007-9999 | 包1 | QH100 | 国网青海省电力公司 | 国网青海省电力公司玉树供电公司 |  | 无电压等级 | 水泥制品,拉盘,800×400 | 水泥制品-类型:拉盘,规格:800×400 | 块 | 5 | 2026-04-07 | 2027-04-07 | 国网曲麻莱县供电公司约改滩仓库 | 买方指定仓库地面交货 |  | G00H-500026486-00003 | 044013393000050 | 400265038200020 | 500027394 | 水泥制品 | 500027394-0008
282607-1401007-9999 | 包1 | QH100 | 国网青海省电力公司 | 国网青海省电力公司黄化供电公司 |  | 无电压等级 | 水泥制品,拉盘,500×1000 | 水泥制品-类型:拉盘,规格:500×1000 | 块 | 4 | 2026-04-07 | 2027-04-07 | 青海省海东市化隆县供电公司巴燕仓库 | 买方指定仓库地面交货 |  | G00H-500026486-00003 | 044013391400100 | 400264887800100 | 500026490 | 水泥制品 | 500026490-0014
282607-1401007-9999 | 包1 | QH100 | 国网青海省电力公司 | 国网青海省电力公司黄化供电公司 |  | 无电压等级 | 水泥制品,卡盘,1000×300 | 水泥制品-类型:卡盘,规格:1000×300 | 块 | 406 | 2026-04-07 | 2027-04-07 | 国网同仁县供电公司隆务仓库 | 买方指定仓库地面交货 |  | G00H-500026486-00003 | 044013389600040 | 400264988600030 | 500052205 | 水泥制品 | 500052205-0010
282607-1401007-9999 | 包1 | QH100 | 国网青海省电力公司 | 国网青海省电力公司玉树供电公司 |  | 无电压等级 | 水泥制品,卡盘,1000×300 | 水泥制品-类型:卡盘,规格:1000×300 | 块 | 13 | 2026-04-07 | 2027-04-07 | 国网称多县供电公司称文仓库 | 买方指定仓库地面交货 |  | G00H-500026486-00003 | 044013391000050 | 400264887600050 | 500052205 | 水泥制品 | 500052205-0010
282607-1401007-9999 | 包1 | QH100 | 国网青海省电力公司 | 国网青海省电力公司黄化供电公司 |  | 无电压等级 | 水泥制品,底盘,800×800 | 水泥制品-类型:底盘,规格:800×800 | 块 | 2 | 2026-04-07 | 2027-04-07 | 国网同仁县供电公司隆务仓库 | 买方指定仓库地面交货 |  | G00H-500026486-00003 | 044013394600010 | 400264889000010 | 500026487 | 水泥制品 | 500026487-0013
282607-1401007-9999 | 包1 | QH100 | 国网青海省电力公司 | 国网青海省电力公司黄化供电公司 |  | 无电压等级 | 水泥制品,拉盘,800×400 | 水泥制品-类型:拉盘,规格:800×400 | 块 | 11 | 2026-04-07 | 2027-04-07 | 国网河南县供电公司优干宁仓库 | 买方指定仓库地面交货 |  | G00H-500026486-00003 | 044013398000090 | 400264889900090 | 500027394 | 水泥制品 | 500027394-0008
282607-1401007-9999 | 包1 | QH100 | 国网青海省电力公司 | 国网青海省电力公司黄化供电公司 |  | 无电压等级 | 水泥制品,底盘,800×800 | 水泥制品-类型:底盘,规格:800×800 | 块 | 98 | 2026-04-07 | 2027-04-07 | 国网河南县供电公司优干宁仓库 | 买方指定仓库地面交货 |  | G00H-500026486-00003 | 044013389400090 | 400264988500080 | 500026487 | 水泥制品 | 500026487-0013
282607-1401007-9999 | 包1 | QH100 | 国网青海省电力公司 | 国网青海省电力公司黄化供电公司 |  | 无电压等级 | 水泥制品,卡盘,1000×300 | 水泥制品-类型:卡盘,规格:1000×300 | 块 | 326 | 2026-04-07 | 2027-04-07 | 青海省海东市化隆县供电公司巴燕仓库 | 买方指定仓库地面交货 |  | G00H-500026486-00003 | 044013413200050 | 400264891500050 | 500052205 | 水泥制品 | 500052205-0010

## 022-线路柱式复合绝缘子
分标编号 | 包名称 | 分包编号 | 项目单位 | 需求单位 | 项目名称 | 工程电压等级 | 物资名称 | 物资描述 | 单位 | 数量 | 首批交货日期 | 最后一批交货日期 | 交货地点 | 交货方式 | 备注 | 技术规范编码 | 网省采购申请号 | 总部采购申请号 | 物料编码 | 扩展描述 | 扩展编码 | 是否安装实物ID
282607-1405021-9999 | 包1 | QH100 | 国网青海省电力公司 | 国网青海省电力公司海东供电公司 |  | 无电压等级 | 线路柱式复合绝缘子,FZS-35/5,620,1200 | 线路柱式复合绝缘子-型号:FZS-35/5,结构高度mm:620,爬电距离mm:1200 | 支 | 33 | 2026-04-07 | 2027-04-07 | 青海省海东市乐都区 | 买方指定仓库地面交货 |  | 9999-500082433-00001 | 044013418800090 | 400265048100050 | 500082433 | 无 | 500082433-0004 | 是
282607-1405021-9999 | 包1 | QH100 | 国网青海省电力公司 | 国网青海省电力公司海东供电公司 |  | 无电压等级 | 线路柱式复合绝缘子,FZS-35/5,620,1200 | 线路柱式复合绝缘子-型号:FZS-35/5,结构高度mm:620,爬电距离mm:1200 | 支 | 63 | 2026-04-07 | 2027-04-07 | 青海省海东市互助土族自治县 | 买方指定仓库地面交货 |  | 9999-500082433-00001 | 044013422500010 | 400265068900010 | 500082433 | 无 | 500082433-0004 | 是
282607-1405021-9999 | 包1 | QH100 | 国网青海省电力公司 | 国网青海省电力公司黄化供电公司 |  | 无电压等级 | 线路柱式复合绝缘子,FPQ-10/5,285,450 | 线路柱式复合绝缘子-型号:FPQ-10/5,结构高度mm:285,爬电距离mm:450 | 支 | 6 | 2026-04-07 | 2027-04-07 | 国网泽库县供电公司泽曲仓库 | 买方指定仓库地面交货 |  | A171-500122541-00001 | 044013422000010 | 400265068600010 | 500122799 |  |  | 是
282607-1405021-9999 | 包1 | QH100 | 国网青海省电力公司 | 国网青海省电力公司海东供电公司 |  | 无电压等级 | 线路柱式复合绝缘子,FZS-35/5,620,1200 | 线路柱式复合绝缘子-型号:FZS-35/5,结构高度mm:620,爬电距离mm:1200 | 支 | 10 | 2026-04-07 | 2027-04-07 | 青海省海东市平安区德坤智慧物资检储配中心 | 买方指定仓库地面交货 |  | 9999-500082433-00001 | 044013318500010 | 400265021200010 | 500082433 | 无 | 500082433-0004 | 是
282607-1405021-9999 | 包1 | QH100 | 国网青海省电力公司 | 国网青海省电力公司海东供电公司 |  | 无电压等级 | 线路柱式复合绝缘子,FZS-35/5,620,1200 | 线路柱式复合绝缘子-型号:FZS-35/5,结构高度mm:620,爬电距离mm:1200 | 支 | 18 | 2026-04-07 | 2027-04-07 | 青海省海东市平安区德坤智慧物资检储配中心 | 买方指定仓库地面交货 |  | 9999-500082433-00001 | 044013318400010 | 400265021000010 | 500082433 | 无 | 500082433-0004 | 是
282607-1405021-9999 | 包1 | QH100 | 国网青海省电力公司 | 国网青海省电力公司海东供电公司 |  | 无电压等级 | 线路柱式复合绝缘子,FZS-35/5,620,1200 | 线路柱式复合绝缘子-型号:FZS-35/5,结构高度mm:620,爬电距离mm:1200 | 支 | 50 | 2026-04-07 | 2027-04-07 | 青海省海东市平安区德坤智慧物资检储配中心 | 买方指定仓库地面交货 |  | 9999-500082433-00001 | 044013315900010 | 400265019900010 | 500082433 | 无 | 500082433-0004 | 是
282607-1405021-9999 | 包1 | QH100 | 国网青海省电力公司 | 国网青海省电力公司海东供电公司 |  | 无电压等级 | 线路柱式复合绝缘子,FZS-35/5,620,1200 | 线路柱式复合绝缘子-型号:FZS-35/5,结构高度mm:620,爬电距离mm:1200 | 支 | 75 | 2026-04-07 | 2027-04-07 | 青海省海东市乐都区 | 买方指定仓库地面交货 |  | 9999-500082433-00001 | 044013426300070 | 400265070700030 | 500082433 | 无 | 500082433-0004 | 是

## 028-金具
分标编号 | 包名称 | 分包编号 | 项目单位 | 需求单位 | 项目名称 | 工程电压等级 | 物资名称 | 物资描述 | 单位 | 数量 | 首批交货日期 | 最后一批交货日期 | 交货地点 | 交货方式 | 备注 | 技术规范编码 | 网省采购申请号 | 总部采购申请号 | 物料编码 | 扩展描述 | 扩展编码 | 是否安装实物ID
282607-1407000-0001 | 包1 | QH100 | 国网青海省电力公司 | 国网青海省电力公司黄化供电公司 |  | 无电压等级 | 配网金具,接续金具,标准化 | 配网金具-功能:接续金具,形式:标准化 | 付 | 48 | 2026-04-07 | 2027-04-07 | 国网化隆县供电公司巴燕仓库 | 买方指定仓库地面交货 |  | G00H-500142940-00008 | 044013451300090 | 400264913600090 | 500142940 | 异型并沟线夹,JBTL-50-240 | 500142940-0008 | 是
282607-1407000-0001 | 包1 | QH100 | 国网青海省电力公司 | 国网青海省电力公司黄化供电公司 |  | 无电压等级 | 配网金具,拉线金具,标准化 | 配网金具-功能:拉线金具,形式:标准化 | 付 | 18 | 2026-04-07 | 2027-04-07 | 国网循化县供电公司积石仓库 | 买方指定仓库地面交货 |  | G00H-500142942-00012 | 044013455300020 | 400265077700020 | 500142942 | 钢线卡子,JK-2 | 500142942-0045 | 是
282607-1407000-0001 | 包1 | QH100 | 国网青海省电力公司 | 国网青海省电力公司黄化供电公司 |  | 无电压等级 | 配网金具,连接金具,标准化 | 配网金具-功能:连接金具,形式:标准化 | 付 | 232 | 2026-04-07 | 2027-04-07 | 国网化隆县供电公司巴燕仓库 | 买方指定仓库地面交货 |  | G00H-500142943-00016 | 044013451100080 | 400264913500010 | 500142943 | 球头挂环,QP-7 | 500142943-0043 | 是
282607-1407000-0001 | 包1 | QH100 | 国网青海省电力公司 | 国网青海省电力公司黄化供电公司 |  | 无电压等级 | 配网金具,拉线金具,标准化 | 配网金具-功能:拉线金具,形式:标准化 | 付 | 6 | 2026-04-07 | 2027-04-07 | 国网循化县供电公司积石仓库 | 买方指定仓库地面交货 |  | G00H-500142942-00014 | 044013446600060 | 400264911200060 | 500142942 | UT型线夹,NUT-2 | 500142942-0047 | 是
282607-1407000-0001 | 包1 | QH100 | 国网青海省电力公司 | 国网青海省电力公司海南供电公司 |  | 无电压等级 | 配网金具,接续金具,标准化 | 配网金具-功能:接续金具,形式:标准化 | 付 | 424 | 2026-04-07 | 2027-04-07 | 青海省海南藏族自治州贵南县 | 买方指定仓库地面交货 |  | G00H-500142940-00007 | 044013471100050 | 400265069800030 | 500142940 | 异型并沟线夹,JBL-35-120 | 500142940-0007 | 是
282607-1407000-0001 | 包1 | QH100 | 国网青海省电力公司 | 国网青海省电力公司黄化供电公司 |  | 无电压等级 | 保护金具-铝包带,1mm×10mm | 保护金具-铝包带-规格:1mm×10mm | 米 | 172 | 2026-04-07 | 2027-04-07 | 国网化隆县供电公司化隆仓库 | 买方指定仓库地面交货 |  | G00H-500069455-00002 | 044013446300050 | 400265058800050 | 500119188 | 变电站金具 | 500119188-0170 | 是
282607-1407000-0001 | 包1 | QH100 | 国网青海省电力公司 | 国网青海省电力公司黄化供电公司 |  | 无电压等级 | 配网金具,接续金具,标准化 | 配网金具-功能:接续金具,形式:标准化 | 付 | 752 | 2026-04-07 | 2027-04-07 | 国网化隆县供电公司巴燕仓库 | 买方指定仓库地面交货 |  | G00H-500142940-00006 | 044013455600070 | 400264915200070 | 500142940 | 异型并沟线夹,JBL-50-240 | 500142940-0006 | 是
282607-1407000-0001 | 包1 | QH100 | 国网青海省电力公司 | 国网青海省电力公司黄化供电公司 |  | 无电压等级 | 配网金具,连接金具,标准化 | 配网金具-功能:连接金具,形式:标准化 | 付 | 100 | 2026-04-07 | 2027-04-07 | 国网循化县供电公司积石仓库 | 买方指定仓库地面交货 |  | G00H-500142943-00017 | 044013449400010 | 400264913000010 | 500142943 | 碗头挂板,W-7B | 500142943-0044 | 是
282607-1407000-0001 | 包1 | QH100 | 国网青海省电力公司 | 国网青海省电力公司黄化供电公司 |  | 无电压等级 | 配网金具,接续金具,标准化 | 配网金具-功能:接续金具,形式:标准化 | 付 | 6 | 2026-04-07 | 2027-04-07 | 国网循化县供电公司积石仓库 | 买方指定仓库地面交货 |  | G00H-500142940-00008 | 044013446800020 | 400264911300020 | 500142940 | 异型并沟线夹,JBTL-50-240 | 500142940-0008 | 是
282607-1407000-0001 | 包1 | QH100 | 国网青海省电力公司 | 国网青海省电力公司黄化供电公司 |  | 无电压等级 | 配网金具,拉线金具,标准化 | 配网金具-功能:拉线金具,形式:标准化 | 付 | 59 | 2026-04-07 | 2027-04-07 | 国网化隆县供电公司巴燕仓库 | 买方指定仓库地面交货 |  | G00H-500142942-00014 | 044013449300040 | 400264912800040 | 500142942 | UT型线夹,NUT-2 | 500142942-0047 | 是
282607-1407000-0001 | 包1 | QH100 | 国网青海省电力公司 | 国网青海省电力公司黄化供电公司 |  | 无电压等级 | 配网金具,接续金具,标准化 | 配网金具-功能:接续金具,形式:标准化 | 付 | 328 | 2026-04-07 | 2027-04-07 | 国网化隆县供电公司巴燕仓库 | 买方指定仓库地面交货 |  | G00H-500142940-00007 | 044013448800030 | 400264912500030 | 500142940 | 异型并沟线夹,JBL-35-120 | 500142940-0007 | 是
282607-1407000-0001 | 包1 | QH100 | 国网青海省电力公司 | 国网青海省电力公司黄化供电公司 |  | 无电压等级 | 配网金具,接续金具,标准化 | 配网金具-功能:接续金具,形式:标准化 | 付 | 496 | 2026-04-07 | 2027-04-07 | 国网化隆县供电公司化隆仓库 | 买方指定仓库地面交货 |  | G00H-500142940-00006 | 044013448200010 | 400264912100010 | 500142940 | 异型并沟线夹,JBL-50-240 | 500142940-0006 | 是
282607-1407000-0001 | 包1 | QH100 | 国网青海省电力公司 | 国网青海省电力公司黄化供电公司 |  | 无电压等级 | 配网金具,耐张线夹,标准化 | 配网金具-功能:耐张线夹,形式:标准化 | 付 | 236 | 2026-04-07 | 2027-04-07 | 国网化隆县供电公司巴燕仓库 | 买方指定仓库地面交货 |  | G00H-500142948-00006 | 044013455100070 | 400264915100070 | 500142948 | 螺栓型,NLL-2 | 500142948-0007 | 是
282607-1407000-0001 | 包1 | QH100 | 国网青海省电力公司 | 国网青海省电力公司黄化供电公司 |  | 无电压等级 | 配网金具,接续金具,标准化 | 配网金具-功能:接续金具,形式:标准化 | 付 | 204 | 2026-04-07 | 2027-04-07 | 国网化隆县供电公司化隆仓库 | 买方指定仓库地面交货 |  | G00H-500142940-00006 | 044013450100070 | 400264913100070 | 500142940 | 异型并沟线夹,JBL-50-240 | 500142940-0006 | 是
282607-1407000-0001 | 包1 | QH100 | 国网青海省电力公司 | 国网青海省电力公司黄化供电公司 |  | 无电压等级 | 配网金具,拉线金具,标准化 | 配网金具-功能:拉线金具,形式:标准化 | 付 | 48 | 2026-04-07 | 2027-04-07 | 国网化隆县供电公司巴燕仓库 | 买方指定仓库地面交货 |  | G00H-500142942-00014 | 044013450700060 | 400264913300060 | 500142942 | UT型线夹,NUT-2 | 500142942-0047 | 是
282607-1407000-0001 | 包1 | QH100 | 国网青海省电力公司 | 国网青海省电力公司海北供电公司 |  | 无电压等级 | 配网金具,连接金具,标准化 | 配网金具-功能:连接金具,形式:标准化 | 付 | 1680 | 2026-04-07 | 2027-04-07 | 国网刚察县供电公司东大街仓库 | 买方指定仓库地面交货 |  | G00H-500142943-00017 | 044013454300030 | 400265077400030 | 500142943 | 碗头挂板,W-7B | 500142943-0044 | 是
282607-1407000-0001 | 包1 | QH100 | 国网青海省电力公司 | 国网青海省电力公司黄化供电公司 |  | 无电压等级 | 保护金具-铝包带,1mm×10mm | 保护金具-铝包带-规格:1mm×10mm | 米 | 120 | 2026-04-07 | 2027-04-07 | 国网循化县供电公司积石仓库 | 买方指定仓库地面交货 |  | G00H-500069455-00002 | 044013451400020 | 400265061100020 | 500119188 | 变电站金具 | 500119188-0170 | 是
282607-1407000-0001 | 包1 | QH100 | 国网青海省电力公司 | 国网青海省电力公司黄化供电公司 |  | 无电压等级 | 配网金具,拉线金具,标准化 | 配网金具-功能:拉线金具,形式:标准化 | 付 | 30 | 2026-04-07 | 2027-04-07 | 国网化隆县供电公司化隆仓库 | 买方指定仓库地面交货 |  | G00H-500142942-00014 | 044013446300020 | 400265058800020 | 500142942 | UT型线夹,NUT-2 | 500142942-0047 | 是
282607-1407000-0001 | 包1 | QH100 | 国网青海省电力公司 | 国网青海省电力公司黄化供电公司 |  | 无电压等级 | 配网金具,接续金具,标准化 | 配网金具-功能:接续金具,形式:标准化 | 付 | 60 | 2026-04-07 | 2027-04-07 | 国网化隆县供电公司巴燕仓库 | 买方指定仓库地面交货 |  | G00H-500142940-00008 | 044013454000100 | 400264914800100 | 500142940 | 异型并沟线夹,JBTL-50-240 | 500142940-0008 | 是
282607-1407000-0001 | 包1 | QH100 | 国网青海省电力公司 | 国网青海省电力公司黄化供电公司 |  | 无电压等级 | 配网金具,连接金具,标准化 | 配网金具-功能:连接金具,形式:标准化 | 付 | 55 | 2026-04-07 | 2027-04-07 | 国网化隆县供电公司化隆仓库 | 买方指定仓库地面交货 |  | G00H-500142943-00023 | 044013447300030 | 400264911600030 | 500142943 | U型挂环,UL-21 | 500142943-0050 | 是
282607-1407000-0001 | 包1 | QH100 | 国网青海省电力公司 | 国网青海省电力公司黄化供电公司 |  | 无电压等级 | 配网金具,拉线金具,标准化 | 配网金具-功能:拉线金具,形式:标准化 | 付 | 440 | 2026-04-07 | 2027-04-07 | 国网化隆县供电公司化隆仓库 | 买方指定仓库地面交货 |  | G00H-500142942-00012 | 044013447300090 | 400264911700020 | 500142942 | 钢线卡子,JK-2 | 500142942-0045 | 是
282607-1407000-0001 | 包1 | QH100 | 国网青海省电力公司 | 国网青海省电力公司海南供电公司 |  | 无电压等级 | 配网金具,接续金具,标准化 | 配网金具-功能:接续金具,形式:标准化 | 付 | 408 | 2026-04-07 | 2027-04-07 | 青海省海南藏族自治州贵南县 | 买方指定仓库地面交货 |  | G00H-500142940-00007 | 044013471200030 | 400265083300030 | 500142940 | 异型并沟线夹,JBL-35-120 | 500142940-0007 | 是
282607-1407000-0001 | 包1 | QH100 | 国网青海省电力公司 | 国网青海省电力公司黄化供电公司 |  | 无电压等级 | 配网金具,接续金具,标准化 | 配网金具-功能:接续金具,形式:标准化 | 付 | 16 | 2026-04-07 | 2027-04-07 | 国网化隆县供电公司巴燕仓库 | 买方指定仓库地面交货 |  | G00H-500142940-00008 | 044013455600060 | 400264915200060 | 500142940 | 异型并沟线夹,JBTL-50-240 | 500142940-0008 | 是
282607-1407000-0001 | 包1 | QH100 | 国网青海省电力公司 | 国网青海省电力公司黄化供电公司 |  | 无电压等级 | 配网金具,耐张线夹,标准化 | 配网金具-功能:耐张线夹,形式:标准化 | 付 | 6 | 2026-04-07 | 2027-04-07 | 国网循化县供电公司积石仓库 | 买方指定仓库地面交货 |  | G00H-500142948-00006 | 044013457100070 | 400264999300060 | 500142948 | 螺栓型,NLL-2 | 500142948-0007 | 是
282607-1407000-0001 | 包1 | QH100 | 国网青海省电力公司 | 国网青海省电力公司黄化供电公司 |  | 无电压等级 | 保护金具-铝包带,1mm×10mm | 保护金具-铝包带-规格:1mm×10mm | 米 | 360 | 2026-04-07 | 2027-04-07 | 国网化隆县供电公司巴燕仓库 | 买方指定仓库地面交货 |  | G00H-500069455-00002 | 044013454000050 | 400264914800050 | 500119188 | 变电站金具 | 500119188-0170 | 是
282607-1407000-0001 | 包1 | QH100 | 国网青海省电力公司 | 国网青海省电力公司黄化供电公司 |  | 无电压等级 | 配网金具,接续金具,标准化 | 配网金具-功能:接续金具,形式:标准化 | 付 | 460 | 2026-04-07 | 2027-04-07 | 国网化隆县供电公司巴燕仓库 | 买方指定仓库地面交货 |  | G00H-500142940-00006 | 044013451100020 | 400264913400020 | 500142940 | 异型并沟线夹,JBL-50-240 | 500142940-0006 | 是
282607-1407000-0001 | 包1 | QH100 | 国网青海省电力公司 | 国网青海省电力公司黄化供电公司 |  | 无电压等级 | 配网金具,拉线金具,标准化 | 配网金具-功能:拉线金具,形式:标准化 | 付 | 93 | 2026-04-07 | 2027-04-07 | 国网化隆县供电公司巴燕仓库 | 买方指定仓库地面交货 |  | G00H-500142942-00017 | 044013448800070 | 400264912500070 | 500142942 | 锲型线夹,NX-2 | 500142942-0050 | 是
282607-1407000-0001 | 包1 | QH100 | 国网青海省电力公司 | 国网青海省电力公司黄化供电公司 |  | 无电压等级 | 配网金具,连接金具,标准化 | 配网金具-功能:连接金具,形式:标准化 | 付 | 300 | 2026-04-07 | 2027-04-07 | 国网化隆县供电公司巴燕仓库 | 买方指定仓库地面交货 |  | G00H-500142943-00017 | 044013455000070 | 400264914900070 | 500142943 | 碗头挂板,W-7B | 500142943-0044 | 是
282607-1407000-0001 | 包1 | QH100 | 国网青海省电力公司 | 国网青海省电力公司黄化供电公司 |  | 无电压等级 | 配网金具,连接金具,标准化 | 配网金具-功能:连接金具,形式:标准化 | 付 | 326 | 2026-04-07 | 2027-04-07 | 国网化隆县供电公司化隆仓库 | 买方指定仓库地面交货 |  | G00H-500142943-00016 | 044013448300010 | 400264912200010 | 500142943 | 球头挂环,QP-7 | 500142943-0043 | 是
282607-1407000-0001 | 包1 | QH100 | 国网青海省电力公司 | 国网青海省电力公司黄化供电公司 |  | 无电压等级 | 配网金具,拉线金具,标准化 | 配网金具-功能:拉线金具,形式:标准化 | 付 | 288 | 2026-04-07 | 2027-04-07 | 国网化隆县供电公司巴燕仓库 | 买方指定仓库地面交货 |  | G00H-500142942-00012 | 044013454000060 | 400264914800060 | 500142942 | 钢线卡子,JK-2 | 500142942-0045 | 是
282607-1407000-0001 | 包1 | QH100 | 国网青海省电力公司 | 国网青海省电力公司黄化供电公司 |  | 无电压等级 | 配网金具,拉线金具,标准化 | 配网金具-功能:拉线金具,形式:标准化 | 付 | 12 | 2026-04-07 | 2027-04-07 | 国网循化县供电公司积石仓库 | 买方指定仓库地面交货 |  | G00H-500142942-00014 | 044013446800090 | 400264911400020 | 500142942 | UT型线夹,NUT-2 | 500142942-0047 | 是
282607-1407000-0001 | 包1 | QH100 | 国网青海省电力公司 | 国网青海省电力公司海西供电公司 |  | 无电压等级 | 配网金具,接续金具,标准化 | 配网金具-功能:接续金具,形式:标准化 | 付 | 18 | 2026-04-07 | 2027-04-07 | 国网青海电力格尔木仓库 | 买方指定仓库地面交货 |  | G00H-500142940-00006 | 044013598300010 | 400265093100010 | 500142940 | 异型并沟线夹,JBL-50-240 | 500142940-0006 | 是
282607-1407000-0001 | 包1 | QH100 | 国网青海省电力公司 | 国网青海省电力公司黄化供电公司 |  | 无电压等级 | 配网金具,连接金具,标准化 | 配网金具-功能:连接金具,形式:标准化 | 付 | 265 | 2026-04-07 | 2027-04-07 | 国网化隆县供电公司化隆仓库 | 买方指定仓库地面交货 |  | G00H-500142943-00017 | 044013448200080 | 400264912100080 | 500142943 | 碗头挂板,W-7B | 500142943-0044 | 是
282607-1407000-0001 | 包1 | QH100 | 国网青海省电力公司 | 国网青海省电力公司黄化供电公司 |  | 无电压等级 | 配网金具,连接金具,标准化 | 配网金具-功能:连接金具,形式:标准化 | 付 | 326 | 2026-04-07 | 2027-04-07 | 国网化隆县供电公司化隆仓库 | 买方指定仓库地面交货 |  | G00H-500142943-00017 | 044013449000090 | 400264912700090 | 500142943 | 碗头挂板,W-7B | 500142943-0044 | 是
282607-1407000-0001 | 包1 | QH100 | 国网青海省电力公司 | 国网青海省电力公司化隆县供电公司 |  | 无电压等级 | 放电间隙,AC10kV,防雷放电间隙 | 放电间隙-电压等级:AC10kV,类型:防雷放电间隙 | 套 | 48 | 2026-04-07 | 2027-04-07 | 青海省海东市化隆县供电公司巴燕仓库 | 买方指定仓库地面交货 |  | G00H-500071707-00002 | 044013480500010 | 400265089400010 | 500071707 | 线路支柱式防雷装置，带二次保护间隙，带固线装置 | 500071707-0007 | 是
282607-1407000-0001 | 包1 | QH100 | 国网青海省电力公司 | 国网青海省电力公司黄化供电公司 |  | 无电压等级 | 设备线夹-螺栓型设备线夹,SLG-3B | 设备线夹-螺栓型设备线夹-型号:SLG-3B | 付 | 48 | 2026-04-07 | 2027-04-07 | 国网循化县供电公司积石仓库 | 买方指定仓库地面交货 |  | G00H-500020820-00002 | 044013451400030 | 400265061100030 | 500020823 | 无 | 500020823-0010 | 是
282607-1407000-0001 | 包1 | QH100 | 国网青海省电力公司 | 国网青海省电力公司建设公司（青海智鑫电力监理咨询有限公司） |  | 无电压等级 | 配网金具,耐张线夹,标准化 | 配网金具-功能:耐张线夹,形式:标准化 | 付 | 183 | 2026-04-07 | 2027-04-07 | 青海省海西蒙古族藏族自治州格尔木市 | 买方指定仓库地面交货 |  | G00H-500142948-00008 | 044013470000010 | 400265069000010 | 500142948 | 螺栓型,NLL-4 | 500142948-0009 | 是
282607-1407000-0001 | 包1 | QH100 | 国网青海省电力公司 | 国网青海省电力公司黄化供电公司 |  | 无电压等级 | 配网金具,接续金具,标准化 | 配网金具-功能:接续金具,形式:标准化 | 付 | 16 | 2026-04-07 | 2027-04-07 | 国网化隆县供电公司巴燕仓库 | 买方指定仓库地面交货 |  | G00H-500142940-00008 | 044013451100010 | 400264913400010 | 500142940 | 异型并沟线夹,JBTL-50-240 | 500142940-0008 | 是
282607-1407000-0001 | 包1 | QH100 | 国网青海省电力公司 | 国网青海省电力公司黄化供电公司 |  | 无电压等级 | 配网金具,连接金具,标准化 | 配网金具-功能:连接金具,形式:标准化 | 付 | 153 | 2026-04-07 | 2027-04-07 | 国网化隆县供电公司化隆仓库 | 买方指定仓库地面交货 |  | G00H-500142943-00017 | 044013448400030 | 400264912400030 | 500142943 | 碗头挂板,W-7B | 500142943-0044 | 是
282607-1407000-0001 | 包1 | QH100 | 国网青海省电力公司 | 国网青海省电力公司黄化供电公司 |  | 无电压等级 | 配网金具,接续金具,标准化 | 配网金具-功能:接续金具,形式:标准化 | 付 | 16 | 2026-04-07 | 2027-04-07 | 国网循化县供电公司积石仓库 | 买方指定仓库地面交货 |  | G00H-500142940-00006 | 044013446600070 | 400264911200070 | 500142940 | 异型并沟线夹,JBL-50-240 | 500142940-0006 | 是
282607-1407000-0001 | 包1 | QH100 | 国网青海省电力公司 | 国网青海省电力公司黄化供电公司 |  | 无电压等级 | 配网金具,连接金具,标准化 | 配网金具-功能:连接金具,形式:标准化 | 付 | 30 | 2026-04-07 | 2027-04-07 | 国网化隆县供电公司化隆仓库 | 买方指定仓库地面交货 |  | G00H-500142943-00023 | 044013448400010 | 400264912400010 | 500142943 | U型挂环,UL-21 | 500142943-0050 | 是
282607-1407000-0001 | 包1 | QH100 | 国网青海省电力公司 | 国网青海省电力公司黄化供电公司 |  | 无电压等级 | 配网金具,拉线金具,标准化 | 配网金具-功能:拉线金具,形式:标准化 | 付 | 177 | 2026-04-07 | 2027-04-07 | 国网化隆县供电公司巴燕仓库 | 买方指定仓库地面交货 |  | G00H-500142942-00017 | 044013447800010 | 400264911900010 | 500142942 | 锲型线夹,NX-2 | 500142942-0050 | 是
282607-1407000-0001 | 包1 | QH100 | 国网青海省电力公司 | 国网青海省电力公司海北供电公司 |  | 无电压等级 | 设备线夹-螺栓型设备线夹,SLG-3B | 设备线夹-螺栓型设备线夹-型号:SLG-3B | 付 | 272 | 2026-04-07 | 2027-04-07 | 国网刚察县供电公司东大街仓库 | 买方指定仓库地面交货 |  | G00H-500020820-00002 | 044013489000020 | 400265092200020 | 500020823 | 无 | 500020823-0010 | 是
282607-1407000-0001 | 包1 | QH100 | 国网青海省电力公司 | 国网青海省电力公司黄化供电公司 |  | 无电压等级 | 配网金具,连接金具,标准化 | 配网金具-功能:连接金具,形式:标准化 | 付 | 366 | 2026-04-07 | 2027-04-07 | 国网化隆县供电公司巴燕仓库 | 买方指定仓库地面交货 |  | G00H-500142943-00015 | 044013447800060 | 400264911900060 | 500142943 | 直角挂板,Z-7 | 500142943-0042 | 是
282607-1407000-0001 | 包1 | QH100 | 国网青海省电力公司 | 国网青海省电力公司海南供电公司 |  | 无电压等级 | 配网金具,接续金具,标准化 | 配网金具-功能:接续金具,形式:标准化 | 付 | 48 | 2026-04-07 | 2027-04-07 | 青海省海南藏族自治州贵南县 | 买方指定仓库地面交货 |  | G00H-500142940-00008 | 044013471100020 | 400265069300020 | 500142940 | 异型并沟线夹,JBTL-50-240 | 500142940-0008 | 是
282607-1407000-0001 | 包1 | QH100 | 国网青海省电力公司 | 国网青海省电力公司黄化供电公司 |  | 无电压等级 | 配网金具,拉线金具,标准化 | 配网金具-功能:拉线金具,形式:标准化 | 付 | 248 | 2026-04-07 | 2027-04-07 | 国网化隆县供电公司巴燕仓库 | 买方指定仓库地面交货 |  | G00H-500142942-00012 | 044013454200020 | 400265063100020 | 500142942 | 钢线卡子,JK-2 | 500142942-0045 | 是
282607-1407000-0001 | 包1 | QH100 | 国网青海省电力公司 | 国网青海省电力公司黄化供电公司 |  | 无电压等级 | 配网金具,接续金具,标准化 | 配网金具-功能:接续金具,形式:标准化 | 付 | 52 | 2026-04-07 | 2027-04-07 | 国网循化县供电公司积石仓库 | 买方指定仓库地面交货 |  | G00H-500142940-00005 | 044013449400080 | 400264913000080 | 500142940 | 接地线夹,JDL-50-240 | 500142940-0005 | 是
282607-1407000-0001 | 包1 | QH100 | 国网青海省电力公司 | 国网青海省电力公司黄化供电公司 |  | 无电压等级 | 配网金具,耐张线夹,标准化 | 配网金具-功能:耐张线夹,形式:标准化 | 付 | 64 | 2026-04-07 | 2027-04-07 | 国网化隆县供电公司巴燕仓库 | 买方指定仓库地面交货 |  | G00H-500142948-00007 | 044013447700010 | 400264911800010 | 500142948 | 螺栓型,NLL-3 | 500142948-0008 | 是
282607-1407000-0001 | 包1 | QH100 | 国网青海省电力公司 | 国网青海省电力公司黄化供电公司 |  | 无电压等级 | 配网金具,拉线金具,标准化 | 配网金具-功能:拉线金具,形式:标准化 | 付 | 165 | 2026-04-07 | 2027-04-07 | 国网化隆县供电公司化隆仓库 | 买方指定仓库地面交货 |  | G00H-500142942-00017 | 044013446400030 | 400265075800010 | 500142942 | 锲型线夹,NX-2 | 500142942-0050 | 是
282607-1407000-0001 | 包1 | QH100 | 国网青海省电力公司 | 国网青海省电力公司黄化供电公司 |  | 无电压等级 | 配网金具,接续金具,标准化 | 配网金具-功能:接续金具,形式:标准化 | 付 | 104 | 2026-04-07 | 2027-04-07 | 国网化隆县供电公司巴燕仓库 | 买方指定仓库地面交货 |  | G00H-500142940-00005 | 044013451300020 | 400264913600020 | 500142940 | 接地线夹,JDL-50-240 | 500142940-0005 | 是
282607-1407000-0001 | 包1 | QH100 | 国网青海省电力公司 | 国网青海省电力公司黄化供电公司 |  | 无电压等级 | 配网金具,接续金具,标准化 | 配网金具-功能:接续金具,形式:标准化 | 付 | 51 | 2026-04-07 | 2027-04-07 | 国网化隆县供电公司化隆仓库 | 买方指定仓库地面交货 |  | G00H-500142940-00005 | 044013447300100 | 400264911700030 | 500142940 | 接地线夹,JDL-50-240 | 500142940-0005 | 是
282607-1407000-0001 | 包1 | QH100 | 国网青海省电力公司 | 国网青海省电力公司黄化供电公司 |  | 无电压等级 | 配网金具,拉线金具,标准化 | 配网金具-功能:拉线金具,形式:标准化 | 付 | 90 | 2026-04-07 | 2027-04-07 | 国网化隆县供电公司化隆仓库 | 买方指定仓库地面交货 |  | G00H-500142942-00017 | 044013446300060 | 400265058800060 | 500142942 | 锲型线夹,NX-2 | 500142942-0050 | 是
282607-1407000-0001 | 包1 | QH100 | 国网青海省电力公司 | 国网青海省电力公司黄化供电公司 |  | 无电压等级 | 配网金具,接续金具,标准化 | 配网金具-功能:接续金具,形式:标准化 | 付 | 280 | 2026-04-07 | 2027-04-07 | 国网化隆县供电公司化隆仓库 | 买方指定仓库地面交货 |  | G00H-500142940-00007 | 044013450100040 | 400264913100040 | 500142940 | 异型并沟线夹,JBL-35-120 | 500142940-0007 | 是
282607-1407000-0001 | 包1 | QH100 | 国网青海省电力公司 | 国网青海省电力公司黄化供电公司 |  | 无电压等级 | 配网金具,连接金具,标准化 | 配网金具-功能:连接金具,形式:标准化 | 付 | 8 | 2026-04-07 | 2027-04-07 | 国网循化县供电公司积石仓库 | 买方指定仓库地面交货 |  | G00H-500142943-00024 | 044013448900080 | 400264998600050 | 500142943 | 平行挂板,PD-10 | 500142943-0051 | 是
282607-1407000-0001 | 包1 | QH100 | 国网青海省电力公司 | 国网青海省电力公司黄化供电公司 |  | 无电压等级 | 配网金具,接续金具,标准化 | 配网金具-功能:接续金具,形式:标准化 | 付 | 6 | 2026-04-07 | 2027-04-07 | 国网循化县供电公司积石仓库 | 买方指定仓库地面交货 |  | G00H-500142940-00005 | 044013455300010 | 400265077700010 | 500142940 | 接地线夹,JDL-50-240 | 500142940-0005 | 是
282607-1407000-0001 | 包1 | QH100 | 国网青海省电力公司 | 国网青海省电力公司黄化供电公司 |  | 无电压等级 | 配网金具,连接金具,标准化 | 配网金具-功能:连接金具,形式:标准化 | 付 | 232 | 2026-04-07 | 2027-04-07 | 国网化隆县供电公司巴燕仓库 | 买方指定仓库地面交货 |  | G00H-500142943-00017 | 044013451100060 | 400264913400060 | 500142943 | 碗头挂板,W-7B | 500142943-0044 | 是
282607-1407000-0001 | 包1 | QH100 | 国网青海省电力公司 | 国网青海省电力公司黄化供电公司 |  | 无电压等级 | 配网金具,拉线金具,标准化 | 配网金具-功能:拉线金具,形式:标准化 | 付 | 31 | 2026-04-07 | 2027-04-07 | 国网化隆县供电公司巴燕仓库 | 买方指定仓库地面交货 |  | G00H-500142942-00014 | 044013448800020 | 400264912500020 | 500142942 | UT型线夹,NUT-2 | 500142942-0047 | 是
282607-1407000-0001 | 包1 | QH100 | 国网青海省电力公司 | 国网青海省电力公司黄化供电公司 |  | 无电压等级 | 放电间隙,AC10kV,防雷放电间隙 | 放电间隙-电压等级:AC10kV,类型:防雷放电间隙 | 套 | 50 | 2026-04-07 | 2027-04-07 | 国网循化县供电公司积石仓库 | 买方指定仓库地面交货 |  | G00H-500071707-00002 | 044013488400010 | 400265092100010 | 500071707 | 线路支柱式防雷装置，带二次保护间隙，带固线装置 | 500071707-0007 | 是
282607-1407000-0001 | 包1 | QH100 | 国网青海省电力公司 | 国网青海省电力公司黄化供电公司 |  | 无电压等级 | 配网金具,拉线金具,标准化 | 配网金具-功能:拉线金具,形式:标准化 | 付 | 108 | 2026-04-07 | 2027-04-07 | 国网化隆县供电公司巴燕仓库 | 买方指定仓库地面交货 |  | G00H-500142942-00017 | 044013447700030 | 400264911800030 | 500142942 | 锲型线夹,NX-2 | 500142942-0050 | 是
282607-1407000-0001 | 包1 | QH100 | 国网青海省电力公司 | 国网青海省电力公司黄化供电公司 |  | 无电压等级 | 配网金具,接续金具,标准化 | 配网金具-功能:接续金具,形式:标准化 | 付 | 14 | 2026-04-07 | 2027-04-07 | 国网循化县供电公司积石仓库 | 买方指定仓库地面交货 |  | G00H-500142940-00008 | 044013446600050 | 400264911200050 | 500142940 | 异型并沟线夹,JBTL-50-240 | 500142940-0008 | 是
282607-1407000-0001 | 包1 | QH100 | 国网青海省电力公司 | 国网青海省电力公司黄化供电公司 |  | 无电压等级 | 配网金具,接续金具,标准化 | 配网金具-功能:接续金具,形式:标准化 | 付 | 576 | 2026-04-07 | 2027-04-07 | 国网化隆县供电公司巴燕仓库 | 买方指定仓库地面交货 |  | G00H-500142940-00007 | 044013455600030 | 400264915200030 | 500142940 | 异型并沟线夹,JBL-35-120 | 500142940-0007 | 是
282607-1407000-0001 | 包1 | QH100 | 国网青海省电力公司 | 国网青海省电力公司黄化供电公司 |  | 无电压等级 | 设备线夹-螺栓型设备线夹,SLG-3B | 设备线夹-螺栓型设备线夹-型号:SLG-3B | 付 | 38 | 2026-04-07 | 2027-04-07 | 国网化隆县供电公司巴燕仓库 | 买方指定仓库地面交货 |  | G00H-500020820-00002 | 044013446900100 | 400264911500100 | 500020823 | 无 | 500020823-0010 | 是
282607-1407000-0001 | 包1 | QH100 | 国网青海省电力公司 | 国网青海省电力公司黄化供电公司 |  | 无电压等级 | 配网金具,拉线金具,标准化 | 配网金具-功能:拉线金具,形式:标准化 | 付 | 8 | 2026-04-07 | 2027-04-07 | 国网循化县供电公司积石仓库 | 买方指定仓库地面交货 |  | G00H-500142942-00017 | 044013457100080 | 400264999300070 | 500142942 | 锲型线夹,NX-2 | 500142942-0050 | 是
282607-1407000-0001 | 包1 | QH100 | 国网青海省电力公司 | 国网青海省电力公司黄化供电公司 |  | 无电压等级 | 配网金具,耐张线夹,标准化 | 配网金具-功能:耐张线夹,形式:标准化 | 付 | 164 | 2026-04-07 | 2027-04-07 | 国网化隆县供电公司巴燕仓库 | 买方指定仓库地面交货 |  | G00H-500142948-00006 | 044013448800050 | 400264912500050 | 500142948 | 螺栓型,NLL-2 | 500142948-0007 | 是
282607-1407000-0001 | 包1 | QH100 | 国网青海省电力公司 | 国网青海省电力公司黄化供电公司 |  | 无电压等级 | 配网金具,拉线金具,标准化 | 配网金具-功能:拉线金具,形式:标准化 | 付 | 36 | 2026-04-07 | 2027-04-07 | 国网循化县供电公司积石仓库 | 买方指定仓库地面交货 |  | G00H-500142942-00012 | 044013446600020 | 400264911200020 | 500142942 | 钢线卡子,JK-2 | 500142942-0045 | 是
282607-1407000-0001 | 包1 | QH100 | 国网青海省电力公司 | 国网青海省电力公司黄化供电公司 |  | 无电压等级 | 设备线夹-螺栓型设备线夹,SLG-3B | 设备线夹-螺栓型设备线夹-型号:SLG-3B | 付 | 25 | 2026-04-07 | 2027-04-07 | 国网化隆县供电公司巴燕仓库 | 买方指定仓库地面交货 |  | G00H-500020820-00002 | 044013449200030 | 400265060800030 | 500020823 | 无 | 500020823-0010 | 是
282607-1407000-0001 | 包1 | QH100 | 国网青海省电力公司 | 国网青海省电力公司黄化供电公司 |  | 无电压等级 | 配网金具,接续金具,标准化 | 配网金具-功能:接续金具,形式:标准化 | 付 | 484 | 2026-04-07 | 2027-04-07 | 国网化隆县供电公司巴燕仓库 | 买方指定仓库地面交货 |  | G00H-500142940-00006 | 044013455100030 | 400264915100030 | 500142940 | 异型并沟线夹,JBL-50-240 | 500142940-0006 | 是
282607-1407000-0001 | 包1 | QH100 | 国网青海省电力公司 | 国网青海省电力公司海南供电公司 |  | 无电压等级 | 配网金具,接续金具,标准化 | 配网金具-功能:接续金具,形式:标准化 | 付 | 32 | 2026-04-07 | 2027-04-07 | 青海省海南藏族自治州贵南县 | 买方指定仓库地面交货 |  | G00H-500142940-00008 | 044013471200020 | 400265083300020 | 500142940 | 异型并沟线夹,JBTL-50-240 | 500142940-0008 | 是
282607-1407000-0001 | 包1 | QH100 | 国网青海省电力公司 | 国网青海省电力公司黄化供电公司 |  | 无电压等级 | 保护金具-铝包带,1mm×10mm | 保护金具-铝包带-规格:1mm×10mm | 米 | 408 | 2026-04-07 | 2027-04-07 | 国网化隆县供电公司巴燕仓库 | 买方指定仓库地面交货 |  | G00H-500069455-00002 | 044013449300090 | 400264912900020 | 500119188 | 变电站金具 | 500119188-0170 | 是
282607-1407000-0001 | 包1 | QH100 | 国网青海省电力公司 | 国网青海省电力公司黄化供电公司 |  | 无电压等级 | 放电间隙,AC10kV,防雷放电间隙 | 放电间隙-电压等级:AC10kV,类型:防雷放电间隙 | 套 | 54 | 2026-04-07 | 2027-04-07 | 国网泽库县供电公司泽曲仓库 | 买方指定仓库地面交货 |  | G00H-500071707-00002 | 044013478900010 | 400265088200010 | 500071707 | 线路支柱式防雷装置，带二次保护间隙，带固线装置 | 500071707-0007 | 是
282607-1407000-0001 | 包1 | QH100 | 国网青海省电力公司 | 国网青海省电力公司黄化供电公司 |  | 无电压等级 | 配网金具,连接金具,标准化 | 配网金具-功能:连接金具,形式:标准化 | 付 | 300 | 2026-04-07 | 2027-04-07 | 国网化隆县供电公司巴燕仓库 | 买方指定仓库地面交货 |  | G00H-500142943-00015 | 044013447600020 | 400265059000020 | 500142943 | 直角挂板,Z-7 | 500142943-0042 | 是
282607-1407000-0001 | 包1 | QH100 | 国网青海省电力公司 | 国网青海省电力公司黄化供电公司 |  | 无电压等级 | 配网金具,连接金具,标准化 | 配网金具-功能:连接金具,形式:标准化 | 付 | 36 | 2026-04-07 | 2027-04-07 | 国网化隆县供电公司巴燕仓库 | 买方指定仓库地面交货 |  | G00H-500142943-00023 | 044013454000070 | 400264914800070 | 500142943 | U型挂环,UL-21 | 500142943-0050 | 是
282607-1407000-0001 | 包1 | QH100 | 国网青海省电力公司 | 国网青海省电力公司黄化供电公司 |  | 无电压等级 | 配网金具,连接金具,标准化 | 配网金具-功能:连接金具,形式:标准化 | 付 | 46 | 2026-04-07 | 2027-04-07 | 国网化隆县供电公司巴燕仓库 | 买方指定仓库地面交货 |  | G00H-500142943-00023 | 044013451100040 | 400264913400040 | 500142943 | U型挂环,UL-21 | 500142943-0050 | 是
282607-1407000-0001 | 包1 | QH100 | 国网青海省电力公司 | 国网青海省电力公司黄化供电公司 |  | 无电压等级 | 放电间隙,AC10kV,防雷放电间隙 | 放电间隙-电压等级:AC10kV,类型:防雷放电间隙 | 套 | 51 | 2026-04-07 | 2027-04-07 | 国网同仁县供电公司隆务仓库 | 买方指定仓库地面交货 |  | G00H-500071707-00002 | 044013480600010 | 400265089500010 | 500071707 | 线路支柱式防雷装置，带二次保护间隙，带固线装置 | 500071707-0007 | 是
282607-1407000-0001 | 包1 | QH100 | 国网青海省电力公司 | 国网青海省电力公司黄化供电公司 |  | 无电压等级 | 配网金具,拉线金具,标准化 | 配网金具-功能:拉线金具,形式:标准化 | 付 | 36 | 2026-04-07 | 2027-04-07 | 国网化隆县供电公司巴燕仓库 | 买方指定仓库地面交货 |  | G00H-500142942-00014 | 044013455100080 | 400264915100080 | 500142942 | UT型线夹,NUT-2 | 500142942-0047 | 是
282607-1407000-0001 | 包1 | QH100 | 国网青海省电力公司 | 国网青海省电力公司黄化供电公司 |  | 无电压等级 | 配网金具,连接金具,标准化 | 配网金具-功能:连接金具,形式:标准化 | 付 | 414 | 2026-04-07 | 2027-04-07 | 国网化隆县供电公司巴燕仓库 | 买方指定仓库地面交货 |  | G00H-500142943-00017 | 044013446900030 | 400264911500030 | 500142943 | 碗头挂板,W-7B | 500142943-0044 | 是
282607-1407000-0001 | 包1 | QH100 | 国网青海省电力公司 | 国网青海省电力公司黄化供电公司 |  | 无电压等级 | 配网金具,连接金具,标准化 | 配网金具-功能:连接金具,形式:标准化 | 付 | 6 | 2026-04-07 | 2027-04-07 | 国网循化县供电公司积石仓库 | 买方指定仓库地面交货 |  | G00H-500142943-00023 | 044013448900100 | 400264998600070 | 500142943 | U型挂环,UL-21 | 500142943-0050 | 是
282607-1407000-0001 | 包1 | QH100 | 国网青海省电力公司 | 国网青海省电力公司黄化供电公司 |  | 无电压等级 | 配网金具,接续金具,标准化 | 配网金具-功能:接续金具,形式:标准化 | 付 | 27 | 2026-04-07 | 2027-04-07 | 国网化隆县供电公司巴燕仓库 | 买方指定仓库地面交货 |  | G00H-500142940-00005 | 044013455600090 | 400264915300020 | 500142940 | 接地线夹,JDL-50-240 | 500142940-0005 | 是
282607-1407000-0001 | 包1 | QH100 | 国网青海省电力公司 | 国网青海省电力公司黄化供电公司 |  | 无电压等级 | 配网金具,接续金具,标准化 | 配网金具-功能:接续金具,形式:标准化 | 付 | 280 | 2026-04-07 | 2027-04-07 | 国网化隆县供电公司巴燕仓库 | 买方指定仓库地面交货 |  | G00H-500142940-00006 | 044013454200030 | 400265063100030 | 500142940 | 异型并沟线夹,JBL-50-240 | 500142940-0006 | 是
282607-1407000-0001 | 包1 | QH100 | 国网青海省电力公司 | 国网青海省电力公司黄化供电公司 |  | 无电压等级 | 放电间隙,AC10kV,防雷放电间隙 | 放电间隙-电压等级:AC10kV,类型:防雷放电间隙 | 套 | 100 | 2026-04-07 | 2027-04-07 | 国网循化县供电公司积石仓库 | 买方指定仓库地面交货 |  | G00H-500071707-00002 | 044013488400040 | 400265092100020 | 500071707 | 线路支柱式防雷装置，带二次保护间隙，带固线装置 | 500071707-0007 | 是
282607-1407000-0001 | 包1 | QH100 | 国网青海省电力公司 | 国网青海省电力公司黄化供电公司 |  | 无电压等级 | 配网金具,拉线金具,标准化 | 配网金具-功能:拉线金具,形式:标准化 | 付 | 20 | 2026-04-07 | 2027-04-07 | 国网化隆县供电公司化隆仓库 | 买方指定仓库地面交货 |  | G00H-500142942-00014 | 044013450100020 | 400264913100020 | 500142942 | UT型线夹,NUT-2 | 500142942-0047 | 是
282607-1407000-0001 | 包1 | QH100 | 国网青海省电力公司 | 国网青海省电力公司黄化供电公司 |  | 无电压等级 | 配网金具,接续金具,标准化 | 配网金具-功能:接续金具,形式:标准化 | 付 | 3 | 2026-04-07 | 2027-04-07 | 国网循化县供电公司积石仓库 | 买方指定仓库地面交货 |  | G00H-500142940-00006 | 044013486000070 | 400265071900070 | 500142940 | 异型并沟线夹,JBL-50-240 | 500142940-0006 | 是
282607-1407000-0001 | 包1 | QH100 | 国网青海省电力公司 | 国网青海省电力公司黄化供电公司 |  | 无电压等级 | 配网金具,耐张线夹,标准化 | 配网金具-功能:耐张线夹,形式:标准化 | 付 | 324 | 2026-04-07 | 2027-04-07 | 国网化隆县供电公司巴燕仓库 | 买方指定仓库地面交货 |  | G00H-500142948-00006 | 044013449300020 | 400264912800020 | 500142948 | 螺栓型,NLL-2 | 500142948-0007 | 是
282607-1407000-0001 | 包1 | QH100 | 国网青海省电力公司 | 国网青海省电力公司黄化供电公司 |  | 无电压等级 | 保护金具-铝包带,1mm×10mm | 保护金具-铝包带-规格:1mm×10mm | 米 | 520 | 2026-04-07 | 2027-04-07 | 国网化隆县供电公司巴燕仓库 | 买方指定仓库地面交货 |  | G00H-500069455-00002 | 044013450700080 | 400264913300080 | 500119188 | 变电站金具 | 500119188-0170 | 是
282607-1407000-0001 | 包1 | QH100 | 国网青海省电力公司 | 国网青海省电力公司黄化供电公司 |  | 无电压等级 | 配网金具,连接金具,标准化 | 配网金具-功能:连接金具,形式:标准化 | 付 | 300 | 2026-04-07 | 2027-04-07 | 国网化隆县供电公司巴燕仓库 | 买方指定仓库地面交货 |  | G00H-500142943-00016 | 044013455000060 | 400264914900060 | 500142943 | 球头挂环,QP-7 | 500142943-0043 | 是
282607-1407000-0001 | 包1 | QH100 | 国网青海省电力公司 | 国网青海省电力公司黄化供电公司 |  | 无电压等级 | 配网金具,接续金具,标准化 | 配网金具-功能:接续金具,形式:标准化 | 付 | 16 | 2026-04-07 | 2027-04-07 | 国网化隆县供电公司化隆仓库 | 买方指定仓库地面交货 |  | G00H-500142940-00008 | 044013450100050 | 400264913100050 | 500142940 | 异型并沟线夹,JBTL-50-240 | 500142940-0008 | 是
282607-1407000-0001 | 包1 | QH100 | 国网青海省电力公司 | 国网青海省电力公司黄化供电公司 |  | 无电压等级 | 配网金具,接续金具,标准化 | 配网金具-功能:接续金具,形式:标准化 | 付 | 856 | 2026-04-07 | 2027-04-07 | 国网化隆县供电公司化隆仓库 | 买方指定仓库地面交货 |  | G00H-500142940-00006 | 044013447300080 | 400264911700010 | 500142940 | 异型并沟线夹,JBL-50-240 | 500142940-0006 | 是
282607-1407000-0001 | 包1 | QH100 | 国网青海省电力公司 | 国网青海省电力公司黄化供电公司 |  | 无电压等级 | 配网金具,连接金具,标准化 | 配网金具-功能:连接金具,形式:标准化 | 付 | 46 | 2026-04-07 | 2027-04-07 | 国网化隆县供电公司巴燕仓库 | 买方指定仓库地面交货 |  | G00H-500142943-00024 | 044013451100030 | 400264913400030 | 500142943 | 平行挂板,PD-10 | 500142943-0051 | 是
282607-1407000-0001 | 包1 | QH100 | 国网青海省电力公司 | 国网青海省电力公司海北供电公司 |  | 无电压等级 | 配网金具,连接金具,标准化 | 配网金具-功能:连接金具,形式:标准化 | 付 | 1680 | 2026-04-07 | 2027-04-07 | 国网刚察县供电公司东大街仓库 | 买方指定仓库地面交货 |  | G00H-500142943-00016 | 044013454300010 | 400265077400010 | 500142943 | 球头挂环,QP-7 | 500142943-0043 | 是
282607-1407000-0001 | 包1 | QH100 | 国网青海省电力公司 | 国网青海省电力公司黄化供电公司 |  | 无电压等级 | 配网金具,接续金具,标准化 | 配网金具-功能:接续金具,形式:标准化 | 付 | 101 | 2026-04-07 | 2027-04-07 | 国网化隆县供电公司巴燕仓库 | 买方指定仓库地面交货 |  | G00H-500142940-00005 | 044013455100010 | 400264915100010 | 500142940 | 接地线夹,JDL-50-240 | 500142940-0005 | 是
282607-1407000-0001 | 包1 | QH100 | 国网青海省电力公司 | 国网青海省电力公司黄化供电公司 |  | 无电压等级 | 配网金具,接续金具,标准化 | 配网金具-功能:接续金具,形式:标准化 | 付 | 672 | 2026-04-07 | 2027-04-07 | 国网化隆县供电公司巴燕仓库 | 买方指定仓库地面交货 |  | G00H-500142940-00007 | 044013451300070 | 400264913600070 | 500142940 | 异型并沟线夹,JBL-35-120 | 500142940-0007 | 是
282607-1407000-0001 | 包1 | QH100 | 国网青海省电力公司 | 国网青海省电力公司黄化供电公司 |  | 无电压等级 | 配网金具,拉线金具,标准化 | 配网金具-功能:拉线金具,形式:标准化 | 付 | 384 | 2026-04-07 | 2027-04-07 | 国网化隆县供电公司巴燕仓库 | 买方指定仓库地面交货 |  | G00H-500142942-00012 | 044013455600010 | 400264915200010 | 500142942 | 钢线卡子,JK-2 | 500142942-0045 | 是
282607-1407000-0001 | 包1 | QH100 | 国网青海省电力公司 | 国网青海省电力公司黄化供电公司 |  | 无电压等级 | 设备线夹-螺栓型设备线夹,SLG-3B | 设备线夹-螺栓型设备线夹-型号:SLG-3B | 付 | 18 | 2026-04-07 | 2027-04-07 | 国网循化县供电公司积石仓库 | 买方指定仓库地面交货 |  | G00H-500020820-00002 | 044013448900020 | 400264998500010 | 500020823 | 无 | 500020823-0010 | 是
282607-1407000-0001 | 包1 | QH100 | 国网青海省电力公司 | 国网青海省电力公司黄化供电公司 |  | 无电压等级 | 配网金具,连接金具,标准化 | 配网金具-功能:连接金具,形式:标准化 | 付 | 36 | 2026-04-07 | 2027-04-07 | 国网化隆县供电公司巴燕仓库 | 买方指定仓库地面交货 |  | G00H-500142943-00024 | 044013455100020 | 400264915100020 | 500142943 | 平行挂板,PD-10 | 500142943-0051 | 是
282607-1407000-0001 | 包1 | QH100 | 国网青海省电力公司 | 国网青海省电力公司黄化供电公司 |  | 无电压等级 | 配网金具,接续金具,标准化 | 配网金具-功能:接续金具,形式:标准化 | 付 | 32 | 2026-04-07 | 2027-04-07 | 国网化隆县供电公司巴燕仓库 | 买方指定仓库地面交货 |  | G00H-500142940-00008 | 044013448800010 | 400264912500010 | 500142940 | 异型并沟线夹,JBTL-50-240 | 500142940-0008 | 是
282607-1407000-0001 | 包1 | QH100 | 国网青海省电力公司 | 国网青海省电力公司黄化供电公司 |  | 无电压等级 | 配网金具,拉线金具,标准化 | 配网金具-功能:拉线金具,形式:标准化 | 付 | 472 | 2026-04-07 | 2027-04-07 | 国网化隆县供电公司巴燕仓库 | 买方指定仓库地面交货 |  | G00H-500142942-00012 | 044013451300040 | 400264913600040 | 500142942 | 钢线卡子,JK-2 | 500142942-0045 | 是
282607-1407000-0001 | 包1 | QH100 | 国网青海省电力公司 | 国网青海省电力公司黄化供电公司 |  | 无电压等级 | 放电间隙,AC10kV,防雷放电间隙 | 放电间隙-电压等级:AC10kV,类型:防雷放电间隙 | 套 | 1004 | 2026-04-07 | 2027-04-07 | 国网河南县供电公司优干宁仓库 | 买方指定仓库地面交货 |  | G00H-500071707-00002 | 044013490100010 | 400265092400010 | 500071707 | 线路支柱式防雷装置，带二次保护间隙，带固线装置 | 500071707-0007 | 是
282607-1407000-0001 | 包1 | QH100 | 国网青海省电力公司 | 国网青海省电力公司黄化供电公司 |  | 无电压等级 | 配网金具,连接金具,标准化 | 配网金具-功能:连接金具,形式:标准化 | 付 | 55 | 2026-04-07 | 2027-04-07 | 国网化隆县供电公司化隆仓库 | 买方指定仓库地面交货 |  | G00H-500142943-00024 | 044013447300020 | 400264911600020 | 500142943 | 平行挂板,PD-10 | 500142943-0051 | 是
282607-1407000-0001 | 包1 | QH100 | 国网青海省电力公司 | 国网青海省电力公司黄化供电公司 |  | 无电压等级 | 配网金具,连接金具,标准化 | 配网金具-功能:连接金具,形式:标准化 | 付 | 233 | 2026-04-07 | 2027-04-07 | 国网化隆县供电公司化隆仓库 | 买方指定仓库地面交货 |  | G00H-500142943-00015 | 044013449100020 | 400265060500020 | 500142943 | 直角挂板,Z-7 | 500142943-0042 | 是
282607-1407000-0001 | 包1 | QH100 | 国网青海省电力公司 | 国网青海省电力公司黄化供电公司 |  | 无电压等级 | 配网金具,连接金具,标准化 | 配网金具-功能:连接金具,形式:标准化 | 付 | 366 | 2026-04-07 | 2027-04-07 | 国网化隆县供电公司巴燕仓库 | 买方指定仓库地面交货 |  | G00H-500142943-00016 | 044013447800090 | 400264912000020 | 500142943 | 球头挂环,QP-7 | 500142943-0043 | 是
282607-1407000-0001 | 包1 | QH100 | 国网青海省电力公司 | 国网青海省电力公司黄化供电公司 |  | 无电压等级 | 配网金具,接续金具,标准化 | 配网金具-功能:接续金具,形式:标准化 | 付 | 12 | 2026-04-07 | 2027-04-07 | 国网循化县供电公司积石仓库 | 买方指定仓库地面交货 |  | G00H-500142940-00005 | 044013446800030 | 400264911300030 | 500142940 | 接地线夹,JDL-50-240 | 500142940-0005 | 是
282607-1407000-0001 | 包1 | QH100 | 国网青海省电力公司 | 国网青海省电力公司化隆县供电公司 |  | 无电压等级 | 放电间隙,AC10kV,防雷放电间隙 | 放电间隙-电压等级:AC10kV,类型:防雷放电间隙 | 套 | 94 | 2026-04-07 | 2027-04-07 | 青海省海东市化隆县供电公司巴燕仓库 | 买方指定仓库地面交货 |  | G00H-500071707-00002 | 044013474500010 | 400265085600010 | 500071707 | 线路支柱式防雷装置，带二次保护间隙，带固线装置 | 500071707-0007 | 是
282607-1407000-0001 | 包1 | QH100 | 国网青海省电力公司 | 国网青海省电力公司黄化供电公司 |  | 无电压等级 | 配网金具,耐张线夹,标准化 | 配网金具-功能:耐张线夹,形式:标准化 | 付 | 414 | 2026-04-07 | 2027-04-07 | 国网化隆县供电公司巴燕仓库 | 买方指定仓库地面交货 |  | G00H-500142948-00006 | 044013450700030 | 400264913300030 | 500142948 | 螺栓型,NLL-2 | 500142948-0007 | 是
282607-1407000-0001 | 包1 | QH100 | 国网青海省电力公司 | 国网青海省电力公司黄化供电公司 |  | 无电压等级 | 配网金具,拉线金具,标准化 | 配网金具-功能:拉线金具,形式:标准化 | 付 | 78 | 2026-04-07 | 2027-04-07 | 国网化隆县供电公司巴燕仓库 | 买方指定仓库地面交货 |  | G00H-500142942-00017 | 044013456200010 | 400264915400010 | 500142942 | 锲型线夹,NX-2 | 500142942-0050 | 是
282607-1407000-0001 | 包1 | QH100 | 国网青海省电力公司 | 国网青海省电力公司黄化供电公司 |  | 无电压等级 | 配网金具,连接金具,标准化 | 配网金具-功能:连接金具,形式:标准化 | 付 | 48 | 2026-04-07 | 2027-04-07 | 国网化隆县供电公司巴燕仓库 | 买方指定仓库地面交货 |  | G00H-500142943-00024 | 044013455600080 | 400264915300010 | 500142943 | 平行挂板,PD-10 | 500142943-0051 | 是
282607-1407000-0001 | 包1 | QH100 | 国网青海省电力公司 | 国网青海省电力公司黄化供电公司 |  | 无电压等级 | 放电间隙,AC10kV,防雷放电间隙 | 放电间隙-电压等级:AC10kV,类型:防雷放电间隙 | 套 | 400 | 2026-04-07 | 2027-04-07 | 国网泽库县供电公司泽曲仓库 | 买方指定仓库地面交货 |  | G00H-500071707-00002 | 044013480700010 | 400265089600010 | 500071707 | 线路支柱式防雷装置，带二次保护间隙，带固线装置 | 500071707-0007 | 是
282607-1407000-0001 | 包1 | QH100 | 国网青海省电力公司 | 国网青海省电力公司黄化供电公司 |  | 无电压等级 | 配网金具,接续金具,标准化 | 配网金具-功能:接续金具,形式:标准化 | 付 | 8 | 2026-04-07 | 2027-04-07 | 国网循化县供电公司积石仓库 | 买方指定仓库地面交货 |  | G00H-500142940-00005 | 044013446600090 | 400264911200090 | 500142940 | 接地线夹,JDL-50-240 | 500142940-0005 | 是
282607-1407000-0001 | 包1 | QH100 | 国网青海省电力公司 | 国网青海省电力公司黄化供电公司 |  | 无电压等级 | 配网金具,拉线金具,标准化 | 配网金具-功能:拉线金具,形式:标准化 | 付 | 169 | 2026-04-07 | 2027-04-07 | 国网化隆县供电公司巴燕仓库 | 买方指定仓库地面交货 |  | G00H-500142942-00017 | 044013450700100 | 400264913300100 | 500142942 | 锲型线夹,NX-2 | 500142942-0050 | 是
282607-1407000-0001 | 包1 | QH100 | 国网青海省电力公司 | 国网青海省电力公司海南供电公司 |  | 无电压等级 | 配网金具,接续金具,标准化 | 配网金具-功能:接续金具,形式:标准化 | 付 | 175 | 2026-04-07 | 2027-04-07 | 青海省海南州同德县 | 买方指定仓库地面交货 |  | G00H-500142940-00005 | 044013473800010 | 400265085000010 | 500142940 | 接地线夹,JDL-50-240 | 500142940-0005 | 是
282607-1407000-0001 | 包1 | QH100 | 国网青海省电力公司 | 国网青海省电力公司黄化供电公司 |  | 无电压等级 | 配网金具,连接金具,标准化 | 配网金具-功能:连接金具,形式:标准化 | 付 | 153 | 2026-04-07 | 2027-04-07 | 国网化隆县供电公司化隆仓库 | 买方指定仓库地面交货 |  | G00H-500142943-00016 | 044013448400070 | 400264912400070 | 500142943 | 球头挂环,QP-7 | 500142943-0043 | 是
282607-1407000-0001 | 包1 | QH100 | 国网青海省电力公司 | 国网青海省电力公司黄化供电公司 |  | 无电压等级 | 设备线夹-螺栓型设备线夹,SLG-3B | 设备线夹-螺栓型设备线夹-型号:SLG-3B | 付 | 104 | 2026-04-07 | 2027-04-07 | 国网化隆县供电公司巴燕仓库 | 买方指定仓库地面交货 |  | G00H-500020820-00002 | 044013454000030 | 400264914800030 | 500020823 | 无 | 500020823-0010 | 是
282607-1407000-0001 | 包1 | QH100 | 国网青海省电力公司 | 国网青海省电力公司黄化供电公司 |  | 无电压等级 | 配网金具,接续金具,标准化 | 配网金具-功能:接续金具,形式:标准化 | 付 | 600 | 2026-04-07 | 2027-04-07 | 国网化隆县供电公司巴燕仓库 | 买方指定仓库地面交货 |  | G00H-500142940-00007 | 044013455100040 | 400264915100040 | 500142940 | 异型并沟线夹,JBL-35-120 | 500142940-0007 | 是
282607-1407000-0001 | 包1 | QH100 | 国网青海省电力公司 | 国网青海省电力公司黄化供电公司 |  | 无电压等级 | 配网金具,连接金具,标准化 | 配网金具-功能:连接金具,形式:标准化 | 付 | 48 | 2026-04-07 | 2027-04-07 | 国网化隆县供电公司巴燕仓库 | 买方指定仓库地面交货 |  | G00H-500142943-00023 | 044013455600020 | 400264915200020 | 500142943 | U型挂环,UL-21 | 500142943-0050 | 是
282607-1407000-0001 | 包1 | QH100 | 国网青海省电力公司 | 国网青海省电力公司黄化供电公司 |  | 无电压等级 | 设备线夹-螺栓型设备线夹,SLG-3B | 设备线夹-螺栓型设备线夹-型号:SLG-3B | 付 | 16 | 2026-04-07 | 2027-04-07 | 国网循化县供电公司积石仓库 | 买方指定仓库地面交货 |  | G00H-500020820-00002 | 044013449400060 | 400264913000060 | 500020823 | 无 | 500020823-0010 | 是
282607-1407000-0001 | 包1 | QH100 | 国网青海省电力公司 | 国网青海省电力公司黄化供电公司 |  | 无电压等级 | 配网金具,连接金具,标准化 | 配网金具-功能:连接金具,形式:标准化 | 付 | 1 | 2026-04-07 | 2027-04-07 | 国网循化县供电公司积石仓库 | 买方指定仓库地面交货 |  | G00H-500142943-00024 | 044013446600010 | 400264911200010 | 500142943 | 平行挂板,PD-10 | 500142943-0051 | 是
282607-1407000-0001 | 包1 | QH100 | 国网青海省电力公司 | 国网青海省电力公司黄化供电公司 |  | 无电压等级 | 配网金具,拉线金具,标准化 | 配网金具-功能:拉线金具,形式:标准化 | 付 | 4 | 2026-04-07 | 2027-04-07 | 国网循化县供电公司积石仓库 | 买方指定仓库地面交货 |  | G00H-500142942-00014 | 044013457100030 | 400264999300030 | 500142942 | UT型线夹,NUT-2 | 500142942-0047 | 是
282607-1407000-0001 | 包1 | QH100 | 国网青海省电力公司 | 国网青海省电力公司黄化供电公司 |  | 无电压等级 | 设备线夹-螺栓型设备线夹,SLG-3B | 设备线夹-螺栓型设备线夹-型号:SLG-3B | 付 | 41 | 2026-04-07 | 2027-04-07 | 国网化隆县供电公司化隆仓库 | 买方指定仓库地面交货 |  | G00H-500020820-00002 | 044013448300050 | 400264912200050 | 500020823 | 无 | 500020823-0010 | 是
282607-1407000-0001 | 包1 | QH100 | 国网青海省电力公司 | 国网青海省电力公司黄化供电公司 |  | 无电压等级 | 配网金具,耐张线夹,标准化 | 配网金具-功能:耐张线夹,形式:标准化 | 付 | 42 | 2026-04-07 | 2027-04-07 | 国网化隆县供电公司巴燕仓库 | 买方指定仓库地面交货 |  | G00H-500142948-00007 | 044013449300080 | 400264912900010 | 500142948 | 螺栓型,NLL-3 | 500142948-0008 | 是
282607-1407000-0001 | 包1 | QH100 | 国网青海省电力公司 | 国网青海省电力公司黄化供电公司 |  | 无电压等级 | 配网金具,接续金具,标准化 | 配网金具-功能:接续金具,形式:标准化 | 付 | 76 | 2026-04-07 | 2027-04-07 | 国网化隆县供电公司巴燕仓库 | 买方指定仓库地面交货 |  | G00H-500142940-00005 | 044013454200010 | 400265063100010 | 500142940 | 接地线夹,JDL-50-240 | 500142940-0005 | 是
282607-1407000-0001 | 包1 | QH100 | 国网青海省电力公司 | 国网青海省电力公司黄化供电公司 |  | 无电压等级 | 配网金具,连接金具,标准化 | 配网金具-功能:连接金具,形式:标准化 | 付 | 13 | 2026-04-07 | 2027-04-07 | 国网河南县供电公司优干宁仓库 | 买方指定仓库地面交货 |  | G00H-500142943-00024 | 044013392200050 | 400264888200050 | 500142943 | 平行挂板,PD-10 | 500142943-0051 | 是
282607-1407000-0001 | 包1 | QH100 | 国网青海省电力公司 | 国网青海省电力公司玉树供电公司 |  | 无电压等级 | 配网金具,连接金具,标准化 | 配网金具-功能:连接金具,形式:标准化 | 付 | 3 | 2026-04-07 | 2027-04-07 | 国网杂多县供电公司萨呼腾仓库 | 买方指定仓库地面交货 |  | G00H-500142943-00023 | 044013395000060 | 400264889100060 | 500142943 | U型挂环,UL-21 | 500142943-0050 | 是
282607-1407000-0001 | 包1 | QH100 | 国网青海省电力公司 | 国网青海省电力公司玉树供电公司 |  | 无电压等级 | 配网金具,连接金具,标准化 | 配网金具-功能:连接金具,形式:标准化 | 付 | 192 | 2026-04-07 | 2027-04-07 | 国网称多县供电公司称文仓库 | 买方指定仓库地面交货 |  | G00H-500142943-00015 | 044013391000040 | 400264887600040 | 500142943 | 直角挂板,Z-7 | 500142943-0042 | 是
282607-1407000-0001 | 包1 | QH100 | 国网青海省电力公司 | 国网青海省电力公司黄化供电公司 |  | 无电压等级 | 配网金具,拉线金具,标准化 | 配网金具-功能:拉线金具,形式:标准化 | 付 | 8 | 2026-04-07 | 2027-04-07 | 青海省黄南州尖扎县项目部 | 买方指定仓库地面交货 |  | G00H-500142942-00012 | 044013397900080 | 400264889800080 | 500142942 | 钢线卡子,JK-2 | 500142942-0045 | 是
282607-1407000-0001 | 包1 | QH100 | 国网青海省电力公司 | 国网青海省电力公司黄化供电公司 |  | 无电压等级 | 配网金具,连接金具,标准化 | 配网金具-功能:连接金具,形式:标准化 | 付 | 85 | 2026-04-07 | 2027-04-07 | 国网河南县供电公司优干宁仓库 | 买方指定仓库地面交货 |  | G00H-500142943-00024 | 044013393500030 | 400264988700020 | 500142943 | 平行挂板,PD-10 | 500142943-0051 | 是
282607-1407000-0001 | 包1 | QH100 | 国网青海省电力公司 | 国网青海省电力公司黄化供电公司 |  | 无电压等级 | 配网金具,连接金具,标准化 | 配网金具-功能:连接金具,形式:标准化 | 付 | 424 | 2026-04-07 | 2027-04-07 | 国网化隆县供电公司化隆仓库 | 买方指定仓库地面交货 |  | G00H-500142943-00017 | 044013389900060 | 400264887300060 | 500142943 | 碗头挂板,W-7B | 500142943-0044 | 是
282607-1407000-0001 | 包1 | QH100 | 国网青海省电力公司 | 国网青海省电力公司玉树供电公司 |  | 无电压等级 | 设备线夹-螺栓型设备线夹,SLG-3B | 设备线夹-螺栓型设备线夹-型号:SLG-3B | 付 | 32 | 2026-04-07 | 2027-04-07 | 国网曲麻莱县供电公司约改滩仓库 | 买方指定仓库地面交货 |  | G00H-500020820-00002 | 044013393000100 | 400265038200050 | 500020823 | 无 | 500020823-0010 | 是
282607-1407000-0001 | 包1 | QH100 | 国网青海省电力公司 | 国网青海省电力公司玉树供电公司 |  | 无电压等级 | 配网金具,连接金具,标准化 | 配网金具-功能:连接金具,形式:标准化 | 付 | 192 | 2026-04-07 | 2027-04-07 | 国网称多县供电公司称文仓库 | 买方指定仓库地面交货 |  | G00H-500142943-00016 | 044013390100050 | 400264887400050 | 500142943 | 球头挂环,QP-7 | 500142943-0043 | 是
282607-1407000-0001 | 包1 | QH100 | 国网青海省电力公司 | 国网青海省电力公司果洛供电公司 |  | 无电压等级 | 耐张线夹-液压型,NYH-630/45A | 耐张线夹-液压型-型号:NYH-630/45A | 付 | 15 | 2026-04-07 | 2027-04-07 | 青海省果洛藏族自治州玛沁县 | 买方指定仓库地面交货 |  | G00H-500069455-00002 | 044013411400020 | 400265044000010 | 500069453 | 变电站金具 | 500069453-0002 | 是
282607-1407000-0001 | 包1 | QH100 | 国网青海省电力公司 | 国网青海省电力公司黄化供电公司 |  | 无电压等级 | 配网金具,连接金具,标准化 | 配网金具-功能:连接金具,形式:标准化 | 付 | 84 | 2026-04-07 | 2027-04-07 | 国网黄化供电公司群科仓库 | 买方指定仓库地面交货 |  | G00H-500142943-00015 | 044013411100010 | 400264891400010 | 500142943 | 直角挂板,Z-7 | 500142943-0042 | 是
282607-1407000-0001 | 包1 | QH100 | 国网青海省电力公司 | 国网青海省电力公司黄化供电公司 |  | 无电压等级 | 配网金具,接续金具,标准化 | 配网金具-功能:接续金具,形式:标准化 | 付 | 182 | 2026-04-07 | 2027-04-07 | 国网化隆县供电公司化隆仓库 | 买方指定仓库地面交货 |  | G00H-500142940-00005 | 044013393100090 | 400264888500090 | 500142940 | 接地线夹,JDL-50-240 | 500142940-0005 | 是
282607-1407000-0001 | 包1 | QH100 | 国网青海省电力公司 | 国网青海省电力公司黄化供电公司 |  | 无电压等级 | 配网金具,接续金具,标准化 | 配网金具-功能:接续金具,形式:标准化 | 付 | 536 | 2026-04-07 | 2027-04-07 | 国网河南县供电公司优干宁仓库 | 买方指定仓库地面交货 |  | G00H-500142940-00006 | 044013393200090 | 400264888600090 | 500142940 | 异型并沟线夹,JBL-50-240 | 500142940-0006 | 是
282607-1407000-0001 | 包1 | QH100 | 国网青海省电力公司 | 国网青海省电力公司黄化供电公司 |  | 无电压等级 | 配网金具,拉线金具,标准化 | 配网金具-功能:拉线金具,形式:标准化 | 付 | 9 | 2026-04-07 | 2027-04-07 | 国网循化县供电公司积石仓库 | 买方指定仓库地面交货 |  | G00H-500142942-00014 | 044013413300090 | 400264989700080 | 500142942 | UT型线夹,NUT-2 | 500142942-0047 | 是
282607-1407000-0001 | 包1 | QH100 | 国网青海省电力公司 | 国网青海省电力公司黄化供电公司 |  | 无电压等级 | 配网金具,连接金具,标准化 | 配网金具-功能:连接金具,形式:标准化 | 付 | 424 | 2026-04-07 | 2027-04-07 | 国网化隆县供电公司化隆仓库 | 买方指定仓库地面交货 |  | G00H-500142943-00015 | 044013389800070 | 400264887200070 | 500142943 | 直角挂板,Z-7 | 500142943-0042 | 是
282607-1407000-0001 | 包1 | QH100 | 国网青海省电力公司 | 国网青海省电力公司黄化供电公司 |  | 无电压等级 | 配网金具,耐张线夹,标准化 | 配网金具-功能:耐张线夹,形式:标准化 | 付 | 28 | 2026-04-07 | 2027-04-07 | 国网黄化供电公司群科仓库 | 买方指定仓库地面交货 |  | G00H-500142948-00006 | 044013411000090 | 400264891300090 | 500142948 | 螺栓型,NLL-2 | 500142948-0007 | 是
282607-1407000-0001 | 包1 | QH100 | 国网青海省电力公司 | 国网青海省电力公司黄化供电公司 |  | 无电压等级 | 配网金具,耐张线夹,标准化 | 配网金具-功能:耐张线夹,形式:标准化 | 付 | 6 | 2026-04-07 | 2027-04-07 | 国网同仁县供电公司隆务仓库 | 买方指定仓库地面交货 |  | G00H-500142948-00006 | 044013397400030 | 400264889600030 | 500142948 | 螺栓型,NLL-2 | 500142948-0007 | 是
282607-1407000-0001 | 包1 | QH100 | 国网青海省电力公司 | 国网青海省电力公司黄化供电公司 |  | 无电压等级 | 配网金具,耐张线夹,标准化 | 配网金具-功能:耐张线夹,形式:标准化 | 付 | 192 | 2026-04-07 | 2027-04-07 | 国网化隆县供电公司化隆仓库 | 买方指定仓库地面交货 |  | G00H-500142948-00007 | 044013392100010 | 400264888100010 | 500142948 | 螺栓型,NLL-3 | 500142948-0008 | 是
282607-1407000-0001 | 包1 | QH100 | 国网青海省电力公司 | 国网青海省电力公司黄化供电公司 |  | 无电压等级 | 配网金具,拉线金具,标准化 | 配网金具-功能:拉线金具,形式:标准化 | 付 | 8 | 2026-04-07 | 2027-04-07 | 国网同仁县供电公司隆务仓库 | 买方指定仓库地面交货 |  | G00H-500142942-00012 | 044013400100070 | 400264890100070 | 500142942 | 钢线卡子,JK-2 | 500142942-0045 | 是
282607-1407000-0001 | 包1 | QH100 | 国网青海省电力公司 | 国网青海省电力公司西宁供电公司 |  | 无电压等级 | 配网金具,连接金具,标准化 | 配网金具-功能:连接金具,形式:标准化 | 付 | 713 | 2026-04-07 | 2027-04-07 | 青海省西宁市大通回族土族自治县 | 买方指定仓库地面交货 |  | G00H-500142943-00017 | 044013391900020 | 400265050000010 | 500142943 | 碗头挂板,W-7B | 500142943-0044 | 是
282607-1407000-0001 | 包1 | QH100 | 国网青海省电力公司 | 国网青海省电力公司黄化供电公司 |  | 无电压等级 | 配网金具,连接金具,标准化 | 配网金具-功能:连接金具,形式:标准化 | 付 | 56 | 2026-04-07 | 2027-04-07 | 国网河南县供电公司优干宁仓库 | 买方指定仓库地面交货 |  | G00H-500142943-00023 | 044013389400020 | 400264988500020 | 500142943 | U型挂环,UL-21 | 500142943-0050 | 是
282607-1407000-0001 | 包1 | QH100 | 国网青海省电力公司 | 国网青海省电力公司黄化供电公司 |  | 无电压等级 | 配网金具,拉线金具,标准化 | 配网金具-功能:拉线金具,形式:标准化 | 付 | 2 | 2026-04-07 | 2027-04-07 | 青海省黄南州尖扎县项目部 | 买方指定仓库地面交货 |  | G00H-500142942-00017 | 044013397900100 | 400264889800100 | 500142942 | 锲型线夹,NX-2 | 500142942-0050 | 是
282607-1407000-0001 | 包1 | QH100 | 国网青海省电力公司 | 国网青海省电力公司黄化供电公司 |  | 无电压等级 | 配网金具,拉线金具,标准化 | 配网金具-功能:拉线金具,形式:标准化 | 付 | 321 | 2026-04-07 | 2027-04-07 | 国网同仁县供电公司隆务仓库 | 买方指定仓库地面交货 |  | G00H-500142942-00017 | 044013400000050 | 400264890000050 | 500142942 | 锲型线夹,NX-2 | 500142942-0050 | 是
282607-1407000-0001 | 包1 | QH100 | 国网青海省电力公司 | 国网青海省电力公司海东供电公司 |  | 无电压等级 | 配网金具,连接金具,标准化 | 配网金具-功能:连接金具,形式:标准化 | 付 | 69 | 2026-04-07 | 2027-04-07 | 青海省海东市平安区 | 买方指定仓库地面交货 |  | G00H-500142943-00016 | 044013413600040 | 400264989800040 | 500142943 | 球头挂环,QP-7 | 500142943-0043 | 是
282607-1407000-0001 | 包1 | QH100 | 国网青海省电力公司 | 国网青海省电力公司玉树供电公司 |  | 无电压等级 | 配网金具,拉线金具,标准化 | 配网金具-功能:拉线金具,形式:标准化 | 付 | 76 | 2026-04-07 | 2027-04-07 | 国网称多县供电公司称文仓库 | 买方指定仓库地面交货 |  | G00H-500142942-00017 | 044013390100010 | 400264887400010 | 500142942 | 锲型线夹,NX-2 | 500142942-0050 | 是
282607-1407000-0001 | 包1 | QH100 | 国网青海省电力公司 | 国网青海省电力公司玉树供电公司 |  | 无电压等级 | 配网金具,拉线金具,标准化 | 配网金具-功能:拉线金具,形式:标准化 | 付 | 216 | 2026-04-07 | 2027-04-07 | 国网称多县供电公司称文仓库 | 买方指定仓库地面交货 |  | G00H-500142942-00017 | 044013391100030 | 400264887700030 | 500142942 | 锲型线夹,NX-2 | 500142942-0050 | 是
282607-1407000-0001 | 包1 | QH100 | 国网青海省电力公司 | 国网青海省电力公司黄化供电公司 |  | 无电压等级 | 配网金具,接续金具,标准化 | 配网金具-功能:接续金具,形式:标准化 | 付 | 304 | 2026-04-07 | 2027-04-07 | 国网化隆县供电公司化隆仓库 | 买方指定仓库地面交货 |  | G00H-500142940-00007 | 044013391400070 | 400264887800070 | 500142940 | 异型并沟线夹,JBL-35-120 | 500142940-0007 | 是
282607-1407000-0001 | 包1 | QH100 | 国网青海省电力公司 | 国网青海省电力公司玉树供电公司 |  | 无电压等级 | 配网金具,拉线金具,标准化 | 配网金具-功能:拉线金具,形式:标准化 | 付 | 29 | 2026-04-07 | 2027-04-07 | 国网杂多县供电公司萨呼腾仓库 | 买方指定仓库地面交货 |  | G00H-500142942-00017 | 044013395000010 | 400264889100010 | 500142942 | 锲型线夹,NX-2 | 500142942-0050 | 是
282607-1407000-0001 | 包1 | QH100 | 国网青海省电力公司 | 国网青海省电力公司黄化供电公司 |  | 无电压等级 | 配网金具,耐张线夹,标准化 | 配网金具-功能:耐张线夹,形式:标准化 | 付 | 300 | 2026-04-07 | 2027-04-07 | 国网河南县供电公司优干宁仓库 | 买方指定仓库地面交货 |  | G00H-500142948-00007 | 044013393200020 | 400264888600020 | 500142948 | 螺栓型,NLL-3 | 500142948-0008 | 是
282607-1407000-0001 | 包1 | QH100 | 国网青海省电力公司 | 国网青海省电力公司黄化供电公司 |  | 无电压等级 | 设备线夹-螺栓型设备线夹,SLG-3B | 设备线夹-螺栓型设备线夹-型号:SLG-3B | 付 | 15 | 2026-04-07 | 2027-04-07 | 国网黄化供电公司群科仓库 | 买方指定仓库地面交货 |  | G00H-500020820-00002 | 044013411100020 | 400264891400020 | 500020823 | 无 | 500020823-0010 | 是
282607-1407000-0001 | 包1 | QH100 | 国网青海省电力公司 | 国网青海省电力公司黄化供电公司 |  | 无电压等级 | 配网金具,耐张线夹,标准化 | 配网金具-功能:耐张线夹,形式:标准化 | 付 | 109 | 2026-04-07 | 2027-04-07 | 国网河南县供电公司优干宁仓库 | 买方指定仓库地面交货 |  | G00H-500142948-00006 | 044013398000020 | 400264889900020 | 500142948 | 螺栓型,NLL-2 | 500142948-0007 | 是
282607-1407000-0001 | 包1 | QH100 | 国网青海省电力公司 | 国网青海省电力公司西宁供电公司 |  | 无电压等级 | 配网金具,接续金具,标准化 | 配网金具-功能:接续金具,形式:标准化 | 付 | 16 | 2026-04-07 | 2027-04-07 | 青海省西宁市大通回族土族自治县 | 买方指定仓库地面交货 |  | G00H-500142940-00007 | 044013399200010 | 400265054600010 | 500142940 | 异型并沟线夹,JBL-35-120 | 500142940-0007 | 是
282607-1407000-0001 | 包1 | QH100 | 国网青海省电力公司 | 国网青海省电力公司黄化供电公司 |  | 无电压等级 | 设备线夹-螺栓型设备线夹,SLG-3B | 设备线夹-螺栓型设备线夹-型号:SLG-3B | 付 | 36 | 2026-04-07 | 2027-04-07 | 国网同仁县供电公司隆务仓库 | 买方指定仓库地面交货 |  | G00H-500020820-00002 | 044013394400010 | 400265051300010 | 500020823 | 无 | 500020823-0010 | 是
282607-1407000-0001 | 包1 | QH100 | 国网青海省电力公司 | 国网青海省电力公司玉树供电公司 |  | 无电压等级 | 配网金具,耐张线夹,标准化 | 配网金具-功能:耐张线夹,形式:标准化 | 付 | 424 | 2026-04-07 | 2027-04-07 | 国网称多县供电公司称文仓库 | 买方指定仓库地面交货 |  | G00H-500142948-00007 | 044013391100010 | 400264887700010 | 500142948 | 螺栓型,NLL-3 | 500142948-0008 | 是
282607-1407000-0001 | 包1 | QH100 | 国网青海省电力公司 | 国网青海省电力公司黄化供电公司 |  | 无电压等级 | 配网金具,连接金具,标准化 | 配网金具-功能:连接金具,形式:标准化 | 付 | 6 | 2026-04-07 | 2027-04-07 | 国网同仁县供电公司隆务仓库 | 买方指定仓库地面交货 |  | G00H-500142943-00017 | 044013394600020 | 400264889000020 | 500142943 | 碗头挂板,W-7B | 500142943-0044 | 是
282607-1407000-0001 | 包1 | QH100 | 国网青海省电力公司 | 国网青海省电力公司黄化供电公司 |  | 无电压等级 | 配网金具,拉线金具,标准化 | 配网金具-功能:拉线金具,形式:标准化 | 付 | 5 | 2026-04-07 | 2027-04-07 | 国网河南县供电公司优干宁仓库 | 买方指定仓库地面交货 |  | G00H-500142942-00014 | 044013398000070 | 400264889900070 | 500142942 | UT型线夹,NUT-2 | 500142942-0047 | 是
282607-1407000-0001 | 包1 | QH100 | 国网青海省电力公司 | 国网青海省电力公司海东供电公司 |  | 无电压等级 | 配网金具,连接金具,标准化 | 配网金具-功能:连接金具,形式:标准化 | 付 | 69 | 2026-04-07 | 2027-04-07 | 青海省海东市平安区 | 买方指定仓库地面交货 |  | G00H-500142943-00017 | 044013413600060 | 400264989800060 | 500142943 | 碗头挂板,W-7B | 500142943-0044 | 是
282607-1407000-0001 | 包1 | QH100 | 国网青海省电力公司 | 国网青海省电力公司黄化供电公司 |  | 无电压等级 | 配网金具,接续金具,标准化 | 配网金具-功能:接续金具,形式:标准化 | 付 | 510 | 2026-04-07 | 2027-04-07 | 国网化隆县供电公司化隆仓库 | 买方指定仓库地面交货 |  | G00H-500142940-00005 | 044013413200090 | 400264891500090 | 500142940 | 接地线夹,JDL-50-240 | 500142940-0005 | 是
282607-1407000-0001 | 包1 | QH100 | 国网青海省电力公司 | 国网青海省电力公司黄化供电公司 |  | 无电压等级 | 配网金具,拉线金具,标准化 | 配网金具-功能:拉线金具,形式:标准化 | 付 | 112 | 2026-04-07 | 2027-04-07 | 国网黄化供电公司群科仓库 | 买方指定仓库地面交货 |  | G00H-500142942-00012 | 044013397700030 | 400264889700030 | 500142942 | 钢线卡子,JK-2 | 500142942-0045 | 是
282607-1407000-0001 | 包1 | QH100 | 国网青海省电力公司 | 国网青海省电力公司黄化供电公司 |  | 无电压等级 | 设备线夹-螺栓型设备线夹,SLG-3B | 设备线夹-螺栓型设备线夹-型号:SLG-3B | 付 | 25 | 2026-04-07 | 2027-04-07 | 国网同仁县供电公司隆务仓库 | 买方指定仓库地面交货 |  | G00H-500020820-00002 | 044013394600060 | 400264889000060 | 500020823 | 无 | 500020823-0010 | 是
282607-1407000-0001 | 包1 | QH100 | 国网青海省电力公司 | 国网青海省电力公司黄化供电公司 |  | 无电压等级 | 配网金具,连接金具,标准化 | 配网金具-功能:连接金具,形式:标准化 | 付 | 587 | 2026-04-07 | 2027-04-07 | 国网循化县供电公司积石仓库 | 买方指定仓库地面交货 |  | G00H-500142943-00016 | 044013390600040 | 400264887500040 | 500142943 | 球头挂环,QP-7 | 500142943-0043 | 是
282607-1407000-0001 | 包1 | QH100 | 国网青海省电力公司 | 国网青海省电力公司玉树供电公司 |  | 无电压等级 | 配网金具,耐张线夹,标准化 | 配网金具-功能:耐张线夹,形式:标准化 | 付 | 63 | 2026-04-07 | 2027-04-07 | 国网杂多县供电公司萨呼腾仓库 | 买方指定仓库地面交货 |  | G00H-500142948-00007 | 044013395000020 | 400264889100020 | 500142948 | 螺栓型,NLL-3 | 500142948-0008 | 是
282607-1407000-0001 | 包1 | QH100 | 国网青海省电力公司 | 国网青海省电力公司西宁供电公司 |  | 无电压等级 | 配网金具,连接金具,标准化 | 配网金具-功能:连接金具,形式:标准化 | 付 | 35 | 2026-04-07 | 2027-04-07 | 青海省西宁市大通回族土族自治县 | 买方指定仓库地面交货 |  | G00H-500142943-00024 | 044013399200020 | 400265054600020 | 500142943 | 平行挂板,PD-10 | 500142943-0051 | 是
282607-1407000-0001 | 包1 | QH100 | 国网青海省电力公司 | 国网青海省电力公司黄化供电公司 |  | 无电压等级 | 配网金具,连接金具,标准化 | 配网金具-功能:连接金具,形式:标准化 | 付 | 300 | 2026-04-07 | 2027-04-07 | 国网河南县供电公司优干宁仓库 | 买方指定仓库地面交货 |  | G00H-500142943-00015 | 044013393300100 | 400264888700100 | 500142943 | 直角挂板,Z-7 | 500142943-0042 | 是
282607-1407000-0001 | 包1 | QH100 | 国网青海省电力公司 | 国网青海省电力公司西宁供电公司 |  | 无电压等级 | 配网金具,拉线金具,标准化 | 配网金具-功能:拉线金具,形式:标准化 | 付 | 40 | 2026-04-07 | 2027-04-07 | 青海省西宁市城北区青海物产北川库房 | 买方指定仓库地面交货 |  | G00H-500142942-00012 | 044013411600010 | 400265062900010 | 500142942 | 钢线卡子,JK-2 | 500142942-0045 | 是
282607-1407000-0001 | 包1 | QH100 | 国网青海省电力公司 | 国网青海省电力公司黄化供电公司 |  | 无电压等级 | 配网金具,拉线金具,标准化 | 配网金具-功能:拉线金具,形式:标准化 | 付 | 4 | 2026-04-07 | 2027-04-07 | 国网同仁县供电公司隆务仓库 | 买方指定仓库地面交货 |  | G00H-500142942-00017 | 044013400100080 | 400264890100080 | 500142942 | 锲型线夹,NX-2 | 500142942-0050 | 是
282607-1407000-0001 | 包1 | QH100 | 国网青海省电力公司 | 国网青海省电力公司黄化供电公司 |  | 无电压等级 | 配网金具,拉线金具,标准化 | 配网金具-功能:拉线金具,形式:标准化 | 付 | 12 | 2026-04-07 | 2027-04-07 | 国网黄化供电公司群科仓库 | 买方指定仓库地面交货 |  | G00H-500142942-00017 | 044013411300010 | 400265042800010 | 500142942 | 锲型线夹,NX-2 | 500142942-0050 | 是
282607-1407000-0001 | 包1 | QH100 | 国网青海省电力公司 | 国网青海省电力公司化隆县供电公司 |  | 无电压等级 | 配网金具,连接金具,标准化 | 配网金具-功能:连接金具,形式:标准化 | 付 | 814 | 2026-04-07 | 2027-04-07 | 青海省海东市化隆县供电公司巴燕仓库 | 买方指定仓库地面交货 |  | G00H-500142943-00015 | 044013399500020 | 400265039100020 | 500142943 | 直角挂板,Z-7 | 500142943-0042 | 是
282607-1407000-0001 | 包1 | QH100 | 国网青海省电力公司 | 国网青海省电力公司玉树供电公司 |  | 无电压等级 | 配网金具,耐张线夹,标准化 | 配网金具-功能:耐张线夹,形式:标准化 | 付 | 192 | 2026-04-07 | 2027-04-07 | 国网称多县供电公司称文仓库 | 买方指定仓库地面交货 |  | G00H-500142948-00007 | 044013390100020 | 400264887400020 | 500142948 | 螺栓型,NLL-3 | 500142948-0008 | 是
282607-1407000-0001 | 包1 | QH100 | 国网青海省电力公司 | 国网青海省电力公司黄化供电公司 |  | 无电压等级 | 配网金具,连接金具,标准化 | 配网金具-功能:连接金具,形式:标准化 | 付 | 107 | 2026-04-07 | 2027-04-07 | 国网同仁县供电公司隆务仓库 | 买方指定仓库地面交货 |  | G00H-500142943-00023 | 044013400000100 | 400264890000100 | 500142943 | U型挂环,UL-21 | 500142943-0050 | 是
282607-1407000-0001 | 包1 | QH100 | 国网青海省电力公司 | 国网青海省电力公司黄化供电公司 |  | 无电压等级 | 配网金具,连接金具,标准化 | 配网金具-功能:连接金具,形式:标准化 | 付 | 6 | 2026-04-07 | 2027-04-07 | 国网同仁县供电公司隆务仓库 | 买方指定仓库地面交货 |  | G00H-500142943-00015 | 044013394600040 | 400264889000040 | 500142943 | 直角挂板,Z-7 | 500142943-0042 | 是
282607-1407000-0001 | 包1 | QH100 | 国网青海省电力公司 | 国网青海省电力公司黄化供电公司 |  | 无电压等级 | 配网金具,连接金具,标准化 | 配网金具-功能:连接金具,形式:标准化 | 付 | 178 | 2026-04-07 | 2027-04-07 | 国网河南县供电公司优干宁仓库 | 买方指定仓库地面交货 |  | G00H-500142943-00015 | 044013398000050 | 400264889900050 | 500142943 | 直角挂板,Z-7 | 500142943-0042 | 是
282607-1407000-0001 | 包1 | QH100 | 国网青海省电力公司 | 国网青海省电力公司黄化供电公司 |  | 无电压等级 | 配网金具,耐张线夹,标准化 | 配网金具-功能:耐张线夹,形式:标准化 | 付 | 51 | 2026-04-07 | 2027-04-07 | 国网循化县供电公司积石仓库 | 买方指定仓库地面交货 |  | G00H-500142948-00006 | 044013392600030 | 400264888300030 | 500142948 | 螺栓型,NLL-2 | 500142948-0007 | 是
282607-1407000-0001 | 包1 | QH100 | 国网青海省电力公司 | 国网青海省电力公司黄化供电公司 |  | 无电压等级 | 配网金具,连接金具,标准化 | 配网金具-功能:连接金具,形式:标准化 | 付 | 6 | 2026-04-07 | 2027-04-07 | 国网同仁县供电公司隆务仓库 | 买方指定仓库地面交货 |  | G00H-500142943-00023 | 044013400200050 | 400265039900030 | 500142943 | U型挂环,UL-21 | 500142943-0050 | 是
282607-1407000-0001 | 包1 | QH100 | 国网青海省电力公司 | 国网青海省电力公司黄化供电公司 |  | 无电压等级 | 配网金具,拉线金具,标准化 | 配网金具-功能:拉线金具,形式:标准化 | 付 | 6 | 2026-04-07 | 2027-04-07 | 国网同仁县供电公司隆务仓库 | 买方指定仓库地面交货 |  | G00H-500142942-00014 | 044013397400010 | 400264889600010 | 500142942 | UT型线夹,NUT-2 | 500142942-0047 | 是
282607-1407000-0001 | 包1 | QH100 | 国网青海省电力公司 | 国网青海省电力公司黄化供电公司 |  | 无电压等级 | 配网金具,连接金具,标准化 | 配网金具-功能:连接金具,形式:标准化 | 付 | 16 | 2026-04-07 | 2027-04-07 | 国网黄化供电公司群科仓库 | 买方指定仓库地面交货 |  | G00H-500142943-00016 | 044013411500060 | 400265044300050 | 500142943 | 球头挂环,QP-7 | 500142943-0043 | 是
282607-1407000-0001 | 包1 | QH100 | 国网青海省电力公司 | 国网青海省电力公司黄化供电公司 |  | 无电压等级 | 配网金具,连接金具,标准化 | 配网金具-功能:连接金具,形式:标准化 | 付 | 4 | 2026-04-07 | 2027-04-07 | 国网同仁县供电公司隆务仓库 | 买方指定仓库地面交货 |  | G00H-500142943-00015 | 044013391700030 | 400264888000030 | 500142943 | 直角挂板,Z-7 | 500142943-0042 | 是
282607-1407000-0001 | 包1 | QH100 | 国网青海省电力公司 | 国网青海省电力公司黄化供电公司 |  | 无电压等级 | 设备线夹-螺栓型设备线夹,SLG-3B | 设备线夹-螺栓型设备线夹-型号:SLG-3B | 付 | 80 | 2026-04-07 | 2027-04-07 | 国网循化县供电公司积石仓库 | 买方指定仓库地面交货 |  | G00H-500020820-00002 | 044013390600070 | 400264887500070 | 500020823 | 无 | 500020823-0010 | 是
282607-1407000-0001 | 包1 | QH100 | 国网青海省电力公司 | 国网青海省电力公司黄化供电公司 |  | 无电压等级 | 配网金具,接续金具,标准化 | 配网金具-功能:接续金具,形式:标准化 | 付 | 6 | 2026-04-07 | 2027-04-07 | 国网同仁县供电公司隆务仓库 | 买方指定仓库地面交货 |  | G00H-500142940-00005 | 044013400200030 | 400265039900010 | 500142940 | 接地线夹,JDL-50-240 | 500142940-0005 | 是
282607-1407000-0001 | 包1 | QH100 | 国网青海省电力公司 | 国网青海省电力公司黄化供电公司 |  | 无电压等级 | 配网金具,连接金具,标准化 | 配网金具-功能:连接金具,形式:标准化 | 付 | 231 | 2026-04-07 | 2027-04-07 | 国网化隆县供电公司化隆仓库 | 买方指定仓库地面交货 |  | G00H-500142943-00017 | 044013393100020 | 400264888500020 | 500142943 | 碗头挂板,W-7B | 500142943-0044 | 是
282607-1407000-0001 | 包1 | QH100 | 国网青海省电力公司 | 国网青海省电力公司黄化供电公司 |  | 无电压等级 | 配网金具,连接金具,标准化 | 配网金具-功能:连接金具,形式:标准化 | 付 | 18 | 2026-04-07 | 2027-04-07 | 国网同仁县供电公司隆务仓库 | 买方指定仓库地面交货 |  | G00H-500142943-00024 | 044013398300040 | 400265038600040 | 500142943 | 平行挂板,PD-10 | 500142943-0051 | 是
282607-1407000-0001 | 包1 | QH100 | 国网青海省电力公司 | 国网青海省电力公司黄化供电公司 |  | 无电压等级 | 配网金具,接续金具,标准化 | 配网金具-功能:接续金具,形式:标准化 | 付 | 32 | 2026-04-07 | 2027-04-07 | 国网化隆县公司化隆仓库 | 买方指定仓库地面交货 |  | G00H-500142940-00008 | 044013414900020 | 400264892100020 | 500142940 | 异型并沟线夹,JBTL-50-240 | 500142940-0008 | 是
282607-1407000-0001 | 包1 | QH100 | 国网青海省电力公司 | 国网青海省电力公司黄化供电公司 |  | 无电压等级 | 配网金具,接续金具,标准化 | 配网金具-功能:接续金具,形式:标准化 | 付 | 1126 | 2026-04-07 | 2027-04-07 | 国网循化县供电公司积石仓库 | 买方指定仓库地面交货 |  | G00H-500142940-00006 | 044013392600100 | 400264888300100 | 500142940 | 异型并沟线夹,JBL-50-240 | 500142940-0006 | 是
282607-1407000-0001 | 包1 | QH100 | 国网青海省电力公司 | 国网青海省电力公司西宁供电公司 |  | 无电压等级 | 配网金具,连接金具,标准化 | 配网金具-功能:连接金具,形式:标准化 | 付 | 713 | 2026-04-07 | 2027-04-07 | 青海省西宁市大通回族土族自治县 | 买方指定仓库地面交货 |  | G00H-500142943-00015 | 044013398400020 | 400265053800020 | 500142943 | 直角挂板,Z-7 | 500142943-0042 | 是
282607-1407000-0001 | 包1 | QH100 | 国网青海省电力公司 | 国网青海省电力公司黄化供电公司 |  | 无电压等级 | 配网金具,接续金具,标准化 | 配网金具-功能:接续金具,形式:标准化 | 付 | 490 | 2026-04-07 | 2027-04-07 | 国网化隆县供电公司化隆仓库 | 买方指定仓库地面交货 |  | G00H-500142940-00006 | 044013391400010 | 400264887800010 | 500142940 | 异型并沟线夹,JBL-50-240 | 500142940-0006 | 是
282607-1407000-0001 | 包1 | QH100 | 国网青海省电力公司 | 国网青海省电力公司黄化供电公司 |  | 无电压等级 | 配网金具,连接金具,标准化 | 配网金具-功能:连接金具,形式:标准化 | 付 | 16 | 2026-04-07 | 2027-04-07 | 国网黄化供电公司群科仓库 | 买方指定仓库地面交货 |  | G00H-500142943-00015 | 044013411500020 | 400265044300020 | 500142943 | 直角挂板,Z-7 | 500142943-0042 | 是
282607-1407000-0001 | 包1 | QH100 | 国网青海省电力公司 | 国网青海省电力公司黄化供电公司 |  | 无电压等级 | 配网金具,连接金具,标准化 | 配网金具-功能:连接金具,形式:标准化 | 付 | 12 | 2026-04-07 | 2027-04-07 | 国网黄化供电公司群科仓库 | 买方指定仓库地面交货 |  | G00H-500142943-00023 | 044013412300080 | 400264989600010 | 500142943 | U型挂环,UL-21 | 500142943-0050 | 是
282607-1407000-0001 | 包1 | QH100 | 国网青海省电力公司 | 国网青海省电力公司黄化供电公司 |  | 无电压等级 | 配网金具,连接金具,标准化 | 配网金具-功能:连接金具,形式:标准化 | 付 | 9 | 2026-04-07 | 2027-04-07 | 国网黄化供电公司群科仓库 | 买方指定仓库地面交货 |  | G00H-500142943-00024 | 044013411300060 | 400265043900030 | 500142943 | 平行挂板,PD-10 | 500142943-0051 | 是
282607-1407000-0001 | 包1 | QH100 | 国网青海省电力公司 | 国网青海省电力公司化隆县供电公司 |  | 无电压等级 | 配网金具,接续金具,标准化 | 配网金具-功能:接续金具,形式:标准化 | 付 | 2298 | 2026-04-07 | 2027-04-07 | 青海省海东市化隆县供电公司巴燕仓库 | 买方指定仓库地面交货 |  | G00H-500142940-00006 | 044013398600010 | 400265054100010 | 500142940 | 异型并沟线夹,JBL-50-240 | 500142940-0006 | 是
282607-1407000-0001 | 包1 | QH100 | 国网青海省电力公司 | 国网青海省电力公司玉树供电公司 |  | 无电压等级 | 配网金具,连接金具,标准化 | 配网金具-功能:连接金具,形式:标准化 | 付 | 192 | 2026-04-07 | 2027-04-07 | 国网称多县供电公司称文仓库 | 买方指定仓库地面交货 |  | G00H-500142943-00017 | 044013390100040 | 400264887400040 | 500142943 | 碗头挂板,W-7B | 500142943-0044 | 是
282607-1407000-0001 | 包1 | QH100 | 国网青海省电力公司 | 国网青海省电力公司黄化供电公司 |  | 无电压等级 | 设备线夹-螺栓型设备线夹,SLG-3B | 设备线夹-螺栓型设备线夹-型号:SLG-3B | 付 | 32 | 2026-04-07 | 2027-04-07 | 国网河南县供电公司优干宁仓库 | 买方指定仓库地面交货 |  | G00H-500020820-00002 | 044013393300090 | 400264888700090 | 500020823 | 无 | 500020823-0010 | 是
282607-1407000-0001 | 包1 | QH100 | 国网青海省电力公司 | 国网青海省电力公司海东供电公司 |  | 无电压等级 | 配网金具,连接金具,标准化 | 配网金具-功能:连接金具,形式:标准化 | 付 | 138 | 2026-04-07 | 2027-04-07 | 青海省海东市平安区 | 买方指定仓库地面交货 |  | G00H-500142943-00015 | 044013413600010 | 400264989800010 | 500142943 | 直角挂板,Z-7 | 500142943-0042 | 是
282607-1407000-0001 | 包1 | QH100 | 国网青海省电力公司 | 国网青海省电力公司黄化供电公司 |  | 无电压等级 | 配网金具,拉线金具,标准化 | 配网金具-功能:拉线金具,形式:标准化 | 付 | 6 | 2026-04-07 | 2027-04-07 | 国网黄化供电公司群科仓库 | 买方指定仓库地面交货 |  | G00H-500142942-00014 | 044013411300030 | 400265042800030 | 500142942 | UT型线夹,NUT-2 | 500142942-0047 | 是
282607-1407000-0001 | 包1 | QH100 | 国网青海省电力公司 | 国网青海省电力公司黄化供电公司 |  | 无电压等级 | 配网金具,耐张线夹,标准化 | 配网金具-功能:耐张线夹,形式:标准化 | 付 | 4 | 2026-04-07 | 2027-04-07 | 国网同仁县供电公司隆务仓库 | 买方指定仓库地面交货 |  | G00H-500142948-00006 | 044013400100060 | 400264890100060 | 500142948 | 螺栓型,NLL-2 | 500142948-0007 | 是
282607-1407000-0001 | 包1 | QH100 | 国网青海省电力公司 | 国网青海省电力公司黄化供电公司 |  | 无电压等级 | 配网金具,接续金具,标准化 | 配网金具-功能:接续金具,形式:标准化 | 付 | 144 | 2026-04-07 | 2027-04-07 | 国网河南县供电公司优干宁仓库 | 买方指定仓库地面交货 |  | G00H-500142940-00005 | 044013391500080 | 400264887900080 | 500142940 | 接地线夹,JDL-50-240 | 500142940-0005 | 是
282607-1407000-0001 | 包1 | QH100 | 国网青海省电力公司 | 国网青海省电力公司黄化供电公司 |  | 无电压等级 | 配网金具,连接金具,标准化 | 配网金具-功能:连接金具,形式:标准化 | 付 | 16 | 2026-04-07 | 2027-04-07 | 国网黄化供电公司群科仓库 | 买方指定仓库地面交货 |  | G00H-500142943-00017 | 044013411500080 | 400265044300060 | 500142943 | 碗头挂板,W-7B | 500142943-0044 | 是
282607-1407000-0001 | 包1 | QH100 | 国网青海省电力公司 | 国网青海省电力公司黄化供电公司 |  | 无电压等级 | 配网金具,拉线金具,标准化 | 配网金具-功能:拉线金具,形式:标准化 | 付 | 12 | 2026-04-07 | 2027-04-07 | 国网黄化供电公司群科仓库 | 买方指定仓库地面交货 |  | G00H-500142942-00014 | 044013412300020 | 400264989500020 | 500142942 | UT型线夹,NUT-2 | 500142942-0047 | 是
282607-1407000-0001 | 包1 | QH100 | 国网青海省电力公司 | 国网青海省电力公司黄化供电公司 |  | 无电压等级 | 配网金具,连接金具,标准化 | 配网金具-功能:连接金具,形式:标准化 | 付 | 231 | 2026-04-07 | 2027-04-07 | 国网化隆县供电公司化隆仓库 | 买方指定仓库地面交货 |  | G00H-500142943-00016 | 044013392100070 | 400264888100070 | 500142943 | 球头挂环,QP-7 | 500142943-0043 | 是
282607-1407000-0001 | 包1 | QH100 | 国网青海省电力公司 | 国网青海省电力公司玉树供电公司 |  | 无电压等级 | 配网金具,耐张线夹,标准化 | 配网金具-功能:耐张线夹,形式:标准化 | 付 | 24 | 2026-04-07 | 2027-04-07 | 国网称多县供电公司称文仓库 | 买方指定仓库地面交货 |  | G00H-500142948-00006 | 044013391100060 | 400264887700060 | 500142948 | 螺栓型,NLL-2 | 500142948-0007 | 是
282607-1407000-0001 | 包1 | QH100 | 国网青海省电力公司 | 国网青海省电力公司黄化供电公司 |  | 无电压等级 | 配网金具,接续金具,标准化 | 配网金具-功能:接续金具,形式:标准化 | 付 | 1872 | 2026-04-07 | 2027-04-07 | 国网化隆县供电公司化隆仓库 | 买方指定仓库地面交货 |  | G00H-500142940-00006 | 044013413200060 | 400264891500060 | 500142940 | 异型并沟线夹,JBL-50-240 | 500142940-0006 | 是
282607-1407000-0001 | 包1 | QH100 | 国网青海省电力公司 | 国网青海省电力公司黄化供电公司 |  | 无电压等级 | 配网金具,连接金具,标准化 | 配网金具-功能:连接金具,形式:标准化 | 付 | 12 | 2026-04-07 | 2027-04-07 | 国网黄化供电公司群科仓库 | 买方指定仓库地面交货 |  | G00H-500142943-00024 | 044013412300100 | 400264989600030 | 500142943 | 平行挂板,PD-10 | 500142943-0051 | 是
282607-1407000-0001 | 包1 | QH100 | 国网青海省电力公司 | 国网青海省电力公司西宁供电公司 |  | 无电压等级 | 配网金具,拉线金具,标准化 | 配网金具-功能:拉线金具,形式:标准化 | 付 | 82 | 2026-04-07 | 2027-04-07 | 青海省西宁市大通回族土族自治县 | 买方指定仓库地面交货 |  | G00H-500142942-00017 | 044013392900010 | 400265050400010 | 500142942 | 锲型线夹,NX-2 | 500142942-0050 | 是
282607-1407000-0001 | 包1 | QH100 | 国网青海省电力公司 | 国网青海省电力公司黄化供电公司 |  | 无电压等级 | 配网金具,连接金具,标准化 | 配网金具-功能:连接金具,形式:标准化 | 付 | 9 | 2026-04-07 | 2027-04-07 | 国网河南县供电公司优干宁仓库 | 买方指定仓库地面交货 |  | G00H-500142943-00024 | 044013393300060 | 400264888700060 | 500142943 | 平行挂板,PD-10 | 500142943-0051 | 是
282607-1407000-0001 | 包1 | QH100 | 国网青海省电力公司 | 国网青海省电力公司黄化供电公司 |  | 无电压等级 | 配网金具,拉线金具,标准化 | 配网金具-功能:拉线金具,形式:标准化 | 付 | 856 | 2026-04-07 | 2027-04-07 | 国网同仁县供电公司隆务仓库 | 买方指定仓库地面交货 |  | G00H-500142942-00012 | 044013400000030 | 400264890000030 | 500142942 | 钢线卡子,JK-2 | 500142942-0045 | 是
282607-1407000-0001 | 包1 | QH100 | 国网青海省电力公司 | 国网青海省电力公司黄化供电公司 |  | 无电压等级 | 配网金具,耐张线夹,标准化 | 配网金具-功能:耐张线夹,形式:标准化 | 付 | 429 | 2026-04-07 | 2027-04-07 | 国网河南县供电公司优干宁仓库 | 买方指定仓库地面交货 |  | G00H-500142948-00006 | 044013391500020 | 400264887900020 | 500142948 | 螺栓型,NLL-2 | 500142948-0007 | 是
282607-1407000-0001 | 包1 | QH100 | 国网青海省电力公司 | 国网青海省电力公司玉树供电公司 |  | 无电压等级 | 配网金具,拉线金具,标准化 | 配网金具-功能:拉线金具,形式:标准化 | 付 | 68 | 2026-04-07 | 2027-04-07 | 国网称多县供电公司称文仓库 | 买方指定仓库地面交货 |  | G00H-500142942-00014 | 044013391000060 | 400264887600060 | 500142942 | UT型线夹,NUT-2 | 500142942-0047 | 是
282607-1407000-0001 | 包1 | QH100 | 国网青海省电力公司 | 国网青海省电力公司黄化供电公司 |  | 无电压等级 | 配网金具,拉线金具,标准化 | 配网金具-功能:拉线金具,形式:标准化 | 付 | 43 | 2026-04-07 | 2027-04-07 | 国网循化县供电公司积石仓库 | 买方指定仓库地面交货 |  | G00H-500142942-00014 | 044013392600040 | 400264888300040 | 500142942 | UT型线夹,NUT-2 | 500142942-0047 | 是
282607-1407000-0001 | 包1 | QH100 | 国网青海省电力公司 | 国网青海省电力公司黄化供电公司 |  | 无电压等级 | 配网金具,拉线金具,标准化 | 配网金具-功能:拉线金具,形式:标准化 | 付 | 237 | 2026-04-07 | 2027-04-07 | 国网河南县供电公司优干宁仓库 | 买方指定仓库地面交货 |  | G00H-500142942-00017 | 044013391500010 | 400264887900010 | 500142942 | 锲型线夹,NX-2 | 500142942-0050 | 是
282607-1407000-0001 | 包1 | QH100 | 国网青海省电力公司 | 国网青海省电力公司黄化供电公司 |  | 无电压等级 | 配网金具,拉线金具,标准化 | 配网金具-功能:拉线金具,形式:标准化 | 付 | 4 | 2026-04-07 | 2027-04-07 | 国网同仁县供电公司隆务仓库 | 买方指定仓库地面交货 |  | G00H-500142942-00014 | 044013400100020 | 400264890100020 | 500142942 | UT型线夹,NUT-2 | 500142942-0047 | 是
282607-1407000-0001 | 包1 | QH100 | 国网青海省电力公司 | 国网青海省电力公司黄化供电公司 |  | 无电压等级 | 配网金具,连接金具,标准化 | 配网金具-功能:连接金具,形式:标准化 | 付 | 4 | 2026-04-07 | 2027-04-07 | 国网同仁县供电公司隆务仓库 | 买方指定仓库地面交货 |  | G00H-500142943-00016 | 044013392700080 | 400264888400080 | 500142943 | 球头挂环,QP-7 | 500142943-0043 | 是
282607-1407000-0001 | 包1 | QH100 | 国网青海省电力公司 | 国网青海省电力公司黄化供电公司 |  | 无电压等级 | 配网金具,耐张线夹,标准化 | 配网金具-功能:耐张线夹,形式:标准化 | 付 | 16 | 2026-04-07 | 2027-04-07 | 国网黄化供电公司群科仓库 | 买方指定仓库地面交货 |  | G00H-500142948-00006 | 044013412500040 | 400265044600040 | 500142948 | 螺栓型,NLL-2 | 500142948-0007 | 是
282607-1407000-0001 | 包1 | QH100 | 国网青海省电力公司 | 国网青海省电力公司黄化供电公司 |  | 无电压等级 | 配网金具,拉线金具,标准化 | 配网金具-功能:拉线金具,形式:标准化 | 付 | 119 | 2026-04-07 | 2027-04-07 | 国网循化县供电公司积石仓库 | 买方指定仓库地面交货 |  | G00H-500142942-00017 | 044013392600010 | 400264888300010 | 500142942 | 锲型线夹,NX-2 | 500142942-0050 | 是
282607-1407000-0001 | 包1 | QH100 | 国网青海省电力公司 | 国网青海省电力公司黄化供电公司 |  | 无电压等级 | 配网金具,连接金具,标准化 | 配网金具-功能:连接金具,形式:标准化 | 付 | 28 | 2026-04-07 | 2027-04-07 | 国网化隆县供电公司化隆仓库 | 买方指定仓库地面交货 |  | G00H-500142943-00023 | 044013391400080 | 400264887800080 | 500142943 | U型挂环,UL-21 | 500142943-0050 | 是
282607-1407000-0001 | 包1 | QH100 | 国网青海省电力公司 | 国网青海省电力公司黄化供电公司 |  | 无电压等级 | 配网金具,连接金具,标准化 | 配网金具-功能:连接金具,形式:标准化 | 付 | 912 | 2026-04-07 | 2027-04-07 | 国网化隆县供电公司化隆仓库 | 买方指定仓库地面交货 |  | G00H-500142943-00017 | 044013412700010 | 400265063700010 | 500142943 | 碗头挂板,W-7B | 500142943-0044 | 是
282607-1407000-0001 | 包1 | QH100 | 国网青海省电力公司 | 国网青海省电力公司黄化供电公司 |  | 无电压等级 | 配网金具,连接金具,标准化 | 配网金具-功能:连接金具,形式:标准化 | 付 | 435 | 2026-04-07 | 2027-04-07 | 国网同仁县供电公司隆务仓库 | 买方指定仓库地面交货 |  | G00H-500142943-00017 | 044013400000080 | 400264890000080 | 500142943 | 碗头挂板,W-7B | 500142943-0044 | 是
282607-1407000-0001 | 包1 | QH100 | 国网青海省电力公司 | 国网青海省电力公司黄化供电公司 |  | 无电压等级 | 配网金具,连接金具,标准化 | 配网金具-功能:连接金具,形式:标准化 | 付 | 28 | 2026-04-07 | 2027-04-07 | 国网化隆县供电公司化隆仓库 | 买方指定仓库地面交货 |  | G00H-500142943-00024 | 044013391400050 | 400264887800050 | 500142943 | 平行挂板,PD-10 | 500142943-0051 | 是
282607-1407000-0001 | 包1 | QH100 | 国网青海省电力公司 | 国网青海省电力公司黄化供电公司 |  | 无电压等级 | 配网金具,耐张线夹,标准化 | 配网金具-功能:耐张线夹,形式:标准化 | 付 | 424 | 2026-04-07 | 2027-04-07 | 国网化隆县供电公司化隆仓库 | 买方指定仓库地面交货 |  | G00H-500142948-00006 | 044013389800010 | 400264887200010 | 500142948 | 螺栓型,NLL-2 | 500142948-0007 | 是
282607-1407000-0001 | 包1 | QH100 | 国网青海省电力公司 | 国网青海省电力公司黄化供电公司 |  | 无电压等级 | 配网金具,接续金具,标准化 | 配网金具-功能:接续金具,形式:标准化 | 付 | 107 | 2026-04-07 | 2027-04-07 | 国网循化县供电公司积石仓库 | 买方指定仓库地面交货 |  | G00H-500142940-00006 | 044013413400010 | 400265045300010 | 500142940 | 异型并沟线夹,JBL-50-240 | 500142940-0006 | 是
282607-1407000-0001 | 包1 | QH100 | 国网青海省电力公司 | 国网青海省电力公司黄化供电公司 |  | 无电压等级 | 配网金具,接续金具,标准化 | 配网金具-功能:接续金具,形式:标准化 | 付 | 18 | 2026-04-07 | 2027-04-07 | 国网同仁县供电公司隆务仓库 | 买方指定仓库地面交货 |  | G00H-500142940-00006 | 044013400200020 | 400265039200020 | 500142940 | 异型并沟线夹,JBL-50-240 | 500142940-0006 | 是
282607-1407000-0001 | 包1 | QH100 | 国网青海省电力公司 | 国网青海省电力公司黄化供电公司 |  | 无电压等级 | 配网金具,连接金具,标准化 | 配网金具-功能:连接金具,形式:标准化 | 付 | 48 | 2026-04-07 | 2027-04-07 | 国网循化县供电公司积石仓库 | 买方指定仓库地面交货 |  | G00H-500142943-00023 | 044013392600080 | 400264888300080 | 500142943 | U型挂环,UL-21 | 500142943-0050 | 是
282607-1407000-0001 | 包1 | QH100 | 国网青海省电力公司 | 国网青海省电力公司黄化供电公司 |  | 无电压等级 | 设备线夹-螺栓型设备线夹,SLG-3B | 设备线夹-螺栓型设备线夹-型号:SLG-3B | 付 | 12 | 2026-04-07 | 2027-04-07 | 国网河南县供电公司优干宁仓库 | 买方指定仓库地面交货 |  | G00H-500020820-00002 | 044013393500100 | 400264988700090 | 500020823 | 无 | 500020823-0010 | 是
282607-1407000-0001 | 包1 | QH100 | 国网青海省电力公司 | 国网青海省电力公司黄化供电公司 |  | 无电压等级 | 配网金具,拉线金具,标准化 | 配网金具-功能:拉线金具,形式:标准化 | 付 | 2 | 2026-04-07 | 2027-04-07 | 青海省黄南州尖扎县项目部 | 买方指定仓库地面交货 |  | G00H-500142942-00014 | 044013397900060 | 400264889800060 | 500142942 | UT型线夹,NUT-2 | 500142942-0047 | 是
282607-1407000-0001 | 包1 | QH100 | 国网青海省电力公司 | 国网青海省电力公司黄化供电公司 |  | 无电压等级 | 配网金具,连接金具,标准化 | 配网金具-功能:连接金具,形式:标准化 | 付 | 587 | 2026-04-07 | 2027-04-07 | 国网循化县供电公司积石仓库 | 买方指定仓库地面交货 |  | G00H-500142943-00017 | 044013390600030 | 400264887500030 | 500142943 | 碗头挂板,W-7B | 500142943-0044 | 是
282607-1407000-0001 | 包1 | QH100 | 国网青海省电力公司 | 国网青海省电力公司黄化供电公司 |  | 无电压等级 | 配网金具,连接金具,标准化 | 配网金具-功能:连接金具,形式:标准化 | 付 | 18 | 2026-04-07 | 2027-04-07 | 国网同仁县供电公司隆务仓库 | 买方指定仓库地面交货 |  | G00H-500142943-00023 | 044013398300050 | 400265038600050 | 500142943 | U型挂环,UL-21 | 500142943-0050 | 是
282607-1407000-0001 | 包1 | QH100 | 国网青海省电力公司 | 国网青海省电力公司黄化供电公司 |  | 无电压等级 | 配网金具,接续金具,标准化 | 配网金具-功能:接续金具,形式:标准化 | 付 | 6 | 2026-04-07 | 2027-04-07 | 国网同仁县供电公司隆务仓库 | 买方指定仓库地面交货 |  | G00H-500142940-00008 | 044013397600010 | 400264988900010 | 500142940 | 异型并沟线夹,JBTL-50-240 | 500142940-0008 | 是
282607-1407000-0001 | 包1 | QH100 | 国网青海省电力公司 | 国网青海省电力公司黄化供电公司 |  | 无电压等级 | 配网金具,连接金具,标准化 | 配网金具-功能:连接金具,形式:标准化 | 付 | 107 | 2026-04-07 | 2027-04-07 | 国网同仁县供电公司隆务仓库 | 买方指定仓库地面交货 |  | G00H-500142943-00024 | 044013389600020 | 400264988600020 | 500142943 | 平行挂板,PD-10 | 500142943-0051 | 是
282607-1407000-0001 | 包1 | QH100 | 国网青海省电力公司 | 国网青海省电力公司黄化供电公司 |  | 无电压等级 | 配网金具,拉线金具,标准化 | 配网金具-功能:拉线金具,形式:标准化 | 付 | 32 | 2026-04-07 | 2027-04-07 | 国网同仁县供电公司隆务仓库 | 买方指定仓库地面交货 |  | G00H-500142942-00012 | 044013397400020 | 400264889600020 | 500142942 | 钢线卡子,JK-2 | 500142942-0045 | 是
282607-1407000-0001 | 包1 | QH100 | 国网青海省电力公司 | 国网青海省电力公司玉树供电公司 |  | 无电压等级 | 配网金具,连接金具,标准化 | 配网金具-功能:连接金具,形式:标准化 | 付 | 68 | 2026-04-07 | 2027-04-07 | 国网称多县供电公司称文仓库 | 买方指定仓库地面交货 |  | G00H-500142943-00024 | 044013390100070 | 400264887400070 | 500142943 | 平行挂板,PD-10 | 500142943-0051 | 是
282607-1407000-0001 | 包1 | QH100 | 国网青海省电力公司 | 国网青海省电力公司黄化供电公司 |  | 无电压等级 | 配网金具,连接金具,标准化 | 配网金具-功能:连接金具,形式:标准化 | 付 | 20 | 2026-04-07 | 2027-04-07 | 国网黄化供电公司群科仓库 | 买方指定仓库地面交货 |  | G00H-500142943-00023 | 044013397700090 | 400264889700090 | 500142943 | U型挂环,UL-21 | 500142943-0050 | 是
282607-1407000-0001 | 包1 | QH100 | 国网青海省电力公司 | 国网青海省电力公司玉树供电公司 |  | 无电压等级 | 配网金具,连接金具,标准化 | 配网金具-功能:连接金具,形式:标准化 | 付 | 66 | 2026-04-07 | 2027-04-07 | 国网曲麻莱县供电公司约改滩仓库 | 买方指定仓库地面交货 |  | G00H-500142943-00017 | 044013391300050 | 400265049700020 | 500142943 | 碗头挂板,W-7B | 500142943-0044 | 是
282607-1407000-0001 | 包1 | QH100 | 国网青海省电力公司 | 国网青海省电力公司玉树供电公司 |  | 无电压等级 | 配网金具,接续金具,标准化 | 配网金具-功能:接续金具,形式:标准化 | 付 | 63 | 2026-04-07 | 2027-04-07 | 国网杂多县供电公司萨呼腾仓库 | 买方指定仓库地面交货 |  | G00H-500142940-00005 | 044013395000080 | 400264889100080 | 500142940 | 接地线夹,JDL-50-240 | 500142940-0005 | 是
282607-1407000-0001 | 包1 | QH100 | 国网青海省电力公司 | 国网青海省电力公司黄化供电公司 |  | 无电压等级 | 配网金具,连接金具,标准化 | 配网金具-功能:连接金具,形式:标准化 | 付 | 56 | 2026-04-07 | 2027-04-07 | 国网河南县供电公司优干宁仓库 | 买方指定仓库地面交货 |  | G00H-500142943-00024 | 044013389400050 | 400264988500050 | 500142943 | 平行挂板,PD-10 | 500142943-0051 | 是
282607-1407000-0001 | 包1 | QH100 | 国网青海省电力公司 | 国网青海省电力公司黄化供电公司 |  | 无电压等级 | 设备线夹-螺栓型设备线夹,SLG-3B | 设备线夹-螺栓型设备线夹-型号:SLG-3B | 付 | 16 | 2026-04-07 | 2027-04-07 | 国网化隆县供电公司化隆仓库 | 买方指定仓库地面交货 |  | G00H-500020820-00002 | 044013393100080 | 400264888500080 | 500020823 | 无 | 500020823-0010 | 是
282607-1407000-0001 | 包1 | QH100 | 国网青海省电力公司 | 国网青海省电力公司玉树供电公司 |  | 无电压等级 | 配网金具,拉线金具,标准化 | 配网金具-功能:拉线金具,形式:标准化 | 付 | 15 | 2026-04-07 | 2027-04-07 | 国网曲麻莱县供电公司约改滩仓库 | 买方指定仓库地面交货 |  | G00H-500142942-00017 | 044013393000020 | 400265038200010 | 500142942 | 锲型线夹,NX-2 | 500142942-0050 | 是
282607-1407000-0001 | 包1 | QH100 | 国网青海省电力公司 | 国网青海省电力公司黄化供电公司 |  | 无电压等级 | 配网金具,连接金具,标准化 | 配网金具-功能:连接金具,形式:标准化 | 付 | 105 | 2026-04-07 | 2027-04-07 | 国网化隆县供电公司化隆仓库 | 买方指定仓库地面交货 |  | G00H-500142943-00023 | 044013413200040 | 400264891500040 | 500142943 | U型挂环,UL-21 | 500142943-0050 | 是
282607-1407000-0001 | 包1 | QH100 | 国网青海省电力公司 | 国网青海省电力公司黄化供电公司 |  | 无电压等级 | 配网金具,接续金具,标准化 | 配网金具-功能:接续金具,形式:标准化 | 付 | 24 | 2026-04-07 | 2027-04-07 | 国网河南县供电公司优干宁仓库 | 买方指定仓库地面交货 |  | G00H-500142940-00008 | 044013391500050 | 400264887900050 | 500142940 | 异型并沟线夹,JBTL-50-240 | 500142940-0008 | 是
282607-1407000-0001 | 包1 | QH100 | 国网青海省电力公司 | 国网青海省电力公司黄化供电公司 |  | 无电压等级 | 配网金具,连接金具,标准化 | 配网金具-功能:连接金具,形式:标准化 | 付 | 8 | 2026-04-07 | 2027-04-07 | 国网同仁县供电公司隆务仓库 | 买方指定仓库地面交货 |  | G00H-500142943-00024 | 044013392700070 | 400264888400070 | 500142943 | 平行挂板,PD-10 | 500142943-0051 | 是
282607-1407000-0001 | 包1 | QH100 | 国网青海省电力公司 | 国网青海省电力公司黄化供电公司 |  | 无电压等级 | 配网金具,拉线金具,标准化 | 配网金具-功能:拉线金具,形式:标准化 | 付 | 107 | 2026-04-07 | 2027-04-07 | 国网同仁县供电公司隆务仓库 | 买方指定仓库地面交货 |  | G00H-500142942-00014 | 044013400000060 | 400264890000060 | 500142942 | UT型线夹,NUT-2 | 500142942-0047 | 是
282607-1407000-0001 | 包1 | QH100 | 国网青海省电力公司 | 国网青海省电力公司黄化供电公司 |  | 无电压等级 | 配网金具,连接金具,标准化 | 配网金具-功能:连接金具,形式:标准化 | 付 | 435 | 2026-04-07 | 2027-04-07 | 国网同仁县供电公司隆务仓库 | 买方指定仓库地面交货 |  | G00H-500142943-00016 | 044013389600080 | 400264988600070 | 500142943 | 球头挂环,QP-7 | 500142943-0043 | 是
282607-1407000-0001 | 包1 | QH100 | 国网青海省电力公司 | 国网青海省电力公司黄化供电公司 |  | 无电压等级 | 配网金具,连接金具,标准化 | 配网金具-功能:连接金具,形式:标准化 | 付 | 6 | 2026-04-07 | 2027-04-07 | 国网同仁县供电公司隆务仓库 | 买方指定仓库地面交货 |  | G00H-500142943-00016 | 044013394600050 | 400264889000050 | 500142943 | 球头挂环,QP-7 | 500142943-0043 | 是
282607-1407000-0001 | 包1 | QH100 | 国网青海省电力公司 | 国网青海省电力公司黄化供电公司 |  | 无电压等级 | 配网金具,拉线金具,标准化 | 配网金具-功能:拉线金具,形式:标准化 | 付 | 56 | 2026-04-07 | 2027-04-07 | 国网河南县供电公司优干宁仓库 | 买方指定仓库地面交货 |  | G00H-500142942-00014 | 044013393400020 | 400265050600020 | 500142942 | UT型线夹,NUT-2 | 500142942-0047 | 是
282607-1407000-0001 | 包1 | QH100 | 国网青海省电力公司 | 国网青海省电力公司海北供电公司 |  | 无电压等级 | 配网金具,耐张线夹,标准化 | 配网金具-功能:耐张线夹,形式:标准化 | 付 | 1159 | 2026-04-07 | 2027-04-07 | 国网刚察县供电公司东大街仓库 | 买方指定仓库地面交货 |  | G00H-500142948-00006 | 044013410900030 | 400265042500030 | 500142948 | 螺栓型,NLL-2 | 500142948-0007 | 是
282607-1407000-0001 | 包1 | QH100 | 国网青海省电力公司 | 国网青海省电力公司黄化供电公司 |  | 无电压等级 | 配网金具,拉线金具,标准化 | 配网金具-功能:拉线金具,形式:标准化 | 付 | 80 | 2026-04-07 | 2027-04-07 | 国网化隆县供电公司化隆仓库 | 买方指定仓库地面交货 |  | G00H-500142942-00017 | 044013395200010 | 400264889200010 | 500142942 | 锲型线夹,NX-2 | 500142942-0050 | 是
282607-1407000-0001 | 包1 | QH100 | 国网青海省电力公司 | 国网青海省电力公司黄化供电公司 |  | 无电压等级 | 配网金具,连接金具,标准化 | 配网金具-功能:连接金具,形式:标准化 | 付 | 146 | 2026-04-07 | 2027-04-07 | 国网同仁县供电公司隆务仓库 | 买方指定仓库地面交货 |  | G00H-500142943-00016 | 044013398300010 | 400265038600010 | 500142943 | 球头挂环,QP-7 | 500142943-0043 | 是
282607-1407000-0001 | 包1 | QH100 | 国网青海省电力公司 | 国网青海省电力公司黄化供电公司 |  | 无电压等级 | 配网金具,连接金具,标准化 | 配网金具-功能:连接金具,形式:标准化 | 付 | 20 | 2026-04-07 | 2027-04-07 | 国网黄化供电公司群科仓库 | 买方指定仓库地面交货 |  | G00H-500142943-00024 | 044013397700080 | 400264889700080 | 500142943 | 平行挂板,PD-10 | 500142943-0051 | 是
282607-1407000-0001 | 包1 | QH100 | 国网青海省电力公司 | 国网青海省电力公司黄化供电公司 |  | 无电压等级 | 配网金具,连接金具,标准化 | 配网金具-功能:连接金具,形式:标准化 | 付 | 6 | 2026-04-07 | 2027-04-07 | 国网黄化供电公司群科仓库 | 买方指定仓库地面交货 |  | G00H-500142943-00024 | 044013411000030 | 400264891300030 | 500142943 | 平行挂板,PD-10 | 500142943-0051 | 是
282607-1407000-0001 | 包1 | QH100 | 国网青海省电力公司 | 国网青海省电力公司玉树供电公司 |  | 无电压等级 | 配网金具,连接金具,标准化 | 配网金具-功能:连接金具,形式:标准化 | 付 | 23 | 2026-04-07 | 2027-04-07 | 国网杂多县供电公司萨呼腾仓库 | 买方指定仓库地面交货 |  | G00H-500142943-00024 | 044013395000070 | 400264889100070 | 500142943 | 平行挂板,PD-10 | 500142943-0051 | 是
282607-1407000-0001 | 包1 | QH100 | 国网青海省电力公司 | 国网青海省电力公司玉树供电公司 |  | 无电压等级 | 配网金具,拉线金具,标准化 | 配网金具-功能:拉线金具,形式:标准化 | 付 | 288 | 2026-04-07 | 2027-04-07 | 国网称多县供电公司称文仓库 | 买方指定仓库地面交货 |  | G00H-500142942-00012 | 044013391000030 | 400264887600030 | 500142942 | 钢线卡子,JK-2 | 500142942-0045 | 是
282607-1407000-0001 | 包1 | QH100 | 国网青海省电力公司 | 国网青海省电力公司黄化供电公司 |  | 无电压等级 | 配网金具,接续金具,标准化 | 配网金具-功能:接续金具,形式:标准化 | 付 | 116 | 2026-04-07 | 2027-04-07 | 国网河南县供电公司优干宁仓库 | 买方指定仓库地面交货 |  | G00H-500142940-00005 | 044013393600030 | 400264888800030 | 500142940 | 接地线夹,JDL-50-240 | 500142940-0005 | 是
282607-1407000-0001 | 包1 | QH100 | 国网青海省电力公司 | 国网青海省电力公司黄化供电公司 |  | 无电压等级 | 配网金具,连接金具,标准化 | 配网金具-功能:连接金具,形式:标准化 | 付 | 587 | 2026-04-07 | 2027-04-07 | 国网循化县供电公司积石仓库 | 买方指定仓库地面交货 |  | G00H-500142943-00015 | 044013390600090 | 400264887500090 | 500142943 | 直角挂板,Z-7 | 500142943-0042 | 是
282607-1407000-0001 | 包1 | QH100 | 国网青海省电力公司 | 国网青海省电力公司玉树供电公司 |  | 无电压等级 | 配网金具,连接金具,标准化 | 配网金具-功能:连接金具,形式:标准化 | 付 | 63 | 2026-04-07 | 2027-04-07 | 国网杂多县供电公司萨呼腾仓库 | 买方指定仓库地面交货 |  | G00H-500142943-00017 | 044013395000030 | 400264889100030 | 500142943 | 碗头挂板,W-7B | 500142943-0044 | 是
282607-1407000-0001 | 包1 | QH100 | 国网青海省电力公司 | 国网青海省电力公司黄化供电公司 |  | 无电压等级 | 配网金具,接续金具,标准化 | 配网金具-功能:接续金具,形式:标准化 | 付 | 48 | 2026-04-07 | 2027-04-07 | 国网黄化供电公司群科仓库 | 买方指定仓库地面交货 |  | G00H-500142940-00005 | 044013397700040 | 400264889700040 | 500142940 | 接地线夹,JDL-50-240 | 500142940-0005 | 是
282607-1407000-0001 | 包1 | QH100 | 国网青海省电力公司 | 国网青海省电力公司黄化供电公司 |  | 无电压等级 | 保护金具-铝包带,1mm×10mm | 保护金具-铝包带-规格:1mm×10mm | 米 | 484 | 2026-04-07 | 2027-04-07 | 国网化隆县供电公司化隆仓库 | 买方指定仓库地面交货 |  | G00H-500069455-00002 | 044013389800020 | 400264887200020 | 500119188 | 变电站金具 | 500119188-0170 | 是
282607-1407000-0001 | 包1 | QH100 | 国网青海省电力公司 | 国网青海省电力公司玉树供电公司 |  | 无电压等级 | 配网金具,接续金具,标准化 | 配网金具-功能:接续金具,形式:标准化 | 付 | 768 | 2026-04-07 | 2027-04-07 | 国网称多县供电公司称文仓库 | 买方指定仓库地面交货 |  | G00H-500142940-00006 | 044013390100080 | 400264887400080 | 500142940 | 异型并沟线夹,JBL-50-240 | 500142940-0006 | 是
282607-1407000-0001 | 包1 | QH100 | 国网青海省电力公司 | 国网青海省电力公司黄化供电公司 |  | 无电压等级 | 配网金具,连接金具,标准化 | 配网金具-功能:连接金具,形式:标准化 | 付 | 6 | 2026-04-07 | 2027-04-07 | 国网同仁县供电公司隆务仓库 | 买方指定仓库地面交货 |  | G00H-500142943-00024 | 044013400200060 | 400265039900040 | 500142943 | 平行挂板,PD-10 | 500142943-0051 | 是
282607-1407000-0001 | 包1 | QH100 | 国网青海省电力公司 | 国网青海省电力公司黄化供电公司 |  | 无电压等级 | 配网金具,连接金具,标准化 | 配网金具-功能:连接金具,形式:标准化 | 付 | 9 | 2026-04-07 | 2027-04-07 | 国网河南县供电公司优干宁仓库 | 买方指定仓库地面交货 |  | G00H-500142943-00023 | 044013393300030 | 400264888700030 | 500142943 | U型挂环,UL-21 | 500142943-0050 | 是
282607-1407000-0001 | 包1 | QH100 | 国网青海省电力公司 | 国网青海省电力公司玉树供电公司 |  | 无电压等级 | 配网金具,连接金具,标准化 | 配网金具-功能:连接金具,形式:标准化 | 付 | 66 | 2026-04-07 | 2027-04-07 | 国网曲麻莱县供电公司约改滩仓库 | 买方指定仓库地面交货 |  | G00H-500142943-00016 | 044013391300040 | 400265049700010 | 500142943 | 球头挂环,QP-7 | 500142943-0043 | 是
282607-1407000-0001 | 包1 | QH100 | 国网青海省电力公司 | 国网青海省电力公司黄化供电公司 |  | 无电压等级 | 配网金具,连接金具,标准化 | 配网金具-功能:连接金具,形式:标准化 | 付 | 13 | 2026-04-07 | 2027-04-07 | 国网河南县供电公司优干宁仓库 | 买方指定仓库地面交货 |  | G00H-500142943-00023 | 044013392200030 | 400264888200030 | 500142943 | U型挂环,UL-21 | 500142943-0050 | 是
282607-1407000-0001 | 包1 | QH100 | 国网青海省电力公司 | 国网青海省电力公司黄化供电公司 |  | 无电压等级 | 配网金具,耐张线夹,标准化 | 配网金具-功能:耐张线夹,形式:标准化 | 付 | 56 | 2026-04-07 | 2027-04-07 | 国网黄化供电公司群科仓库 | 买方指定仓库地面交货 |  | G00H-500142948-00007 | 044013411000040 | 400264891300040 | 500142948 | 螺栓型,NLL-3 | 500142948-0008 | 是
282607-1407000-0001 | 包1 | QH100 | 国网青海省电力公司 | 国网青海省电力公司玉树供电公司 |  | 无电压等级 | 配网金具,接续金具,标准化 | 配网金具-功能:接续金具,形式:标准化 | 付 | 246 | 2026-04-07 | 2027-04-07 | 国网杂多县供电公司萨呼腾仓库 | 买方指定仓库地面交货 |  | G00H-500142940-00006 | 044013395000050 | 400264889100050 | 500142940 | 异型并沟线夹,JBL-50-240 | 500142940-0006 | 是
282607-1407000-0001 | 包1 | QH100 | 国网青海省电力公司 | 国网青海省电力公司黄化供电公司 |  | 无电压等级 | 配网金具,拉线金具,标准化 | 配网金具-功能:拉线金具,形式:标准化 | 付 | 8 | 2026-04-07 | 2027-04-07 | 国网黄化供电公司群科仓库 | 买方指定仓库地面交货 |  | G00H-500142942-00017 | 044013411000060 | 400264891300060 | 500142942 | 锲型线夹,NX-2 | 500142942-0050 | 是
282607-1407000-0001 | 包1 | QH100 | 国网青海省电力公司 | 国网青海省电力公司黄化供电公司 |  | 无电压等级 | 配网金具,连接金具,标准化 | 配网金具-功能:连接金具,形式:标准化 | 付 | 85 | 2026-04-07 | 2027-04-07 | 国网河南县供电公司优干宁仓库 | 买方指定仓库地面交货 |  | G00H-500142943-00023 | 044013393500060 | 400264988700050 | 500142943 | U型挂环,UL-21 | 500142943-0050 | 是
282607-1407000-0001 | 包1 | QH100 | 国网青海省电力公司 | 国网青海省电力公司化隆县供电公司 |  | 无电压等级 | 配网金具,连接金具,标准化 | 配网金具-功能:连接金具,形式:标准化 | 付 | 814 | 2026-04-07 | 2027-04-07 | 青海省海东市化隆县供电公司巴燕仓库 | 买方指定仓库地面交货 |  | G00H-500142943-00016 | 044013399500040 | 400265039100040 | 500142943 | 球头挂环,QP-7 | 500142943-0043 | 是
282607-1407000-0001 | 包1 | QH100 | 国网青海省电力公司 | 国网青海省电力公司西宁供电公司 |  | 无电压等级 | 配网金具,拉线金具,标准化 | 配网金具-功能:拉线金具,形式:标准化 | 付 | 15 | 2026-04-07 | 2027-04-07 | 青海省西宁市大通回族土族自治县 | 买方指定仓库地面交货 |  | G00H-500142942-00017 | 044013399900010 | 400265055300010 | 500142942 | 锲型线夹,NX-2 | 500142942-0050 | 是
282607-1407000-0001 | 包1 | QH100 | 国网青海省电力公司 | 国网青海省电力公司玉树供电公司 |  | 无电压等级 | 配网金具,耐张线夹,标准化 | 配网金具-功能:耐张线夹,形式:标准化 | 付 | 66 | 2026-04-07 | 2027-04-07 | 国网曲麻莱县供电公司约改滩仓库 | 买方指定仓库地面交货 |  | G00H-500142948-00007 | 044013393000010 | 400265037800010 | 500142948 | 螺栓型,NLL-3 | 500142948-0008 | 是
282607-1407000-0001 | 包1 | QH100 | 国网青海省电力公司 | 国网青海省电力公司黄化供电公司 |  | 无电压等级 | 配网金具,连接金具,标准化 | 配网金具-功能:连接金具,形式:标准化 | 付 | 8 | 2026-04-07 | 2027-04-07 | 国网同仁县供电公司隆务仓库 | 买方指定仓库地面交货 |  | G00H-500142943-00023 | 044013392700010 | 400264888400010 | 500142943 | U型挂环,UL-21 | 500142943-0050 | 是
282607-1407000-0001 | 包1 | QH100 | 国网青海省电力公司 | 国网青海省电力公司黄化供电公司 |  | 无电压等级 | 配网金具,接续金具,标准化 | 配网金具-功能:接续金具,形式:标准化 | 付 | 504 | 2026-04-07 | 2027-04-07 | 国网化隆县公司化隆仓库 | 买方指定仓库地面交货 |  | G00H-500142940-00007 | 044013414900010 | 400264892100010 | 500142940 | 异型并沟线夹,JBL-35-120 | 500142940-0007 | 是
282607-1407000-0001 | 包1 | QH100 | 国网青海省电力公司 | 国网青海省电力公司黄化供电公司 |  | 无电压等级 | 配网金具,拉线金具,标准化 | 配网金具-功能:拉线金具,形式:标准化 | 付 | 216 | 2026-04-07 | 2027-04-07 | 国网化隆县供电公司化隆仓库 | 买方指定仓库地面交货 |  | G00H-500142942-00012 | 044013391400040 | 400264887800040 | 500142942 | 钢线卡子,JK-2 | 500142942-0045 | 是
282607-1407000-0001 | 包1 | QH100 | 国网青海省电力公司 | 国网青海省电力公司黄化供电公司 |  | 无电压等级 | 配网金具,接续金具,标准化 | 配网金具-功能:接续金具,形式:标准化 | 付 | 584 | 2026-04-07 | 2027-04-07 | 国网黄化供电公司群科仓库 | 买方指定仓库地面交货 |  | G00H-500142940-00007 | 044013397700060 | 400264889700060 | 500142940 | 异型并沟线夹,JBL-35-120 | 500142940-0007 | 是
282607-1407000-0001 | 包1 | QH100 | 国网青海省电力公司 | 国网青海省电力公司黄化供电公司 |  | 无电压等级 | 配网金具,连接金具,标准化 | 配网金具-功能:连接金具,形式:标准化 | 付 | 48 | 2026-04-07 | 2027-04-07 | 国网循化县供电公司积石仓库 | 买方指定仓库地面交货 |  | G00H-500142943-00024 | 044013392600090 | 400264888300090 | 500142943 | 平行挂板,PD-10 | 500142943-0051 | 是
282607-1407000-0001 | 包1 | QH100 | 国网青海省电力公司 | 国网青海省电力公司黄化供电公司 |  | 无电压等级 | 保护金具-铝包带,1mm×10mm | 保护金具-铝包带-规格:1mm×10mm | 米 | 32 | 2026-04-07 | 2027-04-07 | 国网黄化供电公司群科仓库 | 买方指定仓库地面交货 |  | G00H-500069455-00002 | 044013412300010 | 400264989500010 | 500119188 | 变电站金具 | 500119188-0170 | 是
282607-1407000-0001 | 包1 | QH100 | 国网青海省电力公司 | 国网青海省电力公司黄化供电公司 |  | 无电压等级 | 配网金具,连接金具,标准化 | 配网金具-功能:连接金具,形式:标准化 | 付 | 53 | 2026-04-07 | 2027-04-07 | 国网循化县供电公司积石仓库 | 买方指定仓库地面交货 |  | G00H-500142943-00025 | 044013414700010 | 400265064500010 | 500142943 | 延长环,PH-10 | 500142943-0052 | 是
282607-1407000-0001 | 包1 | QH100 | 国网青海省电力公司 | 国网青海省电力公司玉树供电公司 |  | 无电压等级 | 配网金具,连接金具,标准化 | 配网金具-功能:连接金具,形式:标准化 | 付 | 4 | 2026-04-07 | 2027-04-07 | 国网称多县供电公司称文仓库 | 买方指定仓库地面交货 |  | G00H-500142943-00023 | 044013390100060 | 400264887400060 | 500142943 | U型挂环,UL-21 | 500142943-0050 | 是
282607-1407000-0001 | 包1 | QH100 | 国网青海省电力公司 | 国网青海省电力公司西宁供电公司 |  | 无电压等级 | 耐张线夹-液压型,NY-70/40 | 耐张线夹-液压型-型号:NY-70/40 | 付 | 6 | 2026-04-07 | 2027-04-07 | 青海省西宁市大通回族土族自治县 | 买方指定仓库地面交货 |  | G00H-500027909-00001 | 044013411200020 | 400265062800010 | 500027909 | 适用于LGJ-70/40 | 500027909-0009 | 是
282607-1407000-0001 | 包1 | QH100 | 国网青海省电力公司 | 国网青海省电力公司西宁供电公司 |  | 无电压等级 | 设备线夹-螺栓型设备线夹,SLG-3B | 设备线夹-螺栓型设备线夹-型号:SLG-3B | 付 | 96 | 2026-04-07 | 2027-04-07 | 青海省西宁市大通回族土族自治县 | 买方指定仓库地面交货 |  | G00H-500020820-00002 | 044013399300020 | 400265054900020 | 500020823 | 无 | 500020823-0010 | 是
282607-1407000-0001 | 包1 | QH100 | 国网青海省电力公司 | 国网青海省电力公司黄化供电公司 |  | 无电压等级 | 配网金具,连接金具,标准化 | 配网金具-功能:连接金具,形式:标准化 | 付 | 17 | 2026-04-07 | 2027-04-07 | 国网循化县供电公司积石仓库 | 买方指定仓库地面交货 |  | G00H-500142943-00025 | 044013413400050 | 400265045300050 | 500142943 | 延长环,PH-10 | 500142943-0052 | 是
282607-1407000-0001 | 包1 | QH100 | 国网青海省电力公司 | 国网青海省电力公司黄化供电公司 |  | 无电压等级 | 配网金具,拉线金具,标准化 | 配网金具-功能:拉线金具,形式:标准化 | 付 | 848 | 2026-04-07 | 2027-04-07 | 国网化隆县供电公司化隆仓库 | 买方指定仓库地面交货 |  | G00H-500142942-00012 | 044013413200070 | 400264891500070 | 500142942 | 钢线卡子,JK-2 | 500142942-0045 | 是
282607-1407000-0001 | 包1 | QH100 | 国网青海省电力公司 | 国网青海省电力公司玉树供电公司 |  | 无电压等级 | 配网金具,连接金具,标准化 | 配网金具-功能:连接金具,形式:标准化 | 付 | 66 | 2026-04-07 | 2027-04-07 | 国网曲麻莱县供电公司约改滩仓库 | 买方指定仓库地面交货 |  | G00H-500142943-00015 | 044013391300010 | 400265049400010 | 500142943 | 直角挂板,Z-7 | 500142943-0042 | 是
282607-1407000-0001 | 包1 | QH100 | 国网青海省电力公司 | 国网青海省电力公司黄化供电公司 |  | 无电压等级 | 配网金具,连接金具,标准化 | 配网金具-功能:连接金具,形式:标准化 | 付 | 435 | 2026-04-07 | 2027-04-07 | 国网同仁县供电公司隆务仓库 | 买方指定仓库地面交货 |  | G00H-500142943-00015 | 044013389600060 | 400264988600050 | 500142943 | 直角挂板,Z-7 | 500142943-0042 | 是
282607-1407000-0001 | 包1 | QH100 | 国网青海省电力公司 | 国网青海省电力公司玉树供电公司 |  | 无电压等级 | 配网金具,接续金具,标准化 | 配网金具-功能:接续金具,形式:标准化 | 付 | 192 | 2026-04-07 | 2027-04-07 | 国网称多县供电公司称文仓库 | 买方指定仓库地面交货 |  | G00H-500142940-00005 | 044013390100100 | 400264887400100 | 500142940 | 接地线夹,JDL-50-240 | 500142940-0005 | 是
282607-1407000-0001 | 包1 | QH100 | 国网青海省电力公司 | 国网青海省电力公司黄化供电公司 |  | 无电压等级 | 配网金具,连接金具,标准化 | 配网金具-功能:连接金具,形式:标准化 | 付 | 9 | 2026-04-07 | 2027-04-07 | 国网黄化供电公司群科仓库 | 买方指定仓库地面交货 |  | G00H-500142943-00023 | 044013411300050 | 400265043900020 | 500142943 | U型挂环,UL-21 | 500142943-0050 | 是
282607-1407000-0001 | 包1 | QH100 | 国网青海省电力公司 | 国网青海省电力公司黄化供电公司 |  | 无电压等级 | 配网金具,拉线金具,标准化 | 配网金具-功能:拉线金具,形式:标准化 | 付 | 36 | 2026-04-07 | 2027-04-07 | 国网黄化供电公司群科仓库 | 买方指定仓库地面交货 |  | G00H-500142942-00012 | 044013412200080 | 400264989400070 | 500142942 | 钢线卡子,JK-2 | 500142942-0045 | 是
282607-1407000-0001 | 包1 | QH100 | 国网青海省电力公司 | 国网青海省电力公司黄化供电公司 |  | 无电压等级 | 配网金具,拉线金具,标准化 | 配网金具-功能:拉线金具,形式:标准化 | 付 | 27 | 2026-04-07 | 2027-04-07 | 国网循化县供电公司积石仓库 | 买方指定仓库地面交货 |  | G00H-500142942-00017 | 044013413300010 | 400264989700010 | 500142942 | 锲型线夹,NX-2 | 500142942-0050 | 是
282607-1407000-0001 | 包1 | QH100 | 国网青海省电力公司 | 国网青海省电力公司黄化供电公司 |  | 无电压等级 | 配网金具,接续金具,标准化 | 配网金具-功能:接续金具,形式:标准化 | 付 | 207 | 2026-04-07 | 2027-04-07 | 国网循化县供电公司积石仓库 | 买方指定仓库地面交货 |  | G00H-500142940-00005 | 044013390600010 | 400264887500010 | 500142940 | 接地线夹,JDL-50-240 | 500142940-0005 | 是
282607-1407000-0001 | 包1 | QH100 | 国网青海省电力公司 | 国网青海省电力公司黄化供电公司 |  | 无电压等级 | 配网金具,拉线金具,标准化 | 配网金具-功能:拉线金具,形式:标准化 | 付 | 34 | 2026-04-07 | 2027-04-07 | 国网河南县供电公司优干宁仓库 | 买方指定仓库地面交货 |  | G00H-500142942-00017 | 044013398000010 | 400264889900010 | 500142942 | 锲型线夹,NX-2 | 500142942-0050 | 是
282607-1407000-0001 | 包1 | QH100 | 国网青海省电力公司 | 国网青海省电力公司化隆县供电公司 |  | 无电压等级 | 配网金具,连接金具,标准化 | 配网金具-功能:连接金具,形式:标准化 | 付 | 814 | 2026-04-07 | 2027-04-07 | 青海省海东市化隆县供电公司巴燕仓库 | 买方指定仓库地面交货 |  | G00H-500142943-00017 | 044013399500010 | 400265039100010 | 500142943 | 碗头挂板,W-7B | 500142943-0044 | 是
282607-1407000-0001 | 包1 | QH100 | 国网青海省电力公司 | 国网青海省电力公司黄化供电公司 |  | 无电压等级 | 配网金具,接续金具,标准化 | 配网金具-功能:接续金具,形式:标准化 | 付 | 300 | 2026-04-07 | 2027-04-07 | 国网黄化供电公司群科仓库 | 买方指定仓库地面交货 |  | G00H-500142940-00006 | 044013397700010 | 400264889700010 | 500142940 | 异型并沟线夹,JBL-50-240 | 500142940-0006 | 是
282607-1407000-0001 | 包1 | QH100 | 国网青海省电力公司 | 国网青海省电力公司黄化供电公司 |  | 无电压等级 | 配网金具,连接金具,标准化 | 配网金具-功能:连接金具,形式:标准化 | 付 | 424 | 2026-04-07 | 2027-04-07 | 国网化隆县供电公司化隆仓库 | 买方指定仓库地面交货 |  | G00H-500142943-00016 | 044013389900040 | 400264887300040 | 500142943 | 球头挂环,QP-7 | 500142943-0043 | 是
282607-1407000-0001 | 包1 | QH100 | 国网青海省电力公司 | 国网青海省电力公司西宁供电公司 |  | 无电压等级 | 配网金具,拉线金具,标准化 | 配网金具-功能:拉线金具,形式:标准化 | 付 | 42 | 2026-04-07 | 2027-04-07 | 青海省西宁市大通回族土族自治县 | 买方指定仓库地面交货 |  | G00H-500142942-00014 | 044013392900020 | 400265050400020 | 500142942 | UT型线夹,NUT-2 | 500142942-0047 | 是
282607-1407000-0001 | 包1 | QH100 | 国网青海省电力公司 | 国网青海省电力公司黄化供电公司 |  | 无电压等级 | 配网金具,拉线金具,标准化 | 配网金具-功能:拉线金具,形式:标准化 | 付 | 10 | 2026-04-07 | 2027-04-07 | 国网同仁县供电公司隆务仓库 | 买方指定仓库地面交货 |  | G00H-500142942-00017 | 044013397400050 | 400264889600050 | 500142942 | 锲型线夹,NX-2 | 500142942-0050 | 是
282607-1407000-0001 | 包1 | QH100 | 国网青海省电力公司 | 国网青海省电力公司黄化供电公司 |  | 无电压等级 | 配网金具,拉线金具,标准化 | 配网金具-功能:拉线金具,形式:标准化 | 付 | 27 | 2026-04-07 | 2027-04-07 | 国网河南县供电公司优干宁仓库 | 买方指定仓库地面交货 |  | G00H-500142942-00017 | 044013393200030 | 400264888600030 | 500142942 | 锲型线夹,NX-2 | 500142942-0050 | 是
282607-1407000-0001 | 包1 | QH100 | 国网青海省电力公司 | 国网青海省电力公司黄化供电公司 |  | 无电压等级 | 配网金具,连接金具,标准化 | 配网金具-功能:连接金具,形式:标准化 | 付 | 6 | 2026-04-07 | 2027-04-07 | 国网黄化供电公司群科仓库 | 买方指定仓库地面交货 |  | G00H-500142943-00023 | 044013411000010 | 400264891300010 | 500142943 | U型挂环,UL-21 | 500142943-0050 | 是
282607-1407000-0001 | 包1 | QH100 | 国网青海省电力公司 | 国网青海省电力公司黄化供电公司 |  | 无电压等级 | 配网金具,连接金具,标准化 | 配网金具-功能:连接金具,形式:标准化 | 付 | 4 | 2026-04-07 | 2027-04-07 | 国网同仁县供电公司隆务仓库 | 买方指定仓库地面交货 |  | G00H-500142943-00017 | 044013391700020 | 400264888000020 | 500142943 | 碗头挂板,W-7B | 500142943-0044 | 是
282607-1407000-0001 | 包1 | QH100 | 国网青海省电力公司 | 国网青海省电力公司西宁供电公司 |  | 无电压等级 | 配网金具,连接金具,标准化 | 配网金具-功能:连接金具,形式:标准化 | 付 | 5 | 2026-04-07 | 2027-04-07 | 青海省西宁市城北区青海物产北川库房 | 买方指定仓库地面交货 |  | G00H-500142943-00024 | 044013411700010 | 400265063000010 | 500142943 | 平行挂板,PD-10 | 500142943-0051 | 是
282607-1407000-0001 | 包1 | QH100 | 国网青海省电力公司 | 国网青海省电力公司黄化供电公司 |  | 无电压等级 | 配网金具,连接金具,标准化 | 配网金具-功能:连接金具,形式:标准化 | 付 | 170 | 2026-04-07 | 2027-04-07 | 国网河南县供电公司优干宁仓库 | 买方指定仓库地面交货 |  | G00H-500142943-00015 | 044013389400080 | 400264988500070 | 500142943 | 直角挂板,Z-7 | 500142943-0042 | 是
282607-1407000-0001 | 包1 | QH100 | 国网青海省电力公司 | 国网青海省电力公司黄化供电公司 |  | 无电压等级 | 配网金具,拉线金具,标准化 | 配网金具-功能:拉线金具,形式:标准化 | 付 | 16 | 2026-04-07 | 2027-04-07 | 国网同仁县供电公司隆务仓库 | 买方指定仓库地面交货 |  | G00H-500142942-00012 | 044013397600050 | 400264989000030 | 500142942 | 钢线卡子,JK-2 | 500142942-0045 | 是
282607-1407000-0001 | 包1 | QH100 | 国网青海省电力公司 | 国网青海省电力公司黄化供电公司 |  | 无电压等级 | 配网金具,拉线金具,标准化 | 配网金具-功能:拉线金具,形式:标准化 | 付 | 14 | 2026-04-07 | 2027-04-07 | 国网黄化供电公司群科仓库 | 买方指定仓库地面交货 |  | G00H-500142942-00014 | 044013412500060 | 400265044600060 | 500142942 | UT型线夹,NUT-2 | 500142942-0047 | 是
282607-1407000-0001 | 包1 | QH100 | 国网青海省电力公司 | 国网青海省电力公司黄化供电公司 |  | 无电压等级 | 保护金具-铝包带,1mm×10mm | 保护金具-铝包带-规格:1mm×10mm | 米 | 108 | 2026-04-07 | 2027-04-07 | 国网黄化供电公司群科仓库 | 买方指定仓库地面交货 |  | G00H-500069455-00002 | 044013411000050 | 400264891300050 | 500119188 | 变电站金具 | 500119188-0170 | 是
282607-1407000-0001 | 包1 | QH100 | 国网青海省电力公司 | 国网青海省电力公司黄化供电公司 |  | 无电压等级 | 配网金具,接续金具,标准化 | 配网金具-功能:接续金具,形式:标准化 | 付 | 277 | 2026-04-07 | 2027-04-07 | 国网河南县供电公司优干宁仓库 | 买方指定仓库地面交货 |  | G00H-500142940-00006 | 044013393600040 | 400264888800040 | 500142940 | 异型并沟线夹,JBL-50-240 | 500142940-0006 | 是
282607-1407000-0001 | 包1 | QH100 | 国网青海省电力公司 | 国网青海省电力公司黄化供电公司 |  | 无电压等级 | 配网金具,接续金具,标准化 | 配网金具-功能:接续金具,形式:标准化 | 付 | 6 | 2026-04-07 | 2027-04-07 | 国网同仁县供电公司隆务仓库 | 买方指定仓库地面交货 |  | G00H-500142940-00008 | 044013400100040 | 400264890100040 | 500142940 | 异型并沟线夹,JBTL-50-240 | 500142940-0008 | 是
282607-1407000-0001 | 包1 | QH100 | 国网青海省电力公司 | 国网青海省电力公司黄化供电公司 |  | 无电压等级 | 配网金具,接续金具,标准化 | 配网金具-功能:接续金具,形式:标准化 | 付 | 8 | 2026-04-07 | 2027-04-07 | 国网同仁县供电公司隆务仓库 | 买方指定仓库地面交货 |  | G00H-500142940-00006 | 044013392700060 | 400264888400060 | 500142940 | 异型并沟线夹,JBL-50-240 | 500142940-0006 | 是
282607-1407000-0001 | 包1 | QH100 | 国网青海省电力公司 | 国网青海省电力公司黄化供电公司 |  | 无电压等级 | 配网金具,接续金具,标准化 | 配网金具-功能:接续金具,形式:标准化 | 付 | 16 | 2026-04-07 | 2027-04-07 | 国网河南县供电公司优干宁仓库 | 买方指定仓库地面交货 |  | G00H-500142940-00008 | 044013393400010 | 400265050600010 | 500142940 | 异型并沟线夹,JBTL-50-240 | 500142940-0008 | 是
282607-1407000-0001 | 包1 | QH100 | 国网青海省电力公司 | 国网青海省电力公司黄化供电公司 |  | 无电压等级 | 配网金具,连接金具,标准化 | 配网金具-功能:连接金具,形式:标准化 | 付 | 231 | 2026-04-07 | 2027-04-07 | 国网化隆县供电公司化隆仓库 | 买方指定仓库地面交货 |  | G00H-500142943-00015 | 044013392100090 | 400264888100090 | 500142943 | 直角挂板,Z-7 | 500142943-0042 | 是
282607-1407000-0001 | 包1 | QH100 | 国网青海省电力公司 | 国网青海省电力公司玉树供电公司 |  | 无电压等级 | 配网金具,拉线金具,标准化 | 配网金具-功能:拉线金具,形式:标准化 | 付 | 23 | 2026-04-07 | 2027-04-07 | 国网杂多县供电公司萨呼腾仓库 | 买方指定仓库地面交货 |  | G00H-500142942-00014 | 044013381700090 | 400264987300090 | 500142942 | UT型线夹,NUT-2 | 500142942-0047 | 是
282607-1407000-0001 | 包1 | QH100 | 国网青海省电力公司 | 国网青海省电力公司海南供电公司 |  | 无电压等级 | 配网金具,连接金具,标准化 | 配网金具-功能:连接金具,形式:标准化 | 付 | 9 | 2026-04-07 | 2027-04-07 | 青海省海南州贵南县 | 买方指定仓库地面交货 |  | G00H-500142943-00016 | 044013384200030 | 400264987600030 | 500142943 | 球头挂环,QP-7 | 500142943-0043 | 是
282607-1407000-0001 | 包1 | QH100 | 国网青海省电力公司 | 国网青海省电力公司果洛供电公司 |  | 无电压等级 | 配网金具,拉线金具,标准化 | 配网金具-功能:拉线金具,形式:标准化 | 付 | 296 | 2026-04-07 | 2027-04-07 | 国网果洛供电公司玛沁仓库 | 买方指定仓库地面交货 |  | G00H-500142942-00016 | 044013381200020 | 400265033300020 | 500142942 | 锲型线夹,NX-1 | 500142942-0049 | 是
282607-1407000-0001 | 包1 | QH100 | 国网青海省电力公司 | 国网青海省电力公司海南供电公司 |  | 无电压等级 | 设备线夹-螺栓型设备线夹,SLG-3B | 设备线夹-螺栓型设备线夹-型号:SLG-3B | 付 | 16 | 2026-04-07 | 2027-04-07 | 青海省海南藏族自治州共和县 | 买方指定仓库地面交货 |  | G00H-500020820-00002 | 044013348800070 | 400264906300040 | 500020823 | 无 | 500020823-0010 | 是
282607-1407000-0001 | 包1 | QH100 | 国网青海省电力公司 | 国网青海省电力公司黄化供电公司 |  | 无电压等级 | 配网金具,连接金具,标准化 | 配网金具-功能:连接金具,形式:标准化 | 付 | 378 | 2026-04-07 | 2027-04-07 | 国网河南县供电公司优干宁仓库 | 买方指定仓库地面交货 |  | G00H-500142943-00016 | 044013387300020 | 400265047800020 | 500142943 | 球头挂环,QP-7 | 500142943-0043 | 是
282607-1407000-0001 | 包1 | QH100 | 国网青海省电力公司 | 国网青海省电力公司黄化供电公司 |  | 无电压等级 | 配网金具,耐张线夹,标准化 | 配网金具-功能:耐张线夹,形式:标准化 | 付 | 536 | 2026-04-07 | 2027-04-07 | 国网循化县供电公司积石仓库 | 买方指定仓库地面交货 |  | G00H-500142948-00007 | 044013385500070 | 400264886100070 | 500142948 | 螺栓型,NLL-3 | 500142948-0008 | 是
282607-1407000-0001 | 包1 | QH100 | 国网青海省电力公司 | 国网青海省电力公司玉树供电公司 |  | 无电压等级 | 配网金具,连接金具,标准化 | 配网金具-功能:连接金具,形式:标准化 | 付 | 4 | 2026-04-07 | 2027-04-07 | 国网称多县供电公司称文仓库 | 买方指定仓库地面交货 |  | G00H-500142943-00023 | 044013386400050 | 400264886300050 | 500142943 | U型挂环,UL-21 | 500142943-0050 | 是
282607-1407000-0001 | 包1 | QH100 | 国网青海省电力公司 | 国网青海省电力公司海北供电公司 |  | 无电压等级 | 配网金具,拉线金具,标准化 | 配网金具-功能:拉线金具,形式:标准化 | 付 | 400 | 2026-04-07 | 2027-04-07 | 国网刚察县供电公司东大街仓库 | 买方指定仓库地面交货 |  | G00H-500142942-00012 | 044013378700020 | 400264885300020 | 500142942 | 钢线卡子,JK-2 | 500142942-0045 | 是
282607-1407000-0001 | 包1 | QH100 | 国网青海省电力公司 | 国网青海省电力公司海南供电公司 |  | 无电压等级 | 配网金具,耐张线夹,标准化 | 配网金具-功能:耐张线夹,形式:标准化 | 付 | 384 | 2026-04-07 | 2027-04-07 | 青海省海南藏族自治州共和县 | 买方指定仓库地面交货 |  | G00H-500142948-00006 | 044013348800010 | 400264906200010 | 500142948 | 螺栓型,NLL-2 | 500142948-0007 | 是
282607-1407000-0001 | 包1 | QH100 | 国网青海省电力公司 | 国网青海省电力公司黄化供电公司 |  | 无电压等级 | 配网金具,接续金具,标准化 | 配网金具-功能:接续金具,形式:标准化 | 付 | 208 | 2026-04-07 | 2027-04-07 | 国网同仁县供电公司隆务仓库 | 买方指定仓库地面交货 |  | G00H-500142940-00007 | 044013385700040 | 400264886200040 | 500142940 | 异型并沟线夹,JBL-35-120 | 500142940-0007 | 是
282607-1407000-0001 | 包1 | QH100 | 国网青海省电力公司 | 国网青海省电力公司海南供电公司 |  | 无电压等级 | 设备线夹-螺栓型设备线夹,SLG-2B | 设备线夹-螺栓型设备线夹-型号:SLG-2B | 付 | 6 | 2026-04-07 | 2027-04-07 | 青海省海南州贵南县 | 买方指定仓库地面交货 |  | G00H-500020820-00002 | 044013384200070 | 400264987600070 | 500020825 | 无 | 500020825-0011 | 是
282607-1407000-0001 | 包1 | QH100 | 国网青海省电力公司 | 国网青海省电力公司玉树供电公司 |  | 无电压等级 | 配网金具,连接金具,标准化 | 配网金具-功能:连接金具,形式:标准化 | 付 | 63 | 2026-04-07 | 2027-04-07 | 国网杂多县供电公司萨呼腾仓库 | 买方指定仓库地面交货 |  | G00H-500142943-00016 | 044013381700050 | 400264987300050 | 500142943 | 球头挂环,QP-7 | 500142943-0043 | 是
282607-1407000-0001 | 包1 | QH100 | 国网青海省电力公司 | 国网青海省电力公司玉树供电公司 |  | 无电压等级 | 配网金具,接续金具,标准化 | 配网金具-功能:接续金具,形式:标准化 | 付 | 384 | 2026-04-07 | 2027-04-07 | 国网囊谦县供电公司新城区仓库 | 买方指定仓库地面交货 |  | G00H-500142940-00006 | 044013388300090 | 400265036800010 | 500142940 | 异型并沟线夹,JBL-50-240 | 500142940-0006 | 是
282607-1407000-0001 | 包1 | QH100 | 国网青海省电力公司 | 国网青海省电力公司黄化供电公司 |  | 无电压等级 | 配网金具,连接金具,标准化 | 配网金具-功能:连接金具,形式:标准化 | 付 | 429 | 2026-04-07 | 2027-04-07 | 国网河南县供电公司优干宁仓库 | 买方指定仓库地面交货 |  | G00H-500142943-00017 | 044013378900070 | 400264885400070 | 500142943 | 碗头挂板,W-7B | 500142943-0044 | 是
282607-1407000-0001 | 包1 | QH100 | 国网青海省电力公司 | 国网青海省电力公司黄化供电公司 |  | 无电压等级 | 配网金具,耐张线夹,标准化 | 配网金具-功能:耐张线夹,形式:标准化 | 付 | 720 | 2026-04-07 | 2027-04-07 | 国网同仁县供电公司隆务仓库 | 买方指定仓库地面交货 |  | G00H-500142948-00007 | 044013377700020 | 400265044400020 | 500142948 | 螺栓型,NLL-3 | 500142948-0008 | 是
282607-1407000-0001 | 包1 | QH100 | 国网青海省电力公司 | 国网青海省电力公司黄化供电公司 |  | 无电压等级 | 配网金具,连接金具,标准化 | 配网金具-功能:连接金具,形式:标准化 | 付 | 404 | 2026-04-07 | 2027-04-07 | 国网泽库县供电公司泽曲仓库 | 买方指定仓库地面交货 |  | G00H-500142943-00016 | 044013379000100 | 400264885500100 | 500142943 | 球头挂环,QP-7 | 500142943-0043 | 是
282607-1407000-0001 | 包1 | QH100 | 国网青海省电力公司 | 国网青海省电力公司化隆县供电公司 |  | 无电压等级 | 配网金具,接续金具,标准化 | 配网金具-功能:接续金具,形式:标准化 | 付 | 439 | 2026-04-07 | 2027-04-07 | 青海省海东市化隆县供电公司巴燕仓库 | 买方指定仓库地面交货 |  | G00H-500142940-00005 | 044013387900030 | 400264988200030 | 500142940 | 接地线夹,JDL-50-240 | 500142940-0005 | 是
282607-1407000-0001 | 包1 | QH100 | 国网青海省电力公司 | 国网青海省电力公司玉树供电公司 |  | 无电压等级 | 配网金具,接续金具,标准化 | 配网金具-功能:接续金具,形式:标准化 | 付 | 220 | 2026-04-07 | 2027-04-07 | 国网曲麻莱县供电公司约改滩仓库 | 买方指定仓库地面交货 |  | G00H-500142940-00006 | 044013388400090 | 400264988400010 | 500142940 | 异型并沟线夹,JBL-50-240 | 500142940-0006 | 是
282607-1407000-0001 | 包1 | QH100 | 国网青海省电力公司 | 国网青海省电力公司黄化供电公司 |  | 无电压等级 | 配网金具,连接金具,标准化 | 配网金具-功能:连接金具,形式:标准化 | 付 | 2 | 2026-04-07 | 2027-04-07 | 国网同仁县供电公司隆务仓库 | 买方指定仓库地面交货 |  | G00H-500142943-00023 | 044013387000050 | 400264987800020 | 500142943 | U型挂环,UL-21 | 500142943-0050 | 是
282607-1407000-0001 | 包1 | QH100 | 国网青海省电力公司 | 国网青海省电力公司黄化供电公司 |  | 无电压等级 | 配网金具,接续金具,标准化 | 配网金具-功能:接续金具,形式:标准化 | 付 | 48 | 2026-04-07 | 2027-04-07 | 国网河南县供电公司优干宁仓库 | 买方指定仓库地面交货 |  | G00H-500142940-00008 | 044013388600100 | 400264887000100 | 500142940 | 异型并沟线夹,JBTL-50-240 | 500142940-0008 | 是
282607-1407000-0001 | 包1 | QH100 | 国网青海省电力公司 | 国网青海省电力公司黄化供电公司 |  | 无电压等级 | 配网金具,连接金具,标准化 | 配网金具-功能:连接金具,形式:标准化 | 付 | 178 | 2026-04-07 | 2027-04-07 | 国网河南县供电公司优干宁仓库 | 买方指定仓库地面交货 |  | G00H-500142943-00016 | 044013388600050 | 400264887000050 | 500142943 | 球头挂环,QP-7 | 500142943-0043 | 是
282607-1407000-0001 | 包1 | QH100 | 国网青海省电力公司 | 国网青海省电力公司果洛供电公司 |  | 无电压等级 | 配网金具,连接金具,标准化 | 配网金具-功能:连接金具,形式:标准化 | 付 | 296 | 2026-04-07 | 2027-04-07 | 国网果洛供电公司玛沁仓库 | 买方指定仓库地面交货 |  | G00H-500142943-00023 | 044013381200040 | 400265034000020 | 500142943 | U型挂环,UL-21 | 500142943-0050 | 是
282607-1407000-0001 | 包1 | QH100 | 国网青海省电力公司 | 国网青海省电力公司黄化供电公司 |  | 无电压等级 | 配网金具,接续金具,标准化 | 配网金具-功能:接续金具,形式:标准化 | 付 | 24 | 2026-04-07 | 2027-04-07 | 国网同仁县供电公司隆务仓库 | 买方指定仓库地面交货 |  | G00H-500142940-00006 | 044013387000100 | 400264987800070 | 500142940 | 异型并沟线夹,JBL-50-240 | 500142940-0006 | 是
282607-1407000-0001 | 包1 | QH100 | 国网青海省电力公司 | 国网青海省电力公司玉树供电公司 |  | 无电压等级 | 配网金具,连接金具,标准化 | 配网金具-功能:连接金具,形式:标准化 | 付 | 448 | 2026-04-07 | 2027-04-07 | 国网称多县供电公司称文仓库 | 买方指定仓库地面交货 |  | G00H-500142943-00017 | 044013384800060 | 400264885900060 | 500142943 | 碗头挂板,W-7B | 500142943-0044 | 是
282607-1407000-0001 | 包1 | QH100 | 国网青海省电力公司 | 国网青海省电力公司黄化供电公司 |  | 无电压等级 | 配网金具,连接金具,标准化 | 配网金具-功能:连接金具,形式:标准化 | 付 | 378 | 2026-04-07 | 2027-04-07 | 国网河南县供电公司优干宁仓库 | 买方指定仓库地面交货 |  | G00H-500142943-00015 | 044013387300040 | 400265047800040 | 500142943 | 直角挂板,Z-7 | 500142943-0042 | 是
282607-1407000-0001 | 包1 | QH100 | 国网青海省电力公司 | 国网青海省电力公司玉树供电公司 |  | 无电压等级 | 配网金具,连接金具,标准化 | 配网金具-功能:连接金具,形式:标准化 | 付 | 6 | 2026-04-07 | 2027-04-07 | 国网曲麻莱县供电公司约改滩仓库 | 买方指定仓库地面交货 |  | G00H-500142943-00023 | 044013389100020 | 400264887100020 | 500142943 | U型挂环,UL-21 | 500142943-0050 | 是
282607-1407000-0001 | 包1 | QH100 | 国网青海省电力公司 | 国网青海省电力公司海北供电公司 |  | 无电压等级 | 配网金具,接续金具,标准化 | 配网金具-功能:接续金具,形式:标准化 | 付 | 3000 | 2026-04-07 | 2027-04-07 | 国网刚察县供电公司东大街仓库 | 买方指定仓库地面交货 |  | G00H-500142940-00006 | 044013388000020 | 400264886700020 | 500142940 | 异型并沟线夹,JBL-50-240 | 500142940-0006 | 是
282607-1407000-0001 | 包1 | QH100 | 国网青海省电力公司 | 国网青海省电力公司玉树供电公司 |  | 无电压等级 | 配网金具,拉线金具,标准化 | 配网金具-功能:拉线金具,形式:标准化 | 付 | 80 | 2026-04-07 | 2027-04-07 | 国网称多县供电公司称文仓库 | 买方指定仓库地面交货 |  | G00H-500142942-00017 | 044013386400010 | 400264886300010 | 500142942 | 锲型线夹,NX-2 | 500142942-0050 | 是
282607-1407000-0001 | 包1 | QH100 | 国网青海省电力公司 | 国网青海省电力公司黄化供电公司 |  | 无电压等级 | 配网金具,连接金具,标准化 | 配网金具-功能:连接金具,形式:标准化 | 付 | 4 | 2026-04-07 | 2027-04-07 | 国网同仁县供电公司隆务仓库 | 买方指定仓库地面交货 |  | G00H-500142943-00024 | 044013377400020 | 400264884900020 | 500142943 | 平行挂板,PD-10 | 500142943-0051 | 是
282607-1407000-0001 | 包1 | QH100 | 国网青海省电力公司 | 国网青海省电力公司海东供电公司 |  | 无电压等级 | 配网金具,连接金具,标准化 | 配网金具-功能:连接金具,形式:标准化 | 付 | 258 | 2026-04-07 | 2027-04-07 | 青海省海东市平安区 | 买方指定仓库地面交货 |  | G00H-500142943-00017 | 044013349200040 | 400264879600040 | 500142943 | 碗头挂板,W-7B | 500142943-0044 | 是
282607-1407000-0001 | 包1 | QH100 | 国网青海省电力公司 | 国网青海省电力公司海南供电公司 |  | 无电压等级 | 配网金具,拉线金具,标准化 | 配网金具-功能:拉线金具,形式:标准化 | 付 | 45 | 2026-04-07 | 2027-04-07 | 青海省海南藏族自治州共和县 | 买方指定仓库地面交货 |  | G00H-500142942-00012 | 044013349600070 | 400265023600040 | 500142942 | 钢线卡子,JK-2 | 500142942-0045 | 是
282607-1407000-0001 | 包1 | QH100 | 国网青海省电力公司 | 国网青海省电力公司黄化供电公司 |  | 无电压等级 | 配网金具,拉线金具,标准化 | 配网金具-功能:拉线金具,形式:标准化 | 付 | 168 | 2026-04-07 | 2027-04-07 | 国网河南县供电公司优干宁仓库 | 买方指定仓库地面交货 |  | G00H-500142942-00017 | 044013381900070 | 400264987400060 | 500142942 | 锲型线夹,NX-2 | 500142942-0050 | 是
282607-1407000-0001 | 包1 | QH100 | 国网青海省电力公司 | 国网青海省电力公司黄化供电公司 |  | 无电压等级 | 配网金具,拉线金具,标准化 | 配网金具-功能:拉线金具,形式:标准化 | 付 | 32 | 2026-04-07 | 2027-04-07 | 国网同仁县供电公司隆务仓库 | 买方指定仓库地面交货 |  | G00H-500142942-00012 | 044013383600010 | 400264987500010 | 500142942 | 钢线卡子,JK-2 | 500142942-0045 | 是
282607-1407000-0001 | 包1 | QH100 | 国网青海省电力公司 | 国网青海省电力公司黄化供电公司 |  | 无电压等级 | 配网金具,连接金具,标准化 | 配网金具-功能:连接金具,形式:标准化 | 付 | 14 | 2026-04-07 | 2027-04-07 | 国网泽库县供电公司泽曲仓库 | 买方指定仓库地面交货 |  | G00H-500142943-00024 | 044013348900070 | 400264906400060 | 500142943 | 平行挂板,PD-10 | 500142943-0051 | 是
282607-1407000-0001 | 包1 | QH100 | 国网青海省电力公司 | 国网青海省电力公司黄化供电公司 |  | 无电压等级 | 配网金具,接续金具,标准化 | 配网金具-功能:接续金具,形式:标准化 | 付 | 46 | 2026-04-07 | 2027-04-07 | 国网河南县供电公司优干宁仓库 | 买方指定仓库地面交货 |  | G00H-500142940-00005 | 044013387200100 | 400264886500100 | 500142940 | 接地线夹,JDL-50-240 | 500142940-0005 | 是
282607-1407000-0001 | 包1 | QH100 | 国网青海省电力公司 | 国网青海省电力公司玉树供电公司 |  | 无电压等级 | 配网金具,拉线金具,标准化 | 配网金具-功能:拉线金具,形式:标准化 | 付 | 6 | 2026-04-07 | 2027-04-07 | 国网曲麻莱县供电公司约改滩仓库 | 买方指定仓库地面交货 |  | G00H-500142942-00017 | 044013387100090 | 400264987900090 | 500142942 | 锲型线夹,NX-2 | 500142942-0050 | 是
282607-1407000-0001 | 包1 | QH100 | 国网青海省电力公司 | 国网青海省电力公司海东供电公司 |  | 无电压等级 | 设备线夹-螺栓型设备线夹,SLG-3B | 设备线夹-螺栓型设备线夹-型号:SLG-3B | 付 | 18 | 2026-04-07 | 2027-04-07 | 青海省海东市平安区 | 买方指定仓库地面交货 |  | G00H-500020820-00002 | 044013349500050 | 400264906500050 | 500020823 | 无 | 500020823-0010 | 是
282607-1407000-0001 | 包1 | QH100 | 国网青海省电力公司 | 国网青海省电力公司黄化供电公司 |  | 无电压等级 | 配网金具,接续金具,标准化 | 配网金具-功能:接续金具,形式:标准化 | 付 | 772 | 2026-04-07 | 2027-04-07 | 国网化隆县供电公司化隆仓库 | 买方指定仓库地面交货 |  | G00H-500142940-00006 | 044013387800030 | 400264886600030 | 500142940 | 异型并沟线夹,JBL-50-240 | 500142940-0006 | 是
282607-1407000-0001 | 包1 | QH100 | 国网青海省电力公司 | 国网青海省电力公司海东供电公司 |  | 无电压等级 | 配网金具,接续金具,标准化 | 配网金具-功能:接续金具,形式:标准化 | 付 | 226 | 2026-04-07 | 2027-04-07 | 青海省海东市平安区 | 买方指定仓库地面交货 |  | G00H-500142940-00006 | 044013349500020 | 400264906500020 | 500142940 | 异型并沟线夹,JBL-50-240 | 500142940-0006 | 是
282607-1407000-0001 | 包1 | QH100 | 国网青海省电力公司 | 国网青海省电力公司玉树供电公司 |  | 无电压等级 | 配网金具,拉线金具,标准化 | 配网金具-功能:拉线金具,形式:标准化 | 付 | 208 | 2026-04-07 | 2027-04-07 | 国网曲麻莱县供电公司约改滩仓库 | 买方指定仓库地面交货 |  | G00H-500142942-00012 | 044013388100090 | 400264886800090 | 500142942 | 钢线卡子,JK-2 | 500142942-0045 | 是
282607-1407000-0001 | 包1 | QH100 | 国网青海省电力公司 | 国网青海省电力公司黄化供电公司 |  | 无电压等级 | 配网金具,连接金具,标准化 | 配网金具-功能:连接金具,形式:标准化 | 付 | 187 | 2026-04-07 | 2027-04-07 | 国网泽库县供电公司泽曲仓库 | 买方指定仓库地面交货 |  | G00H-500142943-00016 | 044013348900020 | 400264906400020 | 500142943 | 球头挂环,QP-7 | 500142943-0043 | 是
282607-1407000-0001 | 包1 | QH100 | 国网青海省电力公司 | 国网青海省电力公司黄化供电公司 |  | 无电压等级 | 设备线夹-螺栓型设备线夹,SLG-3B | 设备线夹-螺栓型设备线夹-型号:SLG-3B | 付 | 97 | 2026-04-07 | 2027-04-07 | 国网河南县供电公司优干宁仓库 | 买方指定仓库地面交货 |  | G00H-500020820-00002 | 044013388600090 | 400264887000090 | 500020823 | 无 | 500020823-0010 | 是
282607-1407000-0001 | 包1 | QH100 | 国网青海省电力公司 | 国网青海省电力公司西宁供电公司 |  | 无电压等级 | 设备线夹-螺栓型设备线夹,SLG-4B | 设备线夹-螺栓型设备线夹-型号:SLG-4B | 付 | 168 | 2026-04-07 | 2027-04-07 | 青海省西宁市大通回族土族自治县 | 买方指定仓库地面交货 |  | G00H-500020820-00002 | 044013388900010 | 400265048800010 | 500020827 | 无 | 500020827-0010 | 是
282607-1407000-0001 | 包1 | QH100 | 国网青海省电力公司 | 国网青海省电力公司天峻县供电公司 |  | 无电压等级 | 配网金具,拉线金具,标准化 | 配网金具-功能:拉线金具,形式:标准化 | 付 | 24 | 2026-04-07 | 2027-04-07 | 国网天峻县供电公司新源仓库 | 买方指定仓库地面交货 |  | G00H-500142942-00017 | 044013349800020 | 400264906700020 | 500142942 | 锲型线夹,NX-2 | 500142942-0050 | 是
282607-1407000-0001 | 包1 | QH100 | 国网青海省电力公司 | 国网青海省电力公司玉树供电公司 |  | 无电压等级 | 配网金具,接续金具,标准化 | 配网金具-功能:接续金具,形式:标准化 | 付 | 18 | 2026-04-07 | 2027-04-07 | 国网曲麻莱县供电公司约改滩仓库 | 买方指定仓库地面交货 |  | G00H-500142940-00005 | 044013387100080 | 400264987900080 | 500142940 | 接地线夹,JDL-50-240 | 500142940-0005 | 是
282607-1407000-0001 | 包1 | QH100 | 国网青海省电力公司 | 国网青海省电力公司黄化供电公司 |  | 无电压等级 | 配网金具,连接金具,标准化 | 配网金具-功能:连接金具,形式:标准化 | 付 | 300 | 2026-04-07 | 2027-04-07 | 国网河南县供电公司优干宁仓库 | 买方指定仓库地面交货 |  | G00H-500142943-00016 | 044013386900040 | 400265035800040 | 500142943 | 球头挂环,QP-7 | 500142943-0043 | 是
282607-1407000-0001 | 包1 | QH100 | 国网青海省电力公司 | 国网青海省电力公司海东供电公司 |  | 无电压等级 | 配网金具,接续金具,标准化 | 配网金具-功能:接续金具,形式:标准化 | 付 | 34 | 2026-04-07 | 2027-04-07 | 青海省海东市平安区 | 买方指定仓库地面交货 |  | G00H-500142940-00005 | 044013349500010 | 400264906500010 | 500142940 | 接地线夹,JDL-50-240 | 500142940-0005 | 是
282607-1407000-0001 | 包1 | QH100 | 国网青海省电力公司 | 国网青海省电力公司黄化供电公司 |  | 无电压等级 | 设备线夹-螺栓型设备线夹,SLG-3B | 设备线夹-螺栓型设备线夹-型号:SLG-3B | 付 | 36 | 2026-04-07 | 2027-04-07 | 国网同仁县供电公司隆务仓库 | 买方指定仓库地面交货 |  | G00H-500020820-00002 | 044013378600090 | 400264885200090 | 500020823 | 无 | 500020823-0010 | 是
282607-1407000-0001 | 包1 | QH100 | 国网青海省电力公司 | 国网青海省电力公司黄化供电公司 |  | 无电压等级 | 配网金具,连接金具,标准化 | 配网金具-功能:连接金具,形式:标准化 | 付 | 10 | 2026-04-07 | 2027-04-07 | 国网同仁县供电公司隆务仓库 | 买方指定仓库地面交货 |  | G00H-500142943-00023 | 044013378500020 | 400264885100020 | 500142943 | U型挂环,UL-21 | 500142943-0050 | 是
282607-1407000-0001 | 包1 | QH100 | 国网青海省电力公司 | 国网青海省电力公司玉树供电公司 |  | 无电压等级 | 配网金具,拉线金具,标准化 | 配网金具-功能:拉线金具,形式:标准化 | 付 | 304 | 2026-04-07 | 2027-04-07 | 国网称多县供电公司称文仓库 | 买方指定仓库地面交货 |  | G00H-500142942-00012 | 044013381500010 | 400264987000010 | 500142942 | 钢线卡子,JK-2 | 500142942-0045 | 是
282607-1407000-0001 | 包1 | QH100 | 国网青海省电力公司 | 国网青海省电力公司玉树供电公司 |  | 无电压等级 | 配网金具,连接金具,标准化 | 配网金具-功能:连接金具,形式:标准化 | 付 | 448 | 2026-04-07 | 2027-04-07 | 国网称多县供电公司称文仓库 | 买方指定仓库地面交货 |  | G00H-500142943-00015 | 044013384800020 | 400264885900020 | 500142943 | 直角挂板,Z-7 | 500142943-0042 | 是
282607-1407000-0001 | 包1 | QH100 | 国网青海省电力公司 | 国网青海省电力公司玉树供电公司 |  | 无电压等级 | 配网金具,接续金具,标准化 | 配网金具-功能:接续金具,形式:标准化 | 付 | 918 | 2026-04-07 | 2027-04-07 | 国网称多县供电公司称文仓库 | 买方指定仓库地面交货 |  | G00H-500142940-00006 | 044013383800060 | 400264885800060 | 500142940 | 异型并沟线夹,JBL-50-240 | 500142940-0006 | 是
282607-1407000-0001 | 包1 | QH100 | 国网青海省电力公司 | 国网青海省电力公司玉树供电公司 |  | 无电压等级 | 配网金具,拉线金具,标准化 | 配网金具-功能:拉线金具,形式:标准化 | 付 | 104 | 2026-04-07 | 2027-04-07 | 国网杂多县供电公司萨呼腾仓库 | 买方指定仓库地面交货 |  | G00H-500142942-00012 | 044013381700010 | 400264987300010 | 500142942 | 钢线卡子,JK-2 | 500142942-0045 | 是
282607-1407000-0001 | 包1 | QH100 | 国网青海省电力公司 | 国网青海省电力公司黄化供电公司 |  | 无电压等级 | 配网金具,连接金具,标准化 | 配网金具-功能:连接金具,形式:标准化 | 付 | 2 | 2026-04-07 | 2027-04-07 | 国网同仁县供电公司隆务仓库 | 买方指定仓库地面交货 |  | G00H-500142943-00023 | 044013384600020 | 400265046900010 | 500142943 | U型挂环,UL-21 | 500142943-0050 | 是
282607-1407000-0001 | 包1 | QH100 | 国网青海省电力公司 | 国网青海省电力公司黄化供电公司 |  | 无电压等级 | 配网金具,连接金具,标准化 | 配网金具-功能:连接金具,形式:标准化 | 付 | 1244 | 2026-04-07 | 2027-04-07 | 国网同仁县供电公司隆务仓库 | 买方指定仓库地面交货 |  | G00H-500142943-00015 | 044013378600070 | 400264885200070 | 500142943 | 直角挂板,Z-7 | 500142943-0042 | 是
282607-1407000-0001 | 包1 | QH100 | 国网青海省电力公司 | 国网青海省电力公司黄化供电公司 |  | 无电压等级 | 配网金具,拉线金具,标准化 | 配网金具-功能:拉线金具,形式:标准化 | 付 | 2 | 2026-04-07 | 2027-04-07 | 国网同仁县供电公司隆务仓库 | 买方指定仓库地面交货 |  | G00H-500142942-00014 | 044013377600030 | 400264885000030 | 500142942 | UT型线夹,NUT-2 | 500142942-0047 | 是
282607-1407000-0001 | 包1 | QH100 | 国网青海省电力公司 | 国网青海省电力公司黄化供电公司 |  | 无电压等级 | 配网金具,连接金具,标准化 | 配网金具-功能:连接金具,形式:标准化 | 付 | 111 | 2026-04-07 | 2027-04-07 | 国网同仁县供电公司隆务仓库 | 买方指定仓库地面交货 |  | G00H-500142943-00015 | 044013384500050 | 400265034400050 | 500142943 | 直角挂板,Z-7 | 500142943-0042 | 是
282607-1407000-0001 | 包1 | QH100 | 国网青海省电力公司 | 国网青海省电力公司海东供电公司 |  | 无电压等级 | 配网金具,连接金具,标准化 | 配网金具-功能:连接金具,形式:标准化 | 付 | 96 | 2026-04-07 | 2027-04-07 | 青海省海东市平安区 | 买方指定仓库地面交货 |  | G00H-500142943-00017 | 044013348200030 | 400264906100030 | 500142943 | 碗头挂板,W-7B | 500142943-0044 | 是
282607-1407000-0001 | 包1 | QH100 | 国网青海省电力公司 | 国网青海省电力公司黄化供电公司 |  | 无电压等级 | 配网金具,拉线金具,标准化 | 配网金具-功能:拉线金具,形式:标准化 | 付 | 255 | 2026-04-07 | 2027-04-07 | 国网河南县供电公司优干宁仓库 | 买方指定仓库地面交货 |  | G00H-500142942-00017 | 044013387400030 | 400264988000020 | 500142942 | 锲型线夹,NX-2 | 500142942-0050 | 是
282607-1407000-0001 | 包1 | QH100 | 国网青海省电力公司 | 国网青海省电力公司海东供电公司 |  | 无电压等级 | 配网金具,连接金具,标准化 | 配网金具-功能:连接金具,形式:标准化 | 付 | 246 | 2026-04-07 | 2027-04-07 | 青海省海东市平安区 | 买方指定仓库地面交货 |  | G00H-500142943-00017 | 044013349100040 | 400265036300040 | 500142943 | 碗头挂板,W-7B | 500142943-0044 | 是
282607-1407000-0001 | 包1 | QH100 | 国网青海省电力公司 | 国网青海省电力公司黄化供电公司 |  | 无电压等级 | 配网金具,拉线金具,标准化 | 配网金具-功能:拉线金具,形式:标准化 | 付 | 92 | 2026-04-07 | 2027-04-07 | 国网河南县供电公司优干宁仓库 | 买方指定仓库地面交货 |  | G00H-500142942-00012 | 044013388600040 | 400264887000040 | 500142942 | 钢线卡子,JK-2 | 500142942-0045 | 是
282607-1407000-0001 | 包1 | QH100 | 国网青海省电力公司 | 国网青海省电力公司黄化供电公司 |  | 无电压等级 | 配网金具,连接金具,标准化 | 配网金具-功能:连接金具,形式:标准化 | 付 | 429 | 2026-04-07 | 2027-04-07 | 国网河南县供电公司优干宁仓库 | 买方指定仓库地面交货 |  | G00H-500142943-00016 | 044013378900080 | 400264885400080 | 500142943 | 球头挂环,QP-7 | 500142943-0043 | 是
282607-1407000-0001 | 包1 | QH100 | 国网青海省电力公司 | 国网青海省电力公司海东供电公司 |  | 无电压等级 | 配网金具,接续金具,标准化 | 配网金具-功能:接续金具,形式:标准化 | 付 | 377 | 2026-04-07 | 2027-04-07 | 青海省海东市平安区 | 买方指定仓库地面交货 |  | G00H-500142940-00006 | 044013348500060 | 400265023100060 | 500142940 | 异型并沟线夹,JBL-50-240 | 500142940-0006 | 是
282607-1407000-0001 | 包1 | QH100 | 国网青海省电力公司 | 国网青海省电力公司黄化供电公司 |  | 无电压等级 | 配网金具,接续金具,标准化 | 配网金具-功能:接续金具,形式:标准化 | 付 | 40 | 2026-04-07 | 2027-04-07 | 国网河南县供电公司优干宁仓库 | 买方指定仓库地面交货 |  | G00H-500142940-00008 | 044013388500040 | 400264886900040 | 500142940 | 异型并沟线夹,JBTL-50-240 | 500142940-0008 | 是
282607-1407000-0001 | 包1 | QH100 | 国网青海省电力公司 | 国网青海省电力公司黄化供电公司 |  | 无电压等级 | 配网金具,接续金具,标准化 | 配网金具-功能:接续金具,形式:标准化 | 付 | 870 | 2026-04-07 | 2027-04-07 | 国网同仁县供电公司隆务仓库 | 买方指定仓库地面交货 |  | G00H-500142940-00006 | 044013385700050 | 400264886200050 | 500142940 | 异型并沟线夹,JBL-50-240 | 500142940-0006 | 是
282607-1407000-0001 | 包1 | QH100 | 国网青海省电力公司 | 国网青海省电力公司黄化供电公司 |  | 无电压等级 | 配网金具,连接金具,标准化 | 配网金具-功能:连接金具,形式:标准化 | 付 | 1244 | 2026-04-07 | 2027-04-07 | 国网同仁县供电公司隆务仓库 | 买方指定仓库地面交货 |  | G00H-500142943-00017 | 044013378600050 | 400264885200050 | 500142943 | 碗头挂板,W-7B | 500142943-0044 | 是
282607-1407000-0001 | 包1 | QH100 | 国网青海省电力公司 | 国网青海省电力公司海南供电公司 |  | 无电压等级 | 配网金具,连接金具,标准化 | 配网金具-功能:连接金具,形式:标准化 | 付 | 3 | 2026-04-07 | 2027-04-07 | 青海省海南州贵南县 | 买方指定仓库地面交货 |  | G00H-500142943-00024 | 044013379700010 | 400264986800010 | 500142943 | 平行挂板,PD-10 | 500142943-0051 | 是
282607-1407000-0001 | 包1 | QH100 | 国网青海省电力公司 | 国网青海省电力公司黄化供电公司 |  | 无电压等级 | 配网金具,拉线金具,标准化 | 配网金具-功能:拉线金具,形式:标准化 | 付 | 12 | 2026-04-07 | 2027-04-07 | 国网同仁县供电公司隆务仓库 | 买方指定仓库地面交货 |  | G00H-500142942-00017 | 044013377400090 | 400264884900090 | 500142942 | 锲型线夹,NX-2 | 500142942-0050 | 是
282607-1407000-0001 | 包1 | QH100 | 国网青海省电力公司 | 国网青海省电力公司海南供电公司 |  | 无电压等级 | 配网金具,连接金具,标准化 | 配网金具-功能:连接金具,形式:标准化 | 付 | 36 | 2026-04-07 | 2027-04-07 | 青海省海南藏族自治州共和县 | 买方指定仓库地面交货 |  | G00H-500142943-00017 | 044013349600090 | 400265024000010 | 500142943 | 碗头挂板,W-7B | 500142943-0044 | 是
282607-1407000-0001 | 包1 | QH100 | 国网青海省电力公司 | 国网青海省电力公司黄化供电公司 |  | 无电压等级 | 配网金具,防护金具,标准化 | 配网金具-功能:防护金具,形式:标准化 | 付 | 6 | 2026-04-07 | 2027-04-07 | 国网河南县供电公司优干宁仓库 | 买方指定仓库地面交货 |  | G00H-500142941-00007 | 044013387400050 | 400264988000040 | 500142941 | 防振锤,FDZ-2 | 500142941-0010 | 是
282607-1407000-0001 | 包1 | QH100 | 国网青海省电力公司 | 国网青海省电力公司玉树供电公司 |  | 无电压等级 | 配网金具,拉线金具,标准化 | 配网金具-功能:拉线金具,形式:标准化 | 付 | 46 | 2026-04-07 | 2027-04-07 | 国网曲麻莱县供电公司约改滩仓库 | 买方指定仓库地面交货 |  | G00H-500142942-00014 | 044013388100030 | 400264886800030 | 500142942 | UT型线夹,NUT-2 | 500142942-0047 | 是
282607-1407000-0001 | 包1 | QH100 | 国网青海省电力公司 | 国网青海省电力公司黄化供电公司 |  | 无电压等级 | 配网金具,拉线金具,标准化 | 配网金具-功能:拉线金具,形式:标准化 | 付 | 6 | 2026-04-07 | 2027-04-07 | 国网同仁县供电公司隆务仓库 | 买方指定仓库地面交货 |  | G00H-500142942-00017 | 044013387000030 | 400264987800010 | 500142942 | 锲型线夹,NX-2 | 500142942-0050 | 是
282607-1407000-0001 | 包1 | QH100 | 国网青海省电力公司 | 国网青海省电力公司玉树供电公司 |  | 无电压等级 | 配网金具,连接金具,标准化 | 配网金具-功能:连接金具,形式:标准化 | 付 | 72 | 2026-04-07 | 2027-04-07 | 国网称多县供电公司称文仓库 | 买方指定仓库地面交货 |  | G00H-500142943-00024 | 044013384700040 | 400265034700040 | 500142943 | 平行挂板,PD-10 | 500142943-0051 | 是
282607-1407000-0001 | 包1 | QH100 | 国网青海省电力公司 | 国网青海省电力公司黄化供电公司 |  | 无电压等级 | 配网金具,耐张线夹,标准化 | 配网金具-功能:耐张线夹,形式:标准化 | 付 | 18 | 2026-04-07 | 2027-04-07 | 国网同仁县供电公司隆务仓库 | 买方指定仓库地面交货 |  | G00H-500142948-00007 | 044013377400100 | 400264884900100 | 500142948 | 螺栓型,NLL-3 | 500142948-0008 | 是
282607-1407000-0001 | 包1 | QH100 | 国网青海省电力公司 | 国网青海省电力公司玉树供电公司 |  | 无电压等级 | 配网金具,连接金具,标准化 | 配网金具-功能:连接金具,形式:标准化 | 付 | 448 | 2026-04-07 | 2027-04-07 | 国网称多县供电公司称文仓库 | 买方指定仓库地面交货 |  | G00H-500142943-00016 | 044013384800030 | 400264885900030 | 500142943 | 球头挂环,QP-7 | 500142943-0043 | 是
282607-1407000-0001 | 包1 | QH100 | 国网青海省电力公司 | 国网青海省电力公司黄化供电公司 |  | 无电压等级 | 配网金具,接续金具,标准化 | 配网金具-功能:接续金具,形式:标准化 | 付 | 70 | 2026-04-07 | 2027-04-07 | 国网同仁县供电公司隆务仓库 | 买方指定仓库地面交货 |  | G00H-500142940-00005 | 044013385700070 | 400264886200070 | 500142940 | 接地线夹,JDL-50-240 | 500142940-0005 | 是
282607-1407000-0001 | 包1 | QH100 | 国网青海省电力公司 | 国网青海省电力公司玉树供电公司 |  | 无电压等级 | 配网金具,连接金具,标准化 | 配网金具-功能:连接金具,形式:标准化 | 付 | 46 | 2026-04-07 | 2027-04-07 | 国网曲麻莱县供电公司约改滩仓库 | 买方指定仓库地面交货 |  | G00H-500142943-00024 | 044013389100050 | 400264887100050 | 500142943 | 平行挂板,PD-10 | 500142943-0051 | 是
282607-1407000-0001 | 包1 | QH100 | 国网青海省电力公司 | 国网青海省电力公司黄化供电公司 |  | 无电压等级 | 配网金具,拉线金具,标准化 | 配网金具-功能:拉线金具,形式:标准化 | 付 | 680 | 2026-04-07 | 2027-04-07 | 国网河南县供电公司优干宁仓库 | 买方指定仓库地面交货 |  | G00H-500142942-00012 | 044013388500020 | 400264886900020 | 500142942 | 钢线卡子,JK-2 | 500142942-0045 | 是
282607-1407000-0001 | 包1 | QH100 | 国网青海省电力公司 | 国网青海省电力公司黄化供电公司 |  | 无电压等级 | 配网金具,连接金具,标准化 | 配网金具-功能:连接金具,形式:标准化 | 付 | 170 | 2026-04-07 | 2027-04-07 | 国网河南县供电公司优干宁仓库 | 买方指定仓库地面交货 |  | G00H-500142943-00017 | 044013381900050 | 400264987400040 | 500142943 | 碗头挂板,W-7B | 500142943-0044 | 是
282607-1407000-0001 | 包1 | QH100 | 国网青海省电力公司 | 国网青海省电力公司黄化供电公司 |  | 无电压等级 | 配网金具,耐张线夹,标准化 | 配网金具-功能:耐张线夹,形式:标准化 | 付 | 84 | 2026-04-07 | 2027-04-07 | 国网同仁县供电公司隆务仓库 | 买方指定仓库地面交货 |  | G00H-500142948-00008 | 044013377500050 | 400264986700040 | 500142948 | 螺栓型,NLL-4 | 500142948-0009 | 是
282607-1407000-0001 | 包1 | QH100 | 国网青海省电力公司 | 国网青海省电力公司玉树供电公司 |  | 无电压等级 | 配网金具,连接金具,标准化 | 配网金具-功能:连接金具,形式:标准化 | 付 | 72 | 2026-04-07 | 2027-04-07 | 国网称多县供电公司称文仓库 | 买方指定仓库地面交货 |  | G00H-500142943-00023 | 044013384800080 | 400264885900080 | 500142943 | U型挂环,UL-21 | 500142943-0050 | 是
282607-1407000-0001 | 包1 | QH100 | 国网青海省电力公司 | 国网青海省电力公司西宁供电公司 |  | 无电压等级 | 配网金具,接续金具,标准化 | 配网金具-功能:接续金具,形式:标准化 | 付 | 1534 | 2026-04-07 | 2027-04-07 | 青海省西宁市大通回族土族自治县 | 买方指定仓库地面交货 |  | G00H-500142940-00006 | 044013388900020 | 400265048800020 | 500142940 | 异型并沟线夹,JBL-50-240 | 500142940-0006 | 是
282607-1407000-0001 | 包1 | QH100 | 国网青海省电力公司 | 国网青海省电力公司黄化供电公司 |  | 无电压等级 | 设备线夹-螺栓型设备线夹,SLG-3B | 设备线夹-螺栓型设备线夹-型号:SLG-3B | 付 | 6 | 2026-04-07 | 2027-04-07 | 国网河南县供电公司优干宁仓库 | 买方指定仓库地面交货 |  | G00H-500020820-00002 | 044013381900020 | 400264987400020 | 500020823 | 无 | 500020823-0010 | 是
282607-1407000-0001 | 包1 | QH100 | 国网青海省电力公司 | 国网青海省电力公司黄化供电公司 |  | 无电压等级 | 配网金具,接续金具,标准化 | 配网金具-功能:接续金具,形式:标准化 | 付 | 48 | 2026-04-07 | 2027-04-07 | 国网循化县供电公司积石仓库 | 买方指定仓库地面交货 |  | G00H-500142940-00008 | 044013385500060 | 400264886100060 | 500142940 | 异型并沟线夹,JBTL-50-240 | 500142940-0008 | 是
282607-1407000-0001 | 包1 | QH100 | 国网青海省电力公司 | 国网青海省电力公司海东供电公司 |  | 无电压等级 | 配网金具,耐张线夹,标准化 | 配网金具-功能:耐张线夹,形式:标准化 | 付 | 24 | 2026-04-07 | 2027-04-07 | 青海省海东市平安区 | 买方指定仓库地面交货 |  | G00H-500142948-00008 | 044013349500080 | 400264906600030 | 500142948 | 螺栓型,NLL-4 | 500142948-0009 | 是
282607-1407000-0001 | 包1 | QH100 | 国网青海省电力公司 | 国网青海省电力公司黄化供电公司 |  | 无电压等级 | 配网金具,连接金具,标准化 | 配网金具-功能:连接金具,形式:标准化 | 付 | 210 | 2026-04-07 | 2027-04-07 | 国网同仁县供电公司隆务仓库 | 买方指定仓库地面交货 |  | G00H-500142943-00023 | 044013385200020 | 400264886000020 | 500142943 | U型挂环,UL-21 | 500142943-0050 | 是
282607-1407000-0001 | 包1 | QH100 | 国网青海省电力公司 | 国网青海省电力公司海南供电公司 |  | 无电压等级 | 配网金具,接续金具,标准化 | 配网金具-功能:接续金具,形式:标准化 | 付 | 6 | 2026-04-07 | 2027-04-07 | 青海省海南州贵南县 | 买方指定仓库地面交货 |  | G00H-500142940-00005 | 044013384100020 | 400265046300020 | 500142940 | 接地线夹,JDL-50-240 | 500142940-0005 | 是
282607-1407000-0001 | 包1 | QH100 | 国网青海省电力公司 | 国网青海省电力公司玉树供电公司 |  | 无电压等级 | 配网金具,接续金具,标准化 | 配网金具-功能:接续金具,形式:标准化 | 付 | 944 | 2026-04-07 | 2027-04-07 | 国网称多县供电公司称文仓库 | 买方指定仓库地面交货 |  | G00H-500142940-00007 | 044013384700060 | 400265035200020 | 500142940 | 异型并沟线夹,JBL-35-120 | 500142940-0007 | 是
282607-1407000-0001 | 包1 | QH100 | 国网青海省电力公司 | 国网青海省电力公司海南供电公司 |  | 无电压等级 | 配网金具,接续金具,标准化 | 配网金具-功能:接续金具,形式:标准化 | 付 | 192 | 2026-04-07 | 2027-04-07 | 青海省海南藏族自治州共和县 | 买方指定仓库地面交货 |  | G00H-500142940-00007 | 044013348800060 | 400264906300030 | 500142940 | 异型并沟线夹,JBL-35-120 | 500142940-0007 | 是
282607-1407000-0001 | 包1 | QH100 | 国网青海省电力公司 | 国网青海省电力公司海北供电公司 |  | 无电压等级 | 配网金具,连接金具,标准化 | 配网金具-功能:连接金具,形式:标准化 | 付 | 600 | 2026-04-07 | 2027-04-07 | 国网刚察县供电公司东大街仓库 | 买方指定仓库地面交货 |  | G00H-500142943-00017 | 044013382900030 | 400264885700030 | 500142943 | 碗头挂板,W-7B | 500142943-0044 | 是
282607-1407000-0001 | 包1 | QH100 | 国网青海省电力公司 | 国网青海省电力公司黄化供电公司 |  | 无电压等级 | 配网金具,接续金具,标准化 | 配网金具-功能:接续金具,形式:标准化 | 付 | 33 | 2026-04-07 | 2027-04-07 | 国网同仁县供电公司隆务仓库 | 买方指定仓库地面交货 |  | G00H-500142940-00005 | 044013377400010 | 400264884900010 | 500142940 | 接地线夹,JDL-50-240 | 500142940-0005 | 是
282607-1407000-0001 | 包1 | QH100 | 国网青海省电力公司 | 国网青海省电力公司黄化供电公司 |  | 无电压等级 | 配网金具,接续金具,标准化 | 配网金具-功能:接续金具,形式:标准化 | 付 | 292 | 2026-04-07 | 2027-04-07 | 国网河南县供电公司优干宁仓库 | 买方指定仓库地面交货 |  | G00H-500142940-00006 | 044013387200060 | 400264886500060 | 500142940 | 异型并沟线夹,JBL-50-240 | 500142940-0006 | 是
282607-1407000-0001 | 包1 | QH100 | 国网青海省电力公司 | 国网青海省电力公司化隆县供电公司 |  | 无电压等级 | 配网金具,接续金具,标准化 | 配网金具-功能:接续金具,形式:标准化 | 付 | 264 | 2026-04-07 | 2027-04-07 | 青海省海东市化隆县供电公司巴燕仓库 | 买方指定仓库地面交货 |  | G00H-500142940-00007 | 044013387900020 | 400264988200020 | 500142940 | 异型并沟线夹,JBL-35-120 | 500142940-0007 | 是
282607-1407000-0001 | 包1 | QH100 | 国网青海省电力公司 | 国网青海省电力公司玉树供电公司 |  | 无电压等级 | 配网金具,连接金具,标准化 | 配网金具-功能:连接金具,形式:标准化 | 付 | 4 | 2026-04-07 | 2027-04-07 | 国网玉树供电公司玉树仓库 | 买方指定仓库地面交货 |  | G00H-500142943-00023 | 044013381600060 | 400264987100060 | 500142943 | U型挂环,UL-21 | 500142943-0050 | 是
282607-1407000-0001 | 包1 | QH100 | 国网青海省电力公司 | 国网青海省电力公司黄化供电公司 |  | 无电压等级 | 配网金具,耐张线夹,标准化 | 配网金具-功能:耐张线夹,形式:标准化 | 付 | 170 | 2026-04-07 | 2027-04-07 | 国网河南县供电公司优干宁仓库 | 买方指定仓库地面交货 |  | G00H-500142948-00006 | 044013381900080 | 400264987400070 | 500142948 | 螺栓型,NLL-2 | 500142948-0007 | 是
282607-1407000-0001 | 包1 | QH100 | 国网青海省电力公司 | 国网青海省电力公司海东供电公司 |  | 无电压等级 | 配网金具,耐张线夹,标准化 | 配网金具-功能:耐张线夹,形式:标准化 | 付 | 258 | 2026-04-07 | 2027-04-07 | 青海省海东市平安区 | 买方指定仓库地面交货 |  | G00H-500142948-00005 | 044013349200020 | 400264879600020 | 500142948 | 螺栓型,NLL-1 | 500142948-0006 | 是
282607-1407000-0001 | 包1 | QH100 | 国网青海省电力公司 | 国网青海省电力公司玉树供电公司 |  | 无电压等级 | 配网金具,拉线金具,标准化 | 配网金具-功能:拉线金具,形式:标准化 | 付 | 40 | 2026-04-07 | 2027-04-07 | 国网曲麻莱县供电公司约改滩仓库 | 买方指定仓库地面交货 |  | G00H-500142942-00012 | 044013388400100 | 400264988400020 | 500142942 | 钢线卡子,JK-2 | 500142942-0045 | 是
282607-1407000-0001 | 包1 | QH100 | 国网青海省电力公司 | 国网青海省电力公司黄化供电公司 |  | 无电压等级 | 配网金具,连接金具,标准化 | 配网金具-功能:连接金具,形式:标准化 | 付 | 378 | 2026-04-07 | 2027-04-07 | 国网河南县供电公司优干宁仓库 | 买方指定仓库地面交货 |  | G00H-500142943-00017 | 044013387300010 | 400265047800010 | 500142943 | 碗头挂板,W-7B | 500142943-0044 | 是
282607-1407000-0001 | 包1 | QH100 | 国网青海省电力公司 | 国网青海省电力公司玉树供电公司 |  | 无电压等级 | 配网金具,接续金具,标准化 | 配网金具-功能:接续金具,形式:标准化 | 付 | 36 | 2026-04-07 | 2027-04-07 | 国网曲麻莱县供电公司约改滩仓库 | 买方指定仓库地面交货 |  | G00H-500142940-00006 | 044013387100010 | 400264987900010 | 500142940 | 异型并沟线夹,JBL-50-240 | 500142940-0006 | 是
282607-1407000-0001 | 包1 | QH100 | 国网青海省电力公司 | 国网青海省电力公司化隆县供电公司 |  | 无电压等级 | 保护金具-铝包带,1mm×10mm | 保护金具-铝包带-规格:1mm×10mm | 米 | 1971 | 2026-04-07 | 2027-04-07 | 青海省海东市化隆县供电公司巴燕仓库 | 买方指定仓库地面交货 |  | G00H-500069455-00002 | 044013387900080 | 400264988200070 | 500119188 | 变电站金具 | 500119188-0170 | 是
282607-1407000-0001 | 包1 | QH100 | 国网青海省电力公司 | 国网青海省电力公司黄化供电公司 |  | 无电压等级 | 设备线夹-螺栓型设备线夹,SLG-3B | 设备线夹-螺栓型设备线夹-型号:SLG-3B | 付 | 84 | 2026-04-07 | 2027-04-07 | 国网化隆县供电公司化隆仓库 | 买方指定仓库地面交货 |  | G00H-500020820-00002 | 044013387800010 | 400264886600010 | 500020823 | 无 | 500020823-0010 | 是
282607-1407000-0001 | 包1 | QH100 | 国网青海省电力公司 | 国网青海省电力公司玉树供电公司 |  | 无电压等级 | 配网金具,连接金具,标准化 | 配网金具-功能:连接金具,形式:标准化 | 付 | 96 | 2026-04-07 | 2027-04-07 | 国网曲麻莱县供电公司约改滩仓库 | 买方指定仓库地面交货 |  | G00H-500142943-00016 | 044013388100010 | 400264886800010 | 500142943 | 球头挂环,QP-7 | 500142943-0043 | 是
282607-1407000-0001 | 包1 | QH100 | 国网青海省电力公司 | 国网青海省电力公司玉树供电公司 |  | 无电压等级 | 配网金具,连接金具,标准化 | 配网金具-功能:连接金具,形式:标准化 | 付 | 6 | 2026-04-07 | 2027-04-07 | 国网曲麻莱县供电公司约改滩仓库 | 买方指定仓库地面交货 |  | G00H-500142943-00024 | 044013387100060 | 400264987900060 | 500142943 | 平行挂板,PD-10 | 500142943-0051 | 是
282607-1407000-0001 | 包1 | QH100 | 国网青海省电力公司 | 国网青海省电力公司海南供电公司 |  | 无电压等级 | 配网金具,连接金具,标准化 | 配网金具-功能:连接金具,形式:标准化 | 付 | 9 | 2026-04-07 | 2027-04-07 | 青海省海南州贵南县 | 买方指定仓库地面交货 |  | G00H-500142943-00015 | 044013384200040 | 400264987600040 | 500142943 | 直角挂板,Z-7 | 500142943-0042 | 是
282607-1407000-0001 | 包1 | QH100 | 国网青海省电力公司 | 国网青海省电力公司玉树供电公司 |  | 无电压等级 | 配网金具,拉线金具,标准化 | 配网金具-功能:拉线金具,形式:标准化 | 付 | 58 | 2026-04-07 | 2027-04-07 | 国网曲麻莱县供电公司约改滩仓库 | 买方指定仓库地面交货 |  | G00H-500142942-00017 | 044013388100060 | 400264886800060 | 500142942 | 锲型线夹,NX-2 | 500142942-0050 | 是
282607-1407000-0001 | 包1 | QH100 | 国网青海省电力公司 | 国网青海省电力公司玉树供电公司 |  | 无电压等级 | 配网金具,拉线金具,标准化 | 配网金具-功能:拉线金具,形式:标准化 | 付 | 72 | 2026-04-07 | 2027-04-07 | 国网称多县供电公司称文仓库 | 买方指定仓库地面交货 |  | G00H-500142942-00014 | 044013383800080 | 400264885800080 | 500142942 | UT型线夹,NUT-2 | 500142942-0047 | 是
282607-1407000-0001 | 包1 | QH100 | 国网青海省电力公司 | 国网青海省电力公司海北供电公司 |  | 无电压等级 | 设备线夹-螺栓型设备线夹,SLG-3A | 设备线夹-螺栓型设备线夹-型号:SLG-3A | 付 | 1100 | 2026-04-07 | 2027-04-07 | 国网刚察县供电公司东大街仓库 | 买方指定仓库地面交货 |  | G00H-500020820-00002 | 044013378700040 | 400264885300040 | 500020822 | 无 | 500020822-0009 | 是
282607-1407000-0001 | 包1 | QH100 | 国网青海省电力公司 | 国网青海省电力公司黄化供电公司 |  | 无电压等级 | 配网金具,拉线金具,标准化 | 配网金具-功能:拉线金具,形式:标准化 | 付 | 630 | 2026-04-07 | 2027-04-07 | 国网同仁县供电公司隆务仓库 | 买方指定仓库地面交货 |  | G00H-500142942-00017 | 044013377700040 | 400265044400040 | 500142942 | 锲型线夹,NX-2 | 500142942-0050 | 是
282607-1407000-0001 | 包1 | QH100 | 国网青海省电力公司 | 国网青海省电力公司黄化供电公司 |  | 无电压等级 | 配网金具,连接金具,标准化 | 配网金具-功能:连接金具,形式:标准化 | 付 | 300 | 2026-04-07 | 2027-04-07 | 国网河南县供电公司优干宁仓库 | 买方指定仓库地面交货 |  | G00H-500142943-00017 | 044013386900060 | 400265035800060 | 500142943 | 碗头挂板,W-7B | 500142943-0044 | 是
282607-1407000-0001 | 包1 | QH100 | 国网青海省电力公司 | 国网青海省电力公司海东供电公司 |  | 无电压等级 | 设备线夹-螺栓型设备线夹,SLG-3B | 设备线夹-螺栓型设备线夹-型号:SLG-3B | 付 | 618 | 2026-04-07 | 2027-04-07 | 青海省海东市平安区 | 买方指定仓库地面交货 |  | G00H-500020820-00002 | 044013349200090 | 400264879600090 | 500020823 | 无 | 500020823-0010 | 是
282607-1407000-0001 | 包1 | QH100 | 国网青海省电力公司 | 国网青海省电力公司黄化供电公司 |  | 无电压等级 | 配网金具,连接金具,标准化 | 配网金具-功能:连接金具,形式:标准化 | 付 | 111 | 2026-04-07 | 2027-04-07 | 国网同仁县供电公司隆务仓库 | 买方指定仓库地面交货 |  | G00H-500142943-00017 | 044013384500070 | 400265034400060 | 500142943 | 碗头挂板,W-7B | 500142943-0044 | 是
282607-1407000-0001 | 包1 | QH100 | 国网青海省电力公司 | 国网青海省电力公司玉树供电公司 |  | 无电压等级 | 设备线夹-螺栓型设备线夹,SLG-2B | 设备线夹-螺栓型设备线夹-型号:SLG-2B | 付 | 72 | 2026-04-07 | 2027-04-07 | 国网曲麻莱县供电公司约改滩仓库 | 买方指定仓库地面交货 |  | G00H-500020820-00002 | 044013387100030 | 400264987900030 | 500020825 | 无 | 500020825-0011 | 是
282607-1407000-0001 | 包1 | QH100 | 国网青海省电力公司 | 国网青海省电力公司海南供电公司 |  | 无电压等级 | 配网金具,连接金具,标准化 | 配网金具-功能:连接金具,形式:标准化 | 付 | 384 | 2026-04-07 | 2027-04-07 | 青海省海南藏族自治州共和县 | 买方指定仓库地面交货 |  | G00H-500142943-00015 | 044013348800030 | 400264906200030 | 500142943 | 直角挂板,Z-7 | 500142943-0042 | 是
282607-1407000-0001 | 包1 | QH100 | 国网青海省电力公司 | 国网青海省电力公司黄化供电公司 |  | 无电压等级 | 配网金具,连接金具,标准化 | 配网金具-功能:连接金具,形式:标准化 | 付 | 10 | 2026-04-07 | 2027-04-07 | 国网同仁县供电公司隆务仓库 | 买方指定仓库地面交货 |  | G00H-500142943-00024 | 044013378500010 | 400264885100010 | 500142943 | 平行挂板,PD-10 | 500142943-0051 | 是
282607-1407000-0001 | 包1 | QH100 | 国网青海省电力公司 | 国网青海省电力公司黄化供电公司 |  | 无电压等级 | 配网金具,连接金具,标准化 | 配网金具-功能:连接金具,形式:标准化 | 付 | 14 | 2026-04-07 | 2027-04-07 | 国网泽库县供电公司泽曲仓库 | 买方指定仓库地面交货 |  | G00H-500142943-00023 | 044013348900090 | 400264906400080 | 500142943 | U型挂环,UL-21 | 500142943-0050 | 是
282607-1407000-0001 | 包1 | QH100 | 国网青海省电力公司 | 国网青海省电力公司黄化供电公司 |  | 无电压等级 | 配网金具,接续金具,标准化 | 配网金具-功能:接续金具,形式:标准化 | 付 | 584 | 2026-04-07 | 2027-04-07 | 国网河南县供电公司优干宁仓库 | 买方指定仓库地面交货 |  | G00H-500142940-00007 | 044013388600070 | 400264887000070 | 500142940 | 异型并沟线夹,JBL-35-120 | 500142940-0007 | 是
282607-1407000-0001 | 包1 | QH100 | 国网青海省电力公司 | 国网青海省电力公司海南供电公司 |  | 无电压等级 | 配网金具,接续金具,标准化 | 配网金具-功能:接续金具,形式:标准化 | 付 | 736 | 2026-04-07 | 2027-04-07 | 青海省海南藏族自治州共和县 | 买方指定仓库地面交货 |  | G00H-500142940-00006 | 044013348800080 | 400264906300050 | 500142940 | 异型并沟线夹,JBL-50-240 | 500142940-0006 | 是
282607-1407000-0001 | 包1 | QH100 | 国网青海省电力公司 | 国网青海省电力公司天峻县供电公司 |  | 无电压等级 | 配网金具,耐张线夹,标准化 | 配网金具-功能:耐张线夹,形式:标准化 | 付 | 76 | 2026-04-07 | 2027-04-07 | 国网天峻县供电公司新源仓库 | 买方指定仓库地面交货 |  | G00H-500142948-00007 | 044013349800010 | 400264906700010 | 500142948 | 螺栓型,NLL-3 | 500142948-0008 | 是
282607-1407000-0001 | 包1 | QH100 | 国网青海省电力公司 | 国网青海省电力公司黄化供电公司 |  | 无电压等级 | 配网金具,拉线金具,标准化 | 配网金具-功能:拉线金具,形式:标准化 | 付 | 8 | 2026-04-07 | 2027-04-07 | 国网同仁县供电公司隆务仓库 | 买方指定仓库地面交货 |  | G00H-500142942-00012 | 044013377600040 | 400264885000040 | 500142942 | 钢线卡子,JK-2 | 500142942-0045 | 是
282607-1407000-0001 | 包1 | QH100 | 国网青海省电力公司 | 国网青海省电力公司黄化供电公司 |  | 无电压等级 | 配网金具,拉线金具,标准化 | 配网金具-功能:拉线金具,形式:标准化 | 付 | 324 | 2026-04-07 | 2027-04-07 | 国网循化县供电公司积石仓库 | 买方指定仓库地面交货 |  | G00H-500142942-00012 | 044013385500080 | 400264886100080 | 500142942 | 钢线卡子,JK-2 | 500142942-0045 | 是
282607-1407000-0001 | 包1 | QH100 | 国网青海省电力公司 | 国网青海省电力公司玉树供电公司 |  | 无电压等级 | 配网金具,连接金具,标准化 | 配网金具-功能:连接金具,形式:标准化 | 付 | 58 | 2026-04-07 | 2027-04-07 | 国网玉树供电公司玉树仓库 | 买方指定仓库地面交货 |  | G00H-500142943-00024 | 044013381600020 | 400264987100020 | 500142943 | 平行挂板,PD-10 | 500142943-0051 | 是
282607-1407000-0001 | 包1 | QH100 | 国网青海省电力公司 | 国网青海省电力公司黄化供电公司 |  | 无电压等级 | 配网金具,接续金具,标准化 | 配网金具-功能:接续金具,形式:标准化 | 付 | 456 | 2026-04-07 | 2027-04-07 | 国网河南县供电公司优干宁仓库 | 买方指定仓库地面交货 |  | G00H-500142940-00007 | 044013387400090 | 400264988100040 | 500142940 | 异型并沟线夹,JBL-35-120 | 500142940-0007 | 是
282607-1407000-0001 | 包1 | QH100 | 国网青海省电力公司 | 国网青海省电力公司玉树供电公司 |  | 无电压等级 | 配网金具,连接金具,标准化 | 配网金具-功能:连接金具,形式:标准化 | 付 | 96 | 2026-04-07 | 2027-04-07 | 国网曲麻莱县供电公司约改滩仓库 | 买方指定仓库地面交货 |  | G00H-500142943-00017 | 044013389100010 | 400264887100010 | 500142943 | 碗头挂板,W-7B | 500142943-0044 | 是
282607-1407000-0001 | 包1 | QH100 | 国网青海省电力公司 | 国网青海省电力公司海南供电公司 |  | 无电压等级 | 配网金具,接续金具,标准化 | 配网金具-功能:接续金具,形式:标准化 | 付 | 18 | 2026-04-07 | 2027-04-07 | 青海省海南州贵南县 | 买方指定仓库地面交货 |  | G00H-500142940-00008 | 044013384200020 | 400264987600020 | 500142940 | 异型并沟线夹,JBTL-50-240 | 500142940-0008 | 是
282607-1407000-0001 | 包1 | QH100 | 国网青海省电力公司 | 国网青海省电力公司黄化供电公司 |  | 无电压等级 | 设备线夹-螺栓型设备线夹,SLG-3B | 设备线夹-螺栓型设备线夹-型号:SLG-3B | 付 | 9 | 2026-04-07 | 2027-04-07 | 国网同仁县供电公司隆务仓库 | 买方指定仓库地面交货 |  | G00H-500020820-00002 | 044013378500100 | 400264885100100 | 500020823 | 无 | 500020823-0010 | 是
282607-1407000-0001 | 包1 | QH100 | 国网青海省电力公司 | 国网青海省电力公司黄化供电公司 |  | 无电压等级 | 配网金具,接续金具,标准化 | 配网金具-功能:接续金具,形式:标准化 | 付 | 456 | 2026-04-07 | 2027-04-07 | 国网化隆县供电公司化隆仓库 | 买方指定仓库地面交货 |  | G00H-500142940-00007 | 044013387800100 | 400264886600100 | 500142940 | 异型并沟线夹,JBL-35-120 | 500142940-0007 | 是
282607-1407000-0001 | 包1 | QH100 | 国网青海省电力公司 | 国网青海省电力公司玉树供电公司 |  | 无电压等级 | 配网金具,连接金具,标准化 | 配网金具-功能:连接金具,形式:标准化 | 付 | 5 | 2026-04-07 | 2027-04-07 | 国网曲麻莱县供电公司约改滩仓库 | 买方指定仓库地面交货 |  | G00H-500142943-00023 | 044013388400040 | 400264988300030 | 500142943 | U型挂环,UL-21 | 500142943-0050 | 是
282607-1407000-0001 | 包1 | QH100 | 国网青海省电力公司 | 国网青海省电力公司玉树供电公司 |  | 无电压等级 | 配网金具,连接金具,标准化 | 配网金具-功能:连接金具,形式:标准化 | 付 | 63 | 2026-04-07 | 2027-04-07 | 国网杂多县供电公司萨呼腾仓库 | 买方指定仓库地面交货 |  | G00H-500142943-00015 | 044013381700030 | 400264987300030 | 500142943 | 直角挂板,Z-7 | 500142943-0042 | 是
282607-1407000-0001 | 包1 | QH100 | 国网青海省电力公司 | 国网青海省电力公司玉树供电公司 |  | 无电压等级 | 配网金具,接续金具,标准化 | 配网金具-功能:接续金具,形式:标准化 | 付 | 120 | 2026-04-07 | 2027-04-07 | 国网曲麻莱县供电公司约改滩仓库 | 买方指定仓库地面交货 |  | G00H-500142940-00005 | 044013389100080 | 400264887100080 | 500142940 | 接地线夹,JDL-50-240 | 500142940-0005 | 是
282607-1407000-0001 | 包1 | QH100 | 国网青海省电力公司 | 国网青海省电力公司黄化供电公司 |  | 无电压等级 | 配网金具,接续金具,标准化 | 配网金具-功能:接续金具,形式:标准化 | 付 | 265 | 2026-04-07 | 2027-04-07 | 国网河南县供电公司优干宁仓库 | 买方指定仓库地面交货 |  | G00H-500142940-00005 | 044013388500050 | 400264886900050 | 500142940 | 接地线夹,JDL-50-240 | 500142940-0005 | 是
282607-1407000-0001 | 包1 | QH100 | 国网青海省电力公司 | 国网青海省电力公司海北供电公司 |  | 无电压等级 | 联结金具-球头挂环,QP-7 | 联结金具-球头挂环-型号:QP-7 | 只 | 600 | 2026-04-07 | 2027-04-07 | 国网刚察县供电公司东大街仓库 | 买方指定仓库地面交货 |  | G00H-500142943-00016 | 044013388000080 | 400264886700080 | 500020353 | 球头挂环,QP-7 |  | 是
282607-1407000-0001 | 包1 | QH100 | 国网青海省电力公司 | 国网青海省电力公司海东供电公司 |  | 无电压等级 | 配网金具,连接金具,标准化 | 配网金具-功能:连接金具,形式:标准化 | 付 | 9 | 2026-04-07 | 2027-04-07 | 青海省海东市平安区 | 买方指定仓库地面交货 |  | G00H-500142943-00023 | 044013348500050 | 400265023100050 | 500142943 | U型挂环,UL-21 | 500142943-0050 | 是
282607-1407000-0001 | 包1 | QH100 | 国网青海省电力公司 | 国网青海省电力公司黄化供电公司 |  | 无电压等级 | 配网金具,连接金具,标准化 | 配网金具-功能:连接金具,形式:标准化 | 付 | 12 | 2026-04-07 | 2027-04-07 | 国网同仁县供电公司隆务仓库 | 买方指定仓库地面交货 |  | G00H-500142943-00017 | 044013387000070 | 400264987800040 | 500142943 | 碗头挂板,W-7B | 500142943-0044 | 是
282607-1407000-0001 | 包1 | QH100 | 国网青海省电力公司 | 国网青海省电力公司黄化供电公司 |  | 无电压等级 | 配网金具,耐张线夹,标准化 | 配网金具-功能:耐张线夹,形式:标准化 | 付 | 378 | 2026-04-07 | 2027-04-07 | 国网河南县供电公司优干宁仓库 | 买方指定仓库地面交货 |  | G00H-500142948-00006 | 044013387400020 | 400264988000010 | 500142948 | 螺栓型,NLL-2 | 500142948-0007 | 是
282607-1407000-0001 | 包1 | QH100 | 国网青海省电力公司 | 国网青海省电力公司黄化供电公司 |  | 无电压等级 | 配网金具,耐张线夹,标准化 | 配网金具-功能:耐张线夹,形式:标准化 | 付 | 9 | 2026-04-07 | 2027-04-07 | 国网同仁县供电公司隆务仓库 | 买方指定仓库地面交货 |  | G00H-500142948-00006 | 044013377500020 | 400264986700010 | 500142948 | 螺栓型,NLL-2 | 500142948-0007 | 是
282607-1407000-0001 | 包1 | QH100 | 国网青海省电力公司 | 国网青海省电力公司海北供电公司 |  | 无电压等级 | 配网金具,连接金具,标准化 | 配网金具-功能:连接金具,形式:标准化 | 付 | 428 | 2026-04-07 | 2027-04-07 | 国网刚察县供电公司东大街仓库 | 买方指定仓库地面交货 |  | G00H-500142943-00024 | 044013378700070 | 400264885300070 | 500142943 | 平行挂板,PD-10 | 500142943-0051 | 是
282607-1407000-0001 | 包1 | QH100 | 国网青海省电力公司 | 国网青海省电力公司黄化供电公司 |  | 无电压等级 | 配网金具,拉线金具,标准化 | 配网金具-功能:拉线金具,形式:标准化 | 付 | 668 | 2026-04-07 | 2027-04-07 | 国网化隆县供电公司化隆仓库 | 买方指定仓库地面交货 |  | G00H-500142942-00012 | 044013387800040 | 400264886600040 | 500142942 | 钢线卡子,JK-2 | 500142942-0045 | 是
282607-1407000-0001 | 包1 | QH100 | 国网青海省电力公司 | 国网青海省电力公司化隆县供电公司 |  | 无电压等级 | 配网金具,连接金具,标准化 | 配网金具-功能:连接金具,形式:标准化 | 付 | 222 | 2026-04-07 | 2027-04-07 | 青海省海东市化隆县供电公司巴燕仓库 | 买方指定仓库地面交货 |  | G00H-500142943-00024 | 044013387900060 | 400264988200050 | 500142943 | 平行挂板,PD-10 | 500142943-0051 | 是
282607-1407000-0001 | 包1 | QH100 | 国网青海省电力公司 | 国网青海省电力公司黄化供电公司 |  | 无电压等级 | 设备线夹-螺栓型设备线夹,SLG-3B | 设备线夹-螺栓型设备线夹-型号:SLG-3B | 付 | 171 | 2026-04-07 | 2027-04-07 | 国网同仁县供电公司隆务仓库 | 买方指定仓库地面交货 |  | G00H-500020820-00002 | 044013383600020 | 400264987500020 | 500020823 | 无 | 500020823-0010 | 是
282607-1407000-0001 | 包1 | QH100 | 国网青海省电力公司 | 国网青海省电力公司海北供电公司 |  | 无电压等级 | 配网金具,连接金具,标准化 | 配网金具-功能:连接金具,形式:标准化 | 付 | 600 | 2026-04-07 | 2027-04-07 | 国网刚察县供电公司东大街仓库 | 买方指定仓库地面交货 |  | G00H-500142943-00015 | 044013382900010 | 400264885700010 | 500142943 | 直角挂板,Z-7 | 500142943-0042 | 是
282607-1407000-0001 | 包1 | QH100 | 国网青海省电力公司 | 国网青海省电力公司黄化供电公司 |  | 无电压等级 | 配网金具,接续金具,标准化 | 配网金具-功能:接续金具,形式:标准化 | 付 | 360 | 2026-04-07 | 2027-04-07 | 国网泽库县供电公司泽曲仓库 | 买方指定仓库地面交货 |  | G00H-500142940-00006 | 044013348900100 | 400264906400090 | 500142940 | 异型并沟线夹,JBL-50-240 | 500142940-0006 | 是
282607-1407000-0001 | 包1 | QH100 | 国网青海省电力公司 | 国网青海省电力公司黄化供电公司 |  | 无电压等级 | 配网金具,连接金具,标准化 | 配网金具-功能:连接金具,形式:标准化 | 付 | 429 | 2026-04-07 | 2027-04-07 | 国网河南县供电公司优干宁仓库 | 买方指定仓库地面交货 |  | G00H-500142943-00015 | 044013378900050 | 400264885400050 | 500142943 | 直角挂板,Z-7 | 500142943-0042 | 是
282607-1407000-0001 | 包1 | QH100 | 国网青海省电力公司 | 国网青海省电力公司黄化供电公司 |  | 无电压等级 | 配网金具,连接金具,标准化 | 配网金具-功能:连接金具,形式:标准化 | 付 | 170 | 2026-04-07 | 2027-04-07 | 国网河南县供电公司优干宁仓库 | 买方指定仓库地面交货 |  | G00H-500142943-00016 | 044013381900060 | 400264987400050 | 500142943 | 球头挂环,QP-7 | 500142943-0043 | 是
282607-1407000-0001 | 包1 | QH100 | 国网青海省电力公司 | 国网青海省电力公司黄化供电公司 |  | 无电压等级 | 配网金具,拉线金具,标准化 | 配网金具-功能:拉线金具,形式:标准化 | 付 | 448 | 2026-04-07 | 2027-04-07 | 国网河南县供电公司优干宁仓库 | 买方指定仓库地面交货 |  | G00H-500142942-00012 | 044013387200080 | 400264886500080 | 500142942 | 钢线卡子,JK-2 | 500142942-0045 | 是
282607-1407000-0001 | 包1 | QH100 | 国网青海省电力公司 | 国网青海省电力公司果洛供电公司 |  | 无电压等级 | 配网金具,拉线金具,标准化 | 配网金具-功能:拉线金具,形式:标准化 | 付 | 296 | 2026-04-07 | 2027-04-07 | 国网果洛供电公司玛沁仓库 | 买方指定仓库地面交货 |  | G00H-500142942-00013 | 044013381200060 | 400265034000040 | 500142942 | UT型线夹,NUT-1 | 500142942-0046 | 是
282607-1407000-0001 | 包1 | QH100 | 国网青海省电力公司 | 国网青海省电力公司黄化供电公司 |  | 无电压等级 | 配网金具,接续金具,标准化 | 配网金具-功能:接续金具,形式:标准化 | 付 | 294 | 2026-04-07 | 2027-04-07 | 国网同仁县供电公司隆务仓库 | 买方指定仓库地面交货 |  | G00H-500142940-00006 | 044013377400040 | 400264884900040 | 500142940 | 异型并沟线夹,JBL-50-240 | 500142940-0006 | 是
282607-1407000-0001 | 包1 | QH100 | 国网青海省电力公司 | 国网青海省电力公司黄化供电公司 |  | 无电压等级 | 配网金具,耐张线夹,标准化 | 配网金具-功能:耐张线夹,形式:标准化 | 付 | 12 | 2026-04-07 | 2027-04-07 | 国网同仁县供电公司隆务仓库 | 买方指定仓库地面交货 |  | G00H-500142948-00008 | 044013387000020 | 400264987700020 | 500142948 | 螺栓型,NLL-4 | 500142948-0009 | 是
282607-1407000-0001 | 包1 | QH100 | 国网青海省电力公司 | 国网青海省电力公司玉树供电公司 |  | 无电压等级 | 配网金具,拉线金具,标准化 | 配网金具-功能:拉线金具,形式:标准化 | 付 | 6 | 2026-04-07 | 2027-04-07 | 国网曲麻莱县供电公司约改滩仓库 | 买方指定仓库地面交货 |  | G00H-500142942-00014 | 044013387100070 | 400264987900070 | 500142942 | UT型线夹,NUT-2 | 500142942-0047 | 是
282607-1407000-0001 | 包1 | QH100 | 国网青海省电力公司 | 国网青海省电力公司黄化供电公司 |  | 无电压等级 | 设备线夹-螺栓型设备线夹,SLG-3B | 设备线夹-螺栓型设备线夹-型号:SLG-3B | 付 | 73 | 2026-04-07 | 2027-04-07 | 国网泽库县供电公司泽曲仓库 | 买方指定仓库地面交货 |  | G00H-500020820-00002 | 044013379000030 | 400264885500030 | 500020823 | 无 | 500020823-0010 | 是
282607-1407000-0001 | 包1 | QH100 | 国网青海省电力公司 | 国网青海省电力公司黄化供电公司 |  | 无电压等级 | 配网金具,连接金具,标准化 | 配网金具-功能:连接金具,形式:标准化 | 付 | 1244 | 2026-04-07 | 2027-04-07 | 国网同仁县供电公司隆务仓库 | 买方指定仓库地面交货 |  | G00H-500142943-00016 | 044013378600080 | 400264885200080 | 500142943 | 球头挂环,QP-7 | 500142943-0043 | 是
282607-1407000-0001 | 包1 | QH100 | 国网青海省电力公司 | 国网青海省电力公司海南供电公司 |  | 无电压等级 | 配网金具,接续金具,标准化 | 配网金具-功能:接续金具,形式:标准化 | 付 | 6 | 2026-04-07 | 2027-04-07 | 青海省海南州贵南县 | 买方指定仓库地面交货 |  | G00H-500142940-00006 | 044013379700040 | 400264986800040 | 500142940 | 异型并沟线夹,JBL-50-240 | 500142940-0006 | 是
282607-1407000-0001 | 包1 | QH100 | 国网青海省电力公司 | 国网青海省电力公司黄化供电公司 |  | 无电压等级 | 配网金具,连接金具,标准化 | 配网金具-功能:连接金具,形式:标准化 | 付 | 2 | 2026-04-07 | 2027-04-07 | 国网同仁县供电公司隆务仓库 | 买方指定仓库地面交货 |  | G00H-500142943-00024 | 044013377600080 | 400264885000080 | 500142943 | 平行挂板,PD-10 | 500142943-0051 | 是
282607-1407000-0001 | 包1 | QH100 | 国网青海省电力公司 | 国网青海省电力公司黄化供电公司 |  | 无电压等级 | 配网金具,接续金具,标准化 | 配网金具-功能:接续金具,形式:标准化 | 付 | 696 | 2026-04-07 | 2027-04-07 | 国网河南县供电公司优干宁仓库 | 买方指定仓库地面交货 |  | G00H-500142940-00006 | 044013388500010 | 400264886900010 | 500142940 | 异型并沟线夹,JBL-50-240 | 500142940-0006 | 是
282607-1407000-0001 | 包1 | QH100 | 国网青海省电力公司 | 国网青海省电力公司黄化供电公司 |  | 无电压等级 | 配网金具,拉线金具,标准化 | 配网金具-功能:拉线金具,形式:标准化 | 付 | 85 | 2026-04-07 | 2027-04-07 | 国网河南县供电公司优干宁仓库 | 买方指定仓库地面交货 |  | G00H-500142942-00014 | 044013388500060 | 400264886900060 | 500142942 | UT型线夹,NUT-2 | 500142942-0047 | 是
282607-1407000-0001 | 包1 | QH100 | 国网青海省电力公司 | 国网青海省电力公司黄化供电公司 |  | 无电压等级 | 配网金具,接续金具,标准化 | 配网金具-功能:接续金具,形式:标准化 | 付 | 32 | 2026-04-07 | 2027-04-07 | 国网同仁县供电公司隆务仓库 | 买方指定仓库地面交货 |  | G00H-500142940-00008 | 044013385700030 | 400264886200030 | 500142940 | 异型并沟线夹,JBTL-50-240 | 500142940-0008 | 是
282607-1407000-0001 | 包1 | QH100 | 国网青海省电力公司 | 国网青海省电力公司黄化供电公司 |  | 无电压等级 | 配网金具,连接金具,标准化 | 配网金具-功能:连接金具,形式:标准化 | 付 | 2 | 2026-04-07 | 2027-04-07 | 国网同仁县供电公司隆务仓库 | 买方指定仓库地面交货 |  | G00H-500142943-00024 | 044013387000080 | 400264987800050 | 500142943 | 平行挂板,PD-10 | 500142943-0051 | 是
282607-1407000-0001 | 包1 | QH100 | 国网青海省电力公司 | 国网青海省电力公司黄化供电公司 |  | 无电压等级 | 配网金具,连接金具,标准化 | 配网金具-功能:连接金具,形式:标准化 | 付 | 178 | 2026-04-07 | 2027-04-07 | 国网河南县供电公司优干宁仓库 | 买方指定仓库地面交货 |  | G00H-500142943-00017 | 044013388600020 | 400264887000020 | 500142943 | 碗头挂板,W-7B | 500142943-0044 | 是
282607-1407000-0001 | 包1 | QH100 | 国网青海省电力公司 | 国网青海省电力公司黄化供电公司 |  | 无电压等级 | 配网金具,连接金具,标准化 | 配网金具-功能:连接金具,形式:标准化 | 付 | 111 | 2026-04-07 | 2027-04-07 | 国网同仁县供电公司隆务仓库 | 买方指定仓库地面交货 |  | G00H-500142943-00016 | 044013384500030 | 400265034400030 | 500142943 | 球头挂环,QP-7 | 500142943-0043 | 是
282607-1407000-0001 | 包1 | QH100 | 国网青海省电力公司 | 国网青海省电力公司黄化供电公司 |  | 无电压等级 | 配网金具,连接金具,标准化 | 配网金具-功能:连接金具,形式:标准化 | 付 | 79 | 2026-04-07 | 2027-04-07 | 国网河南县供电公司优干宁仓库 | 买方指定仓库地面交货 |  | G00H-500142943-00023 | 044013378900010 | 400264885400010 | 500142943 | U型挂环,UL-21 | 500142943-0050 | 是
282607-1407000-0001 | 包1 | QH100 | 国网青海省电力公司 | 国网青海省电力公司黄化供电公司 |  | 无电压等级 | 配网金具,连接金具,标准化 | 配网金具-功能:连接金具,形式:标准化 | 付 | 187 | 2026-04-07 | 2027-04-07 | 国网泽库县供电公司泽曲仓库 | 买方指定仓库地面交货 |  | G00H-500142943-00017 | 044013348900010 | 400264906400010 | 500142943 | 碗头挂板,W-7B | 500142943-0044 | 是
282607-1407000-0001 | 包1 | QH100 | 国网青海省电力公司 | 国网青海省电力公司黄化供电公司 |  | 无电压等级 | 配网金具,接续金具,标准化 | 配网金具-功能:接续金具,形式:标准化 | 付 | 136 | 2026-04-07 | 2027-04-07 | 国网河南县供电公司优干宁仓库 | 买方指定仓库地面交货 |  | G00H-500142940-00007 | 044013387200070 | 400264886500070 | 500142940 | 异型并沟线夹,JBL-35-120 | 500142940-0007 | 是
282607-1407000-0001 | 包1 | QH100 | 国网青海省电力公司 | 国网青海省电力公司海东供电公司 |  | 无电压等级 | 配网金具,连接金具,标准化 | 配网金具-功能:连接金具,形式:标准化 | 付 | 9 | 2026-04-07 | 2027-04-07 | 青海省海东市平安区 | 买方指定仓库地面交货 |  | G00H-500142943-00024 | 044013348600010 | 400265035900010 | 500142943 | 平行挂板,PD-10 | 500142943-0051 | 是
282607-1407000-0001 | 包1 | QH100 | 国网青海省电力公司 | 国网青海省电力公司海南供电公司 |  | 无电压等级 | 配网金具,连接金具,标准化 | 配网金具-功能:连接金具,形式:标准化 | 付 | 9 | 2026-04-07 | 2027-04-07 | 青海省海南州贵南县 | 买方指定仓库地面交货 |  | G00H-500142943-00017 | 044013384200010 | 400264987600010 | 500142943 | 碗头挂板,W-7B | 500142943-0044 | 是
282607-1407000-0001 | 包1 | QH100 | 国网青海省电力公司 | 国网青海省电力公司玉树供电公司 |  | 无电压等级 | 配网金具,连接金具,标准化 | 配网金具-功能:连接金具,形式:标准化 | 付 | 96 | 2026-04-07 | 2027-04-07 | 国网曲麻莱县供电公司约改滩仓库 | 买方指定仓库地面交货 |  | G00H-500142943-00015 | 044013388100080 | 400264886800080 | 500142943 | 直角挂板,Z-7 | 500142943-0042 | 是
282607-1407000-0001 | 包1 | QH100 | 国网青海省电力公司 | 国网青海省电力公司黄化供电公司 |  | 无电压等级 | 配网金具,连接金具,标准化 | 配网金具-功能:连接金具,形式:标准化 | 付 | 83 | 2026-04-07 | 2027-04-07 | 国网化隆县供电公司化隆仓库 | 买方指定仓库地面交货 |  | G00H-500142943-00024 | 044013387800080 | 400264886600080 | 500142943 | 平行挂板,PD-10 | 500142943-0051 | 是
282607-1407000-0001 | 包1 | QH100 | 国网青海省电力公司 | 国网青海省电力公司海南供电公司 |  | 无电压等级 | 配网金具,连接金具,标准化 | 配网金具-功能:连接金具,形式:标准化 | 付 | 36 | 2026-04-07 | 2027-04-07 | 青海省海南藏族自治州共和县 | 买方指定仓库地面交货 |  | G00H-500142943-00016 | 044013349600100 | 400265024000020 | 500142943 | 球头挂环,QP-7 | 500142943-0043 | 是
282607-1407000-0001 | 包1 | QH100 | 国网青海省电力公司 | 国网青海省电力公司玉树供电公司 |  | 无电压等级 | 配网金具,连接金具,标准化 | 配网金具-功能:连接金具,形式:标准化 | 付 | 30 | 2026-04-07 | 2027-04-07 | 国网称多县供电公司称文仓库 | 买方指定仓库地面交货 |  | G00H-500142943-00017 | 044013386400040 | 400264886300040 | 500142943 | 碗头挂板,W-7B | 500142943-0044 | 是
282607-1407000-0001 | 包1 | QH100 | 国网青海省电力公司 | 国网青海省电力公司黄化供电公司 |  | 无电压等级 | 配网金具,耐张线夹,标准化 | 配网金具-功能:耐张线夹,形式:标准化 | 付 | 192 | 2026-04-07 | 2027-04-07 | 国网泽库县供电公司泽曲仓库 | 买方指定仓库地面交货 |  | G00H-500142948-00007 | 044013377100080 | 400264986600050 | 500142948 | 螺栓型,NLL-3 | 500142948-0008 | 是
282607-1407000-0001 | 包1 | QH100 | 国网青海省电力公司 | 国网青海省电力公司海北供电公司 |  | 无电压等级 | 配网金具,拉线金具,标准化 | 配网金具-功能:拉线金具,形式:标准化 | 付 | 400 | 2026-04-07 | 2027-04-07 | 国网刚察县供电公司东大街仓库 | 买方指定仓库地面交货 |  | G00H-500142942-00017 | 044013382900070 | 400264885700070 | 500142942 | 锲型线夹,NX-2 | 500142942-0050 | 是
282607-1407000-0001 | 包1 | QH100 | 国网青海省电力公司 | 国网青海省电力公司玉树供电公司 |  | 无电压等级 | 配网金具,耐张线夹,标准化 | 配网金具-功能:耐张线夹,形式:标准化 | 付 | 96 | 2026-04-07 | 2027-04-07 | 国网曲麻莱县供电公司约改滩仓库 | 买方指定仓库地面交货 |  | G00H-500142948-00007 | 044013388100070 | 400264886800070 | 500142948 | 螺栓型,NLL-3 | 500142948-0008 | 是
282607-1407000-0001 | 包1 | QH100 | 国网青海省电力公司 | 国网青海省电力公司海南供电公司 |  | 无电压等级 | 配网金具,连接金具,标准化 | 配网金具-功能:连接金具,形式:标准化 | 付 | 384 | 2026-04-07 | 2027-04-07 | 青海省海南藏族自治州共和县 | 买方指定仓库地面交货 |  | G00H-500142943-00016 | 044013348800040 | 400264906300010 | 500142943 | 球头挂环,QP-7 | 500142943-0043 | 是
282607-1407000-0001 | 包1 | QH100 | 国网青海省电力公司 | 国网青海省电力公司海南供电公司 |  | 无电压等级 | 配网金具,接续金具,标准化 | 配网金具-功能:接续金具,形式:标准化 | 付 | 24 | 2026-04-07 | 2027-04-07 | 国网贵南县供电公司茫曲仓库 | 买方指定仓库地面交货 |  | G00H-500142940-00005 | 044013379700070 | 400264986900030 | 500142940 | 接地线夹,JDL-50-240 | 500142940-0005 | 是
282607-1407000-0001 | 包1 | QH100 | 国网青海省电力公司 | 国网青海省电力公司玉树供电公司 |  | 无电压等级 | 配网金具,接续金具,标准化 | 配网金具-功能:接续金具,形式:标准化 | 付 | 432 | 2026-04-07 | 2027-04-07 | 国网曲麻莱县供电公司约改滩仓库 | 买方指定仓库地面交货 |  | G00H-500142940-00006 | 044013388100050 | 400264886800050 | 500142940 | 异型并沟线夹,JBL-50-240 | 500142940-0006 | 是
282607-1407000-0001 | 包1 | QH100 | 国网青海省电力公司 | 国网青海省电力公司黄化供电公司 |  | 无电压等级 | 配网金具,连接金具,标准化 | 配网金具-功能:连接金具,形式:标准化 | 付 | 4 | 2026-04-07 | 2027-04-07 | 国网同仁县供电公司隆务仓库 | 买方指定仓库地面交货 |  | G00H-500142943-00023 | 044013377400070 | 400264884900070 | 500142943 | U型挂环,UL-21 | 500142943-0050 | 是
282607-1407000-0001 | 包1 | QH100 | 国网青海省电力公司 | 国网青海省电力公司玉树供电公司 |  | 无电压等级 | 配网金具,拉线金具,标准化 | 配网金具-功能:拉线金具,形式:标准化 | 付 | 72 | 2026-04-07 | 2027-04-07 | 国网称多县供电公司称文仓库 | 买方指定仓库地面交货 |  | G00H-500142942-00014 | 044013381500050 | 400264987000050 | 500142942 | UT型线夹,NUT-2 | 500142942-0047 | 是
282607-1407000-0001 | 包1 | QH100 | 国网青海省电力公司 | 国网青海省电力公司玉树供电公司 |  | 无电压等级 | 设备线夹-螺栓型设备线夹,SLG-3B | 设备线夹-螺栓型设备线夹-型号:SLG-3B | 付 | 19 | 2026-04-07 | 2027-04-07 | 国网称多县供电公司称文仓库 | 买方指定仓库地面交货 |  | G00H-500020820-00002 | 044013384800010 | 400264885900010 | 500020823 | 无 | 500020823-0010 | 是
282607-1407000-0001 | 包1 | QH100 | 国网青海省电力公司 | 国网青海省电力公司黄化供电公司 |  | 无电压等级 | 配网金具,接续金具,标准化 | 配网金具-功能:接续金具,形式:标准化 | 付 | 54 | 2026-04-07 | 2027-04-07 | 国网化隆县供电公司化隆仓库 | 买方指定仓库地面交货 |  | G00H-500142940-00008 | 044013387800070 | 400264886600070 | 500142940 | 异型并沟线夹,JBTL-50-240 | 500142940-0008 | 是
282607-1407000-0001 | 包1 | QH100 | 国网青海省电力公司 | 国网青海省电力公司西宁供电公司 |  | 无电压等级 | 配网金具,拉线金具,标准化 | 配网金具-功能:拉线金具,形式:标准化 | 付 | 248 | 2026-04-07 | 2027-04-07 | 青海省西宁市大通回族土族自治县 | 买方指定仓库地面交货 |  | G00H-500142942-00012 | 044013385900010 | 400265047200010 | 500142942 | 钢线卡子,JK-2 | 500142942-0045 | 是
282607-1407000-0001 | 包1 | QH100 | 国网青海省电力公司 | 国网青海省电力公司黄化供电公司 |  | 无电压等级 | 配网金具,拉线金具,标准化 | 配网金具-功能:拉线金具,形式:标准化 | 付 | 4 | 2026-04-07 | 2027-04-07 | 国网同仁县供电公司隆务仓库 | 买方指定仓库地面交货 |  | G00H-500142942-00017 | 044013377600090 | 400264885000090 | 500142942 | 锲型线夹,NX-2 | 500142942-0050 | 是
282607-1407000-0001 | 包1 | QH100 | 国网青海省电力公司 | 国网青海省电力公司黄化供电公司 |  | 无电压等级 | 配网金具,连接金具,标准化 | 配网金具-功能:连接金具,形式:标准化 | 付 | 79 | 2026-04-07 | 2027-04-07 | 国网河南县供电公司优干宁仓库 | 买方指定仓库地面交货 |  | G00H-500142943-00024 | 044013378900020 | 400264885400020 | 500142943 | 平行挂板,PD-10 | 500142943-0051 | 是
282607-1407000-0001 | 包1 | QH100 | 国网青海省电力公司 | 国网青海省电力公司黄化供电公司 |  | 无电压等级 | 设备线夹-螺栓型设备线夹,SLG-3B | 设备线夹-螺栓型设备线夹-型号:SLG-3B | 付 | 6 | 2026-04-07 | 2027-04-07 | 国网河南县供电公司优干宁仓库 | 买方指定仓库地面交货 |  | G00H-500020820-00002 | 044013378900040 | 400264885400040 | 500020823 | 无 | 500020823-0010 | 是
282607-1407000-0001 | 包1 | QH100 | 国网青海省电力公司 | 国网青海省电力公司玉树供电公司 |  | 无电压等级 | 配网金具,拉线金具,标准化 | 配网金具-功能:拉线金具,形式:标准化 | 付 | 24 | 2026-04-07 | 2027-04-07 | 国网曲麻莱县供电公司约改滩仓库 | 买方指定仓库地面交货 |  | G00H-500142942-00012 | 044013387100020 | 400264987900020 | 500142942 | 钢线卡子,JK-2 | 500142942-0045 | 是
282607-1407000-0001 | 包1 | QH100 | 国网青海省电力公司 | 国网青海省电力公司黄化供电公司 |  | 无电压等级 | 配网金具,拉线金具,标准化 | 配网金具-功能:拉线金具,形式:标准化 | 付 | 4 | 2026-04-07 | 2027-04-07 | 国网同仁县供电公司隆务仓库 | 买方指定仓库地面交货 |  | G00H-500142942-00014 | 044013377500070 | 400264986700060 | 500142942 | UT型线夹,NUT-2 | 500142942-0047 | 是
282607-1407000-0001 | 包1 | QH100 | 国网青海省电力公司 | 国网青海省电力公司黄化供电公司 |  | 无电压等级 | 配网金具,接续金具,标准化 | 配网金具-功能:接续金具,形式:标准化 | 付 | 216 | 2026-04-07 | 2027-04-07 | 国网化隆县供电公司化隆仓库 | 买方指定仓库地面交货 |  | G00H-500142940-00005 | 044013387800020 | 400264886600020 | 500142940 | 接地线夹,JDL-50-240 | 500142940-0005 | 是
282607-1407000-0001 | 包1 | QH100 | 国网青海省电力公司 | 国网青海省电力公司玉树供电公司 |  | 无电压等级 | 配网金具,拉线金具,标准化 | 配网金具-功能:拉线金具,形式:标准化 | 付 | 576 | 2026-04-07 | 2027-04-07 | 国网称多县供电公司称文仓库 | 买方指定仓库地面交货 |  | G00H-500142942-00012 | 044013384700020 | 400265034700020 | 500142942 | 钢线卡子,JK-2 | 500142942-0045 | 是
282607-1407000-0001 | 包1 | QH100 | 国网青海省电力公司 | 国网青海省电力公司海南供电公司 |  | 无电压等级 | 配网金具,连接金具,标准化 | 配网金具-功能:连接金具,形式:标准化 | 付 | 3 | 2026-04-07 | 2027-04-07 | 青海省海南州贵南县 | 买方指定仓库地面交货 |  | G00H-500142943-00023 | 044013379700050 | 400264986900010 | 500142943 | U型挂环,UL-21 | 500142943-0050 | 是
282607-1407000-0001 | 包1 | QH100 | 国网青海省电力公司 | 国网青海省电力公司玉树供电公司 |  | 无电压等级 | 配网金具,接续金具,标准化 | 配网金具-功能:接续金具,形式:标准化 | 付 | 126 | 2026-04-07 | 2027-04-07 | 国网称多县供电公司称文仓库 | 买方指定仓库地面交货 |  | G00H-500142940-00005 | 044013384700050 | 400265035200010 | 500142940 | 接地线夹,JDL-50-240 | 500142940-0005 | 是
282607-1407000-0001 | 包1 | QH100 | 国网青海省电力公司 | 国网青海省电力公司化隆县供电公司 |  | 无电压等级 | 配网金具,连接金具,标准化 | 配网金具-功能:连接金具,形式:标准化 | 付 | 219 | 2026-04-07 | 2027-04-07 | 青海省海东市化隆县供电公司巴燕仓库 | 买方指定仓库地面交货 |  | G00H-500142943-00023 | 044013387900010 | 400264988200010 | 500142943 | U型挂环,UL-21 | 500142943-0050 | 是
282607-1407000-0001 | 包1 | QH100 | 国网青海省电力公司 | 国网青海省电力公司海北供电公司 |  | 无电压等级 | 配网金具,连接金具,标准化 | 配网金具-功能:连接金具,形式:标准化 | 付 | 420 | 2026-04-07 | 2027-04-07 | 国网刚察县供电公司东大街仓库 | 买方指定仓库地面交货 |  | G00H-500142943-00023 | 044013378700080 | 400264885300080 | 500142943 | U型挂环,UL-21 | 500142943-0050 | 是
282607-1407000-0001 | 包1 | QH100 | 国网青海省电力公司 | 国网青海省电力公司海东供电公司 |  | 无电压等级 | 配网金具,拉线金具,标准化 | 配网金具-功能:拉线金具,形式:标准化 | 付 | 30 | 2026-04-07 | 2027-04-07 | 青海省海东市平安区 | 买方指定仓库地面交货 |  | G00H-500142942-00017 | 044013349200030 | 400264879600030 | 500142942 | 锲型线夹,NX-2 | 500142942-0050 | 是
282607-1407000-0001 | 包1 | QH100 | 国网青海省电力公司 | 国网青海省电力公司玉树供电公司 |  | 无电压等级 | 配网金具,接续金具,标准化 | 配网金具-功能:接续金具,形式:标准化 | 付 | 162 | 2026-04-07 | 2027-04-07 | 国网玉树供电公司玉树仓库 | 买方指定仓库地面交货 |  | G00H-500142940-00005 | 044013381600050 | 400264987100050 | 500142940 | 接地线夹,JDL-50-240 | 500142940-0005 | 是
282607-1407000-0001 | 包1 | QH100 | 国网青海省电力公司 | 国网青海省电力公司玉树供电公司 |  | 无电压等级 | 配网金具,耐张线夹,标准化 | 配网金具-功能:耐张线夹,形式:标准化 | 付 | 30 | 2026-04-07 | 2027-04-07 | 国网称多县供电公司称文仓库 | 买方指定仓库地面交货 |  | G00H-500142948-00007 | 044013386400020 | 400264886300020 | 500142948 | 螺栓型,NLL-3 | 500142948-0008 | 是
282607-1407000-0001 | 包1 | QH100 | 国网青海省电力公司 | 国网青海省电力公司黄化供电公司 |  | 无电压等级 | 配网金具,耐张线夹,标准化 | 配网金具-功能:耐张线夹,形式:标准化 | 付 | 435 | 2026-04-07 | 2027-04-07 | 国网同仁县供电公司隆务仓库 | 买方指定仓库地面交货 |  | G00H-500142948-00006 | 044013385700010 | 400264886200010 | 500142948 | 螺栓型,NLL-2 | 500142948-0007 | 是
282607-1407000-0001 | 包1 | QH100 | 国网青海省电力公司 | 国网青海省电力公司黄化供电公司 |  | 无电压等级 | 配网金具,接续金具,标准化 | 配网金具-功能:接续金具,形式:标准化 | 付 | 1000 | 2026-04-07 | 2027-04-07 | 国网循化县供电公司积石仓库 | 买方指定仓库地面交货 |  | G00H-500142940-00007 | 044013385500020 | 400264886100020 | 500142940 | 异型并沟线夹,JBL-35-120 | 500142940-0007 | 是
282607-1407000-0001 | 包1 | QH100 | 国网青海省电力公司 | 国网青海省电力公司黄化供电公司 |  | 无电压等级 | 配网金具,连接金具,标准化 | 配网金具-功能:连接金具,形式:标准化 | 付 | 156 | 2026-04-07 | 2027-04-07 | 国网循化县供电公司积石仓库 | 买方指定仓库地面交货 |  | G00H-500142943-00017 | 044013417900070 | 400264892700070 | 500142943 | 碗头挂板,W-7B | 500142943-0044 | 是
282607-1407000-0001 | 包1 | QH100 | 国网青海省电力公司 | 国网青海省电力公司海东供电公司 |  | 无电压等级 | 配网金具,连接金具,标准化 | 配网金具-功能:连接金具,形式:标准化 | 付 | 5 | 2026-04-07 | 2027-04-07 | 青海省海东市平安区 | 买方指定仓库地面交货 |  | G00H-500142943-00023 | 044013419800100 | 400264993000090 | 500142943 | U型挂环,UL-21 | 500142943-0050 | 是
282607-1407000-0001 | 包1 | QH100 | 国网青海省电力公司 | 国网青海省电力公司黄化供电公司 |  | 无电压等级 | 配网金具,接续金具,标准化 | 配网金具-功能:接续金具,形式:标准化 | 付 | 3 | 2026-04-07 | 2027-04-07 | 国网循化县供电公司积石仓库 | 买方指定仓库地面交货 |  | G00H-500142940-00008 | 044013419200010 | 400265048400010 | 500142940 | 异型并沟线夹,JBTL-50-240 | 500142940-0008 | 是
282607-1407000-0001 | 包1 | QH100 | 国网青海省电力公司 | 国网青海省电力公司黄化供电公司 |  | 无电压等级 | 配网金具,连接金具,标准化 | 配网金具-功能:连接金具,形式:标准化 | 付 | 269 | 2026-04-07 | 2027-04-07 | 国网化隆县公司化隆仓库 | 买方指定仓库地面交货 |  | G00H-500142943-00017 | 044013416800010 | 400264892500010 | 500142943 | 碗头挂板,W-7B | 500142943-0044 | 是
282607-1407000-0001 | 包1 | QH100 | 国网青海省电力公司 | 国网青海省电力公司黄化供电公司 |  | 无电压等级 | 设备线夹-螺栓型设备线夹,SLG-4B | 设备线夹-螺栓型设备线夹-型号:SLG-4B | 付 | 8 | 2026-04-07 | 2027-04-07 | 国网化隆县供电公司化隆仓库 | 买方指定仓库地面交货 |  | G00H-500020820-00002 | 044013415600010 | 400264892300010 | 500020827 | 无 | 500020827-0010 | 是
282607-1407000-0001 | 包1 | QH100 | 国网青海省电力公司 | 国网青海省电力公司海东供电公司 |  | 无电压等级 | 配网金具,耐张线夹,标准化 | 配网金具-功能:耐张线夹,形式:标准化 | 付 | 45 | 2026-04-07 | 2027-04-07 | 青海省海东市平安区 | 买方指定仓库地面交货 |  | G00H-500142948-00007 | 044013419800050 | 400264993000040 | 500142948 | 螺栓型,NLL-3 | 500142948-0008 | 是
282607-1407000-0001 | 包1 | QH100 | 国网青海省电力公司 | 国网青海省电力公司海北供电公司 |  | 无电压等级 | 配网金具,接续金具,标准化 | 配网金具-功能:接续金具,形式:标准化 | 付 | 552 | 2026-04-07 | 2027-04-07 | 国网刚察县供电公司东大街仓库 | 买方指定仓库地面交货 |  | A171-500050546-00001 | 044013420600010 | 400264993500010 | 500142940 |  |  | 是
282607-1407000-0001 | 包1 | QH100 | 国网青海省电力公司 | 国网青海省电力公司黄化供电公司 |  | 无电压等级 | 配网金具,连接金具,标准化 | 配网金具-功能:连接金具,形式:标准化 | 付 | 319 | 2026-04-07 | 2027-04-07 | 国网化隆县公司化隆仓库 | 买方指定仓库地面交货 |  | G00H-500142943-00015 | 044013417700020 | 400264892600020 | 500142943 | 直角挂板,Z-7 | 500142943-0042 | 是
282607-1407000-0001 | 包1 | QH100 | 国网青海省电力公司 | 国网青海省电力公司黄化供电公司 |  | 无电压等级 | 配网金具,接续金具,标准化 | 配网金具-功能:接续金具,形式:标准化 | 付 | 416 | 2026-04-07 | 2027-04-07 | 国网黄化供电公司群科仓库 | 买方指定仓库地面交货 |  | G00H-500142940-00007 | 044013418100050 | 400264892900050 | 500142940 | 异型并沟线夹,JBL-35-120 | 500142940-0007 | 是
282607-1407000-0001 | 包1 | QH100 | 国网青海省电力公司 | 国网青海省电力公司黄化供电公司 |  | 无电压等级 | 配网金具,拉线金具,标准化 | 配网金具-功能:拉线金具,形式:标准化 | 付 | 81 | 2026-04-07 | 2027-04-07 | 国网化隆县供电公司巴燕仓库 | 买方指定仓库地面交货 |  | G00H-500142942-00014 | 044013422900050 | 400264893900050 | 500142942 | UT型线夹,NUT-2 | 500142942-0047 | 是
282607-1407000-0001 | 包1 | QH100 | 国网青海省电力公司 | 国网青海省电力公司黄化供电公司 |  | 无电压等级 | 配网金具,接续金具,标准化 | 配网金具-功能:接续金具,形式:标准化 | 付 | 780 | 2026-04-07 | 2027-04-07 | 国网循化县供电公司积石仓库 | 买方指定仓库地面交货 |  | G00H-500142940-00006 | 044013420900080 | 400264994500070 | 500142940 | 异型并沟线夹,JBL-50-240 | 500142940-0006 | 是
282607-1407000-0001 | 包1 | QH100 | 国网青海省电力公司 | 国网青海省电力公司黄化供电公司 |  | 无电压等级 | 配网金具,连接金具,标准化 | 配网金具-功能:连接金具,形式:标准化 | 付 | 132 | 2026-04-07 | 2027-04-07 | 国网黄化供电公司群科仓库 | 买方指定仓库地面交货 |  | G00H-500142943-00016 | 044013416500080 | 400264892400080 | 500142943 | 球头挂环,QP-7 | 500142943-0043 | 是
282607-1407000-0001 | 包1 | QH100 | 国网青海省电力公司 | 国网青海省电力公司黄化供电公司 |  | 无电压等级 | 配网金具,连接金具,标准化 | 配网金具-功能:连接金具,形式:标准化 | 付 | 9 | 2026-04-07 | 2027-04-07 | 国网循化县供电公司积石仓库 | 买方指定仓库地面交货 |  | G00H-500142943-00023 | 044013417300070 | 400264991400060 | 500142943 | U型挂环,UL-21 | 500142943-0050 | 是
282607-1407000-0001 | 包1 | QH100 | 国网青海省电力公司 | 国网青海省电力公司化隆县供电公司 |  | 无电压等级 | 配网金具,连接金具,标准化 | 配网金具-功能:连接金具,形式:标准化 | 付 | 288 | 2026-04-07 | 2027-04-07 | 国网化隆县公司化隆仓库 | 买方指定仓库地面交货 |  | G00H-500142943-00017 | 044013424200010 | 400264894200010 | 500142943 | 碗头挂板,W-7B | 500142943-0044 | 是
282607-1407000-0001 | 包1 | QH100 | 国网青海省电力公司 | 国网青海省电力公司黄化供电公司 |  | 无电压等级 | 配网金具,连接金具,标准化 | 配网金具-功能:连接金具,形式:标准化 | 付 | 319 | 2026-04-07 | 2027-04-07 | 国网化隆县公司化隆仓库 | 买方指定仓库地面交货 |  | G00H-500142943-00017 | 044013417700090 | 400264892600090 | 500142943 | 碗头挂板,W-7B | 500142943-0044 | 是
282607-1407000-0001 | 包1 | QH100 | 国网青海省电力公司 | 国网青海省电力公司海东供电公司 |  | 无电压等级 | 配网金具,连接金具,标准化 | 配网金具-功能:连接金具,形式:标准化 | 付 | 21 | 2026-04-07 | 2027-04-07 | 青海省海东市乐都区 | 买方指定仓库地面交货 |  | G00H-500142943-00016 | 044013418700060 | 400265066400030 | 500142943 | 球头挂环,QP-7 | 500142943-0043 | 是
282607-1407000-0001 | 包1 | QH100 | 国网青海省电力公司 | 国网青海省电力公司黄化供电公司 |  | 无电压等级 | 设备线夹-螺栓型设备线夹,SLG-3B | 设备线夹-螺栓型设备线夹-型号:SLG-3B | 付 | 40 | 2026-04-07 | 2027-04-07 | 国网化隆县公司化隆仓库 | 买方指定仓库地面交货 |  | G00H-500020820-00002 | 044013419700050 | 400264893300050 | 500020823 | 无 | 500020823-0010 | 是
282607-1407000-0001 | 包1 | QH100 | 国网青海省电力公司 | 国网青海省电力公司黄化供电公司 |  | 无电压等级 | 配网金具,接续金具,标准化 | 配网金具-功能:接续金具,形式:标准化 | 付 | 85 | 2026-04-07 | 2027-04-07 | 国网黄化供电公司群科仓库 | 买方指定仓库地面交货 |  | G00H-500142940-00006 | 044013419000030 | 400264893200030 | 500142940 | 异型并沟线夹,JBL-50-240 | 500142940-0006 | 是
282607-1407000-0001 | 包1 | QH100 | 国网青海省电力公司 | 国网青海省电力公司黄化供电公司 |  | 无电压等级 | 配网金具,连接金具,标准化 | 配网金具-功能:连接金具,形式:标准化 | 付 | 466 | 2026-04-07 | 2027-04-07 | 国网化隆县供电公司化隆仓库 | 买方指定仓库地面交货 |  | G00H-500142943-00016 | 044013443000030 | 400264908300030 | 500142943 | 球头挂环,QP-7 | 500142943-0043 | 是
282607-1407000-0001 | 包1 | QH100 | 国网青海省电力公司 | 国网青海省电力公司黄化供电公司 |  | 无电压等级 | 配网金具,耐张线夹,标准化 | 配网金具-功能:耐张线夹,形式:标准化 | 付 | 81 | 2026-04-07 | 2027-04-07 | 国网化隆县供电公司化隆仓库 | 买方指定仓库地面交货 |  | G00H-500142948-00007 | 044013443800060 | 400264909100060 | 500142948 | 螺栓型,NLL-3 | 500142948-0008 | 是
282607-1407000-0001 | 包1 | QH100 | 国网青海省电力公司 | 国网青海省电力公司黄化供电公司 |  | 无电压等级 | 配网金具,接续金具,标准化 | 配网金具-功能:接续金具,形式:标准化 | 付 | 284 | 2026-04-07 | 2027-04-07 | 国网化隆县供电公司化隆仓库 | 买方指定仓库地面交货 |  | G00H-500142940-00005 | 044013434300070 | 400264898800070 | 500142940 | 接地线夹,JDL-50-240 | 500142940-0005 | 是
282607-1407000-0001 | 包1 | QH100 | 国网青海省电力公司 | 国网青海省电力公司黄化供电公司 |  | 无电压等级 | 配网金具,接续金具,标准化 | 配网金具-功能:接续金具,形式:标准化 | 付 | 744 | 2026-04-07 | 2027-04-07 | 国网化隆县供电公司巴燕仓库 | 买方指定仓库地面交货 |  | G00H-500142940-00006 | 044013433500020 | 400264898100020 | 500142940 | 异型并沟线夹,JBL-50-240 | 500142940-0006 | 是
282607-1407000-0001 | 包1 | QH100 | 国网青海省电力公司 | 国网青海省电力公司黄化供电公司 |  | 无电压等级 | 配网金具,连接金具,标准化 | 配网金具-功能:连接金具,形式:标准化 | 付 | 119 | 2026-04-07 | 2027-04-07 | 国网化隆县供电公司化隆仓库 | 买方指定仓库地面交货 |  | G00H-500142943-00017 | 044013444500040 | 400264909700040 | 500142943 | 碗头挂板,W-7B | 500142943-0044 | 是
282607-1407000-0001 | 包1 | QH100 | 国网青海省电力公司 | 国网青海省电力公司黄化供电公司 |  | 无电压等级 | 配网金具,拉线金具,标准化 | 配网金具-功能:拉线金具,形式:标准化 | 付 | 480 | 2026-04-07 | 2027-04-07 | 国网化隆县供电公司化隆仓库 | 买方指定仓库地面交货 |  | G00H-500142942-00012 | 044013440800050 | 400265056400050 | 500142942 | 钢线卡子,JK-2 | 500142942-0045 | 是
282607-1407000-0001 | 包1 | QH100 | 国网青海省电力公司 | 国网青海省电力公司黄化供电公司 |  | 无电压等级 | 配网金具,连接金具,标准化 | 配网金具-功能:连接金具,形式:标准化 | 付 | 176 | 2026-04-07 | 2027-04-07 | 国网化隆县供电公司化隆仓库 | 买方指定仓库地面交货 |  | G00H-500142943-00017 | 044013445700060 | 400264911000060 | 500142943 | 碗头挂板,W-7B | 500142943-0044 | 是
282607-1407000-0001 | 包1 | QH100 | 国网青海省电力公司 | 国网青海省电力公司黄化供电公司 |  | 无电压等级 | 配网金具,连接金具,标准化 | 配网金具-功能:连接金具,形式:标准化 | 付 | 119 | 2026-04-07 | 2027-04-07 | 国网化隆县供电公司化隆仓库 | 买方指定仓库地面交货 |  | G00H-500142943-00015 | 044013443500090 | 400264908700020 | 500142943 | 直角挂板,Z-7 | 500142943-0042 | 是
282607-1407000-0001 | 包1 | QH100 | 国网青海省电力公司 | 国网青海省电力公司海南供电公司 |  | 无电压等级 | 配网金具,拉线金具,标准化 | 配网金具-功能:拉线金具,形式:标准化 | 付 | 111 | 2026-04-07 | 2027-04-07 | 国网同德县供电公司尕巴松多仓库 | 买方指定仓库地面交货 |  | G00H-500142942-00017 | 044013341400090 | 400264877500090 | 500142942 | 锲型线夹,NX-2 | 500142942-0050 | 是
282607-1407000-0001 | 包1 | QH100 | 国网青海省电力公司 | 国网青海省电力公司海东供电公司 |  | 无电压等级 | 配网金具,连接金具,标准化 | 配网金具-功能:连接金具,形式:标准化 | 付 | 87 | 2026-04-07 | 2027-04-07 | 青海省海东市平安区 | 买方指定仓库地面交货 |  | G00H-500142943-00015 | 044013343500090 | 400264878100090 | 500142943 | 直角挂板,Z-7 | 500142943-0042 | 是
282607-1407000-0001 | 包1 | QH100 | 国网青海省电力公司 | 国网青海省电力公司海南供电公司 |  | 无电压等级 | 配网金具,拉线金具,标准化 | 配网金具-功能:拉线金具,形式:标准化 | 付 | 73 | 2026-04-07 | 2027-04-07 | 青海省海南藏族自治州同德县 | 买方指定仓库地面交货 |  | G00H-500142942-00017 | 044013340400070 | 400264877200070 | 500142942 | 锲型线夹,NX-2 | 500142942-0050 | 是
282607-1407000-0001 | 包1 | QH100 | 国网青海省电力公司 | 国网青海省电力公司海东供电公司 |  | 无电压等级 | 配网金具,连接金具,标准化 | 配网金具-功能:连接金具,形式:标准化 | 付 | 132 | 2026-04-07 | 2027-04-07 | 青海省海东市平安区 | 买方指定仓库地面交货 |  | G00H-500142943-00016 | 044013340800060 | 400264877400060 | 500142943 | 球头挂环,QP-7 | 500142943-0043 | 是
282607-1407000-0001 | 包1 | QH100 | 国网青海省电力公司 | 国网青海省电力公司海西供电公司 |  | 无电压等级 | 设备线夹-螺栓型设备线夹,SLG-4A | 设备线夹-螺栓型设备线夹-型号:SLG-4A | 付 | 6 | 2026-04-07 | 2027-04-07 | 青海省海西蒙古族藏族自治州格尔木市 | 买方指定仓库地面交货 |  | G00H-500020820-00002 | 044013329200100 | 400264874200100 | 500020826 | 无 | 500020826-0014 | 是
282607-1407000-0001 | 包1 | QH100 | 国网青海省电力公司 | 国网青海省电力公司海东供电公司 |  | 无电压等级 | 配网金具,耐张线夹,标准化 | 配网金具-功能:耐张线夹,形式:标准化 | 付 | 402 | 2026-04-07 | 2027-04-07 | 青海省海东市平安区 | 买方指定仓库地面交货 |  | G00H-500142948-00007 | 044013340900020 | 400265019300020 | 500142948 | 螺栓型,NLL-3 | 500142948-0008 | 是
282607-1407000-0001 | 包1 | QH100 | 国网青海省电力公司 | 国网青海省电力公司海南供电公司 |  | 无电压等级 | 配网金具,拉线金具,标准化 | 配网金具-功能:拉线金具,形式:标准化 | 付 | 84 | 2026-04-07 | 2027-04-07 | 青海省海南藏族自治州同德县 | 买方指定仓库地面交货 |  | G00H-500142942-00017 | 044013343000030 | 400264877900030 | 500142942 | 锲型线夹,NX-2 | 500142942-0050 | 是
282607-1407000-0001 | 包1 | QH100 | 国网青海省电力公司 | 国网青海省电力公司海东供电公司 |  | 无电压等级 | 配网金具,拉线金具,标准化 | 配网金具-功能:拉线金具,形式:标准化 | 付 | 14 | 2026-04-07 | 2027-04-07 | 青海省海东市平安区 | 买方指定仓库地面交货 |  | G00H-500142942-00017 | 044013343500020 | 400264878100020 | 500142942 | 锲型线夹,NX-2 | 500142942-0050 | 是
282607-1407000-0001 | 包1 | QH100 | 国网青海省电力公司 | 国网青海省电力公司海南供电公司 |  | 无电压等级 | 配网金具,拉线金具,标准化 | 配网金具-功能:拉线金具,形式:标准化 | 付 | 252 | 2026-04-07 | 2027-04-07 | 青海省海南藏族自治州同德县 | 买方指定仓库地面交货 |  | G00H-500142942-00012 | 044013343000070 | 400264877900070 | 500142942 | 钢线卡子,JK-2 | 500142942-0045 | 是
282607-1407000-0001 | 包1 | QH100 | 国网青海省电力公司 | 国网青海省电力公司海西供电公司 |  | 无电压等级 | 配网金具,接续金具,标准化 | 配网金具-功能:接续金具,形式:标准化 | 付 | 12 | 2026-04-07 | 2027-04-07 | 青海省海西蒙古族藏族自治州格尔木市 | 买方指定仓库地面交货 |  | G00H-500142940-00006 | 044013329200080 | 400264874200080 | 500142940 | 异型并沟线夹,JBL-50-240 | 500142940-0006 | 是
282607-1407000-0001 | 包1 | QH100 | 国网青海省电力公司 | 国网青海省电力公司玉树供电公司 |  | 无电压等级 | 配网金具,耐张线夹,标准化 | 配网金具-功能:耐张线夹,形式:标准化 | 付 | 96 | 2026-04-07 | 2027-04-07 | 国网治多县供电公司多彩仓库 | 买方指定仓库地面交货 |  | G00H-500142948-00006 | 044013328700100 | 400264874000100 | 500142948 | 螺栓型,NLL-2 | 500142948-0007 | 是
282607-1407000-0001 | 包1 | QH100 | 国网青海省电力公司 | 国网青海省电力公司海东供电公司 |  | 无电压等级 | 配网金具,连接金具,标准化 | 配网金具-功能:连接金具,形式:标准化 | 付 | 132 | 2026-04-07 | 2027-04-07 | 青海省海东市平安区 | 买方指定仓库地面交货 |  | G00H-500142943-00015 | 044013340800050 | 400264877400050 | 500142943 | 直角挂板,Z-7 | 500142943-0042 | 是
282607-1407000-0001 | 包1 | QH100 | 国网青海省电力公司 | 国网青海省电力公司黄化供电公司 |  | 无电压等级 | 保护金具-铝包带,1mm×10mm | 保护金具-铝包带-规格:1mm×10mm | 米 | 192 | 2026-04-07 | 2027-04-07 | 国网黄化供电公司群科仓库 | 买方指定仓库地面交货 |  | G00H-500069455-00002 | 044013415800050 | 400265046700010 | 500119188 | 变电站金具 | 500119188-0170 | 是
282607-1407000-0001 | 包1 | QH100 | 国网青海省电力公司 | 国网青海省电力公司海北供电公司 |  | 无电压等级 | 配网金具,连接金具,标准化 | 配网金具-功能:连接金具,形式:标准化 | 付 | 1636 | 2026-04-07 | 2027-04-07 | 国网刚察县供电公司东大街仓库 | 买方指定仓库地面交货 |  | G00H-500142943-00017 | 044013423600020 | 400265069500020 | 500142943 | 碗头挂板,W-7B | 500142943-0044 | 是
282607-1407000-0001 | 包1 | QH100 | 国网青海省电力公司 | 国网青海省电力公司海东供电公司 |  | 无电压等级 | 配网金具,连接金具,标准化 | 配网金具-功能:连接金具,形式:标准化 | 付 | 4 | 2026-04-07 | 2027-04-07 | 青海省海东市乐都区 | 买方指定仓库地面交货 |  | G00H-500142943-00024 | 044013420200060 | 400265048700040 | 500142943 | 平行挂板,PD-10 | 500142943-0051 | 是
282607-1407000-0001 | 包1 | QH100 | 国网青海省电力公司 | 国网青海省电力公司黄化供电公司 |  | 无电压等级 | 保护金具-铝包带,1mm×10mm | 保护金具-铝包带-规格:1mm×10mm | 米 | 370 | 2026-04-07 | 2027-04-07 | 国网黄化供电公司群科仓库 | 买方指定仓库地面交货 |  | G00H-500069455-00002 | 044013418200010 | 400264893000010 | 500119188 | 变电站金具 | 500119188-0170 | 是
282607-1407000-0001 | 包1 | QH100 | 国网青海省电力公司 | 国网青海省电力公司海北供电公司 |  | 无电压等级 | 配网金具,耐张线夹,标准化 | 配网金具-功能:耐张线夹,形式:标准化 | 付 | 429 | 2026-04-07 | 2027-04-07 | 国网刚察县供电公司东大街仓库 | 买方指定仓库地面交货 |  | G00H-500142948-00007 | 044013423900010 | 400264894000010 | 500142948 | 螺栓型,NLL-3 | 500142948-0008 | 是
282607-1407000-0001 | 包1 | QH100 | 国网青海省电力公司 | 国网青海省电力公司黄化供电公司 |  | 无电压等级 | 配网金具,耐张线夹,标准化 | 配网金具-功能:耐张线夹,形式:标准化 | 付 | 96 | 2026-04-07 | 2027-04-07 | 国网化隆县供电公司化隆仓库 | 买方指定仓库地面交货 |  | G00H-500142948-00006 | 044013418500040 | 400264893100040 | 500142948 | 螺栓型,NLL-2 | 500142948-0007 | 是
282607-1407000-0001 | 包1 | QH100 | 国网青海省电力公司 | 国网青海省电力公司黄化供电公司 |  | 无电压等级 | 配网金具,连接金具,标准化 | 配网金具-功能:连接金具,形式:标准化 | 付 | 47 | 2026-04-07 | 2027-04-07 | 国网化隆县公司化隆仓库 | 买方指定仓库地面交货 |  | G00H-500142943-00024 | 044013422200050 | 400265049600050 | 500142943 | 平行挂板,PD-10 | 500142943-0051 | 是
282607-1407000-0001 | 包1 | QH100 | 国网青海省电力公司 | 国网青海省电力公司黄化供电公司 |  | 无电压等级 | 配网金具,接续金具,标准化 | 配网金具-功能:接续金具,形式:标准化 | 付 | 419 | 2026-04-07 | 2027-04-07 | 国网循化县供电公司积石仓库 | 买方指定仓库地面交货 |  | G00H-500142940-00005 | 044013424400050 | 400264894300050 | 500142940 | 接地线夹,JDL-50-240 | 500142940-0005 | 是
282607-1407000-0001 | 包1 | QH100 | 国网青海省电力公司 | 国网青海省电力公司黄化供电公司 |  | 无电压等级 | 配网金具,拉线金具,标准化 | 配网金具-功能:拉线金具,形式:标准化 | 付 | 317 | 2026-04-07 | 2027-04-07 | 国网化隆县供电公司化隆仓库 | 买方指定仓库地面交货 |  | G00H-500142942-00017 | 044013418500090 | 400264893100090 | 500142942 | 锲型线夹,NX-2 | 500142942-0050 | 是
282607-1407000-0001 | 包1 | QH100 | 国网青海省电力公司 | 国网青海省电力公司黄化供电公司 |  | 无电压等级 | 配网金具,拉线金具,标准化 | 配网金具-功能:拉线金具,形式:标准化 | 付 | 15 | 2026-04-07 | 2027-04-07 | 国网黄化供电公司群科仓库 | 买方指定仓库地面交货 |  | G00H-500142942-00017 | 044013418000040 | 400264892800040 | 500142942 | 锲型线夹,NX-2 | 500142942-0050 | 是
282607-1407000-0001 | 包1 | QH100 | 国网青海省电力公司 | 国网青海省电力公司黄化供电公司 |  | 无电压等级 | 配网金具,连接金具,标准化 | 配网金具-功能:连接金具,形式:标准化 | 付 | 485 | 2026-04-07 | 2027-04-07 | 国网化隆县供电公司巴燕仓库 | 买方指定仓库地面交货 |  | G00H-500142943-00015 | 044013432400020 | 400265054800020 | 500142943 | 直角挂板,Z-7 | 500142943-0042 | 是
282607-1407000-0001 | 包1 | QH100 | 国网青海省电力公司 | 国网青海省电力公司黄化供电公司 |  | 无电压等级 | 保护金具-铝包带,1mm×10mm | 保护金具-铝包带-规格:1mm×10mm | 米 | 716 | 2026-04-07 | 2027-04-07 | 国网化隆县供电公司化隆仓库 | 买方指定仓库地面交货 |  | G00H-500069455-00002 | 044013432500090 | 400264897600090 | 500119188 | 变电站金具 | 500119188-0170 | 是
282607-1407000-0001 | 包1 | QH100 | 国网青海省电力公司 | 国网青海省电力公司黄化供电公司 |  | 无电压等级 | 配网金具,接续金具,标准化 | 配网金具-功能:接续金具,形式:标准化 | 付 | 61 | 2026-04-07 | 2027-04-07 | 国网化隆县供电公司化隆仓库 | 买方指定仓库地面交货 |  | G00H-500142940-00005 | 044013440800030 | 400265056400030 | 500142940 | 接地线夹,JDL-50-240 | 500142940-0005 | 是
282607-1407000-0001 | 包1 | QH100 | 国网青海省电力公司 | 国网青海省电力公司黄化供电公司 |  | 无电压等级 | 配网金具,拉线金具,标准化 | 配网金具-功能:拉线金具,形式:标准化 | 付 | 90 | 2026-04-07 | 2027-04-07 | 国网化隆县供电公司化隆仓库 | 买方指定仓库地面交货 |  | G00H-500142942-00014 | 044013443700040 | 400264908900040 | 500142942 | UT型线夹,NUT-2 | 500142942-0047 | 是
282607-1407000-0001 | 包1 | QH100 | 国网青海省电力公司 | 国网青海省电力公司海西供电公司 |  | 无电压等级 | 配网金具,耐张线夹,标准化 | 配网金具-功能:耐张线夹,形式:标准化 | 付 | 6 | 2026-04-07 | 2027-04-07 | 国网青海电力格尔木仓库 | 买方指定仓库地面交货 |  | G00H-500142948-00007 | 044013327700080 | 400264873600080 | 500142948 | 螺栓型,NLL-3 | 500142948-0008 | 是
282607-1407000-0001 | 包1 | QH100 | 国网青海省电力公司 | 国网青海省电力公司海南供电公司 |  | 无电压等级 | 配网金具,拉线金具,标准化 | 配网金具-功能:拉线金具,形式:标准化 | 付 | 48 | 2026-04-07 | 2027-04-07 | 青海省海南藏族自治州同德县 | 买方指定仓库地面交货 |  | G00H-500142942-00017 | 044013325300080 | 400264873200080 | 500142942 | 锲型线夹,NX-2 | 500142942-0050 | 是
282607-1407000-0001 | 包1 | QH100 | 国网青海省电力公司 | 国网青海省电力公司海东供电公司 |  | 无电压等级 | 配网金具,连接金具,标准化 | 配网金具-功能:连接金具,形式:标准化 | 付 | 1128 | 2026-04-07 | 2027-04-07 | 青海省海东市平安区 | 买方指定仓库地面交货 |  | G00H-500142943-00016 | 044013342800030 | 400264877800030 | 500142943 | 球头挂环,QP-7 | 500142943-0043 | 是
282607-1407000-0001 | 包1 | QH100 | 国网青海省电力公司 | 国网青海省电力公司海南供电公司 |  | 无电压等级 | 配网金具,拉线金具,标准化 | 配网金具-功能:拉线金具,形式:标准化 | 付 | 180 | 2026-04-07 | 2027-04-07 | 青海省海南藏族自治州同德县 | 买方指定仓库地面交货 |  | G00H-500142942-00017 | 044013329600080 | 400264874400080 | 500142942 | 锲型线夹,NX-2 | 500142942-0050 | 是
282607-1407000-0001 | 包1 | QH100 | 国网青海省电力公司 | 国网青海省电力公司海南供电公司 |  | 无电压等级 | 配网金具,耐张线夹,标准化 | 配网金具-功能:耐张线夹,形式:标准化 | 付 | 110 | 2026-04-07 | 2027-04-07 | 青海省海南藏族自治州同德县 | 买方指定仓库地面交货 |  | G00H-500142948-00006 | 044013343000060 | 400264877900060 | 500142948 | 螺栓型,NLL-2 | 500142948-0007 | 是
282607-1407000-0001 | 包1 | QH100 | 国网青海省电力公司 | 国网青海省电力公司乌兰县供电公司 |  | 无电压等级 | 配网金具,拉线金具,标准化 | 配网金具-功能:拉线金具,形式:标准化 | 付 | 3 | 2026-04-07 | 2027-04-07 | 青海省海西蒙古族藏族自治州乌兰县 | 买方指定仓库地面交货 |  | G00H-500142942-00017 | 044013329500040 | 400265012000020 | 500142942 | 锲型线夹,NX-2 | 500142942-0050 | 是
282607-1407000-0001 | 包1 | QH100 | 国网青海省电力公司 | 国网青海省电力公司西宁供电公司 |  | 无电压等级 | 配网金具,耐张线夹,标准化 | 配网金具-功能:耐张线夹,形式:标准化 | 付 | 90 | 2026-04-07 | 2027-04-07 | 国网湟中区供电公司大源仓库 | 买方指定仓库地面交货 |  | G00H-500142948-00007 | 044013336200020 | 400264875700020 | 500142948 | 螺栓型,NLL-3 | 500142948-0008 | 是
282607-1407000-0001 | 包1 | QH100 | 国网青海省电力公司 | 国网青海省电力公司海西供电公司 |  | 无电压等级 | 配网金具,拉线金具,标准化 | 配网金具-功能:拉线金具,形式:标准化 | 付 | 2 | 2026-04-07 | 2027-04-07 | 青海省海西蒙古族藏族自治州格尔木市 | 买方指定仓库地面交货 |  | G00H-500142942-00013 | 044013343300100 | 400264878000100 | 500142942 | UT型线夹,NUT-1 | 500142942-0046 | 是
282607-1407000-0001 | 包1 | QH100 | 国网青海省电力公司 | 国网青海省电力公司玉树供电公司 |  | 无电压等级 | 配网金具,耐张线夹,标准化 | 配网金具-功能:耐张线夹,形式:标准化 | 付 | 32 | 2026-04-07 | 2027-04-07 | 国网治多县供电公司多彩仓库 | 买方指定仓库地面交货 |  | G00H-500142948-00006 | 044013335100090 | 400264875400090 | 500142948 | 螺栓型,NLL-2 | 500142948-0007 | 是
282607-1407000-0001 | 包1 | QH100 | 国网青海省电力公司 | 国网青海省电力公司果洛供电公司 |  | 无电压等级 | 配网金具,耐张线夹,标准化 | 配网金具-功能:耐张线夹,形式:标准化 | 付 | 378 | 2026-04-07 | 2027-04-07 | 国网玛沁县供电公司大武仓库 | 买方指定仓库地面交货 |  | G00H-500142948-00008 | 044013336300010 | 400264904200010 | 500142948 | 螺栓型,NLL-4 | 500142948-0009 | 是
282607-1407000-0001 | 包1 | QH100 | 国网青海省电力公司 | 国网青海省电力公司海南供电公司 |  | 无电压等级 | 配网金具,拉线金具,标准化 | 配网金具-功能:拉线金具,形式:标准化 | 付 | 60 | 2026-04-07 | 2027-04-07 | 青海省海南藏族自治州同德县 | 买方指定仓库地面交货 |  | G00H-500142942-00014 | 044013329600100 | 400264874400100 | 500142942 | UT型线夹,NUT-2 | 500142942-0047 | 是
282607-1407000-0001 | 包1 | QH100 | 国网青海省电力公司 | 国网青海省电力公司海南供电公司 |  | 无电压等级 | 配网金具,拉线金具,标准化 | 配网金具-功能:拉线金具,形式:标准化 | 付 | 29 | 2026-04-07 | 2027-04-07 | 青海省海南藏族自治州同德县 | 买方指定仓库地面交货 |  | G00H-500142942-00014 | 044013329000100 | 400264874100100 | 500142942 | UT型线夹,NUT-2 | 500142942-0047 | 是
282607-1407000-0001 | 包1 | QH100 | 国网青海省电力公司 | 国网青海省电力公司海东供电公司 |  | 无电压等级 | 配网金具,拉线金具,标准化 | 配网金具-功能:拉线金具,形式:标准化 | 付 | 36 | 2026-04-07 | 2027-04-07 | 青海省海东市乐都区 | 买方指定仓库地面交货 |  | G00H-500142942-00012 | 044013420200030 | 400265048700020 | 500142942 | 钢线卡子,JK-2 | 500142942-0045 | 是
282607-1407000-0001 | 包1 | QH100 | 国网青海省电力公司 | 国网青海省电力公司海北供电公司 |  | 无电压等级 | 配网金具,接续金具,标准化 | 配网金具-功能:接续金具,形式:标准化 | 付 | 2004 | 2026-04-07 | 2027-04-07 | 国网刚察县供电公司东大街仓库 | 买方指定仓库地面交货 |  | G00H-500142940-00006 | 044013420500050 | 400265049500010 | 500142940 | 异型并沟线夹,JBL-50-240 | 500142940-0006 | 是
282607-1407000-0001 | 包1 | QH100 | 国网青海省电力公司 | 国网青海省电力公司海北供电公司 |  | 无电压等级 | 配网金具,连接金具,标准化 | 配网金具-功能:连接金具,形式:标准化 | 付 | 470 | 2026-04-07 | 2027-04-07 | 国网刚察县供电公司东大街仓库 | 买方指定仓库地面交货 |  | G00H-500026486-00003 | 044013423900020 | 400264894000020 | 500142943 | 水泥制品 |  | 是
282607-1407000-0001 | 包1 | QH100 | 国网青海省电力公司 | 国网青海省电力公司海北供电公司 |  | 无电压等级 | 配网金具,接续金具,标准化 | 配网金具-功能:接续金具,形式:标准化 | 付 | 144 | 2026-04-07 | 2027-04-07 | 国网刚察县供电公司东大街仓库 | 买方指定仓库地面交货 |  | G00H-500142940-00005 | 044013424100020 | 400264994900020 | 500142940 | 接地线夹,JDL-50-240 | 500142940-0005 | 是
282607-1407000-0001 | 包1 | QH100 | 国网青海省电力公司 | 国网青海省电力公司海东供电公司 |  | 无电压等级 | 配网金具,连接金具,标准化 | 配网金具-功能:连接金具,形式:标准化 | 付 | 4 | 2026-04-07 | 2027-04-07 | 青海省海东市乐都区 | 买方指定仓库地面交货 |  | G00H-500142943-00023 | 044013419600060 | 400264992400010 | 500142943 | U型挂环,UL-21 | 500142943-0050 | 是
282607-1407000-0001 | 包1 | QH100 | 国网青海省电力公司 | 国网青海省电力公司黄化供电公司 |  | 无电压等级 | 配网金具,拉线金具,标准化 | 配网金具-功能:拉线金具,形式:标准化 | 付 | 12 | 2026-04-07 | 2027-04-07 | 国网循化县供电公司积石仓库 | 买方指定仓库地面交货 |  | G00H-500142942-00014 | 044013445100060 | 400264910400060 | 500142942 | UT型线夹,NUT-2 | 500142942-0047 | 是
282607-1407000-0001 | 包1 | QH100 | 国网青海省电力公司 | 国网青海省电力公司黄化供电公司 |  | 无电压等级 | 配网金具,接续金具,标准化 | 配网金具-功能:接续金具,形式:标准化 | 付 | 217 | 2026-04-07 | 2027-04-07 | 国网化隆县供电公司巴燕仓库 | 买方指定仓库地面交货 |  | G00H-500142940-00005 | 044013434100050 | 400264898700050 | 500142940 | 接地线夹,JDL-50-240 | 500142940-0005 | 是
282607-1407000-0001 | 包1 | QH100 | 国网青海省电力公司 | 国网青海省电力公司黄化供电公司 |  | 无电压等级 | 配网金具,接续金具,标准化 | 配网金具-功能:接续金具,形式:标准化 | 付 | 436 | 2026-04-07 | 2027-04-07 | 国网循化县供电公司积石仓库 | 买方指定仓库地面交货 |  | G00H-500142940-00006 | 044013433600050 | 400264898200050 | 500142940 | 异型并沟线夹,JBL-50-240 | 500142940-0006 | 是
282607-1407000-0001 | 包1 | QH100 | 国网青海省电力公司 | 国网青海省电力公司黄化供电公司 |  | 无电压等级 | 设备线夹-螺栓型设备线夹,SLG-3B | 设备线夹-螺栓型设备线夹-型号:SLG-3B | 付 | 28 | 2026-04-07 | 2027-04-07 | 国网化隆县供电公司化隆仓库 | 买方指定仓库地面交货 |  | G00H-500020820-00002 | 044013444300020 | 400264909500020 | 500020823 | 无 | 500020823-0010 | 是
282607-1407000-0001 | 包1 | QH100 | 国网青海省电力公司 | 国网青海省电力公司黄化供电公司 |  | 无电压等级 | 设备线夹-螺栓型设备线夹,SLG-3B | 设备线夹-螺栓型设备线夹-型号:SLG-3B | 付 | 66 | 2026-04-07 | 2027-04-07 | 国网化隆县供电公司巴燕仓库 | 买方指定仓库地面交货 |  | G00H-500020820-00002 | 044013445200030 | 400264910600030 | 500020823 | 无 | 500020823-0010 | 是
282607-1407000-0001 | 包1 | QH100 | 国网青海省电力公司 | 国网青海省电力公司都兰县供电公司 |  | 无电压等级 | 配网金具,连接金具,标准化 | 配网金具-功能:连接金具,形式:标准化 | 付 | 467 | 2026-04-07 | 2027-04-07 | 国网都兰县供电公司察汗乌苏仓库 | 买方指定仓库地面交货 |  | G00H-500142943-00024 | 044013328100100 | 400264873800100 | 500142943 | 平行挂板,PD-10 | 500142943-0051 | 是
282607-1407000-0001 | 包1 | QH100 | 国网青海省电力公司 | 国网青海省电力公司海南供电公司 |  | 无电压等级 | 配网金具,连接金具,标准化 | 配网金具-功能:连接金具,形式:标准化 | 付 | 116 | 2026-04-07 | 2027-04-07 | 国网同德县供电公司尕巴松多仓库 | 买方指定仓库地面交货 |  | G00H-500142943-00015 | 044013341400010 | 400264877500010 | 500142943 | 直角挂板,Z-7 | 500142943-0042 | 是
282607-1407000-0001 | 包1 | QH100 | 国网青海省电力公司 | 国网青海省电力公司海东供电公司 |  | 无电压等级 | 配网金具,耐张线夹,标准化 | 配网金具-功能:耐张线夹,形式:标准化 | 付 | 132 | 2026-04-07 | 2027-04-07 | 青海省海东市平安区 | 买方指定仓库地面交货 |  | G00H-500142948-00006 | 044013342700050 | 400264904800040 | 500142948 | 螺栓型,NLL-2 | 500142948-0007 | 是
282607-1407000-0001 | 包1 | QH100 | 国网青海省电力公司 | 国网青海省电力公司黄化供电公司 |  | 无电压等级 | 配网金具,拉线金具,标准化 | 配网金具-功能:拉线金具,形式:标准化 | 付 | 500 | 2026-04-07 | 2027-04-07 | 国网泽库县供电公司泽曲仓库 | 买方指定仓库地面交货 |  | G00H-500142942-00012 | 044013342900060 | 400264905000020 | 500142942 | 钢线卡子,JK-2 | 500142942-0045 | 是
282607-1407000-0001 | 包1 | QH100 | 国网青海省电力公司 | 国网青海省电力公司果洛供电公司 |  | 无电压等级 | 配网金具,拉线金具,标准化 | 配网金具-功能:拉线金具,形式:标准化 | 付 | 17 | 2026-04-07 | 2027-04-07 | 国网班玛县供电公司赛来塘仓库 | 买方指定仓库地面交货 |  | G00H-500142942-00014 | 044013343100020 | 400265019800020 | 500142942 | UT型线夹,NUT-2 | 500142942-0047 | 是
282607-1407000-0001 | 包1 | QH100 | 国网青海省电力公司 | 国网青海省电力公司海东供电公司 |  | 无电压等级 | 配网金具,接续金具,标准化 | 配网金具-功能:接续金具,形式:标准化 | 付 | 84 | 2026-04-07 | 2027-04-07 | 青海省海东市平安区 | 买方指定仓库地面交货 |  | G00H-500142940-00007 | 044013342600050 | 400264877700050 | 500142940 | 异型并沟线夹,JBL-35-120 | 500142940-0007 | 是
282607-1407000-0001 | 包1 | QH100 | 国网青海省电力公司 | 国网青海省电力公司海南供电公司 |  | 无电压等级 | 配网金具,连接金具,标准化 | 配网金具-功能:连接金具,形式:标准化 | 付 | 194 | 2026-04-07 | 2027-04-07 | 青海省海南藏族自治州同德县 | 买方指定仓库地面交货 |  | G00H-500142943-00015 | 044013336500090 | 400264904300080 | 500142943 | 直角挂板,Z-7 | 500142943-0042 | 是
282607-1407000-0001 | 包1 | QH100 | 国网青海省电力公司 | 国网青海省电力公司海南供电公司 |  | 无电压等级 | 配网金具,连接金具,标准化 | 配网金具-功能:连接金具,形式:标准化 | 付 | 106 | 2026-04-07 | 2027-04-07 | 青海省海南藏族自治州同德县 | 买方指定仓库地面交货 |  | G00H-500142943-00016 | 044013329000080 | 400264874100080 | 500142943 | 球头挂环,QP-7 | 500142943-0043 | 是
282607-1407000-0001 | 包1 | QH100 | 国网青海省电力公司 | 国网青海省电力公司海东供电公司 |  | 无电压等级 | 配网金具,拉线金具,标准化 | 配网金具-功能:拉线金具,形式:标准化 | 付 | 67 | 2026-04-07 | 2027-04-07 | 青海省海东市平安区 | 买方指定仓库地面交货 |  | G00H-500142942-00017 | 044013342700070 | 400264904800060 | 500142942 | 锲型线夹,NX-2 | 500142942-0050 | 是
282607-1407000-0001 | 包1 | QH100 | 国网青海省电力公司 | 国网青海省电力公司海东供电公司 |  | 无电压等级 | 配网金具,连接金具,标准化 | 配网金具-功能:连接金具,形式:标准化 | 付 | 87 | 2026-04-07 | 2027-04-07 | 青海省海东市平安区 | 买方指定仓库地面交货 |  | G00H-500142943-00016 | 044013343500080 | 400264878100080 | 500142943 | 球头挂环,QP-7 | 500142943-0043 | 是
282607-1407000-0001 | 包1 | QH100 | 国网青海省电力公司 | 国网青海省电力公司海西供电公司 |  | 无电压等级 | 配网金具,拉线金具,标准化 | 配网金具-功能:拉线金具,形式:标准化 | 付 | 9 | 2026-04-07 | 2027-04-07 | 国网青海电力格尔木仓库 | 买方指定仓库地面交货 |  | G00H-500142942-00017 | 044013327800010 | 400264873700010 | 500142942 | 锲型线夹,NX-2 | 500142942-0050 | 是
282607-1407000-0001 | 包1 | QH100 | 国网青海省电力公司 | 国网青海省电力公司海南供电公司 |  | 无电压等级 | 配网金具,接续金具,标准化 | 配网金具-功能:接续金具,形式:标准化 | 付 | 48 | 2026-04-07 | 2027-04-07 | 国网同德县供电公司尕巴松多仓库 | 买方指定仓库地面交货 |  | G00H-500142940-00007 | 044013341400020 | 400264877500020 | 500142940 | 异型并沟线夹,JBL-35-120 | 500142940-0007 | 是
282607-1407000-0001 | 包1 | QH100 | 国网青海省电力公司 | 国网青海省电力公司海南供电公司 |  | 无电压等级 | 配网金具,拉线金具,标准化 | 配网金具-功能:拉线金具,形式:标准化 | 付 | 28 | 2026-04-07 | 2027-04-07 | 青海省海南藏族自治州贵南县 | 买方指定仓库地面交货 |  | G00H-500142942-00014 | 044013343000050 | 400264877900050 | 500142942 | UT型线夹,NUT-2 | 500142942-0047 | 是
282607-1407000-0001 | 包1 | QH100 | 国网青海省电力公司 | 国网青海省电力公司黄化供电公司 |  | 无电压等级 | 配网金具,连接金具,标准化 | 配网金具-功能:连接金具,形式:标准化 | 付 | 40 | 2026-04-07 | 2027-04-07 | 国网循化县供电公司积石仓库 | 买方指定仓库地面交货 |  | G00H-500142943-00017 | 044013423400010 | 400265050500010 | 500142943 | 碗头挂板,W-7B | 500142943-0044 | 是
282607-1407000-0001 | 包1 | QH100 | 国网青海省电力公司 | 国网青海省电力公司海北供电公司 |  | 无电压等级 | 设备线夹-螺栓型设备线夹,SLG-3B | 设备线夹-螺栓型设备线夹-型号:SLG-3B | 付 | 126 | 2026-04-07 | 2027-04-07 | 国网刚察县供电公司东大街仓库 | 买方指定仓库地面交货 |  | G00H-500020820-00002 | 044013422100050 | 400264994800030 | 500020823 | 无 | 500020823-0010 | 是
282607-1407000-0001 | 包1 | QH100 | 国网青海省电力公司 | 国网青海省电力公司黄化供电公司 |  | 无电压等级 | 保护金具-铝包带,1mm×10mm | 保护金具-铝包带-规格:1mm×10mm | 米 | 288 | 2026-04-07 | 2027-04-07 | 国网化隆县公司化隆仓库 | 买方指定仓库地面交货 |  | G00H-500069455-00002 | 044013424200100 | 400264894200100 | 500119188 | 变电站金具 | 500119188-0170 | 是
282607-1407000-0001 | 包1 | QH100 | 国网青海省电力公司 | 国网青海省电力公司黄化供电公司 |  | 无电压等级 | 配网金具,连接金具,标准化 | 配网金具-功能:连接金具,形式:标准化 | 付 | 194 | 2026-04-07 | 2027-04-07 | 国网黄化供电公司群科仓库 | 买方指定仓库地面交货 |  | G00H-500142943-00016 | 044013420000030 | 400264893400030 | 500142943 | 球头挂环,QP-7 | 500142943-0043 | 是
282607-1407000-0001 | 包1 | QH100 | 国网青海省电力公司 | 国网青海省电力公司黄化供电公司 |  | 无电压等级 | 配网金具,接续金具,标准化 | 配网金具-功能:接续金具,形式:标准化 | 付 | 64 | 2026-04-07 | 2027-04-07 | 国网化隆县供电公司化隆仓库 | 买方指定仓库地面交货 |  | G00H-500142940-00008 | 044013445500070 | 400264910700070 | 500142940 | 异型并沟线夹,JBTL-50-240 | 500142940-0008 | 是
282607-1407000-0001 | 包1 | QH100 | 国网青海省电力公司 | 国网青海省电力公司黄化供电公司 |  | 无电压等级 | 配网金具,接续金具,标准化 | 配网金具-功能:接续金具,形式:标准化 | 付 | 6 | 2026-04-07 | 2027-04-07 | 国网循化县供电公司积石仓库 | 买方指定仓库地面交货 |  | G00H-500142940-00005 | 044013434800090 | 400264898900090 | 500142940 | 接地线夹,JDL-50-240 | 500142940-0005 | 是
282607-1407000-0001 | 包1 | QH100 | 国网青海省电力公司 | 国网青海省电力公司黄化供电公司 |  | 无电压等级 | 配网金具,连接金具,标准化 | 配网金具-功能:连接金具,形式:标准化 | 付 | 638 | 2026-04-07 | 2027-04-07 | 国网化隆县供电公司化隆仓库 | 买方指定仓库地面交货 |  | G00H-500142943-00017 | 044013432500010 | 400264897600010 | 500142943 | 碗头挂板,W-7B | 500142943-0044 | 是
282607-1407000-0001 | 包1 | QH100 | 国网青海省电力公司 | 国网青海省电力公司黄化供电公司 |  | 无电压等级 | 设备线夹-螺栓型设备线夹,SLG-3B | 设备线夹-螺栓型设备线夹-型号:SLG-3B | 付 | 150 | 2026-04-07 | 2027-04-07 | 国网化隆县供电公司巴燕仓库 | 买方指定仓库地面交货 |  | G00H-500020820-00002 | 044013434100020 | 400264898700020 | 500020823 | 无 | 500020823-0010 | 是
282607-1407000-0001 | 包1 | QH100 | 国网青海省电力公司 | 国网青海省电力公司黄化供电公司 |  | 无电压等级 | 保护金具-铝包带,1mm×10mm | 保护金具-铝包带-规格:1mm×10mm | 米 | 346 | 2026-04-07 | 2027-04-07 | 国网化隆县供电公司化隆仓库 | 买方指定仓库地面交货 |  | G00H-500069455-00002 | 044013443800070 | 400264909100070 | 500119188 | 变电站金具 | 500119188-0170 | 是
282607-1407000-0001 | 包1 | QH100 | 国网青海省电力公司 | 国网青海省电力公司海西供电公司 |  | 无电压等级 | 配网金具,接续金具,标准化 | 配网金具-功能:接续金具,形式:标准化 | 付 | 144 | 2026-04-07 | 2027-04-07 | 国网海西供电公司花土沟仓库 | 买方指定仓库地面交货 |  | G00H-500142940-00006 | 044013325700020 | 400264873300020 | 500142940 | 异型并沟线夹,JBL-50-240 | 500142940-0006 | 是
282607-1407000-0001 | 包1 | QH100 | 国网青海省电力公司 | 国网青海省电力公司果洛供电公司 |  | 无电压等级 | 配网金具,接续金具,标准化 | 配网金具-功能:接续金具,形式:标准化 | 付 | 16 | 2026-04-07 | 2027-04-07 | 国网班玛县供电公司赛来塘仓库 | 买方指定仓库地面交货 |  | G00H-500142940-00007 | 044013343100050 | 400265019800050 | 500142940 | 异型并沟线夹,JBL-35-120 | 500142940-0007 | 是
282607-1407000-0001 | 包1 | QH100 | 国网青海省电力公司 | 国网青海省电力公司海东供电公司 |  | 无电压等级 | 设备线夹-螺栓型设备线夹,SLG-3B | 设备线夹-螺栓型设备线夹-型号:SLG-3B | 付 | 276 | 2026-04-07 | 2027-04-07 | 青海省海东市平安区 | 买方指定仓库地面交货 |  | G00H-500020820-00002 | 044013343500050 | 400264878100050 | 500020823 | 无 | 500020823-0010 | 是
282607-1407000-0001 | 包1 | QH100 | 国网青海省电力公司 | 国网青海省电力公司海西供电公司 |  | 无电压等级 | 配网金具,连接金具,标准化 | 配网金具-功能:连接金具,形式:标准化 | 付 | 3 | 2026-04-07 | 2027-04-07 | 国网青海电力格尔木仓库 | 买方指定仓库地面交货 |  | G00H-500142943-00024 | 044013327800040 | 400264873700040 | 500142943 | 平行挂板,PD-10 | 500142943-0051 | 是
282607-1407000-0001 | 包1 | QH100 | 国网青海省电力公司 | 国网青海省电力公司西宁供电公司 |  | 无电压等级 | 配网金具,连接金具,标准化 | 配网金具-功能:连接金具,形式:标准化 | 付 | 7 | 2026-04-07 | 2027-04-07 | 国网湟中区供电公司大源仓库 | 买方指定仓库地面交货 |  | G00H-500142943-00024 | 044013328500020 | 400264873900020 | 500142943 | 平行挂板,PD-10 | 500142943-0051 | 是
282607-1407000-0001 | 包1 | QH100 | 国网青海省电力公司 | 国网青海省电力公司果洛供电公司 |  | 无电压等级 | 配网金具,连接金具,标准化 | 配网金具-功能:连接金具,形式:标准化 | 付 | 6 | 2026-04-07 | 2027-04-07 | 国网玛沁县供电公司大武仓库 | 买方指定仓库地面交货 |  | G00H-500142943-00023 | 044013339200030 | 400264876800030 | 500142943 | U型挂环,UL-21 | 500142943-0050 | 是
282607-1407000-0001 | 包1 | QH100 | 国网青海省电力公司 | 国网青海省电力公司黄化供电公司 |  | 无电压等级 | 配网金具,耐张线夹,标准化 | 配网金具-功能:耐张线夹,形式:标准化 | 付 | 15 | 2026-04-07 | 2027-04-07 | 国网循化县供电公司积石仓库 | 买方指定仓库地面交货 |  | G00H-500142948-00006 | 044013424300020 | 400265051600020 | 500142948 | 螺栓型,NLL-2 | 500142948-0007 | 是
282607-1407000-0001 | 包1 | QH100 | 国网青海省电力公司 | 国网青海省电力公司黄化供电公司 |  | 无电压等级 | 配网金具,拉线金具,标准化 | 配网金具-功能:拉线金具,形式:标准化 | 付 | 12 | 2026-04-07 | 2027-04-07 | 国网循化县供电公司积石仓库 | 买方指定仓库地面交货 |  | G00H-500142942-00012 | 044013429800010 | 400264896700010 | 500142942 | 钢线卡子,JK-2 | 500142942-0045 | 是
282607-1407000-0001 | 包1 | QH100 | 国网青海省电力公司 | 国网青海省电力公司黄化供电公司 |  | 无电压等级 | 配网金具,连接金具,标准化 | 配网金具-功能:连接金具,形式:标准化 | 付 | 190 | 2026-04-07 | 2027-04-07 | 国网循化县供电公司积石仓库 | 买方指定仓库地面交货 |  | G00H-500142943-00023 | 044013424400070 | 400264894300070 | 500142943 | U型挂环,UL-21 | 500142943-0050 | 是
282607-1407000-0001 | 包1 | QH100 | 国网青海省电力公司 | 国网青海省电力公司海东供电公司 |  | 无电压等级 | 配网金具,拉线金具,标准化 | 配网金具-功能:拉线金具,形式:标准化 | 付 | 4 | 2026-04-07 | 2027-04-07 | 青海省海东市乐都区 | 买方指定仓库地面交货 |  | G00H-500142942-00014 | 044013420200010 | 400265048700010 | 500142942 | UT型线夹,NUT-2 | 500142942-0047 | 是
282607-1407000-0001 | 包1 | QH100 | 国网青海省电力公司 | 国网青海省电力公司黄化供电公司 |  | 无电压等级 | 配网金具,拉线金具,标准化 | 配网金具-功能:拉线金具,形式:标准化 | 付 | 1226 | 2026-04-07 | 2027-04-07 | 国网循化县供电公司积石仓库 | 买方指定仓库地面交货 |  | G00H-500142942-00012 | 044013432800080 | 400264897900080 | 500142942 | 钢线卡子,JK-2 | 500142942-0045 | 是
282607-1407000-0001 | 包1 | QH100 | 国网青海省电力公司 | 国网青海省电力公司黄化供电公司 |  | 无电压等级 | 保护金具-铝包带,1mm×10mm | 保护金具-铝包带-规格:1mm×10mm | 米 | 134 | 2026-04-07 | 2027-04-07 | 国网化隆县供电公司化隆仓库 | 买方指定仓库地面交货 |  | G00H-500069455-00002 | 044013443500030 | 400264908600030 | 500119188 | 变电站金具 | 500119188-0170 | 是
282607-1407000-0001 | 包1 | QH100 | 国网青海省电力公司 | 国网青海省电力公司黄化供电公司 |  | 无电压等级 | 配网金具,连接金具,标准化 | 配网金具-功能:连接金具,形式:标准化 | 付 | 3 | 2026-04-07 | 2027-04-07 | 国网循化县供电公司积石仓库 | 买方指定仓库地面交货 |  | G00H-500142943-00016 | 044013432600050 | 400264897700050 | 500142943 | 球头挂环,QP-7 | 500142943-0043 | 是
282607-1407000-0001 | 包1 | QH100 | 国网青海省电力公司 | 国网青海省电力公司黄化供电公司 |  | 无电压等级 | 配网金具,连接金具,标准化 | 配网金具-功能:连接金具,形式:标准化 | 付 | 90 | 2026-04-07 | 2027-04-07 | 国网化隆县供电公司化隆仓库 | 买方指定仓库地面交货 |  | G00H-500142943-00023 | 044013443600080 | 400264908800080 | 500142943 | U型挂环,UL-21 | 500142943-0050 | 是
282607-1407000-0001 | 包1 | QH100 | 国网青海省电力公司 | 国网青海省电力公司黄化供电公司 |  | 无电压等级 | 配网金具,连接金具,标准化 | 配网金具-功能:连接金具,形式:标准化 | 付 | 82 | 2026-04-07 | 2027-04-07 | 国网化隆县供电公司巴燕仓库 | 买方指定仓库地面交货 |  | G00H-500142943-00024 | 044013434100090 | 400264898700090 | 500142943 | 平行挂板,PD-10 | 500142943-0051 | 是
282607-1407000-0001 | 包1 | QH100 | 国网青海省电力公司 | 国网青海省电力公司黄化供电公司 |  | 无电压等级 | 配网金具,接续金具,标准化 | 配网金具-功能:接续金具,形式:标准化 | 付 | 232 | 2026-04-07 | 2027-04-07 | 国网化隆县供电公司化隆仓库 | 买方指定仓库地面交货 |  | G00H-500142940-00007 | 044013444700050 | 400264910000050 | 500142940 | 异型并沟线夹,JBL-35-120 | 500142940-0007 | 是
282607-1407000-0001 | 包1 | QH100 | 国网青海省电力公司 | 国网青海省电力公司黄化供电公司 |  | 无电压等级 | 配网金具,接续金具,标准化 | 配网金具-功能:接续金具,形式:标准化 | 付 | 400 | 2026-04-07 | 2027-04-07 | 国网化隆县供电公司化隆仓库 | 买方指定仓库地面交货 |  | G00H-500142940-00007 | 044013443000050 | 400264908300050 | 500142940 | 异型并沟线夹,JBL-35-120 | 500142940-0007 | 是
282607-1407000-0001 | 包1 | QH100 | 国网青海省电力公司 | 国网青海省电力公司黄化供电公司 |  | 无电压等级 | 配网金具,接续金具,标准化 | 配网金具-功能:接续金具,形式:标准化 | 付 | 208 | 2026-04-07 | 2027-04-07 | 国网化隆县供电公司化隆仓库 | 买方指定仓库地面交货 |  | G00H-500142940-00007 | 044013444500020 | 400264909700020 | 500142940 | 异型并沟线夹,JBL-35-120 | 500142940-0007 | 是
282607-1407000-0001 | 包1 | QH100 | 国网青海省电力公司 | 国网青海省电力公司黄化供电公司 |  | 无电压等级 | 保护金具-铝包带,1mm×10mm | 保护金具-铝包带-规格:1mm×10mm | 米 | 478 | 2026-04-07 | 2027-04-07 | 国网化隆县供电公司巴燕仓库 | 买方指定仓库地面交货 |  | G00H-500069455-00002 | 044013433400020 | 400264898000020 | 500119188 | 变电站金具 | 500119188-0170 | 是
282607-1407000-0001 | 包1 | QH100 | 国网青海省电力公司 | 国网青海省电力公司黄化供电公司 |  | 无电压等级 | 配网金具,连接金具,标准化 | 配网金具-功能:连接金具,形式:标准化 | 付 | 12 | 2026-04-07 | 2027-04-07 | 国网循化县供电公司积石仓库 | 买方指定仓库地面交货 |  | G00H-500142943-00024 | 044013440500060 | 400264901300060 | 500142943 | 平行挂板,PD-10 | 500142943-0051 | 是
282607-1407000-0001 | 包1 | QH100 | 国网青海省电力公司 | 国网青海省电力公司黄化供电公司 |  | 无电压等级 | 配网金具,连接金具,标准化 | 配网金具-功能:连接金具,形式:标准化 | 付 | 546 | 2026-04-07 | 2027-04-07 | 国网化隆县供电公司化隆仓库 | 买方指定仓库地面交货 |  | G00H-500142943-00015 | 044013435600060 | 400264997100060 | 500142943 | 直角挂板,Z-7 | 500142943-0042 | 是
282607-1407000-0001 | 包1 | QH100 | 国网青海省电力公司 | 国网青海省电力公司黄化供电公司 |  | 无电压等级 | 配网金具,接续金具,标准化 | 配网金具-功能:接续金具,形式:标准化 | 付 | 84 | 2026-04-07 | 2027-04-07 | 国网化隆县供电公司化隆仓库 | 买方指定仓库地面交货 |  | G00H-500142940-00005 | 044013445600010 | 400264910900010 | 500142940 | 接地线夹,JDL-50-240 | 500142940-0005 | 是
282607-1407000-0001 | 包1 | QH100 | 国网青海省电力公司 | 国网青海省电力公司黄化供电公司 |  | 无电压等级 | 配网金具,连接金具,标准化 | 配网金具-功能:连接金具,形式:标准化 | 付 | 10 | 2026-04-07 | 2027-04-07 | 国网循化县供电公司积石仓库 | 买方指定仓库地面交货 |  | G00H-500142943-00023 | 044013434800030 | 400264898900030 | 500142943 | U型挂环,UL-21 | 500142943-0050 | 是
282607-1407000-0001 | 包1 | QH100 | 国网青海省电力公司 | 国网青海省电力公司海南供电公司 |  | 无电压等级 | 配网金具,耐张线夹,标准化 | 配网金具-功能:耐张线夹,形式:标准化 | 付 | 51 | 2026-04-07 | 2027-04-07 | 青海省海南藏族自治州同德县 | 买方指定仓库地面交货 |  | G00H-500142948-00006 | 044013340400020 | 400264877200020 | 500142948 | 螺栓型,NLL-2 | 500142948-0007 | 是
282607-1407000-0001 | 包1 | QH100 | 国网青海省电力公司 | 国网青海省电力公司都兰县供电公司 |  | 无电压等级 | 配网金具,拉线金具,标准化 | 配网金具-功能:拉线金具,形式:标准化 | 付 | 856 | 2026-04-07 | 2027-04-07 | 国网都兰县供电公司察汗乌苏仓库 | 买方指定仓库地面交货 |  | G00H-500142942-00012 | 044013328100010 | 400264873800010 | 500142942 | 钢线卡子,JK-2 | 500142942-0045 | 是
282607-1407000-0001 | 包1 | QH100 | 国网青海省电力公司 | 国网青海省电力公司黄化供电公司 |  | 无电压等级 | 配网金具,连接金具,标准化 | 配网金具-功能:连接金具,形式:标准化 | 付 | 60 | 2026-04-07 | 2027-04-07 | 国网泽库县供电公司泽曲仓库 | 买方指定仓库地面交货 |  | G00H-500142943-00024 | 044013342900020 | 400264904900020 | 500142943 | 平行挂板,PD-10 | 500142943-0051 | 是
282607-1407000-0001 | 包1 | QH100 | 国网青海省电力公司 | 国网青海省电力公司海南供电公司 |  | 无电压等级 | 配网金具,连接金具,标准化 | 配网金具-功能:连接金具,形式:标准化 | 付 | 194 | 2026-04-07 | 2027-04-07 | 青海省海南藏族自治州同德县 | 买方指定仓库地面交货 |  | G00H-500142943-00016 | 044013336500100 | 400264904300090 | 500142943 | 球头挂环,QP-7 | 500142943-0043 | 是
282607-1407000-0001 | 包1 | QH100 | 国网青海省电力公司 | 国网青海省电力公司海东供电公司 |  | 无电压等级 | 配网金具,接续金具,标准化 | 配网金具-功能:接续金具,形式:标准化 | 付 | 12 | 2026-04-07 | 2027-04-07 | 青海省海东市平安区 | 买方指定仓库地面交货 |  | G00H-500142940-00007 | 044013342300090 | 400264904700070 | 500142940 | 异型并沟线夹,JBL-35-120 | 500142940-0007 | 是
282607-1407000-0001 | 包1 | QH100 | 国网青海省电力公司 | 国网青海省电力公司海南供电公司 |  | 无电压等级 | 配网金具,连接金具,标准化 | 配网金具-功能:连接金具,形式:标准化 | 付 | 37 | 2026-04-07 | 2027-04-07 | 国网同德县供电公司尕巴松多仓库 | 买方指定仓库地面交货 |  | G00H-500142943-00023 | 044013341400040 | 400264877500040 | 500142943 | U型挂环,UL-21 | 500142943-0050 | 是
282607-1407000-0001 | 包1 | QH100 | 国网青海省电力公司 | 国网青海省电力公司海东供电公司 |  | 无电压等级 | 配网金具,连接金具,标准化 | 配网金具-功能:连接金具,形式:标准化 | 付 | 2 | 2026-04-07 | 2027-04-07 | 青海省海东市平安区 | 买方指定仓库地面交货 |  | G00H-500142943-00024 | 044013342500040 | 400264981200020 | 500142943 | 平行挂板,PD-10 | 500142943-0051 | 是
282607-1407000-0001 | 包1 | QH100 | 国网青海省电力公司 | 国网青海省电力公司海东供电公司 |  | 无电压等级 | 配网金具,接续金具,标准化 | 配网金具-功能:接续金具,形式:标准化 | 付 | 16 | 2026-04-07 | 2027-04-07 | 青海省海东市平安区 | 买方指定仓库地面交货 |  | G00H-500142940-00008 | 044013342600030 | 400264877700030 | 500142940 | 异型并沟线夹,JBTL-50-240 | 500142940-0008 | 是
282607-1407000-0001 | 包1 | QH100 | 国网青海省电力公司 | 国网青海省电力公司海南供电公司 |  | 无电压等级 | 配网金具,接续金具,标准化 | 配网金具-功能:接续金具,形式:标准化 | 付 | 40 | 2026-04-07 | 2027-04-07 | 青海省海南藏族自治州同德县 | 买方指定仓库地面交货 |  | G00H-500142940-00005 | 044013325300070 | 400264873200070 | 500142940 | 接地线夹,JDL-50-240 | 500142940-0005 | 是
282607-1407000-0001 | 包1 | QH100 | 国网青海省电力公司 | 国网青海省电力公司海西供电公司 |  | 无电压等级 | 配网金具,连接金具,标准化 | 配网金具-功能:连接金具,形式:标准化 | 付 | 9 | 2026-04-07 | 2027-04-07 | 国网青海电力格尔木仓库 | 买方指定仓库地面交货 |  | G00H-500142943-00015 | 044013327800090 | 400264873700090 | 500142943 | 直角挂板,Z-7 | 500142943-0042 | 是
282607-1407000-0001 | 包1 | QH100 | 国网青海省电力公司 | 国网青海省电力公司海东供电公司 |  | 无电压等级 | 配网金具,拉线金具,标准化 | 配网金具-功能:拉线金具,形式:标准化 | 付 | 71 | 2026-04-07 | 2027-04-07 | 青海省海东市平安区 | 买方指定仓库地面交货 |  | G00H-500142942-00012 | 044013338700040 | 400264876600040 | 500142942 | 钢线卡子,JK-2 | 500142942-0045 | 是
282607-1407000-0001 | 包1 | QH100 | 国网青海省电力公司 | 国网青海省电力公司海南供电公司 |  | 无电压等级 | 配网金具,连接金具,标准化 | 配网金具-功能:连接金具,形式:标准化 | 付 | 29 | 2026-04-07 | 2027-04-07 | 青海省海南藏族自治州同德县 | 买方指定仓库地面交货 |  | G00H-500142943-00023 | 044013329000010 | 400264874100010 | 500142943 | U型挂环,UL-21 | 500142943-0050 | 是
282607-1407000-0001 | 包1 | QH100 | 国网青海省电力公司 | 国网青海省电力公司黄化供电公司 |  | 无电压等级 | 配网金具,接续金具,标准化 | 配网金具-功能:接续金具,形式:标准化 | 付 | 300 | 2026-04-07 | 2027-04-07 | 国网泽库县供电公司泽曲仓库 | 买方指定仓库地面交货 |  | G00H-500142940-00005 | 044013342900080 | 400264905000040 | 500142940 | 接地线夹,JDL-50-240 | 500142940-0005 | 是
282607-1407000-0001 | 包1 | QH100 | 国网青海省电力公司 | 国网青海省电力公司果洛供电公司 |  | 无电压等级 | 配网金具,耐张线夹,标准化 | 配网金具-功能:耐张线夹,形式:标准化 | 付 | 393 | 2026-04-07 | 2027-04-07 | 国网班玛县供电公司赛来塘仓库 | 买方指定仓库地面交货 |  | G00H-500142948-00008 | 044013343200030 | 400264905100020 | 500142948 | 螺栓型,NLL-4 | 500142948-0009 | 是
282607-1407000-0001 | 包1 | QH100 | 国网青海省电力公司 | 国网青海省电力公司黄化供电公司 |  | 无电压等级 | 配网金具,连接金具,标准化 | 配网金具-功能:连接金具,形式:标准化 | 付 | 912 | 2026-04-07 | 2027-04-07 | 国网化隆县供电公司化隆仓库 | 买方指定仓库地面交货 |  | G00H-500142943-00016 | 044013421200010 | 400264893500010 | 500142943 | 球头挂环,QP-7 | 500142943-0043 | 是
282607-1407000-0001 | 包1 | QH100 | 国网青海省电力公司 | 国网青海省电力公司黄化供电公司 |  | 无电压等级 | 配网金具,耐张线夹,标准化 | 配网金具-功能:耐张线夹,形式:标准化 | 付 | 319 | 2026-04-07 | 2027-04-07 | 国网化隆县公司化隆仓库 | 买方指定仓库地面交货 |  | G00H-500142948-00006 | 044013421900010 | 400264893700010 | 500142948 | 螺栓型,NLL-2 | 500142948-0007 | 是
282607-1407000-0001 | 包1 | QH100 | 国网青海省电力公司 | 国网青海省电力公司黄化供电公司 |  | 无电压等级 | 设备线夹-螺栓型设备线夹,SLG-3B | 设备线夹-螺栓型设备线夹-型号:SLG-3B | 付 | 46 | 2026-04-07 | 2027-04-07 | 国网化隆县公司化隆仓库 | 买方指定仓库地面交货 |  | G00H-500020820-00002 | 044013416800100 | 400264892500100 | 500020823 | 无 | 500020823-0010 | 是
282607-1407000-0001 | 包1 | QH100 | 国网青海省电力公司 | 国网青海省电力公司黄化供电公司 |  | 无电压等级 | 设备线夹-螺栓型设备线夹,SLG-3B | 设备线夹-螺栓型设备线夹-型号:SLG-3B | 付 | 72 | 2026-04-07 | 2027-04-07 | 国网化隆县供电公司化隆仓库 | 买方指定仓库地面交货 |  | G00H-500020820-00002 | 044013429500060 | 400264896400060 | 500020823 | 无 | 500020823-0010 | 是
282607-1407000-0001 | 包1 | QH100 | 国网青海省电力公司 | 国网青海省电力公司海东供电公司 |  | 无电压等级 | 配网金具,连接金具,标准化 | 配网金具-功能:连接金具,形式:标准化 | 付 | 21 | 2026-04-07 | 2027-04-07 | 青海省海东市乐都区 | 买方指定仓库地面交货 |  | G00H-500142943-00015 | 044013418800030 | 400265048100020 | 500142943 | 直角挂板,Z-7 | 500142943-0042 | 是
282607-1407000-0001 | 包1 | QH100 | 国网青海省电力公司 | 国网青海省电力公司黄化供电公司 |  | 无电压等级 | 配网金具,拉线金具,标准化 | 配网金具-功能:拉线金具,形式:标准化 | 付 | 152 | 2026-04-07 | 2027-04-07 | 国网黄化供电公司群科仓库 | 买方指定仓库地面交货 |  | G00H-500142942-00012 | 044013418200030 | 400264893000030 | 500142942 | 钢线卡子,JK-2 | 500142942-0045 | 是
282607-1407000-0001 | 包1 | QH100 | 国网青海省电力公司 | 国网青海省电力公司黄化供电公司 |  | 无电压等级 | 配网金具,连接金具,标准化 | 配网金具-功能:连接金具,形式:标准化 | 付 | 912 | 2026-04-07 | 2027-04-07 | 国网化隆县供电公司化隆仓库 | 买方指定仓库地面交货 |  | G00H-500142943-00015 | 044013421300080 | 400264893600080 | 500142943 | 直角挂板,Z-7 | 500142943-0042 | 是
282607-1407000-0001 | 包1 | QH100 | 国网青海省电力公司 | 国网青海省电力公司海北供电公司 |  | 无电压等级 | 配网金具,耐张线夹,标准化 | 配网金具-功能:耐张线夹,形式:标准化 | 付 | 467 | 2026-04-07 | 2027-04-07 | 国网刚察县供电公司东大街仓库 | 买方指定仓库地面交货 |  | G00H-500142948-00006 | 044013420600070 | 400264993500050 | 500142948 | 螺栓型,NLL-2 | 500142948-0007 | 是
282607-1407000-0001 | 包1 | QH100 | 国网青海省电力公司 | 国网青海省电力公司黄化供电公司 |  | 无电压等级 | 配网金具,连接金具,标准化 | 配网金具-功能:连接金具,形式:标准化 | 付 | 107 | 2026-04-07 | 2027-04-07 | 国网化隆县供电公司化隆仓库 | 买方指定仓库地面交货 |  | G00H-500142943-00024 | 044013421200100 | 400264893500100 | 500142943 | 平行挂板,PD-10 | 500142943-0051 | 是
282607-1407000-0001 | 包1 | QH100 | 国网青海省电力公司 | 国网青海省电力公司黄化供电公司 |  | 无电压等级 | 配网金具,连接金具,标准化 | 配网金具-功能:连接金具,形式:标准化 | 付 | 194 | 2026-04-07 | 2027-04-07 | 国网黄化供电公司群科仓库 | 买方指定仓库地面交货 |  | G00H-500142943-00015 | 044013420000020 | 400264893400020 | 500142943 | 直角挂板,Z-7 | 500142943-0042 | 是
282607-1407000-0001 | 包1 | QH100 | 国网青海省电力公司 | 国网青海省电力公司海北供电公司 |  | 无电压等级 | 配网金具,连接金具,标准化 | 配网金具-功能:连接金具,形式:标准化 | 付 | 252 | 2026-04-07 | 2027-04-07 | 国网刚察县供电公司东大街仓库 | 买方指定仓库地面交货 |  | G00H-500142942-00014 | 044013422300030 | 400265050100020 | 500142943 | UT型线夹,NUT-2 |  | 是
282607-1407000-0001 | 包1 | QH100 | 国网青海省电力公司 | 国网青海省电力公司黄化供电公司 |  | 无电压等级 | 配网金具,拉线金具,标准化 | 配网金具-功能:拉线金具,形式:标准化 | 付 | 53 | 2026-04-07 | 2027-04-07 | 国网化隆县供电公司化隆仓库 | 买方指定仓库地面交货 |  | G00H-500142942-00014 | 044013422800030 | 400264893800030 | 500142942 | UT型线夹,NUT-2 | 500142942-0047 | 是
282607-1407000-0001 | 包1 | QH100 | 国网青海省电力公司 | 国网青海省电力公司黄化供电公司 |  | 无电压等级 | 配网金具,耐张线夹,标准化 | 配网金具-功能:耐张线夹,形式:标准化 | 付 | 170 | 2026-04-07 | 2027-04-07 | 国网黄化供电公司群科仓库 | 买方指定仓库地面交货 |  | G00H-500142948-00007 | 044013415800020 | 400265046000020 | 500142948 | 螺栓型,NLL-3 | 500142948-0008 | 是
282607-1407000-0001 | 包1 | QH100 | 国网青海省电力公司 | 国网青海省电力公司黄化供电公司 |  | 无电压等级 | 配网金具,连接金具,标准化 | 配网金具-功能:连接金具,形式:标准化 | 付 | 466 | 2026-04-07 | 2027-04-07 | 国网化隆县供电公司化隆仓库 | 买方指定仓库地面交货 |  | G00H-500142943-00017 | 044013443000040 | 400264908300040 | 500142943 | 碗头挂板,W-7B | 500142943-0044 | 是
282607-1407000-0001 | 包1 | QH100 | 国网青海省电力公司 | 国网青海省电力公司黄化供电公司 |  | 无电压等级 | 配网金具,耐张线夹,标准化 | 配网金具-功能:耐张线夹,形式:标准化 | 付 | 720 | 2026-04-07 | 2027-04-07 | 国网化隆县供电公司巴燕仓库 | 买方指定仓库地面交货 |  | G00H-500142948-00006 | 044013433800040 | 400264898400040 | 500142948 | 螺栓型,NLL-2 | 500142948-0007 | 是
282607-1407000-0001 | 包1 | QH100 | 国网青海省电力公司 | 国网青海省电力公司黄化供电公司 |  | 无电压等级 | 配网金具,连接金具,标准化 | 配网金具-功能:连接金具,形式:标准化 | 付 | 815 | 2026-04-07 | 2027-04-07 | 国网循化县供电公司积石仓库 | 买方指定仓库地面交货 |  | G00H-500142943-00016 | 044013432700080 | 400264897800080 | 500142943 | 球头挂环,QP-7 | 500142943-0043 | 是
282607-1407000-0001 | 包1 | QH100 | 国网青海省电力公司 | 国网青海省电力公司黄化供电公司 |  | 无电压等级 | 配网金具,拉线金具,标准化 | 配网金具-功能:拉线金具,形式:标准化 | 付 | 142 | 2026-04-07 | 2027-04-07 | 国网循化县供电公司积石仓库 | 买方指定仓库地面交货 |  | G00H-500142942-00013 | 044013441000010 | 400264901500010 | 500142942 | UT型线夹,NUT-1 | 500142942-0046 | 是
282607-1407000-0001 | 包1 | QH100 | 国网青海省电力公司 | 国网青海省电力公司黄化供电公司 |  | 无电压等级 | 配网金具,接续金具,标准化 | 配网金具-功能:接续金具,形式:标准化 | 付 | 968 | 2026-04-07 | 2027-04-07 | 国网化隆县供电公司化隆仓库 | 买方指定仓库地面交货 |  | G00H-500142940-00006 | 044013445500090 | 400264910800020 | 500142940 | 异型并沟线夹,JBL-50-240 | 500142940-0006 | 是
282607-1407000-0001 | 包1 | QH100 | 国网青海省电力公司 | 国网青海省电力公司黄化供电公司 |  | 无电压等级 | 配网金具,接续金具,标准化 | 配网金具-功能:接续金具,形式:标准化 | 付 | 96 | 2026-04-07 | 2027-04-07 | 国网化隆县供电公司巴燕仓库 | 买方指定仓库地面交货 |  | G00H-500142940-00008 | 044013434100100 | 400264898700100 | 500142940 | 异型并沟线夹,JBTL-50-240 | 500142940-0008 | 是
282607-1407000-0001 | 包1 | QH100 | 国网青海省电力公司 | 国网青海省电力公司黄化供电公司 |  | 无电压等级 | 配网金具,连接金具,标准化 | 配网金具-功能:连接金具,形式:标准化 | 付 | 478 | 2026-04-07 | 2027-04-07 | 国网化隆县供电公司巴燕仓库 | 买方指定仓库地面交货 |  | G00H-500142943-00016 | 044013446000080 | 400264998400070 | 500142943 | 球头挂环,QP-7 | 500142943-0043 | 是
282607-1407000-0001 | 包1 | QH100 | 国网青海省电力公司 | 国网青海省电力公司黄化供电公司 |  | 无电压等级 | 保护金具-铝包带,1mm×10mm | 保护金具-铝包带-规格:1mm×10mm | 米 | 660 | 2026-04-07 | 2027-04-07 | 国网化隆县供电公司化隆仓库 | 买方指定仓库地面交货 |  | G00H-500069455-00002 | 044013444300060 | 400264909500060 | 500119188 | 变电站金具 | 500119188-0170 | 是
282607-1407000-0001 | 包1 | QH100 | 国网青海省电力公司 | 国网青海省电力公司黄化供电公司 |  | 无电压等级 | 配网金具,拉线金具,标准化 | 配网金具-功能:拉线金具,形式:标准化 | 付 | 142 | 2026-04-07 | 2027-04-07 | 国网循化县供电公司积石仓库 | 买方指定仓库地面交货 |  | G00H-500142942-00016 | 044013433600100 | 400264898200100 | 500142942 | 锲型线夹,NX-1 | 500142942-0049 | 是
282607-1407000-0001 | 包1 | QH100 | 国网青海省电力公司 | 国网青海省电力公司海北供电公司 |  | 无电压等级 | 配网金具,拉线金具,标准化 | 配网金具-功能:拉线金具,形式:标准化 | 付 | 438 | 2026-04-07 | 2027-04-07 | 国网刚察县供电公司东大街仓库 | 买方指定仓库地面交货 |  | G00H-500142942-00014 | 044013433900040 | 400264898500040 | 500142942 | UT型线夹,NUT-2 | 500142942-0047 | 是
282607-1407000-0001 | 包1 | QH100 | 国网青海省电力公司 | 国网青海省电力公司黄化供电公司 |  | 无电压等级 | 配网金具,接续金具,标准化 | 配网金具-功能:接续金具,形式:标准化 | 付 | 48 | 2026-04-07 | 2027-04-07 | 国网化隆县供电公司巴燕仓库 | 买方指定仓库地面交货 |  | G00H-500142940-00008 | 044013445200080 | 400264910600080 | 500142940 | 异型并沟线夹,JBTL-50-240 | 500142940-0008 | 是
282607-1407000-0001 | 包1 | QH100 | 国网青海省电力公司 | 国网青海省电力公司黄化供电公司 |  | 无电压等级 | 配网金具,连接金具,标准化 | 配网金具-功能:连接金具,形式:标准化 | 付 | 30 | 2026-04-07 | 2027-04-07 | 国网化隆县供电公司化隆仓库 | 买方指定仓库地面交货 |  | G00H-500142943-00024 | 044013445600100 | 400264910900100 | 500142943 | 平行挂板,PD-10 | 500142943-0051 | 是
282607-1407000-0001 | 包1 | QH100 | 国网青海省电力公司 | 国网青海省电力公司黄化供电公司 |  | 无电压等级 | 配网金具,连接金具,标准化 | 配网金具-功能:连接金具,形式:标准化 | 付 | 3 | 2026-04-07 | 2027-04-07 | 国网循化县供电公司积石仓库 | 买方指定仓库地面交货 |  | G00H-500142943-00015 | 044013432600040 | 400264897700040 | 500142943 | 直角挂板,Z-7 | 500142943-0042 | 是
282607-1407000-0001 | 包1 | QH100 | 国网青海省电力公司 | 国网青海省电力公司黄化供电公司 |  | 无电压等级 | 配网金具,连接金具,标准化 | 配网金具-功能:连接金具,形式:标准化 | 付 | 544 | 2026-04-07 | 2027-04-07 | 国网化隆县供电公司化隆仓库 | 买方指定仓库地面交货 |  | G00H-500142943-00017 | 044013444200020 | 400264909400020 | 500142943 | 碗头挂板,W-7B | 500142943-0044 | 是
282607-1407000-0001 | 包1 | QH100 | 国网青海省电力公司 | 国网青海省电力公司黄化供电公司 |  | 无电压等级 | 配网金具,拉线金具,标准化 | 配网金具-功能:拉线金具,形式:标准化 | 付 | 56 | 2026-04-07 | 2027-04-07 | 国网循化县供电公司积石仓库 | 买方指定仓库地面交货 |  | G00H-500142942-00012 | 044013434800010 | 400264898900010 | 500142942 | 钢线卡子,JK-2 | 500142942-0045 | 是
282607-1407000-0001 | 包1 | QH100 | 国网青海省电力公司 | 国网青海省电力公司玉树供电公司 |  | 无电压等级 | 配网金具,拉线金具,标准化 | 配网金具-功能:拉线金具,形式:标准化 | 付 | 3 | 2026-04-07 | 2027-04-07 | 国网囊谦县供电公司新城区仓库 | 买方指定仓库地面交货 |  | G00H-500142942-00014 | 044013336600020 | 400265031100020 | 500142942 | UT型线夹,NUT-2 | 500142942-0047 | 是
282607-1407000-0001 | 包1 | QH100 | 国网青海省电力公司 | 国网青海省电力公司都兰县供电公司 |  | 无电压等级 | 配网金具,连接金具,标准化 | 配网金具-功能:连接金具,形式:标准化 | 付 | 336 | 2026-04-07 | 2027-04-07 | 国网都兰县供电公司察汗乌苏仓库 | 买方指定仓库地面交货 |  | G00H-500142943-00017 | 044013337000080 | 400264876000080 | 500142943 | 碗头挂板,W-7B | 500142943-0044 | 是
282607-1407000-0001 | 包1 | QH100 | 国网青海省电力公司 | 国网青海省电力公司果洛供电公司 |  | 无电压等级 | 配网金具,连接金具,标准化 | 配网金具-功能:连接金具,形式:标准化 | 付 | 401 | 2026-04-07 | 2027-04-07 | 国网班玛县供电公司赛来塘仓库 | 买方指定仓库地面交货 |  | G00H-500142943-00015 | 044013343200100 | 400264905100090 | 500142943 | 直角挂板,Z-7 | 500142943-0042 | 是
282607-1407000-0001 | 包1 | QH100 | 国网青海省电力公司 | 国网青海省电力公司海南供电公司 |  | 无电压等级 | 配网金具,拉线金具,标准化 | 配网金具-功能:拉线金具,形式:标准化 | 付 | 261 | 2026-04-07 | 2027-04-07 | 青海省海南藏族自治州同德县 | 买方指定仓库地面交货 |  | G00H-500142942-00012 | 044013329000060 | 400264874100060 | 500142942 | 钢线卡子,JK-2 | 500142942-0045 | 是
282607-1407000-0001 | 包1 | QH100 | 国网青海省电力公司 | 国网青海省电力公司都兰县供电公司 |  | 无电压等级 | 配网金具,接续金具,标准化 | 配网金具-功能:接续金具,形式:标准化 | 付 | 159 | 2026-04-07 | 2027-04-07 | 国网都兰县供电公司察汗乌苏仓库 | 买方指定仓库地面交货 |  | G00H-500142940-00005 | 044013328100090 | 400264873800090 | 500142940 | 接地线夹,JDL-50-240 | 500142940-0005 | 是
282607-1407000-0001 | 包1 | QH100 | 国网青海省电力公司 | 国网青海省电力公司海东供电公司 |  | 无电压等级 | 配网金具,接续金具,标准化 | 配网金具-功能:接续金具,形式:标准化 | 付 | 600 | 2026-04-07 | 2027-04-07 | 青海省海东市平安区 | 买方指定仓库地面交货 |  | G00H-500142940-00006 | 044013338700090 | 400264876600090 | 500142940 | 异型并沟线夹,JBL-50-240 | 500142940-0006 | 是
282607-1407000-0001 | 包1 | QH100 | 国网青海省电力公司 | 国网青海省电力公司都兰县供电公司 |  | 无电压等级 | 设备线夹-螺栓型设备线夹,SLG-3B | 设备线夹-螺栓型设备线夹-型号:SLG-3B | 付 | 24 | 2026-04-07 | 2027-04-07 | 国网都兰县供电公司察汗乌苏仓库 | 买方指定仓库地面交货 |  | G00H-500020820-00002 | 044013336100010 | 400264875600010 | 500020823 | 无 | 500020823-0010 | 是
282607-1407000-0001 | 包1 | QH100 | 国网青海省电力公司 | 国网青海省电力公司海南供电公司 |  | 无电压等级 | 配网金具,连接金具,标准化 | 配网金具-功能:连接金具,形式:标准化 | 付 | 51 | 2026-04-07 | 2027-04-07 | 青海省海南藏族自治州同德县 | 买方指定仓库地面交货 |  | G00H-500142943-00017 | 044013340400100 | 400264877200100 | 500142943 | 碗头挂板,W-7B | 500142943-0044 | 是
282607-1407000-0001 | 包1 | QH100 | 国网青海省电力公司 | 国网青海省电力公司西宁供电公司 |  | 无电压等级 | 配网金具,接续金具,标准化 | 配网金具-功能:接续金具,形式:标准化 | 付 | 27 | 2026-04-07 | 2027-04-07 | 国网湟中区供电公司大源仓库 | 买方指定仓库地面交货 |  | G00H-500142940-00005 | 044013336200080 | 400264875700080 | 500142940 | 接地线夹,JDL-50-240 | 500142940-0005 | 是
282607-1407000-0001 | 包1 | QH100 | 国网青海省电力公司 | 国网青海省电力公司海南供电公司 |  | 无电压等级 | 配网金具,连接金具,标准化 | 配网金具-功能:连接金具,形式:标准化 | 付 | 116 | 2026-04-07 | 2027-04-07 | 国网同德县供电公司尕巴松多仓库 | 买方指定仓库地面交货 |  | G00H-500142943-00017 | 044013341400070 | 400264877500070 | 500142943 | 碗头挂板,W-7B | 500142943-0044 | 是
282607-1407000-0001 | 包1 | QH100 | 国网青海省电力公司 | 国网青海省电力公司黄化供电公司 |  | 无电压等级 | 保护金具-铝包带,1mm×10mm | 保护金具-铝包带-规格:1mm×10mm | 米 | 590 | 2026-04-07 | 2027-04-07 | 国网化隆县供电公司巴燕仓库 | 买方指定仓库地面交货 |  | G00H-500069455-00002 | 044013422900010 | 400264893900010 | 500119188 | 变电站金具 | 500119188-0170 | 是
282607-1407000-0001 | 包1 | QH100 | 国网青海省电力公司 | 国网青海省电力公司黄化供电公司 |  | 无电压等级 | 配网金具,接续金具,标准化 | 配网金具-功能:接续金具,形式:标准化 | 付 | 46 | 2026-04-07 | 2027-04-07 | 国网黄化供电公司群科仓库 | 买方指定仓库地面交货 |  | G00H-500142940-00005 | 044013418200060 | 400264893000060 | 500142940 | 接地线夹,JDL-50-240 | 500142940-0005 | 是
282607-1407000-0001 | 包1 | QH100 | 国网青海省电力公司 | 国网青海省电力公司黄化供电公司 |  | 无电压等级 | 配网金具,接续金具,标准化 | 配网金具-功能:接续金具,形式:标准化 | 付 | 40 | 2026-04-07 | 2027-04-07 | 国网化隆县公司化隆仓库 | 买方指定仓库地面交货 |  | G00H-500142940-00008 | 044013422200020 | 400265049600020 | 500142940 | 异型并沟线夹,JBTL-50-240 | 500142940-0008 | 是
282607-1407000-0001 | 包1 | QH100 | 国网青海省电力公司 | 国网青海省电力公司黄化供电公司 |  | 无电压等级 | 配网金具,耐张线夹,标准化 | 配网金具-功能:耐张线夹,形式:标准化 | 付 | 20 | 2026-04-07 | 2027-04-07 | 国网黄化供电公司群科仓库 | 买方指定仓库地面交货 |  | G00H-500142948-00007 | 044013418000010 | 400264892800010 | 500142948 | 螺栓型,NLL-3 | 500142948-0008 | 是
282607-1407000-0001 | 包1 | QH100 | 国网青海省电力公司 | 国网青海省电力公司黄化供电公司 |  | 无电压等级 | 配网金具,拉线金具,标准化 | 配网金具-功能:拉线金具,形式:标准化 | 付 | 107 | 2026-04-07 | 2027-04-07 | 国网化隆县供电公司化隆仓库 | 买方指定仓库地面交货 |  | G00H-500142942-00014 | 044013418500060 | 400264893100060 | 500142942 | UT型线夹,NUT-2 | 500142942-0047 | 是
282607-1407000-0001 | 包1 | QH100 | 国网青海省电力公司 | 国网青海省电力公司黄化供电公司 |  | 无电压等级 | 配网金具,拉线金具,标准化 | 配网金具-功能:拉线金具,形式:标准化 | 付 | 19 | 2026-04-07 | 2027-04-07 | 国网黄化供电公司群科仓库 | 买方指定仓库地面交货 |  | G00H-500142942-00014 | 044013418200020 | 400264893000020 | 500142942 | UT型线夹,NUT-2 | 500142942-0047 | 是
282607-1407000-0001 | 包1 | QH100 | 国网青海省电力公司 | 国网青海省电力公司黄化供电公司 |  | 无电压等级 | 保护金具-铝包带,1mm×10mm | 保护金具-铝包带-规格:1mm×10mm | 米 | 370 | 2026-04-07 | 2027-04-07 | 国网化隆县公司化隆仓库 | 买方指定仓库地面交货 |  | G00H-500069455-00002 | 044013421900060 | 400264893700060 | 500119188 | 变电站金具 | 500119188-0170 | 是
282607-1407000-0001 | 包1 | QH100 | 国网青海省电力公司 | 国网青海省电力公司海北供电公司 |  | 无电压等级 | 配网金具,连接金具,标准化 | 配网金具-功能:连接金具,形式:标准化 | 付 | 728 | 2026-04-07 | 2027-04-07 | 国网刚察县供电公司东大街仓库 | 买方指定仓库地面交货 |  | G00H-500142940-00007 | 044013422100090 | 400264994800060 | 500142943 | 异型并沟线夹,JBL-35-120 |  | 是
282607-1407000-0001 | 包1 | QH100 | 国网青海省电力公司 | 国网青海省电力公司黄化供电公司 |  | 无电压等级 | 配网金具,接续金具,标准化 | 配网金具-功能:接续金具,形式:标准化 | 付 | 2400 | 2026-04-07 | 2027-04-07 | 国网循化县供电公司积石仓库 | 买方指定仓库地面交货 |  | G00H-500142940-00006 | 044013424400040 | 400264894300040 | 500142940 | 异型并沟线夹,JBL-50-240 | 500142940-0006 | 是
282607-1407000-0001 | 包1 | QH100 | 国网青海省电力公司 | 国网青海省电力公司黄化供电公司 |  | 无电压等级 | 配网金具,拉线金具,标准化 | 配网金具-功能:拉线金具,形式:标准化 | 付 | 38 | 2026-04-07 | 2027-04-07 | 国网化隆县公司化隆仓库 | 买方指定仓库地面交货 |  | G00H-500142942-00014 | 044013421400050 | 400264994600050 | 500142942 | UT型线夹,NUT-2 | 500142942-0047 | 是
282607-1407000-0001 | 包1 | QH100 | 国网青海省电力公司 | 国网青海省电力公司黄化供电公司 |  | 无电压等级 | 配网金具,接续金具,标准化 | 配网金具-功能:接续金具,形式:标准化 | 付 | 55 | 2026-04-07 | 2027-04-07 | 国网化隆县公司化隆仓库 | 买方指定仓库地面交货 |  | G00H-500142940-00005 | 044013422200040 | 400265049600040 | 500142940 | 接地线夹,JDL-50-240 | 500142940-0005 | 是
282607-1407000-0001 | 包1 | QH100 | 国网青海省电力公司 | 国网青海省电力公司黄化供电公司 |  | 无电压等级 | 配网金具,耐张线夹,标准化 | 配网金具-功能:耐张线夹,形式:标准化 | 付 | 816 | 2026-04-07 | 2027-04-07 | 国网化隆县供电公司化隆仓库 | 买方指定仓库地面交货 |  | G00H-500142948-00007 | 044013418500080 | 400264893100080 | 500142948 | 螺栓型,NLL-3 | 500142948-0008 | 是
282607-1407000-0001 | 包1 | QH100 | 国网青海省电力公司 | 国网青海省电力公司海北供电公司 |  | 无电压等级 | 配网金具,接续金具,标准化 | 配网金具-功能:接续金具,形式:标准化 | 付 | 430 | 2026-04-07 | 2027-04-07 | 国网刚察县供电公司东大街仓库 | 买方指定仓库地面交货 |  | G00H-500142940-00005 | 044013430200010 | 400264995900010 | 500142940 | 接地线夹,JDL-50-240 | 500142940-0005 | 是
282607-1407000-0001 | 包1 | QH100 | 国网青海省电力公司 | 国网青海省电力公司海北供电公司 |  | 无电压等级 | 配网金具,连接金具,标准化 | 配网金具-功能:连接金具,形式:标准化 | 付 | 264 | 2026-04-07 | 2027-04-07 | 国网刚察县供电公司东大街仓库 | 买方指定仓库地面交货 |  | G00H-500142943-00024 | 044013420500030 | 400265048900010 | 500142943 | 平行挂板,PD-10 | 500142943-0051 | 是
282607-1407000-0001 | 包1 | QH100 | 国网青海省电力公司 | 国网青海省电力公司黄化供电公司 |  | 无电压等级 | 配网金具,耐张线夹,标准化 | 配网金具-功能:耐张线夹,形式:标准化 | 付 | 524 | 2026-04-07 | 2027-04-07 | 国网循化县供电公司积石仓库 | 买方指定仓库地面交货 |  | G00H-500142948-00007 | 044013424800070 | 400264894600070 | 500142948 | 螺栓型,NLL-3 | 500142948-0008 | 是
282607-1407000-0001 | 包1 | QH100 | 国网青海省电力公司 | 国网青海省电力公司黄化供电公司 |  | 无电压等级 | 设备线夹-螺栓型设备线夹,SLG-3B | 设备线夹-螺栓型设备线夹-型号:SLG-3B | 付 | 41 | 2026-04-07 | 2027-04-07 | 国网化隆县供电公司化隆仓库 | 买方指定仓库地面交货 |  | G00H-500020820-00002 | 044013444500100 | 400264909700100 | 500020823 | 无 | 500020823-0010 | 是
282607-1407000-0001 | 包1 | QH100 | 国网青海省电力公司 | 国网青海省电力公司黄化供电公司 |  | 无电压等级 | 配网金具,拉线金具,标准化 | 配网金具-功能:拉线金具,形式:标准化 | 付 | 55 | 2026-04-07 | 2027-04-07 | 国网化隆县供电公司化隆仓库 | 买方指定仓库地面交货 |  | G00H-500142942-00014 | 044013442800100 | 400264908200100 | 500142942 | UT型线夹,NUT-2 | 500142942-0047 | 是
282607-1407000-0001 | 包1 | QH100 | 国网青海省电力公司 | 国网青海省电力公司黄化供电公司 |  | 无电压等级 | 配网金具,耐张线夹,标准化 | 配网金具-功能:耐张线夹,形式:标准化 | 付 | 305 | 2026-04-07 | 2027-04-07 | 国网循化县供电公司积石仓库 | 买方指定仓库地面交货 |  | G00H-500142948-00006 | 044013432700050 | 400264897800050 | 500142948 | 螺栓型,NLL-2 | 500142948-0007 | 是
282607-1407000-0001 | 包1 | QH100 | 国网青海省电力公司 | 国网青海省电力公司海北供电公司 |  | 无电压等级 | 配网金具,连接金具,标准化 | 配网金具-功能:连接金具,形式:标准化 | 付 | 474 | 2026-04-07 | 2027-04-07 | 国网刚察县供电公司东大街仓库 | 买方指定仓库地面交货 |  | G00H-500142943-00024 | 044013433900070 | 400264898500070 | 500142943 | 平行挂板,PD-10 | 500142943-0051 | 是
282607-1407000-0001 | 包1 | QH100 | 国网青海省电力公司 | 国网青海省电力公司黄化供电公司 |  | 无电压等级 | 配网金具,连接金具,标准化 | 配网金具-功能:连接金具,形式:标准化 | 付 | 33 | 2026-04-07 | 2027-04-07 | 国网化隆县供电公司化隆仓库 | 买方指定仓库地面交货 |  | G00H-500142943-00023 | 044013443800080 | 400264909100080 | 500142943 | U型挂环,UL-21 | 500142943-0050 | 是
282607-1407000-0001 | 包1 | QH100 | 国网青海省电力公司 | 国网青海省电力公司黄化供电公司 |  | 无电压等级 | 配网金具,接续金具,标准化 | 配网金具-功能:接续金具,形式:标准化 | 付 | 786 | 2026-04-07 | 2027-04-07 | 国网化隆县供电公司巴燕仓库 | 买方指定仓库地面交货 |  | G00H-500142940-00005 | 044013441200040 | 400264906800040 | 500142940 | 接地线夹,JDL-50-240 | 500142940-0005 | 是
282607-1407000-0001 | 包1 | QH100 | 国网青海省电力公司 | 国网青海省电力公司黄化供电公司 |  | 无电压等级 | 配网金具,接续金具,标准化 | 配网金具-功能:接续金具,形式:标准化 | 付 | 32 | 2026-04-07 | 2027-04-07 | 国网化隆县供电公司化隆仓库 | 买方指定仓库地面交货 |  | G00H-500142940-00008 | 044013444700060 | 400264910000060 | 500142940 | 异型并沟线夹,JBTL-50-240 | 500142940-0008 | 是
282607-1407000-0001 | 包1 | QH100 | 国网青海省电力公司 | 国网青海省电力公司黄化供电公司 |  | 无电压等级 | 保护金具-铝包带,1mm×10mm | 保护金具-铝包带-规格:1mm×10mm | 米 | 430 | 2026-04-07 | 2027-04-07 | 国网化隆县供电公司化隆仓库 | 买方指定仓库地面交货 |  | G00H-500069455-00002 | 044013433700020 | 400264898300020 | 500119188 | 变电站金具 | 500119188-0170 | 是
282607-1407000-0001 | 包1 | QH100 | 国网青海省电力公司 | 国网青海省电力公司黄化供电公司 |  | 无电压等级 | 配网金具,接续金具,标准化 | 配网金具-功能:接续金具,形式:标准化 | 付 | 32 | 2026-04-07 | 2027-04-07 | 国网化隆县供电公司化隆仓库 | 买方指定仓库地面交货 |  | G00H-500142940-00008 | 044013443000080 | 400264908400010 | 500142940 | 异型并沟线夹,JBTL-50-240 | 500142940-0008 | 是
282607-1407000-0001 | 包1 | QH100 | 国网青海省电力公司 | 国网青海省电力公司黄化供电公司 |  | 无电压等级 | 配网金具,连接金具,标准化 | 配网金具-功能:连接金具,形式:标准化 | 付 | 544 | 2026-04-07 | 2027-04-07 | 国网化隆县供电公司化隆仓库 | 买方指定仓库地面交货 |  | G00H-500142943-00016 | 044013444200040 | 400264909400040 | 500142943 | 球头挂环,QP-7 | 500142943-0043 | 是
282607-1407000-0001 | 包1 | QH100 | 国网青海省电力公司 | 国网青海省电力公司海北供电公司 |  | 无电压等级 | 配网金具,连接金具,标准化 | 配网金具-功能:连接金具,形式:标准化 | 付 | 438 | 2026-04-07 | 2027-04-07 | 国网刚察县供电公司东大街仓库 | 买方指定仓库地面交货 |  | G00H-500142942-00014 | 044013445000090 | 400264910300090 | 500142943 | UT型线夹,NUT-2 |  | 是
282607-1407000-0001 | 包1 | QH100 | 国网青海省电力公司 | 国网青海省电力公司果洛供电公司 |  | 无电压等级 | 配网金具,拉线金具,标准化 | 配网金具-功能:拉线金具,形式:标准化 | 付 | 38 | 2026-04-07 | 2027-04-07 | 国网玛沁县供电公司大武仓库 | 买方指定仓库地面交货 |  | G00H-500142942-00017 | 044013336300050 | 400264904200040 | 500142942 | 锲型线夹,NX-2 | 500142942-0050 | 是
282607-1407000-0001 | 包1 | QH100 | 国网青海省电力公司 | 国网青海省电力公司果洛供电公司 |  | 无电压等级 | 配网金具,连接金具,标准化 | 配网金具-功能:连接金具,形式:标准化 | 付 | 24 | 2026-04-07 | 2027-04-07 | 国网班玛县供电公司赛来塘仓库 | 买方指定仓库地面交货 |  | G00H-500142943-00024 | 044013343100040 | 400265019800040 | 500142943 | 平行挂板,PD-10 | 500142943-0051 | 是
282607-1407000-0001 | 包1 | QH100 | 国网青海省电力公司 | 国网青海省电力公司果洛供电公司 |  | 无电压等级 | 配网金具,接续金具,标准化 | 配网金具-功能:接续金具,形式:标准化 | 付 | 48 | 2026-04-07 | 2027-04-07 | 国网达日县供电公司吉迈仓库 | 买方指定仓库地面交货 |  | G00H-500142940-00006 | 044013339100090 | 400264904500080 | 500142940 | 异型并沟线夹,JBL-50-240 | 500142940-0006 | 是
282607-1407000-0001 | 包1 | QH100 | 国网青海省电力公司 | 国网青海省电力公司海南供电公司 |  | 无电压等级 | 配网金具,拉线金具,标准化 | 配网金具-功能:拉线金具,形式:标准化 | 付 | 220 | 2026-04-07 | 2027-04-07 | 青海省海南藏族自治州同德县 | 买方指定仓库地面交货 |  | G00H-500142942-00012 | 044013340400090 | 400264877200090 | 500142942 | 钢线卡子,JK-2 | 500142942-0045 | 是
282607-1407000-0001 | 包1 | QH100 | 国网青海省电力公司 | 国网青海省电力公司果洛供电公司 |  | 无电压等级 | 配网金具,拉线金具,标准化 | 配网金具-功能:拉线金具,形式:标准化 | 付 | 44 | 2026-04-07 | 2027-04-07 | 国网班玛县供电公司赛来塘仓库 | 买方指定仓库地面交货 |  | G00H-500142942-00017 | 044013343200020 | 400264905100010 | 500142942 | 锲型线夹,NX-2 | 500142942-0050 | 是
282607-1407000-0001 | 包1 | QH100 | 国网青海省电力公司 | 国网青海省电力公司果洛供电公司 |  | 无电压等级 | 配网金具,连接金具,标准化 | 配网金具-功能:连接金具,形式:标准化 | 付 | 8 | 2026-04-07 | 2027-04-07 | 国网达日县供电公司吉迈仓库 | 买方指定仓库地面交货 |  | G00H-500142943-00023 | 044013339100100 | 400264904500090 | 500142943 | U型挂环,UL-21 | 500142943-0050 | 是
282607-1407000-0001 | 包1 | QH100 | 国网青海省电力公司 | 国网青海省电力公司果洛供电公司 |  | 无电压等级 | 配网金具,拉线金具,标准化 | 配网金具-功能:拉线金具,形式:标准化 | 付 | 48 | 2026-04-07 | 2027-04-07 | 国网玛沁县供电公司大武仓库 | 买方指定仓库地面交货 |  | G00H-500142942-00012 | 044013339300040 | 400264876900040 | 500142942 | 钢线卡子,JK-2 | 500142942-0045 | 是
282607-1407000-0001 | 包1 | QH100 | 国网青海省电力公司 | 国网青海省电力公司果洛供电公司 |  | 无电压等级 | 配网金具,连接金具,标准化 | 配网金具-功能:连接金具,形式:标准化 | 付 | 378 | 2026-04-07 | 2027-04-07 | 国网玛沁县供电公司大武仓库 | 买方指定仓库地面交货 |  | G00H-500142943-00016 | 044013336300090 | 400264904200080 | 500142943 | 球头挂环,QP-7 | 500142943-0043 | 是
282607-1407000-0001 | 包1 | QH100 | 国网青海省电力公司 | 国网青海省电力公司西宁供电公司 |  | 无电压等级 | 配网金具,连接金具,标准化 | 配网金具-功能:连接金具,形式:标准化 | 付 | 3 | 2026-04-07 | 2027-04-07 | 国网湟中区供电公司大源仓库 | 买方指定仓库地面交货 |  | G00H-500142943-00023 | 044013328500050 | 400264873900050 | 500142943 | U型挂环,UL-21 | 500142943-0050 | 是
282607-1407000-0001 | 包1 | QH100 | 国网青海省电力公司 | 国网青海省电力公司海北供电公司 |  | 无电压等级 | 配网金具,接续金具,标准化 | 配网金具-功能:接续金具,形式:标准化 | 付 | 728 | 2026-04-07 | 2027-04-07 | 国网刚察县供电公司东大街仓库 | 买方指定仓库地面交货 |  | G00H-500026486-00003 | 044013424100070 | 400264994900060 | 500142940 | 水泥制品 |  | 是
282607-1407000-0001 | 包1 | QH100 | 国网青海省电力公司 | 国网青海省电力公司海北供电公司 |  | 无电压等级 | 配网金具,拉线金具,标准化 | 配网金具-功能:拉线金具,形式:标准化 | 付 | 3576 | 2026-04-07 | 2027-04-07 | 国网刚察县供电公司东大街仓库 | 买方指定仓库地面交货 |  | G00H-500142942-00012 | 044013430200030 | 400264995900030 | 500142942 | 钢线卡子,JK-2 | 500142942-0045 | 是
282607-1407000-0001 | 包1 | QH100 | 国网青海省电力公司 | 国网青海省电力公司黄化供电公司 |  | 无电压等级 | 保护金具-铝包带,1mm×10mm | 保护金具-铝包带-规格:1mm×10mm | 米 | 40 | 2026-04-07 | 2027-04-07 | 国网黄化供电公司群科仓库 | 买方指定仓库地面交货 |  | G00H-500069455-00002 | 044013418000020 | 400264892800020 | 500119188 | 变电站金具 | 500119188-0170 | 是
282607-1407000-0001 | 包1 | QH100 | 国网青海省电力公司 | 国网青海省电力公司黄化供电公司 |  | 无电压等级 | 配网金具,连接金具,标准化 | 配网金具-功能:连接金具,形式:标准化 | 付 | 40 | 2026-04-07 | 2027-04-07 | 国网循化县供电公司积石仓库 | 买方指定仓库地面交货 |  | G00H-500142943-00015 | 044013423400070 | 400265051100030 | 500142943 | 直角挂板,Z-7 | 500142943-0042 | 是
282607-1407000-0001 | 包1 | QH100 | 国网青海省电力公司 | 国网青海省电力公司海东供电公司 |  | 无电压等级 | 配网金具,接续金具,标准化 | 配网金具-功能:接续金具,形式:标准化 | 付 | 24 | 2026-04-07 | 2027-04-07 | 青海省海东市平安区 | 买方指定仓库地面交货 |  | G00H-500142940-00005 | 044013419800080 | 400264993000070 | 500142940 | 接地线夹,JDL-50-240 | 500142940-0005 | 是
282607-1407000-0001 | 包1 | QH100 | 国网青海省电力公司 | 国网青海省电力公司黄化供电公司 |  | 无电压等级 | 配网金具,连接金具,标准化 | 配网金具-功能:连接金具,形式:标准化 | 付 | 40 | 2026-04-07 | 2027-04-07 | 国网循化县供电公司积石仓库 | 买方指定仓库地面交货 |  | G00H-500142943-00015 | 044013416900070 | 400265046800070 | 500142943 | 直角挂板,Z-7 | 500142943-0042 | 是
282607-1407000-0001 | 包1 | QH100 | 国网青海省电力公司 | 国网青海省电力公司黄化供电公司 |  | 无电压等级 | 配网金具,连接金具,标准化 | 配网金具-功能:连接金具,形式:标准化 | 付 | 47 | 2026-04-07 | 2027-04-07 | 国网化隆县公司化隆仓库 | 买方指定仓库地面交货 |  | G00H-500142943-00023 | 044013419700090 | 400264893300090 | 500142943 | U型挂环,UL-21 | 500142943-0050 | 是
282607-1407000-0001 | 包1 | QH100 | 国网青海省电力公司 | 国网青海省电力公司黄化供电公司 |  | 无电压等级 | 配网金具,拉线金具,标准化 | 配网金具-功能:拉线金具,形式:标准化 | 付 | 16 | 2026-04-07 | 2027-04-07 | 国网黄化供电公司群科仓库 | 买方指定仓库地面交货 |  | G00H-500142942-00017 | 044013418100070 | 400264892900070 | 500142942 | 锲型线夹,NX-2 | 500142942-0050 | 是
282607-1407000-0001 | 包1 | QH100 | 国网青海省电力公司 | 国网青海省电力公司黄化供电公司 |  | 无电压等级 | 配网金具,耐张线夹,标准化 | 配网金具-功能:耐张线夹,形式:标准化 | 付 | 335 | 2026-04-07 | 2027-04-07 | 国网化隆县供电公司化隆仓库 | 买方指定仓库地面交货 |  | G00H-500142948-00006 | 044013422800060 | 400264893800060 | 500142948 | 螺栓型,NLL-2 | 500142948-0007 | 是
282607-1407000-0001 | 包1 | QH100 | 国网青海省电力公司 | 国网青海省电力公司黄化供电公司 |  | 无电压等级 | 配网金具,连接金具,标准化 | 配网金具-功能:连接金具,形式:标准化 | 付 | 288 | 2026-04-07 | 2027-04-07 | 国网化隆县公司化隆仓库 | 买方指定仓库地面交货 |  | G00H-500142943-00016 | 044013424200020 | 400264894200020 | 500142943 | 球头挂环,QP-7 | 500142943-0043 | 是
282607-1407000-0001 | 包1 | QH100 | 国网青海省电力公司 | 国网青海省电力公司黄化供电公司 |  | 无电压等级 | 配网金具,拉线金具,标准化 | 配网金具-功能:拉线金具,形式:标准化 | 付 | 114 | 2026-04-07 | 2027-04-07 | 国网化隆县公司化隆仓库 | 买方指定仓库地面交货 |  | G00H-500142942-00017 | 044013421400080 | 400264994600080 | 500142942 | 锲型线夹,NX-2 | 500142942-0050 | 是
282607-1407000-0001 | 包1 | QH100 | 国网青海省电力公司 | 国网青海省电力公司海北供电公司 |  | 无电压等级 | 配网金具,连接金具,标准化 | 配网金具-功能:连接金具,形式:标准化 | 付 | 734 | 2026-04-07 | 2027-04-07 | 国网刚察县供电公司东大街仓库 | 买方指定仓库地面交货 |  | G00H-500142942-00014 | 044013422100010 | 400264994700010 | 500142943 | UT型线夹,NUT-2 |  | 是
282607-1407000-0001 | 包1 | QH100 | 国网青海省电力公司 | 国网青海省电力公司黄化供电公司 |  | 无电压等级 | 配网金具,连接金具,标准化 | 配网金具-功能:连接金具,形式:标准化 | 付 | 23 | 2026-04-07 | 2027-04-07 | 国网循化县供电公司积石仓库 | 买方指定仓库地面交货 |  | G00H-500142943-00023 | 044013417900020 | 400264892700020 | 500142943 | U型挂环,UL-21 | 500142943-0050 | 是
282607-1407000-0001 | 包1 | QH100 | 国网青海省电力公司 | 国网青海省电力公司黄化供电公司 |  | 无电压等级 | 配网金具,接续金具,标准化 | 配网金具-功能:接续金具,形式:标准化 | 付 | 328 | 2026-04-07 | 2027-04-07 | 国网化隆县公司化隆仓库 | 买方指定仓库地面交货 |  | G00H-500142940-00007 | 044013422200010 | 400265049600010 | 500142940 | 异型并沟线夹,JBL-35-120 | 500142940-0007 | 是
282607-1407000-0001 | 包1 | QH100 | 国网青海省电力公司 | 国网青海省电力公司黄化供电公司 |  | 无电压等级 | 设备线夹-螺栓型设备线夹,SLG-3B | 设备线夹-螺栓型设备线夹-型号:SLG-3B | 付 | 90 | 2026-04-07 | 2027-04-07 | 国网化隆县供电公司化隆仓库 | 买方指定仓库地面交货 |  | G00H-500020820-00002 | 044013432500050 | 400264897600050 | 500020823 | 无 | 500020823-0010 | 是
282607-1407000-0001 | 包1 | QH100 | 国网青海省电力公司 | 国网青海省电力公司黄化供电公司 |  | 无电压等级 | 配网金具,接续金具,标准化 | 配网金具-功能:接续金具,形式:标准化 | 付 | 895 | 2026-04-07 | 2027-04-07 | 国网化隆县供电公司巴燕仓库 | 买方指定仓库地面交货 |  | G00H-500142940-00006 | 044013434100060 | 400264898700060 | 500142940 | 异型并沟线夹,JBL-50-240 | 500142940-0006 | 是
282607-1407000-0001 | 包1 | QH100 | 国网青海省电力公司 | 国网青海省电力公司黄化供电公司 |  | 无电压等级 | 配网金具,拉线金具,标准化 | 配网金具-功能:拉线金具,形式:标准化 | 付 | 760 | 2026-04-07 | 2027-04-07 | 国网化隆县供电公司化隆仓库 | 买方指定仓库地面交货 |  | G00H-500142942-00012 | 044013445500030 | 400264910700030 | 500142942 | 钢线卡子,JK-2 | 500142942-0045 | 是
282607-1407000-0001 | 包1 | QH100 | 国网青海省电力公司 | 国网青海省电力公司黄化供电公司 |  | 无电压等级 | 配网金具,连接金具,标准化 | 配网金具-功能:连接金具,形式:标准化 | 付 | 154 | 2026-04-07 | 2027-04-07 | 国网化隆县供电公司巴燕仓库 | 买方指定仓库地面交货 |  | G00H-500142943-00024 | 044013433800010 | 400264898400010 | 500142943 | 平行挂板,PD-10 | 500142943-0051 | 是
282607-1407000-0001 | 包1 | QH100 | 国网青海省电力公司 | 国网青海省电力公司黄化供电公司 |  | 无电压等级 | 配网金具,拉线金具,标准化 | 配网金具-功能:拉线金具,形式:标准化 | 付 | 462 | 2026-04-07 | 2027-04-07 | 国网化隆县供电公司巴燕仓库 | 买方指定仓库地面交货 |  | G00H-500142942-00017 | 044013443100020 | 400264998300020 | 500142942 | 锲型线夹,NX-2 | 500142942-0050 | 是
282607-1407000-0001 | 包1 | QH100 | 国网青海省电力公司 | 国网青海省电力公司黄化供电公司 |  | 无电压等级 | 配网金具,接续金具,标准化 | 配网金具-功能:接续金具,形式:标准化 | 付 | 568 | 2026-04-07 | 2027-04-07 | 国网化隆县供电公司巴燕仓库 | 买方指定仓库地面交货 |  | G00H-500142940-00007 | 044013434000090 | 400264898600090 | 500142940 | 异型并沟线夹,JBL-35-120 | 500142940-0007 | 是
282607-1407000-0001 | 包1 | QH100 | 国网青海省电力公司 | 国网青海省电力公司海北供电公司 |  | 无电压等级 | 配网金具,拉线金具,标准化 | 配网金具-功能:拉线金具,形式:标准化 | 付 | 1350 | 2026-04-07 | 2027-04-07 | 国网刚察县供电公司东大街仓库 | 买方指定仓库地面交货 |  | G00H-500142942-00017 | 044013433900010 | 400264898500010 | 500142942 | 锲型线夹,NX-2 | 500142942-0050 | 是
282607-1407000-0001 | 包1 | QH100 | 国网青海省电力公司 | 国网青海省电力公司黄化供电公司 |  | 无电压等级 | 设备线夹-螺栓型设备线夹,SLG-3B | 设备线夹-螺栓型设备线夹-型号:SLG-3B | 付 | 82 | 2026-04-07 | 2027-04-07 | 国网化隆县供电公司化隆仓库 | 买方指定仓库地面交货 |  | G00H-500020820-00002 | 044013444600100 | 400264909900030 | 500020823 | 无 | 500020823-0010 | 是
282607-1407000-0001 | 包1 | QH100 | 国网青海省电力公司 | 国网青海省电力公司黄化供电公司 |  | 无电压等级 | 配网金具,接续金具,标准化 | 配网金具-功能:接续金具,形式:标准化 | 付 | 300 | 2026-04-07 | 2027-04-07 | 国网化隆县供电公司化隆仓库 | 买方指定仓库地面交货 |  | G00H-500142940-00007 | 044013445600050 | 400264910900050 | 500142940 | 异型并沟线夹,JBL-35-120 | 500142940-0007 | 是
282607-1407000-0001 | 包1 | QH100 | 国网青海省电力公司 | 国网青海省电力公司海北供电公司 |  | 无电压等级 | 设备线夹-螺栓型设备线夹,SLG-3B | 设备线夹-螺栓型设备线夹-型号:SLG-3B | 付 | 94 | 2026-04-07 | 2027-04-07 | 国网刚察县供电公司东大街仓库 | 买方指定仓库地面交货 |  | G00H-500020820-00002 | 044013435800080 | 400264997200070 | 500020823 | 无 | 500020823-0010 | 是
282607-1407000-0001 | 包1 | QH100 | 国网青海省电力公司 | 国网青海省电力公司黄化供电公司 |  | 无电压等级 | 配网金具,连接金具,标准化 | 配网金具-功能:连接金具,形式:标准化 | 付 | 478 | 2026-04-07 | 2027-04-07 | 国网化隆县供电公司巴燕仓库 | 买方指定仓库地面交货 |  | G00H-500142943-00017 | 044013446000060 | 400264998400050 | 500142943 | 碗头挂板,W-7B | 500142943-0044 | 是
282607-1407000-0001 | 包1 | QH100 | 国网青海省电力公司 | 国网青海省电力公司黄化供电公司 |  | 无电压等级 | 配网金具,耐张线夹,标准化 | 配网金具-功能:耐张线夹,形式:标准化 | 付 | 466 | 2026-04-07 | 2027-04-07 | 国网化隆县供电公司化隆仓库 | 买方指定仓库地面交货 |  | G00H-500142948-00006 | 044013433700050 | 400264898300050 | 500142948 | 螺栓型,NLL-2 | 500142948-0007 | 是
282607-1407000-0001 | 包1 | QH100 | 国网青海省电力公司 | 国网青海省电力公司黄化供电公司 |  | 无电压等级 | 配网金具,接续金具,标准化 | 配网金具-功能:接续金具,形式:标准化 | 付 | 12 | 2026-04-07 | 2027-04-07 | 国网化隆县供电公司化隆仓库 | 买方指定仓库地面交货 |  | G00H-500142940-00008 | 044013444500050 | 400264909700050 | 500142940 | 异型并沟线夹,JBTL-50-240 | 500142940-0008 | 是
282607-1407000-0001 | 包1 | QH100 | 国网青海省电力公司 | 国网青海省电力公司黄化供电公司 |  | 无电压等级 | 配网金具,接续金具,标准化 | 配网金具-功能:接续金具,形式:标准化 | 付 | 16 | 2026-04-07 | 2027-04-07 | 国网化隆县供电公司化隆仓库 | 买方指定仓库地面交货 |  | G00H-500142940-00008 | 044013435700100 | 400264899100100 | 500142940 | 异型并沟线夹,JBTL-50-240 | 500142940-0008 | 是
282607-1407000-0001 | 包1 | QH100 | 国网青海省电力公司 | 国网青海省电力公司黄化供电公司 |  | 无电压等级 | 配网金具,拉线金具,标准化 | 配网金具-功能:拉线金具,形式:标准化 | 付 | 10 | 2026-04-07 | 2027-04-07 | 国网循化县供电公司积石仓库 | 买方指定仓库地面交货 |  | G00H-500142942-00014 | 044013434700010 | 400265055100010 | 500142942 | UT型线夹,NUT-2 | 500142942-0047 | 是
282607-1407000-0001 | 包1 | QH100 | 国网青海省电力公司 | 国网青海省电力公司黄化供电公司 |  | 无电压等级 | 配网金具,拉线金具,标准化 | 配网金具-功能:拉线金具,形式:标准化 | 付 | 648 | 2026-04-07 | 2027-04-07 | 国网化隆县供电公司巴燕仓库 | 买方指定仓库地面交货 |  | G00H-500142942-00012 | 044013434000070 | 400264898600070 | 500142942 | 钢线卡子,JK-2 | 500142942-0045 | 是
282607-1407000-0001 | 包1 | QH100 | 国网青海省电力公司 | 国网青海省电力公司海东供电公司 |  | 无电压等级 | 配网金具,耐张线夹,标准化 | 配网金具-功能:耐张线夹,形式:标准化 | 付 | 24 | 2026-04-07 | 2027-04-07 | 青海省海东市平安区 | 买方指定仓库地面交货 |  | G00H-500142948-00007 | 044013340700030 | 400265018900030 | 500142948 | 螺栓型,NLL-3 | 500142948-0008 | 是
282607-1407000-0001 | 包1 | QH100 | 国网青海省电力公司 | 国网青海省电力公司海南供电公司 |  | 无电压等级 | 设备线夹-螺栓型设备线夹,SLG-3B | 设备线夹-螺栓型设备线夹-型号:SLG-3B | 付 | 8 | 2026-04-07 | 2027-04-07 | 青海省海南藏族自治州同德县 | 买方指定仓库地面交货 |  | G00H-500020820-00002 | 044013343000080 | 400264877900080 | 500020823 | 无 | 500020823-0010 | 是
282607-1407000-0001 | 包1 | QH100 | 国网青海省电力公司 | 国网青海省电力公司海南供电公司 |  | 无电压等级 | 配网金具,连接金具,标准化 | 配网金具-功能:连接金具,形式:标准化 | 付 | 16 | 2026-04-07 | 2027-04-07 | 青海省海南藏族自治州同德县 | 买方指定仓库地面交货 |  | G00H-500142943-00024 | 044013325300060 | 400264873200060 | 500142943 | 平行挂板,PD-10 | 500142943-0051 | 是
282607-1407000-0001 | 包1 | QH100 | 国网青海省电力公司 | 国网青海省电力公司海南供电公司 |  | 无电压等级 | 配网金具,连接金具,标准化 | 配网金具-功能:连接金具,形式:标准化 | 付 | 194 | 2026-04-07 | 2027-04-07 | 青海省海南藏族自治州同德县 | 买方指定仓库地面交货 |  | G00H-500142943-00017 | 044013336500030 | 400264904300020 | 500142943 | 碗头挂板,W-7B | 500142943-0044 | 是
282607-1407000-0001 | 包1 | QH100 | 国网青海省电力公司 | 国网青海省电力公司海东供电公司 |  | 无电压等级 | 配网金具,拉线金具,标准化 | 配网金具-功能:拉线金具,形式:标准化 | 付 | 2 | 2026-04-07 | 2027-04-07 | 青海省海东市平安区 | 买方指定仓库地面交货 |  | G00H-500142942-00014 | 044013343500030 | 400264878100030 | 500142942 | UT型线夹,NUT-2 | 500142942-0047 | 是
282607-1407000-0001 | 包1 | QH100 | 国网青海省电力公司 | 国网青海省电力公司海东供电公司 |  | 无电压等级 | 配网金具,接续金具,标准化 | 配网金具-功能:接续金具,形式:标准化 | 付 | 249 | 2026-04-07 | 2027-04-07 | 青海省海东市平安区 | 买方指定仓库地面交货 |  | G00H-500142940-00006 | 044013342300060 | 400264904700040 | 500142940 | 异型并沟线夹,JBL-50-240 | 500142940-0006 | 是
282607-1407000-0001 | 包1 | QH100 | 国网青海省电力公司 | 国网青海省电力公司西宁供电公司 |  | 无电压等级 | 配网金具,拉线金具,标准化 | 配网金具-功能:拉线金具,形式:标准化 | 付 | 11 | 2026-04-07 | 2027-04-07 | 国网湟中区供电公司大源仓库 | 买方指定仓库地面交货 |  | G00H-500142942-00017 | 044013336200010 | 400264875700010 | 500142942 | 锲型线夹,NX-2 | 500142942-0050 | 是
282607-1407000-0001 | 包1 | QH100 | 国网青海省电力公司 | 国网青海省电力公司海西供电公司 |  | 无电压等级 | 配网金具,拉线金具,标准化 | 配网金具-功能:拉线金具,形式:标准化 | 付 | 12 | 2026-04-07 | 2027-04-07 | 国网青海电力格尔木仓库 | 买方指定仓库地面交货 |  | G00H-500142942-00017 | 044013327700090 | 400264873600090 | 500142942 | 锲型线夹,NX-2 | 500142942-0050 | 是
282607-1407000-0001 | 包1 | QH100 | 国网青海省电力公司 | 国网青海省电力公司海东供电公司 |  | 无电压等级 | 配网金具,接续金具,标准化 | 配网金具-功能:接续金具,形式:标准化 | 付 | 950 | 2026-04-07 | 2027-04-07 | 青海省海东市平安区 | 买方指定仓库地面交货 |  | G00H-500142940-00006 | 044013335700030 | 400265030700030 | 500142940 | 异型并沟线夹,JBL-50-240 | 500142940-0006 | 是
282607-1407000-0001 | 包1 | QH100 | 国网青海省电力公司 | 国网青海省电力公司黄化供电公司 |  | 无电压等级 | 配网金具,连接金具,标准化 | 配网金具-功能:连接金具,形式:标准化 | 付 | 60 | 2026-04-07 | 2027-04-07 | 国网泽库县供电公司泽曲仓库 | 买方指定仓库地面交货 |  | G00H-500142943-00023 | 044013342900030 | 400264904900030 | 500142943 | U型挂环,UL-21 | 500142943-0050 | 是
282607-1407000-0001 | 包1 | QH100 | 国网青海省电力公司 | 国网青海省电力公司都兰县供电公司 |  | 无电压等级 | 配网金具,连接金具,标准化 | 配网金具-功能:连接金具,形式:标准化 | 付 | 3 | 2026-04-07 | 2027-04-07 | 国网都兰县供电公司察汗乌苏仓库 | 买方指定仓库地面交货 |  | G00H-500142943-00025 | 044013336100040 | 400264875600040 | 500142943 | 延长环,PH-10 | 500142943-0052 | 是
282607-1407000-0001 | 包1 | QH100 | 国网青海省电力公司 | 国网青海省电力公司海东供电公司 |  | 无电压等级 | 配网金具,连接金具,标准化 | 配网金具-功能:连接金具,形式:标准化 | 付 | 3 | 2026-04-07 | 2027-04-07 | 青海省海东市平安区 | 买方指定仓库地面交货 |  | G00H-500142943-00023 | 044013338700060 | 400264876600060 | 500142943 | U型挂环,UL-21 | 500142943-0050 | 是
282607-1407000-0001 | 包1 | QH100 | 国网青海省电力公司 | 国网青海省电力公司黄化供电公司 |  | 无电压等级 | 配网金具,接续金具,标准化 | 配网金具-功能:接续金具,形式:标准化 | 付 | 165 | 2026-04-07 | 2027-04-07 | 国网化隆县供电公司化隆仓库 | 买方指定仓库地面交货 |  | G00H-500142940-00005 | 044013429500090 | 400264896400090 | 500142940 | 接地线夹,JDL-50-240 | 500142940-0005 | 是
282607-1407000-0001 | 包1 | QH100 | 国网青海省电力公司 | 国网青海省电力公司黄化供电公司 |  | 无电压等级 | 配网金具,拉线金具,标准化 | 配网金具-功能:拉线金具,形式:标准化 | 付 | 2 | 2026-04-07 | 2027-04-07 | 国网黄化供电公司群科仓库 | 买方指定仓库地面交货 |  | G00H-500142942-00014 | 044013418100020 | 400264892900020 | 500142942 | UT型线夹,NUT-2 | 500142942-0047 | 是
282607-1407000-0001 | 包1 | QH100 | 国网青海省电力公司 | 国网青海省电力公司黄化供电公司 |  | 无电压等级 | 配网金具,拉线金具,标准化 | 配网金具-功能:拉线金具,形式:标准化 | 付 | 141 | 2026-04-07 | 2027-04-07 | 国网化隆县公司化隆仓库 | 买方指定仓库地面交货 |  | G00H-500142942-00017 | 044013421900080 | 400264893700080 | 500142942 | 锲型线夹,NX-2 | 500142942-0050 | 是
282607-1407000-0001 | 包1 | QH100 | 国网青海省电力公司 | 国网青海省电力公司海北供电公司 |  | 无电压等级 | 配网金具,拉线金具,标准化 | 配网金具-功能:拉线金具,形式:标准化 | 付 | 473 | 2026-04-07 | 2027-04-07 | 国网刚察县供电公司东大街仓库 | 买方指定仓库地面交货 |  | G00H-500142942-00014 | 044013423900070 | 400264894000070 | 500142942 | UT型线夹,NUT-2 | 500142942-0047 | 是
282607-1407000-0001 | 包1 | QH100 | 国网青海省电力公司 | 国网青海省电力公司海东供电公司 |  | 无电压等级 | 配网金具,耐张线夹,标准化 | 配网金具-功能:耐张线夹,形式:标准化 | 付 | 21 | 2026-04-07 | 2027-04-07 | 青海省海东市乐都区 | 买方指定仓库地面交货 |  | G00H-500142948-00007 | 044013419600050 | 400264991800050 | 500142948 | 螺栓型,NLL-3 | 500142948-0008 | 是
282607-1407000-0001 | 包1 | QH100 | 国网青海省电力公司 | 国网青海省电力公司黄化供电公司 |  | 无电压等级 | 配网金具,连接金具,标准化 | 配网金具-功能:连接金具,形式:标准化 | 付 | 190 | 2026-04-07 | 2027-04-07 | 国网循化县供电公司积石仓库 | 买方指定仓库地面交货 |  | G00H-500142943-00024 | 044013424400060 | 400264894300060 | 500142943 | 平行挂板,PD-10 | 500142943-0051 | 是
282607-1407000-0001 | 包1 | QH100 | 国网青海省电力公司 | 国网青海省电力公司黄化供电公司 |  | 无电压等级 | 配网金具,连接金具,标准化 | 配网金具-功能:连接金具,形式:标准化 | 付 | 20 | 2026-04-07 | 2027-04-07 | 国网黄化供电公司群科仓库 | 买方指定仓库地面交货 |  | G00H-500142943-00015 | 044013415700020 | 400265065100020 | 500142943 | 直角挂板,Z-7 | 500142943-0042 | 是
282607-1407000-0001 | 包1 | QH100 | 国网青海省电力公司 | 国网青海省电力公司海北供电公司 |  | 无电压等级 | 配网金具,接续金具,标准化 | 配网金具-功能:接续金具,形式:标准化 | 付 | 56 | 2026-04-07 | 2027-04-07 | 国网刚察县供电公司东大街仓库 | 买方指定仓库地面交货 |  | G00H-500142940-00008 | 044013420600080 | 400264993500060 | 500142940 | 异型并沟线夹,JBTL-50-240 | 500142940-0008 | 是
282607-1407000-0001 | 包1 | QH100 | 国网青海省电力公司 | 国网青海省电力公司黄化供电公司 |  | 无电压等级 | 配网金具,耐张线夹,标准化 | 配网金具-功能:耐张线夹,形式:标准化 | 付 | 156 | 2026-04-07 | 2027-04-07 | 国网循化县供电公司积石仓库 | 买方指定仓库地面交货 |  | G00H-500142948-00007 | 044013424300050 | 400265051600050 | 500142948 | 螺栓型,NLL-3 | 500142948-0008 | 是
282607-1407000-0001 | 包1 | QH100 | 国网青海省电力公司 | 国网青海省电力公司黄化供电公司 |  | 无电压等级 | 配网金具,接续金具,标准化 | 配网金具-功能:接续金具,形式:标准化 | 付 | 24 | 2026-04-07 | 2027-04-07 | 国网化隆县供电公司化隆仓库 | 买方指定仓库地面交货 |  | G00H-500142940-00008 | 044013429500070 | 400264896400070 | 500142940 | 异型并沟线夹,JBTL-50-240 | 500142940-0008 | 是
282607-1407000-0001 | 包1 | QH100 | 国网青海省电力公司 | 国网青海省电力公司黄化供电公司 |  | 无电压等级 | 配网金具,接续金具,标准化 | 配网金具-功能:接续金具,形式:标准化 | 付 | 688 | 2026-04-07 | 2027-04-07 | 国网化隆县供电公司巴燕仓库 | 买方指定仓库地面交货 |  | G00H-500142940-00006 | 044013440300090 | 400264901200090 | 500142940 | 异型并沟线夹,JBL-50-240 | 500142940-0006 | 是
282607-1407000-0001 | 包1 | QH100 | 国网青海省电力公司 | 国网青海省电力公司黄化供电公司 |  | 无电压等级 | 配网金具,拉线金具,标准化 | 配网金具-功能:拉线金具,形式:标准化 | 付 | 1232 | 2026-04-07 | 2027-04-07 | 国网化隆县供电公司巴燕仓库 | 买方指定仓库地面交货 |  | G00H-500142942-00012 | 044013441200060 | 400264906800060 | 500142942 | 钢线卡子,JK-2 | 500142942-0045 | 是
282607-1407000-0001 | 包1 | QH100 | 国网青海省电力公司 | 国网青海省电力公司黄化供电公司 |  | 无电压等级 | 配网金具,拉线金具,标准化 | 配网金具-功能:拉线金具,形式:标准化 | 付 | 66 | 2026-04-07 | 2027-04-07 | 国网循化县供电公司积石仓库 | 买方指定仓库地面交货 |  | G00H-500142942-00017 | 044013441000040 | 400264901500040 | 500142942 | 锲型线夹,NX-2 | 500142942-0050 | 是
282607-1407000-0001 | 包1 | QH100 | 国网青海省电力公司 | 国网青海省电力公司黄化供电公司 |  | 无电压等级 | 配网金具,连接金具,标准化 | 配网金具-功能:连接金具,形式:标准化 | 付 | 120 | 2026-04-07 | 2027-04-07 | 国网化隆县供电公司化隆仓库 | 买方指定仓库地面交货 |  | G00H-500142943-00023 | 044013443400080 | 400264908500080 | 500142943 | U型挂环,UL-21 | 500142943-0050 | 是
282607-1407000-0001 | 包1 | QH100 | 国网青海省电力公司 | 国网青海省电力公司黄化供电公司 |  | 无电压等级 | 配网金具,连接金具,标准化 | 配网金具-功能:连接金具,形式:标准化 | 付 | 153 | 2026-04-07 | 2027-04-07 | 国网循化县供电公司积石仓库 | 买方指定仓库地面交货 |  | G00H-500142943-00023 | 044013432800050 | 400264897900050 | 500142943 | U型挂环,UL-21 | 500142943-0050 | 是
282607-1407000-0001 | 包1 | QH100 | 国网青海省电力公司 | 国网青海省电力公司黄化供电公司 |  | 无电压等级 | 配网金具,接续金具,标准化 | 配网金具-功能:接续金具,形式:标准化 | 付 | 718 | 2026-04-07 | 2027-04-07 | 国网化隆县供电公司化隆仓库 | 买方指定仓库地面交货 |  | G00H-500142940-00007 | 044013444200090 | 400264909400090 | 500142940 | 异型并沟线夹,JBL-35-120 | 500142940-0007 | 是
282607-1407000-0001 | 包1 | QH100 | 国网青海省电力公司 | 国网青海省电力公司黄化供电公司 |  | 无电压等级 | 配网金具,耐张线夹,标准化 | 配网金具-功能:耐张线夹,形式:标准化 | 付 | 176 | 2026-04-07 | 2027-04-07 | 国网化隆县供电公司化隆仓库 | 买方指定仓库地面交货 |  | G00H-500142948-00006 | 044013440800040 | 400265056400040 | 500142948 | 螺栓型,NLL-2 | 500142948-0007 | 是
282607-1407000-0001 | 包1 | QH100 | 国网青海省电力公司 | 国网青海省电力公司海北供电公司 |  | 无电压等级 | 配网金具,接续金具,标准化 | 配网金具-功能:接续金具,形式:标准化 | 付 | 264 | 2026-04-07 | 2027-04-07 | 国网刚察县供电公司东大街仓库 | 买方指定仓库地面交货 |  | G00H-500142940-00008 | 044013433900060 | 400264898500060 | 500142940 | 异型并沟线夹,JBTL-50-240 | 500142940-0008 | 是
282607-1407000-0001 | 包1 | QH100 | 国网青海省电力公司 | 国网青海省电力公司黄化供电公司 |  | 无电压等级 | 设备线夹-螺栓型设备线夹,SLG-3B | 设备线夹-螺栓型设备线夹-型号:SLG-3B | 付 | 48 | 2026-04-07 | 2027-04-07 | 国网循化县供电公司积石仓库 | 买方指定仓库地面交货 |  | G00H-500020820-00002 | 044013445100090 | 400264910500020 | 500020823 | 无 | 500020823-0010 | 是
282607-1407000-0001 | 包1 | QH100 | 国网青海省电力公司 | 国网青海省电力公司黄化供电公司 |  | 无电压等级 | 配网金具,接续金具,标准化 | 配网金具-功能:接续金具,形式:标准化 | 付 | 656 | 2026-04-07 | 2027-04-07 | 国网化隆县供电公司化隆仓库 | 买方指定仓库地面交货 |  | G00H-500142940-00007 | 044013434300080 | 400264898800080 | 500142940 | 异型并沟线夹,JBL-35-120 | 500142940-0007 | 是
282607-1407000-0001 | 包1 | QH100 | 国网青海省电力公司 | 国网青海省电力公司黄化供电公司 |  | 无电压等级 | 配网金具,连接金具,标准化 | 配网金具-功能:连接金具,形式:标准化 | 付 | 232 | 2026-04-07 | 2027-04-07 | 国网化隆县供电公司化隆仓库 | 买方指定仓库地面交货 |  | G00H-500142943-00015 | 044013444800060 | 400264910100060 | 500142943 | 直角挂板,Z-7 | 500142943-0042 | 是
282607-1407000-0001 | 包1 | QH100 | 国网青海省电力公司 | 国网青海省电力公司黄化供电公司 |  | 无电压等级 | 配网金具,拉线金具,标准化 | 配网金具-功能:拉线金具,形式:标准化 | 付 | 268 | 2026-04-07 | 2027-04-07 | 国网化隆县供电公司化隆仓库 | 买方指定仓库地面交货 |  | G00H-500142942-00012 | 044013435700030 | 400264899100030 | 500142942 | 钢线卡子,JK-2 | 500142942-0045 | 是
282607-1407000-0001 | 包1 | QH100 | 国网青海省电力公司 | 国网青海省电力公司黄化供电公司 |  | 无电压等级 | 配网金具,拉线金具,标准化 | 配网金具-功能:拉线金具,形式:标准化 | 付 | 440 | 2026-04-07 | 2027-04-07 | 国网化隆县供电公司化隆仓库 | 买方指定仓库地面交货 |  | G00H-500142942-00012 | 044013443000020 | 400264908300020 | 500142942 | 钢线卡子,JK-2 | 500142942-0045 | 是
282607-1407000-0001 | 包1 | QH100 | 国网青海省电力公司 | 国网青海省电力公司黄化供电公司 |  | 无电压等级 | 配网金具,接续金具,标准化 | 配网金具-功能:接续金具,形式:标准化 | 付 | 104 | 2026-04-07 | 2027-04-07 | 国网化隆县供电公司巴燕仓库 | 买方指定仓库地面交货 |  | G00H-500142940-00005 | 044013445200050 | 400264910600050 | 500142940 | 接地线夹,JDL-50-240 | 500142940-0005 | 是
282607-1407000-0001 | 包1 | QH100 | 国网青海省电力公司 | 国网青海省电力公司黄化供电公司 |  | 无电压等级 | 配网金具,连接金具,标准化 | 配网金具-功能:连接金具,形式:标准化 | 付 | 22 | 2026-04-07 | 2027-04-07 | 国网循化县供电公司积石仓库 | 买方指定仓库地面交货 |  | G00H-500142943-00025 | 044013435300080 | 400264996900070 | 500142943 | 延长环,PH-10 | 500142943-0052 | 是
282607-1407000-0001 | 包1 | QH100 | 国网青海省电力公司 | 国网青海省电力公司黄化供电公司 |  | 无电压等级 | 配网金具,接续金具,标准化 | 配网金具-功能:接续金具,形式:标准化 | 付 | 3 | 2026-04-07 | 2027-04-07 | 国网循化县供电公司积石仓库 | 买方指定仓库地面交货 |  | G00H-500142940-00006 | 044013434800060 | 400264898900060 | 500142940 | 异型并沟线夹,JBL-50-240 | 500142940-0006 | 是
282607-1407000-0001 | 包1 | QH100 | 国网青海省电力公司 | 国网青海省电力公司黄化供电公司 |  | 无电压等级 | 配网金具,连接金具,标准化 | 配网金具-功能:连接金具,形式:标准化 | 付 | 176 | 2026-04-07 | 2027-04-07 | 国网化隆县供电公司化隆仓库 | 买方指定仓库地面交货 |  | G00H-500142943-00015 | 044013445700080 | 400264911100010 | 500142943 | 直角挂板,Z-7 | 500142943-0042 | 是
282607-1407000-0001 | 包1 | QH100 | 国网青海省电力公司 | 国网青海省电力公司海南供电公司 |  | 无电压等级 | 配网金具,接续金具,标准化 | 配网金具-功能:接续金具,形式:标准化 | 付 | 70 | 2026-04-07 | 2027-04-07 | 青海省海南藏族自治州同德县 | 买方指定仓库地面交货 |  | G00H-500142940-00005 | 044013343000100 | 400264877900100 | 500142940 | 接地线夹,JDL-50-240 | 500142940-0005 | 是
282607-1407000-0001 | 包1 | QH100 | 国网青海省电力公司 | 国网青海省电力公司海东供电公司 |  | 无电压等级 | 设备线夹-螺栓型设备线夹,SLG-3B | 设备线夹-螺栓型设备线夹-型号:SLG-3B | 付 | 534 | 2026-04-07 | 2027-04-07 | 青海省海东市平安区 | 买方指定仓库地面交货 |  | G00H-500020820-00002 | 044013338700020 | 400264876600020 | 500020823 | 无 | 500020823-0010 | 是
282607-1407000-0001 | 包1 | QH100 | 国网青海省电力公司 | 国网青海省电力公司海南供电公司 |  | 无电压等级 | 配网金具,耐张线夹,标准化 | 配网金具-功能:耐张线夹,形式:标准化 | 付 | 176 | 2026-04-07 | 2027-04-07 | 青海省海南藏族自治州同德县 | 买方指定仓库地面交货 |  | G00H-500142948-00006 | 044013340500090 | 400264877300090 | 500142948 | 螺栓型,NLL-2 | 500142948-0007 | 是
282607-1407000-0001 | 包1 | QH100 | 国网青海省电力公司 | 国网青海省电力公司海东供电公司 |  | 无电压等级 | 配网金具,耐张线夹,标准化 | 配网金具-功能:耐张线夹,形式:标准化 | 付 | 90 | 2026-04-07 | 2027-04-07 | 青海省海东市平安区 | 买方指定仓库地面交货 |  | G00H-500142948-00007 | 044013342700060 | 400264904800050 | 500142948 | 螺栓型,NLL-3 | 500142948-0008 | 是
282607-1407000-0001 | 包1 | QH100 | 国网青海省电力公司 | 国网青海省电力公司海东供电公司 |  | 无电压等级 | 配网金具,拉线金具,标准化 | 配网金具-功能:拉线金具,形式:标准化 | 付 | 18 | 2026-04-07 | 2027-04-07 | 青海省海东市平安区 | 买方指定仓库地面交货 |  | G00H-500142942-00017 | 044013342500060 | 400264981200040 | 500142942 | 锲型线夹,NX-2 | 500142942-0050 | 是
282607-1407000-0001 | 包1 | QH100 | 国网青海省电力公司 | 国网青海省电力公司海南供电公司 |  | 无电压等级 | 配网金具,拉线金具,标准化 | 配网金具-功能:拉线金具,形式:标准化 | 付 | 144 | 2026-04-07 | 2027-04-07 | 青海省海南藏族自治州同德县 | 买方指定仓库地面交货 |  | G00H-500142942-00012 | 044013325300090 | 400264873200090 | 500142942 | 钢线卡子,JK-2 | 500142942-0045 | 是
282607-1407000-0001 | 包1 | QH100 | 国网青海省电力公司 | 国网青海省电力公司黄化供电公司 |  | 无电压等级 | 配网金具,接续金具,标准化 | 配网金具-功能:接续金具,形式:标准化 | 付 | 300 | 2026-04-07 | 2027-04-07 | 国网泽库县供电公司泽曲仓库 | 买方指定仓库地面交货 |  | G00H-500142940-00007 | 044013342900100 | 400264905000050 | 500142940 | 异型并沟线夹,JBL-35-120 | 500142940-0007 | 是
282607-1407000-0001 | 包1 | QH100 | 国网青海省电力公司 | 国网青海省电力公司海东供电公司 |  | 无电压等级 | 配网金具,连接金具,标准化 | 配网金具-功能:连接金具,形式:标准化 | 付 | 48 | 2026-04-07 | 2027-04-07 | 青海省海东市平安区 | 买方指定仓库地面交货 |  | G00H-500142943-00024 | 044013342800090 | 400264877800090 | 500142943 | 平行挂板,PD-10 | 500142943-0051 | 是
282607-1407000-0001 | 包1 | QH100 | 国网青海省电力公司 | 国网青海省电力公司果洛供电公司 |  | 无电压等级 | 配网金具,接续金具,标准化 | 配网金具-功能:接续金具,形式:标准化 | 付 | 438 | 2026-04-07 | 2027-04-07 | 国网玛沁县供电公司大武仓库 | 买方指定仓库地面交货 |  | G00H-500142940-00005 | 044013339300100 | 400264876900100 | 500142940 | 接地线夹,JDL-50-240 | 500142940-0005 | 是
282607-1407000-0001 | 包1 | QH100 | 国网青海省电力公司 | 国网青海省电力公司果洛供电公司 |  | 无电压等级 | 耐张线夹-螺栓型,NLL-2 | 耐张线夹-螺栓型-型号:NLL-2 | 付 | 192 | 2026-04-07 | 2027-04-07 | 国网玛沁县供电公司大武仓库 | 买方指定仓库地面交货 |  | G00H-500069455-00002 | 044013328800010 | 400265026900010 | 500020291 | 变电站金具 | 500020291-0034 | 是
282607-1407000-0001 | 包1 | QH100 | 国网青海省电力公司 | 国网青海省电力公司海南供电公司 |  | 无电压等级 | 配网金具,连接金具,标准化 | 配网金具-功能:连接金具,形式:标准化 | 付 | 40 | 2026-04-07 | 2027-04-07 | 青海省海南藏族自治州同德县 | 买方指定仓库地面交货 |  | G00H-500142943-00023 | 044013340500050 | 400264877300050 | 500142943 | U型挂环,UL-21 | 500142943-0050 | 是
282607-1407000-0001 | 包1 | QH100 | 国网青海省电力公司 | 国网青海省电力公司海南供电公司 |  | 无电压等级 | 配网金具,拉线金具,标准化 | 配网金具-功能:拉线金具,形式:标准化 | 付 | 432 | 2026-04-07 | 2027-04-07 | 青海省海南藏族自治州同德县 | 买方指定仓库地面交货 |  | G00H-500142942-00012 | 044013339400050 | 400264877000050 | 500142942 | 钢线卡子,JK-2 | 500142942-0045 | 是
282607-1407000-0001 | 包1 | QH100 | 国网青海省电力公司 | 国网青海省电力公司玉树供电公司 |  | 无电压等级 | 配网金具,耐张线夹,标准化 | 配网金具-功能:耐张线夹,形式:标准化 | 付 | 60 | 2026-04-07 | 2027-04-07 | 国网囊谦县供电公司新城区仓库 | 买方指定仓库地面交货 |  | G00H-500142948-00008 | 044013340000050 | 400264877100050 | 500142948 | 螺栓型,NLL-4 | 500142948-0009 | 是
282607-1407000-0001 | 包1 | QH100 | 国网青海省电力公司 | 国网青海省电力公司海南供电公司 |  | 无电压等级 | 配网金具,耐张线夹,标准化 | 配网金具-功能:耐张线夹,形式:标准化 | 付 | 88 | 2026-04-07 | 2027-04-07 | 青海省海南藏族自治州同德县 | 买方指定仓库地面交货 |  | G00H-500142948-00006 | 044013325300100 | 400264873200100 | 500142948 | 螺栓型,NLL-2 | 500142948-0007 | 是
282607-1407000-0001 | 包1 | QH100 | 国网青海省电力公司 | 国网青海省电力公司海南供电公司 |  | 无电压等级 | 配网金具,接续金具,标准化 | 配网金具-功能:接续金具,形式:标准化 | 付 | 216 | 2026-04-07 | 2027-04-07 | 国网同德县供电公司尕巴松多仓库 | 买方指定仓库地面交货 |  | G00H-500142940-00005 | 044013341400060 | 400264877500060 | 500142940 | 接地线夹,JDL-50-240 | 500142940-0005 | 是
282607-1407000-0001 | 包1 | QH100 | 国网青海省电力公司 | 国网青海省电力公司海南供电公司 |  | 无电压等级 | 配网金具,拉线金具,标准化 | 配网金具-功能:拉线金具,形式:标准化 | 付 | 144 | 2026-04-07 | 2027-04-07 | 青海省海南藏族自治州同德县 | 买方指定仓库地面交货 |  | G00H-500142942-00017 | 044013339400010 | 400264877000010 | 500142942 | 锲型线夹,NX-2 | 500142942-0050 | 是
282607-1407000-0001 | 包1 | QH100 | 国网青海省电力公司 | 国网青海省电力公司黄化供电公司 |  | 无电压等级 | 设备线夹-螺栓型设备线夹,SLG-3B | 设备线夹-螺栓型设备线夹-型号:SLG-3B | 付 | 44 | 2026-04-07 | 2027-04-07 | 国网黄化供电公司群科仓库 | 买方指定仓库地面交货 |  | G00H-500020820-00002 | 044013420000040 | 400264893400040 | 500020823 | 无 | 500020823-0010 | 是
282607-1407000-0001 | 包1 | QH100 | 国网青海省电力公司 | 国网青海省电力公司海北供电公司 |  | 无电压等级 | 设备线夹-螺栓型设备线夹,SLG-2B | 设备线夹-螺栓型设备线夹-型号:SLG-2B | 付 | 144 | 2026-04-07 | 2027-04-07 | 国网刚察县供电公司东大街仓库 | 买方指定仓库地面交货 |  | G00H-500020820-00002 | 044013422100030 | 400264994800010 | 500020825 | 无 | 500020825-0011 | 是
282607-1407000-0001 | 包1 | QH100 | 国网青海省电力公司 | 国网青海省电力公司黄化供电公司 |  | 无电压等级 | 配网金具,接续金具,标准化 | 配网金具-功能:接续金具,形式:标准化 | 付 | 112 | 2026-04-07 | 2027-04-07 | 国网循化县供电公司积石仓库 | 买方指定仓库地面交货 |  | G00H-500142940-00008 | 044013424400090 | 400264894300090 | 500142940 | 异型并沟线夹,JBTL-50-240 | 500142940-0008 | 是
282607-1407000-0001 | 包1 | QH100 | 国网青海省电力公司 | 国网青海省电力公司黄化供电公司 |  | 无电压等级 | 设备线夹-螺栓型设备线夹,SLG-3B | 设备线夹-螺栓型设备线夹-型号:SLG-3B | 付 | 24 | 2026-04-07 | 2027-04-07 | 国网化隆县供电公司化隆仓库 | 买方指定仓库地面交货 |  | G00H-500020820-00002 | 044013421200040 | 400264893500040 | 500020823 | 无 | 500020823-0010 | 是
282607-1407000-0001 | 包1 | QH100 | 国网青海省电力公司 | 国网青海省电力公司黄化供电公司 |  | 无电压等级 | 配网金具,拉线金具,标准化 | 配网金具-功能:拉线金具,形式:标准化 | 付 | 60 | 2026-04-07 | 2027-04-07 | 国网循化县供电公司积石仓库 | 买方指定仓库地面交货 |  | G00H-500142942-00012 | 044013417300060 | 400264991400050 | 500142942 | 钢线卡子,JK-2 | 500142942-0045 | 是
282607-1407000-0001 | 包1 | QH100 | 国网青海省电力公司 | 国网青海省电力公司黄化供电公司 |  | 无电压等级 | 配网金具,连接金具,标准化 | 配网金具-功能:连接金具,形式:标准化 | 付 | 153 | 2026-04-07 | 2027-04-07 | 国网循化县供电公司积石仓库 | 买方指定仓库地面交货 |  | G00H-500142943-00024 | 044013432800030 | 400264897900030 | 500142943 | 平行挂板,PD-10 | 500142943-0051 | 是
282607-1407000-0001 | 包1 | QH100 | 国网青海省电力公司 | 国网青海省电力公司黄化供电公司 |  | 无电压等级 | 设备线夹-螺栓型设备线夹,SLG-3B | 设备线夹-螺栓型设备线夹-型号:SLG-3B | 付 | 25 | 2026-04-07 | 2027-04-07 | 国网化隆县供电公司化隆仓库 | 买方指定仓库地面交货 |  | G00H-500020820-00002 | 044013445700100 | 400264911100030 | 500020823 | 无 | 500020823-0010 | 是
282607-1407000-0001 | 包1 | QH100 | 国网青海省电力公司 | 国网青海省电力公司黄化供电公司 |  | 无电压等级 | 配网金具,连接金具,标准化 | 配网金具-功能:连接金具,形式:标准化 | 付 | 638 | 2026-04-07 | 2027-04-07 | 国网化隆县供电公司化隆仓库 | 买方指定仓库地面交货 |  | G00H-500142943-00016 | 044013432500020 | 400264897600020 | 500142943 | 球头挂环,QP-7 | 500142943-0043 | 是
282607-1407000-0001 | 包1 | QH100 | 国网青海省电力公司 | 国网青海省电力公司黄化供电公司 |  | 无电压等级 | 配网金具,连接金具,标准化 | 配网金具-功能:连接金具,形式:标准化 | 付 | 33 | 2026-04-07 | 2027-04-07 | 国网化隆县供电公司化隆仓库 | 买方指定仓库地面交货 |  | G00H-500142943-00024 | 044013443800050 | 400264909100050 | 500142943 | 平行挂板,PD-10 | 500142943-0051 | 是
282607-1407000-0001 | 包1 | QH100 | 国网青海省电力公司 | 国网青海省电力公司海北供电公司 |  | 无电压等级 | 配网金具,接续金具,标准化 | 配网金具-功能:接续金具,形式:标准化 | 付 | 1200 | 2026-04-07 | 2027-04-07 | 国网刚察县供电公司东大街仓库 | 买方指定仓库地面交货 |  | G00H-500142940-00007 | 044013433900090 | 400264898500090 | 500142940 | 异型并沟线夹,JBL-35-120 | 500142940-0007 | 是
282607-1407000-0001 | 包1 | QH100 | 国网青海省电力公司 | 国网青海省电力公司黄化供电公司 |  | 无电压等级 | 配网金具,接续金具,标准化 | 配网金具-功能:接续金具,形式:标准化 | 付 | 884 | 2026-04-07 | 2027-04-07 | 国网化隆县供电公司化隆仓库 | 买方指定仓库地面交货 |  | G00H-500142940-00006 | 044013444300010 | 400264909500010 | 500142940 | 异型并沟线夹,JBL-50-240 | 500142940-0006 | 是
282607-1407000-0001 | 包1 | QH100 | 国网青海省电力公司 | 国网青海省电力公司黄化供电公司 |  | 无电压等级 | 配网金具,接续金具,标准化 | 配网金具-功能:接续金具,形式:标准化 | 付 | 304 | 2026-04-07 | 2027-04-07 | 国网化隆县供电公司巴燕仓库 | 买方指定仓库地面交货 |  | G00H-500142940-00006 | 044013434600010 | 400265073000010 | 500142940 | 异型并沟线夹,JBL-50-240 | 500142940-0006 | 是
282607-1407000-0001 | 包1 | QH100 | 国网青海省电力公司 | 国网青海省电力公司黄化供电公司 |  | 无电压等级 | 配网金具,拉线金具,标准化 | 配网金具-功能:拉线金具,形式:标准化 | 付 | 22 | 2026-04-07 | 2027-04-07 | 国网循化县供电公司积石仓库 | 买方指定仓库地面交货 |  | G00H-500142942-00014 | 044013441000020 | 400264901500020 | 500142942 | UT型线夹,NUT-2 | 500142942-0047 | 是
282607-1407000-0001 | 包1 | QH100 | 国网青海省电力公司 | 国网青海省电力公司黄化供电公司 |  | 无电压等级 | 配网金具,接续金具,标准化 | 配网金具-功能:接续金具,形式:标准化 | 付 | 832 | 2026-04-07 | 2027-04-07 | 国网化隆县供电公司巴燕仓库 | 买方指定仓库地面交货 |  | G00H-500142940-00007 | 044013441200080 | 400264906900010 | 500142940 | 异型并沟线夹,JBL-35-120 | 500142940-0007 | 是
282607-1407000-0001 | 包1 | QH100 | 国网青海省电力公司 | 国网青海省电力公司黄化供电公司 |  | 无电压等级 | 配网金具,接续金具,标准化 | 配网金具-功能:接续金具,形式:标准化 | 付 | 856 | 2026-04-07 | 2027-04-07 | 国网化隆县供电公司化隆仓库 | 买方指定仓库地面交货 |  | G00H-500142940-00006 | 044013443000100 | 400264908400030 | 500142940 | 异型并沟线夹,JBL-50-240 | 500142940-0006 | 是
282607-1407000-0001 | 包1 | QH100 | 国网青海省电力公司 | 国网青海省电力公司黄化供电公司 |  | 无电压等级 | 配网金具,连接金具,标准化 | 配网金具-功能:连接金具,形式:标准化 | 付 | 34 | 2026-04-07 | 2027-04-07 | 国网化隆县供电公司巴燕仓库 | 买方指定仓库地面交货 |  | G00H-500142943-00024 | 044013434400090 | 400264996800080 | 500142943 | 平行挂板,PD-10 | 500142943-0051 | 是
282607-1407000-0001 | 包1 | QH100 | 国网青海省电力公司 | 国网青海省电力公司黄化供电公司 |  | 无电压等级 | 配网金具,耐张线夹,标准化 | 配网金具-功能:耐张线夹,形式:标准化 | 付 | 144 | 2026-04-07 | 2027-04-07 | 国网化隆县供电公司化隆仓库 | 买方指定仓库地面交货 |  | G00H-500142948-00007 | 044013443700060 | 400264908900060 | 500142948 | 螺栓型,NLL-3 | 500142948-0008 | 是
282607-1407000-0001 | 包1 | QH100 | 国网青海省电力公司 | 国网青海省电力公司黄化供电公司 |  | 无电压等级 | 配网金具,接续金具,标准化 | 配网金具-功能:接续金具,形式:标准化 | 付 | 69 | 2026-04-07 | 2027-04-07 | 国网化隆县供电公司化隆仓库 | 买方指定仓库地面交货 |  | G00H-500142940-00005 | 044013443400090 | 400264908500090 | 500142940 | 接地线夹,JDL-50-240 | 500142940-0005 | 是
282607-1407000-0001 | 包1 | QH100 | 国网青海省电力公司 | 国网青海省电力公司西宁供电公司 |  | 无电压等级 | 配网金具,连接金具,标准化 | 配网金具-功能:连接金具,形式:标准化 | 付 | 90 | 2026-04-07 | 2027-04-07 | 国网湟中区供电公司大源仓库 | 买方指定仓库地面交货 |  | G00H-500142943-00017 | 044013328500090 | 400264873900090 | 500142943 | 碗头挂板,W-7B | 500142943-0044 | 是
282607-1407000-0001 | 包1 | QH100 | 国网青海省电力公司 | 国网青海省电力公司都兰县供电公司 |  | 无电压等级 | 配网金具,接续金具,标准化 | 配网金具-功能:接续金具,形式:标准化 | 付 | 714 | 2026-04-07 | 2027-04-07 | 国网都兰县供电公司察汗乌苏仓库 | 买方指定仓库地面交货 |  | G00H-500142940-00006 | 044013328100070 | 400264873800070 | 500142940 | 异型并沟线夹,JBL-50-240 | 500142940-0006 | 是
282607-1407000-0001 | 包1 | QH100 | 国网青海省电力公司 | 国网青海省电力公司海西供电公司 |  | 无电压等级 | 设备线夹-螺栓型设备线夹,SLG-4B | 设备线夹-螺栓型设备线夹-型号:SLG-4B | 付 | 18 | 2026-04-07 | 2027-04-07 | 国网青海电力格尔木仓库 | 买方指定仓库地面交货 |  | G00H-500020820-00002 | 044013327800020 | 400264873700020 | 500020827 | 无 | 500020827-0010 | 是
282607-1407000-0001 | 包1 | QH100 | 国网青海省电力公司 | 国网青海省电力公司海南供电公司 |  | 无电压等级 | 配网金具,拉线金具,标准化 | 配网金具-功能:拉线金具,形式:标准化 | 付 | 48 | 2026-04-07 | 2027-04-07 | 青海省海南藏族自治州同德县 | 买方指定仓库地面交货 |  | G00H-500142942-00014 | 044013339400030 | 400264877000030 | 500142942 | UT型线夹,NUT-2 | 500142942-0047 | 是
282607-1407000-0001 | 包1 | QH100 | 国网青海省电力公司 | 国网青海省电力公司都兰县供电公司 |  | 无电压等级 | 配网金具,连接金具,标准化 | 配网金具-功能:连接金具,形式:标准化 | 付 | 336 | 2026-04-07 | 2027-04-07 | 国网都兰县供电公司察汗乌苏仓库 | 买方指定仓库地面交货 |  | G00H-500142943-00015 | 044013337000040 | 400264876000040 | 500142943 | 直角挂板,Z-7 | 500142943-0042 | 是
282607-1407000-0001 | 包1 | QH100 | 国网青海省电力公司 | 国网青海省电力公司海南供电公司 |  | 无电压等级 | 配网金具,耐张线夹,标准化 | 配网金具-功能:耐张线夹,形式:标准化 | 付 | 218 | 2026-04-07 | 2027-04-07 | 青海省海南藏族自治州同德县 | 买方指定仓库地面交货 |  | G00H-500142948-00006 | 044013329600070 | 400264874400070 | 500142948 | 螺栓型,NLL-2 | 500142948-0007 | 是
282607-1407000-0001 | 包1 | QH100 | 国网青海省电力公司 | 国网青海省电力公司西宁供电公司 |  | 无电压等级 | 配网金具,接续金具,标准化 | 配网金具-功能:接续金具,形式:标准化 | 付 | 108 | 2026-04-07 | 2027-04-07 | 国网湟中区供电公司大源仓库 | 买方指定仓库地面交货 |  | G00H-500142940-00006 | 044013336200070 | 400264875700070 | 500142940 | 异型并沟线夹,JBL-50-240 | 500142940-0006 | 是
282607-1407000-0001 | 包1 | QH100 | 国网青海省电力公司 | 国网青海省电力公司果洛供电公司 |  | 无电压等级 | 配网金具,连接金具,标准化 | 配网金具-功能:连接金具,形式:标准化 | 付 | 378 | 2026-04-07 | 2027-04-07 | 国网玛沁县供电公司大武仓库 | 买方指定仓库地面交货 |  | G00H-500142943-00015 | 044013336300060 | 400264904200050 | 500142943 | 直角挂板,Z-7 | 500142943-0042 | 是
282607-1407000-0001 | 包1 | QH100 | 国网青海省电力公司 | 国网青海省电力公司都兰县供电公司 |  | 无电压等级 | 配网金具,连接金具,标准化 | 配网金具-功能:连接金具,形式:标准化 | 付 | 104 | 2026-04-07 | 2027-04-07 | 国网都兰县供电公司察汗乌苏仓库 | 买方指定仓库地面交货 |  | G00H-500142943-00023 | 044013328100080 | 400264873800080 | 500142943 | U型挂环,UL-21 | 500142943-0050 | 是
282607-1407000-0001 | 包1 | QH100 | 国网青海省电力公司 | 国网青海省电力公司海南供电公司 |  | 无电压等级 | 配网金具,拉线金具,标准化 | 配网金具-功能:拉线金具,形式:标准化 | 付 | 25 | 2026-04-07 | 2027-04-07 | 青海省海南藏族自治州同德县 | 买方指定仓库地面交货 |  | G00H-500142942-00014 | 044013340400040 | 400264877200040 | 500142942 | UT型线夹,NUT-2 | 500142942-0047 | 是
282607-1407000-0001 | 包1 | QH100 | 国网青海省电力公司 | 国网青海省电力公司黄化供电公司 |  | 无电压等级 | 设备线夹-螺栓型设备线夹,SLG-4B | 设备线夹-螺栓型设备线夹-型号:SLG-4B | 付 | 24 | 2026-04-07 | 2027-04-07 | 国网化隆县供电公司化隆仓库 | 买方指定仓库地面交货 |  | G00H-500020820-00002 | 044013421200060 | 400264893500060 | 500020827 | 无 | 500020827-0010 | 是
282607-1407000-0001 | 包1 | QH100 | 国网青海省电力公司 | 国网青海省电力公司黄化供电公司 |  | 无电压等级 | 配网金具,连接金具,标准化 | 配网金具-功能:连接金具,形式:标准化 | 付 | 69 | 2026-04-07 | 2027-04-07 | 国网循化县供电公司积石仓库 | 买方指定仓库地面交货 |  | G00H-500142943-00024 | 044013420900060 | 400264994500050 | 500142943 | 平行挂板,PD-10 | 500142943-0051 | 是
282607-1407000-0001 | 包1 | QH100 | 国网青海省电力公司 | 国网青海省电力公司黄化供电公司 |  | 无电压等级 | 配网金具,接续金具,标准化 | 配网金具-功能:接续金具,形式:标准化 | 付 | 648 | 2026-04-07 | 2027-04-07 | 国网化隆县供电公司化隆仓库 | 买方指定仓库地面交货 |  | G00H-500142940-00007 | 044013429500040 | 400264896400040 | 500142940 | 异型并沟线夹,JBL-35-120 | 500142940-0007 | 是
282607-1407000-0001 | 包1 | QH100 | 国网青海省电力公司 | 国网青海省电力公司黄化供电公司 |  | 无电压等级 | 配网金具,连接金具,标准化 | 配网金具-功能:连接金具,形式:标准化 | 付 | 132 | 2026-04-07 | 2027-04-07 | 国网黄化供电公司群科仓库 | 买方指定仓库地面交货 |  | G00H-500142943-00015 | 044013416500070 | 400264892400070 | 500142943 | 直角挂板,Z-7 | 500142943-0042 | 是
282607-1407000-0001 | 包1 | QH100 | 国网青海省电力公司 | 国网青海省电力公司黄化供电公司 |  | 无电压等级 | 配网金具,拉线金具,标准化 | 配网金具-功能:拉线金具,形式:标准化 | 付 | 89 | 2026-04-07 | 2027-04-07 | 国网循化县供电公司积石仓库 | 买方指定仓库地面交货 |  | G00H-500142942-00014 | 044013424800050 | 400264894600050 | 500142942 | UT型线夹,NUT-2 | 500142942-0047 | 是
282607-1407000-0001 | 包1 | QH100 | 国网青海省电力公司 | 国网青海省电力公司海北供电公司 |  | 无电压等级 | 配网金具,耐张线夹,标准化 | 配网金具-功能:耐张线夹,形式:标准化 | 付 | 1169 | 2026-04-07 | 2027-04-07 | 国网刚察县供电公司东大街仓库 | 买方指定仓库地面交货 |  | G00H-500142948-00006 | 044013423900080 | 400264894000080 | 500142948 | 螺栓型,NLL-2 | 500142948-0007 | 是
282607-1407000-0001 | 包1 | QH100 | 国网青海省电力公司 | 国网青海省电力公司黄化供电公司 |  | 无电压等级 | 配网金具,接续金具,标准化 | 配网金具-功能:接续金具,形式:标准化 | 付 | 376 | 2026-04-07 | 2027-04-07 | 国网循化县供电公司积石仓库 | 买方指定仓库地面交货 |  | G00H-500142940-00007 | 044013417900010 | 400264892700010 | 500142940 | 异型并沟线夹,JBL-35-120 | 500142940-0007 | 是
282607-1407000-0001 | 包1 | QH100 | 国网青海省电力公司 | 国网青海省电力公司黄化供电公司 |  | 无电压等级 | 配网金具,接续金具,标准化 | 配网金具-功能:接续金具,形式:标准化 | 付 | 54 | 2026-04-07 | 2027-04-07 | 国网循化县供电公司积石仓库 | 买方指定仓库地面交货 |  | G00H-500142940-00007 | 044013420900090 | 400264994500080 | 500142940 | 异型并沟线夹,JBL-35-120 | 500142940-0007 | 是
282607-1407000-0001 | 包1 | QH100 | 国网青海省电力公司 | 国网青海省电力公司黄化供电公司 |  | 无电压等级 | 配网金具,连接金具,标准化 | 配网金具-功能:连接金具,形式:标准化 | 付 | 319 | 2026-04-07 | 2027-04-07 | 国网化隆县公司化隆仓库 | 买方指定仓库地面交货 |  | G00H-500142943-00016 | 044013417700080 | 400264892600080 | 500142943 | 球头挂环,QP-7 | 500142943-0043 | 是
282607-1407000-0001 | 包1 | QH100 | 国网青海省电力公司 | 国网青海省电力公司黄化供电公司 |  | 无电压等级 | 配网金具,接续金具,标准化 | 配网金具-功能:接续金具,形式:标准化 | 付 | 6 | 2026-04-07 | 2027-04-07 | 国网黄化供电公司群科仓库 | 买方指定仓库地面交货 |  | G00H-500142940-00005 | 044013419000020 | 400264893200020 | 500142940 | 接地线夹,JDL-50-240 | 500142940-0005 | 是
282607-1407000-0001 | 包1 | QH100 | 国网青海省电力公司 | 国网青海省电力公司黄化供电公司 |  | 无电压等级 | 配网金具,接续金具,标准化 | 配网金具-功能:接续金具,形式:标准化 | 付 | 408 | 2026-04-07 | 2027-04-07 | 国网黄化供电公司群科仓库 | 买方指定仓库地面交货 |  | G00H-500142940-00007 | 044013418200090 | 400264893000090 | 500142940 | 异型并沟线夹,JBL-35-120 | 500142940-0007 | 是
282607-1407000-0001 | 包1 | QH100 | 国网青海省电力公司 | 国网青海省电力公司海北供电公司 |  | 无电压等级 | 配网金具,接续金具,标准化 | 配网金具-功能:接续金具,形式:标准化 | 付 | 4754 | 2026-04-07 | 2027-04-07 | 国网刚察县供电公司东大街仓库 | 买方指定仓库地面交货 |  | G00H-500142940-00006 | 044013424100030 | 400264994900030 | 500142940 | 异型并沟线夹,JBL-50-240 | 500142940-0006 | 是
282607-1407000-0001 | 包1 | QH100 | 国网青海省电力公司 | 国网青海省电力公司海北供电公司 |  | 无电压等级 | 配网金具,拉线金具,标准化 | 配网金具-功能:拉线金具,形式:标准化 | 付 | 734 | 2026-04-07 | 2027-04-07 | 国网刚察县供电公司东大街仓库 | 买方指定仓库地面交货 |  | G00H-500142943-00024 | 044013419300010 | 400265066600010 | 500142942 | 平行挂板,PD-10 |  | 是
282607-1407000-0001 | 包1 | QH100 | 国网青海省电力公司 | 国网青海省电力公司黄化供电公司 |  | 无电压等级 | 配网金具,连接金具,标准化 | 配网金具-功能:连接金具,形式:标准化 | 付 | 269 | 2026-04-07 | 2027-04-07 | 国网化隆县供电公司化隆仓库 | 买方指定仓库地面交货 |  | G00H-500142943-00015 | 044013415600040 | 400264892300040 | 500142943 | 直角挂板,Z-7 | 500142943-0042 | 是
282607-1407000-0001 | 包1 | QH100 | 国网青海省电力公司 | 国网青海省电力公司黄化供电公司 |  | 无电压等级 | 配网金具,连接金具,标准化 | 配网金具-功能:连接金具,形式:标准化 | 付 | 433 | 2026-04-07 | 2027-04-07 | 国网化隆县供电公司巴燕仓库 | 买方指定仓库地面交货 |  | G00H-500142943-00016 | 044013433400090 | 400264898000090 | 500142943 | 球头挂环,QP-7 | 500142943-0043 | 是
282607-1407000-0001 | 包1 | QH100 | 国网青海省电力公司 | 国网青海省电力公司黄化供电公司 |  | 无电压等级 | 配网金具,接续金具,标准化 | 配网金具-功能:接续金具,形式:标准化 | 付 | 400 | 2026-04-07 | 2027-04-07 | 国网化隆县供电公司化隆仓库 | 买方指定仓库地面交货 |  | G00H-500142940-00007 | 044013440900010 | 400264901400010 | 500142940 | 异型并沟线夹,JBL-35-120 | 500142940-0007 | 是
282607-1407000-0001 | 包1 | QH100 | 国网青海省电力公司 | 国网青海省电力公司黄化供电公司 |  | 无电压等级 | 配网金具,接续金具,标准化 | 配网金具-功能:接续金具,形式:标准化 | 付 | 51 | 2026-04-07 | 2027-04-07 | 国网化隆县供电公司化隆仓库 | 买方指定仓库地面交货 |  | G00H-500142940-00005 | 044013440400020 | 400265074500020 | 500142940 | 接地线夹,JDL-50-240 | 500142940-0005 | 是
282607-1407000-0001 | 包1 | QH100 | 国网青海省电力公司 | 国网青海省电力公司黄化供电公司 |  | 无电压等级 | 设备线夹-螺栓型设备线夹,SLG-3B | 设备线夹-螺栓型设备线夹-型号:SLG-3B | 付 | 41 | 2026-04-07 | 2027-04-07 | 国网化隆县供电公司化隆仓库 | 买方指定仓库地面交货 |  | G00H-500020820-00002 | 044013440900100 | 400264901400100 | 500020823 | 无 | 500020823-0010 | 是
282607-1407000-0001 | 包1 | QH100 | 国网青海省电力公司 | 国网青海省电力公司黄化供电公司 |  | 无电压等级 | 配网金具,拉线金具,标准化 | 配网金具-功能:拉线金具,形式:标准化 | 付 | 10 | 2026-04-07 | 2027-04-07 | 国网循化县供电公司积石仓库 | 买方指定仓库地面交货 |  | G00H-500142942-00017 | 044013444100070 | 400264909200070 | 500142942 | 锲型线夹,NX-2 | 500142942-0050 | 是
282607-1407000-0001 | 包1 | QH100 | 国网青海省电力公司 | 国网青海省电力公司海北供电公司 |  | 无电压等级 | 设备线夹-螺栓型设备线夹,SLG-3B | 设备线夹-螺栓型设备线夹-型号:SLG-3B | 付 | 310 | 2026-04-07 | 2027-04-07 | 国网刚察县供电公司东大街仓库 | 买方指定仓库地面交货 |  | G00H-500020820-00002 | 044013445000080 | 400264910300080 | 500020823 | 无 | 500020823-0010 | 是
282607-1407000-0001 | 包1 | QH100 | 国网青海省电力公司 | 国网青海省电力公司黄化供电公司 |  | 无电压等级 | 配网金具,连接金具,标准化 | 配网金具-功能:连接金具,形式:标准化 | 付 | 12 | 2026-04-07 | 2027-04-07 | 国网循化县供电公司积石仓库 | 买方指定仓库地面交货 |  | G00H-500142943-00023 | 044013440500040 | 400264901300040 | 500142943 | U型挂环,UL-21 | 500142943-0050 | 是
282607-1407000-0001 | 包1 | QH100 | 国网青海省电力公司 | 国网青海省电力公司黄化供电公司 |  | 无电压等级 | 配网金具,接续金具,标准化 | 配网金具-功能:接续金具,形式:标准化 | 付 | 800 | 2026-04-07 | 2027-04-07 | 国网化隆县供电公司巴燕仓库 | 买方指定仓库地面交货 |  | G00H-500142940-00007 | 044013434100070 | 400264898700070 | 500142940 | 异型并沟线夹,JBL-35-120 | 500142940-0007 | 是
282607-1407000-0001 | 包1 | QH100 | 国网青海省电力公司 | 国网青海省电力公司黄化供电公司 |  | 无电压等级 | 配网金具,连接金具,标准化 | 配网金具-功能:连接金具,形式:标准化 | 付 | 564 | 2026-04-07 | 2027-04-07 | 国网化隆县供电公司巴燕仓库 | 买方指定仓库地面交货 |  | G00H-500142943-00016 | 044013435000060 | 400264899000060 | 500142943 | 球头挂环,QP-7 | 500142943-0043 | 是
282607-1407000-0001 | 包1 | QH100 | 国网青海省电力公司 | 国网青海省电力公司黄化供电公司 |  | 无电压等级 | 配网金具,拉线金具,标准化 | 配网金具-功能:拉线金具,形式:标准化 | 付 | 46 | 2026-04-07 | 2027-04-07 | 国网化隆县供电公司化隆仓库 | 买方指定仓库地面交货 |  | G00H-500142942-00014 | 044013444800100 | 400264910200030 | 500142942 | UT型线夹,NUT-2 | 500142942-0047 | 是
282607-1407000-0001 | 包1 | QH100 | 国网青海省电力公司 | 国网青海省电力公司黄化供电公司 |  | 无电压等级 | 配网金具,拉线金具,标准化 | 配网金具-功能:拉线金具,形式:标准化 | 付 | 720 | 2026-04-07 | 2027-04-07 | 国网化隆县供电公司化隆仓库 | 买方指定仓库地面交货 |  | G00H-500142942-00012 | 044013445600020 | 400264910900020 | 500142942 | 钢线卡子,JK-2 | 500142942-0045 | 是
282607-1407000-0001 | 包1 | QH100 | 国网青海省电力公司 | 国网青海省电力公司黄化供电公司 |  | 无电压等级 | 配网金具,拉线金具,标准化 | 配网金具-功能:拉线金具,形式:标准化 | 付 | 33 | 2026-04-07 | 2027-04-07 | 国网化隆县供电公司化隆仓库 | 买方指定仓库地面交货 |  | G00H-500142942-00014 | 044013435700080 | 400264899100080 | 500142942 | UT型线夹,NUT-2 | 500142942-0047 | 是
282607-1407000-0001 | 包1 | QH100 | 国网青海省电力公司 | 国网青海省电力公司黄化供电公司 |  | 无电压等级 | 配网金具,连接金具,标准化 | 配网金具-功能:连接金具,形式:标准化 | 付 | 546 | 2026-04-07 | 2027-04-07 | 国网化隆县供电公司化隆仓库 | 买方指定仓库地面交货 |  | G00H-500142943-00016 | 044013444600030 | 400264909800030 | 500142943 | 球头挂环,QP-7 | 500142943-0043 | 是
282607-1407000-0001 | 包1 | QH100 | 国网青海省电力公司 | 国网青海省电力公司黄化供电公司 |  | 无电压等级 | 配网金具,连接金具,标准化 | 配网金具-功能:连接金具,形式:标准化 | 付 | 320 | 2026-04-07 | 2027-04-07 | 国网循化县供电公司积石仓库 | 买方指定仓库地面交货 |  | G00H-500142943-00017 | 044013435300010 | 400264996900010 | 500142943 | 碗头挂板,W-7B | 500142943-0044 | 是
282607-1407000-0001 | 包1 | QH100 | 国网青海省电力公司 | 国网青海省电力公司黄化供电公司 |  | 无电压等级 | 配网金具,连接金具,标准化 | 配网金具-功能:连接金具,形式:标准化 | 付 | 154 | 2026-04-07 | 2027-04-07 | 国网化隆县供电公司巴燕仓库 | 买方指定仓库地面交货 |  | G00H-500142943-00023 | 044013433800020 | 400264898400020 | 500142943 | U型挂环,UL-21 | 500142943-0050 | 是
282607-1407000-0001 | 包1 | QH100 | 国网青海省电力公司 | 国网青海省电力公司海东供电公司 |  | 无电压等级 | 配网金具,连接金具,标准化 | 配网金具-功能:连接金具,形式:标准化 | 付 | 3 | 2026-04-07 | 2027-04-07 | 青海省海东市平安区 | 买方指定仓库地面交货 |  | G00H-500142943-00024 | 044013338700080 | 400264876600080 | 500142943 | 平行挂板,PD-10 | 500142943-0051 | 是
282607-1407000-0001 | 包1 | QH100 | 国网青海省电力公司 | 国网青海省电力公司果洛供电公司 |  | 无电压等级 | 配网金具,连接金具,标准化 | 配网金具-功能:连接金具,形式:标准化 | 付 | 378 | 2026-04-07 | 2027-04-07 | 国网玛沁县供电公司大武仓库 | 买方指定仓库地面交货 |  | G00H-500142943-00017 | 044013336300080 | 400264904200070 | 500142943 | 碗头挂板,W-7B | 500142943-0044 | 是
282607-1407000-0001 | 包1 | QH100 | 国网青海省电力公司 | 国网青海省电力公司果洛供电公司 |  | 无电压等级 | 配网金具,连接金具,标准化 | 配网金具-功能:连接金具,形式:标准化 | 付 | 16 | 2026-04-07 | 2027-04-07 | 国网玛沁县供电公司大武仓库 | 买方指定仓库地面交货 |  | G00H-500142943-00024 | 044013339300090 | 400264876900090 | 500142943 | 平行挂板,PD-10 | 500142943-0051 | 是
282607-1407000-0001 | 包1 | QH100 | 国网青海省电力公司 | 国网青海省电力公司海西供电公司 |  | 无电压等级 | 设备线夹-铜铝过渡设备线夹,SYG-240/30B | 设备线夹-铜铝过渡设备线夹-型号:SYG-240/30B | 付 | 12 | 2026-04-07 | 2027-04-07 | 青海省海西蒙古族藏族自治州格尔木市 | 买方指定仓库地面交货 |  | G00H-500020830-00003 | 044013335200040 | 400265030300040 | 500028405 | 无 | 500028405-0056 | 是
282607-1407000-0001 | 包1 | QH100 | 国网青海省电力公司 | 国网青海省电力公司果洛供电公司 |  | 无电压等级 | 设备线夹-螺栓型设备线夹,SLG-4A | 设备线夹-螺栓型设备线夹-型号:SLG-4A | 付 | 240 | 2026-04-07 | 2027-04-07 | 国网玛沁县供电公司大武仓库 | 买方指定仓库地面交货 |  | G00H-500020820-00002 | 044013339200090 | 400264876800090 | 500020826 | 无 | 500020826-0014 | 是
282607-1407000-0001 | 包1 | QH100 | 国网青海省电力公司 | 国网青海省电力公司黄化供电公司 |  | 无电压等级 | 配网金具,接续金具,标准化 | 配网金具-功能:接续金具,形式:标准化 | 付 | 500 | 2026-04-07 | 2027-04-07 | 国网泽库县供电公司泽曲仓库 | 买方指定仓库地面交货 |  | G00H-500142940-00006 | 044013342900070 | 400264905000030 | 500142940 | 异型并沟线夹,JBL-50-240 | 500142940-0006 | 是
282607-1407000-0001 | 包1 | QH100 | 国网青海省电力公司 | 国网青海省电力公司海东供电公司 |  | 无电压等级 | 配网金具,连接金具,标准化 | 配网金具-功能:连接金具,形式:标准化 | 付 | 132 | 2026-04-07 | 2027-04-07 | 青海省海东市平安区 | 买方指定仓库地面交货 |  | G00H-500142943-00017 | 044013340800090 | 400264877400090 | 500142943 | 碗头挂板,W-7B | 500142943-0044 | 是
282607-1407000-0001 | 包1 | QH100 | 国网青海省电力公司 | 国网青海省电力公司西宁供电公司 |  | 无电压等级 | 配网金具,连接金具,标准化 | 配网金具-功能:连接金具,形式:标准化 | 付 | 90 | 2026-04-07 | 2027-04-07 | 国网湟中区供电公司大源仓库 | 买方指定仓库地面交货 |  | G00H-500142943-00016 | 044013328500100 | 400264873900100 | 500142943 | 球头挂环,QP-7 | 500142943-0043 | 是
282607-1407000-0001 | 包1 | QH100 | 国网青海省电力公司 | 国网青海省电力公司果洛供电公司 |  | 无电压等级 | 设备线夹-螺栓型设备线夹,SLG-4B | 设备线夹-螺栓型设备线夹-型号:SLG-4B | 付 | 168 | 2026-04-07 | 2027-04-07 | 国网班玛县供电公司赛来塘仓库 | 买方指定仓库地面交货 |  | G00H-500020820-00002 | 044013343200070 | 400264905100060 | 500020827 | 无 | 500020827-0010 | 是
282607-1407000-0001 | 包1 | QH100 | 国网青海省电力公司 | 国网青海省电力公司黄化供电公司 |  | 无电压等级 | 配网金具,拉线金具,标准化 | 配网金具-功能:拉线金具,形式:标准化 | 付 | 191 | 2026-04-07 | 2027-04-07 | 国网化隆县供电公司化隆仓库 | 买方指定仓库地面交货 |  | G00H-500142942-00017 | 044013415600070 | 400264892300070 | 500142942 | 锲型线夹,NX-2 | 500142942-0050 | 是
282607-1407000-0001 | 包1 | QH100 | 国网青海省电力公司 | 国网青海省电力公司黄化供电公司 |  | 无电压等级 | 配网金具,拉线金具,标准化 | 配网金具-功能:拉线金具,形式:标准化 | 付 | 190 | 2026-04-07 | 2027-04-07 | 国网循化县供电公司积石仓库 | 买方指定仓库地面交货 |  | G00H-500142942-00014 | 044013424400100 | 400264894300100 | 500142942 | UT型线夹,NUT-2 | 500142942-0047 | 是
282607-1407000-0001 | 包1 | QH100 | 国网青海省电力公司 | 国网青海省电力公司黄化供电公司 |  | 无电压等级 | 配网金具,连接金具,标准化 | 配网金具-功能:连接金具,形式:标准化 | 付 | 160 | 2026-04-07 | 2027-04-07 | 国网化隆县供电公司巴燕仓库 | 买方指定仓库地面交货 |  | G00H-500142943-00017 | 044013430100080 | 400264896800080 | 500142943 | 碗头挂板,W-7B | 500142943-0044 | 是
282607-1407000-0001 | 包1 | QH100 | 国网青海省电力公司 | 国网青海省电力公司黄化供电公司 |  | 无电压等级 | 配网金具,接续金具,标准化 | 配网金具-功能:接续金具,形式:标准化 | 付 | 308 | 2026-04-07 | 2027-04-07 | 国网黄化供电公司群科仓库 | 买方指定仓库地面交货 |  | G00H-500142940-00006 | 044013418200080 | 400264893000080 | 500142940 | 异型并沟线夹,JBL-50-240 | 500142940-0006 | 是
282607-1407000-0001 | 包1 | QH100 | 国网青海省电力公司 | 国网青海省电力公司黄化供电公司 |  | 无电压等级 | 配网金具,拉线金具,标准化 | 配网金具-功能:拉线金具,形式:标准化 | 付 | 459 | 2026-04-07 | 2027-04-07 | 国网循化县供电公司积石仓库 | 买方指定仓库地面交货 |  | G00H-500142942-00017 | 044013432700030 | 400264897800030 | 500142942 | 锲型线夹,NX-2 | 500142942-0050 | 是
282607-1407000-0001 | 包1 | QH100 | 国网青海省电力公司 | 国网青海省电力公司黄化供电公司 |  | 无电压等级 | 配网金具,耐张线夹,标准化 | 配网金具-功能:耐张线夹,形式:标准化 | 付 | 320 | 2026-04-07 | 2027-04-07 | 国网循化县供电公司积石仓库 | 买方指定仓库地面交货 |  | G00H-500142948-00006 | 044013441000030 | 400264901500030 | 500142948 | 螺栓型,NLL-2 | 500142948-0007 | 是
282607-1407000-0001 | 包1 | QH100 | 国网青海省电力公司 | 国网青海省电力公司黄化供电公司 |  | 无电压等级 | 配网金具,接续金具,标准化 | 配网金具-功能:接续金具,形式:标准化 | 付 | 64 | 2026-04-07 | 2027-04-07 | 国网化隆县供电公司化隆仓库 | 买方指定仓库地面交货 |  | G00H-500142940-00005 | 044013435700010 | 400264899100010 | 500142940 | 接地线夹,JDL-50-240 | 500142940-0005 | 是
282607-1407000-0001 | 包1 | QH100 | 国网青海省电力公司 | 国网青海省电力公司黄化供电公司 |  | 无电压等级 | 配网金具,接续金具,标准化 | 配网金具-功能:接续金具,形式:标准化 | 付 | 32 | 2026-04-07 | 2027-04-07 | 国网化隆县供电公司巴燕仓库 | 买方指定仓库地面交货 |  | G00H-500142940-00008 | 044013440300060 | 400264901200060 | 500142940 | 异型并沟线夹,JBTL-50-240 | 500142940-0008 | 是
282607-1407000-0001 | 包1 | QH100 | 国网青海省电力公司 | 国网青海省电力公司黄化供电公司 |  | 无电压等级 | 配网金具,拉线金具,标准化 | 配网金具-功能:拉线金具,形式:标准化 | 付 | 101 | 2026-04-07 | 2027-04-07 | 国网化隆县供电公司化隆仓库 | 买方指定仓库地面交货 |  | G00H-500142942-00017 | 044013443800100 | 400264909100100 | 500142942 | 锲型线夹,NX-2 | 500142942-0050 | 是
282607-1407000-0001 | 包1 | QH100 | 国网青海省电力公司 | 国网青海省电力公司黄化供电公司 |  | 无电压等级 | 配网金具,接续金具,标准化 | 配网金具-功能:接续金具,形式:标准化 | 付 | 896 | 2026-04-07 | 2027-04-07 | 国网化隆县供电公司巴燕仓库 | 买方指定仓库地面交货 |  | G00H-500142940-00006 | 044013445200020 | 400264910600020 | 500142940 | 异型并沟线夹,JBL-50-240 | 500142940-0006 | 是
282607-1407000-0001 | 包1 | QH100 | 国网青海省电力公司 | 国网青海省电力公司黄化供电公司 |  | 无电压等级 | 配网金具,接续金具,标准化 | 配网金具-功能:接续金具,形式:标准化 | 付 | 48 | 2026-04-07 | 2027-04-07 | 国网化隆县供电公司化隆仓库 | 买方指定仓库地面交货 |  | G00H-500142940-00008 | 044013434300090 | 400264898800090 | 500142940 | 异型并沟线夹,JBTL-50-240 | 500142940-0008 | 是
282607-1407000-0001 | 包1 | QH100 | 国网青海省电力公司 | 国网青海省电力公司黄化供电公司 |  | 无电压等级 | 配网金具,连接金具,标准化 | 配网金具-功能:连接金具,形式:标准化 | 付 | 34 | 2026-04-07 | 2027-04-07 | 国网化隆县供电公司巴燕仓库 | 买方指定仓库地面交货 |  | G00H-500142943-00023 | 044013434400020 | 400264996800010 | 500142943 | U型挂环,UL-21 | 500142943-0050 | 是
282607-1407000-0001 | 包1 | QH100 | 国网青海省电力公司 | 国网青海省电力公司黄化供电公司 |  | 无电压等级 | 配网金具,连接金具,标准化 | 配网金具-功能:连接金具,形式:标准化 | 付 | 95 | 2026-04-07 | 2027-04-07 | 国网化隆县供电公司化隆仓库 | 买方指定仓库地面交货 |  | G00H-500142943-00023 | 044013445500040 | 400264910700040 | 500142943 | U型挂环,UL-21 | 500142943-0050 | 是
282607-1407000-0001 | 包1 | QH100 | 国网青海省电力公司 | 国网青海省电力公司黄化供电公司 |  | 无电压等级 | 配网金具,连接金具,标准化 | 配网金具-功能:连接金具,形式:标准化 | 付 | 72 | 2026-04-07 | 2027-04-07 | 国网化隆县供电公司巴燕仓库 | 买方指定仓库地面交货 |  | G00H-500142943-00023 | 044013433500040 | 400264898100040 | 500142943 | U型挂环,UL-21 | 500142943-0050 | 是
282607-1407000-0001 | 包1 | QH100 | 国网青海省电力公司 | 国网青海省电力公司海南供电公司 |  | 无电压等级 | 配网金具,连接金具,标准化 | 配网金具-功能:连接金具,形式:标准化 | 付 | 106 | 2026-04-07 | 2027-04-07 | 青海省海南藏族自治州同德县 | 买方指定仓库地面交货 |  | G00H-500142943-00017 | 044013329000070 | 400264874100070 | 500142943 | 碗头挂板,W-7B | 500142943-0044 | 是
282607-1407000-0001 | 包1 | QH100 | 国网青海省电力公司 | 国网青海省电力公司海南供电公司 |  | 无电压等级 | 配网金具,连接金具,标准化 | 配网金具-功能:连接金具,形式:标准化 | 付 | 40 | 2026-04-07 | 2027-04-07 | 青海省海南藏族自治州同德县 | 买方指定仓库地面交货 |  | G00H-500142943-00024 | 044013340500060 | 400264877300060 | 500142943 | 平行挂板,PD-10 | 500142943-0051 | 是
282607-1407000-0001 | 包1 | QH100 | 国网青海省电力公司 | 国网青海省电力公司海西供电公司 |  | 无电压等级 | 配网金具,接续金具,标准化 | 配网金具-功能:接续金具,形式:标准化 | 付 | 36 | 2026-04-07 | 2027-04-07 | 国网青海电力格尔木仓库 | 买方指定仓库地面交货 |  | G00H-500142940-00006 | 044013327800080 | 400264873700080 | 500142940 | 异型并沟线夹,JBL-50-240 | 500142940-0006 | 是
282607-1407000-0001 | 包1 | QH100 | 国网青海省电力公司 | 国网青海省电力公司海东供电公司 |  | 无电压等级 | 配网金具,耐张线夹,标准化 | 配网金具-功能:耐张线夹,形式:标准化 | 付 | 87 | 2026-04-07 | 2027-04-07 | 青海省海东市平安区 | 买方指定仓库地面交货 |  | G00H-500142948-00007 | 044013343500040 | 400264878100040 | 500142948 | 螺栓型,NLL-3 | 500142948-0008 | 是
282607-1407000-0001 | 包1 | QH100 | 国网青海省电力公司 | 国网青海省电力公司海东供电公司 |  | 无电压等级 | 配网金具,耐张线夹,标准化 | 配网金具-功能:耐张线夹,形式:标准化 | 付 | 27 | 2026-04-07 | 2027-04-07 | 青海省海东市平安区 | 买方指定仓库地面交货 |  | G00H-500142948-00006 | 044013342500020 | 400264981200010 | 500142948 | 螺栓型,NLL-2 | 500142948-0007 | 是
282607-1407000-0001 | 包1 | QH100 | 国网青海省电力公司 | 国网青海省电力公司海东供电公司 |  | 无电压等级 | 配网金具,耐张线夹,标准化 | 配网金具-功能:耐张线夹,形式:标准化 | 付 | 8 | 2026-04-07 | 2027-04-07 | 青海省海东市平安区 | 买方指定仓库地面交货 |  | G00H-500142948-00005 | 044013342300080 | 400264904700060 | 500142948 | 螺栓型,NLL-1 | 500142948-0006 | 是
282607-1407000-0001 | 包1 | QH100 | 国网青海省电力公司 | 国网青海省电力公司乌兰县供电公司 |  | 无电压等级 | 配网金具,耐张线夹,标准化 | 配网金具-功能:耐张线夹,形式:标准化 | 付 | 9 | 2026-04-07 | 2027-04-07 | 青海省海西蒙古族藏族自治州乌兰县 | 买方指定仓库地面交货 |  | G00H-500142948-00008 | 044013329500030 | 400265012000010 | 500142948 | 螺栓型,NLL-4 | 500142948-0009 | 是
282607-1407000-0001 | 包1 | QH100 | 国网青海省电力公司 | 国网青海省电力公司海东供电公司 |  | 无电压等级 | 配网金具,拉线金具,标准化 | 配网金具-功能:拉线金具,形式:标准化 | 付 | 23 | 2026-04-07 | 2027-04-07 | 青海省海东市平安区 | 买方指定仓库地面交货 |  | G00H-500142942-00014 | 044013340900040 | 400265019300040 | 500142942 | UT型线夹,NUT-2 | 500142942-0047 | 是
282607-1407000-0001 | 包1 | QH100 | 国网青海省电力公司 | 国网青海省电力公司海东供电公司 |  | 无电压等级 | 配网金具,拉线金具,标准化 | 配网金具-功能:拉线金具,形式:标准化 | 付 | 61 | 2026-04-07 | 2027-04-07 | 青海省海东市平安区 | 买方指定仓库地面交货 |  | G00H-500142942-00017 | 044013342600020 | 400264877700020 | 500142942 | 锲型线夹,NX-2 | 500142942-0050 | 是
282607-1407000-0001 | 包1 | QH100 | 国网青海省电力公司 | 国网青海省电力公司海南供电公司 |  | 无电压等级 | 设备线夹-螺栓型设备线夹,SLG-2B | 设备线夹-螺栓型设备线夹-型号:SLG-2B | 付 | 6 | 2026-04-07 | 2027-04-07 | 青海省海南藏族自治州同德县 | 买方指定仓库地面交货 |  | G00H-500020820-00002 | 044013339400080 | 400264877000080 | 500020825 | 无 | 500020825-0011 | 是
282607-1407000-0001 | 包1 | QH100 | 国网青海省电力公司 | 国网青海省电力公司海南供电公司 |  | 无电压等级 | 配网金具,接续金具,标准化 | 配网金具-功能:接续金具,形式:标准化 | 付 | 36 | 2026-04-07 | 2027-04-07 | 青海省海南藏族自治州同德县 | 买方指定仓库地面交货 |  | G00H-500142940-00007 | 044013343000090 | 400264877900090 | 500142940 | 异型并沟线夹,JBL-35-120 | 500142940-0007 | 是
282607-1407000-0001 | 包1 | QH100 | 国网青海省电力公司 | 国网青海省电力公司海东供电公司 |  | 无电压等级 | 设备线夹-螺栓型设备线夹,SLG-3B | 设备线夹-螺栓型设备线夹-型号:SLG-3B | 付 | 48 | 2026-04-07 | 2027-04-07 | 青海省海东市平安区 | 买方指定仓库地面交货 |  | G00H-500020820-00002 | 044013342300030 | 400264904700010 | 500020823 | 无 | 500020823-0010 | 是
282607-1407000-0001 | 包1 | QH100 | 国网青海省电力公司 | 国网青海省电力公司西宁供电公司 |  | 无电压等级 | 配网金具,连接金具,标准化 | 配网金具-功能:连接金具,形式:标准化 | 付 | 90 | 2026-04-07 | 2027-04-07 | 国网湟中区供电公司大源仓库 | 买方指定仓库地面交货 |  | G00H-500142943-00015 | 044013336200040 | 400264875700040 | 500142943 | 直角挂板,Z-7 | 500142943-0042 | 是
282607-1407000-0001 | 包1 | QH100 | 国网青海省电力公司 | 国网青海省电力公司海南供电公司 |  | 无电压等级 | 配网金具,拉线金具,标准化 | 配网金具-功能:拉线金具,形式:标准化 | 付 | 120 | 2026-04-07 | 2027-04-07 | 青海省海南藏族自治州同德县 | 买方指定仓库地面交货 |  | G00H-500142942-00017 | 044013340500100 | 400264877300100 | 500142942 | 锲型线夹,NX-2 | 500142942-0050 | 是
282607-1407000-0001 | 包1 | QH100 | 国网青海省电力公司 | 国网青海省电力公司黄化供电公司 |  | 无电压等级 | 配网金具,连接金具,标准化 | 配网金具-功能:连接金具,形式:标准化 | 付 | 160 | 2026-04-07 | 2027-04-07 | 国网化隆县供电公司巴燕仓库 | 买方指定仓库地面交货 |  | G00H-500142943-00016 | 044013430100100 | 400264896800100 | 500142943 | 球头挂环,QP-7 | 500142943-0043 | 是
282607-1407000-0001 | 包1 | QH100 | 国网青海省电力公司 | 国网青海省电力公司黄化供电公司 |  | 无电压等级 | 配网金具,拉线金具,标准化 | 配网金具-功能:拉线金具,形式:标准化 | 付 | 3 | 2026-04-07 | 2027-04-07 | 国网黄化供电公司群科仓库 | 买方指定仓库地面交货 |  | G00H-500142942-00014 | 044013419000080 | 400264893200080 | 500142942 | UT型线夹,NUT-2 | 500142942-0047 | 是
282607-1407000-0001 | 包1 | QH100 | 国网青海省电力公司 | 国网青海省电力公司海北供电公司 |  | 无电压等级 | 配网金具,连接金具,标准化 | 配网金具-功能:连接金具,形式:标准化 | 付 | 895 | 2026-04-07 | 2027-04-07 | 国网刚察县供电公司东大街仓库 | 买方指定仓库地面交货 |  | G00H-500142943-00016 | 044013422300050 | 400265050100040 | 500142943 | 球头挂环,QP-7 | 500142943-0043 | 是
282607-1407000-0001 | 包1 | QH100 | 国网青海省电力公司 | 国网青海省电力公司黄化供电公司 |  | 无电压等级 | 设备线夹-螺栓型设备线夹,SLG-3B | 设备线夹-螺栓型设备线夹-型号:SLG-3B | 付 | 44 | 2026-04-07 | 2027-04-07 | 国网化隆县公司化隆仓库 | 买方指定仓库地面交货 |  | G00H-500020820-00002 | 044013424200080 | 400264894200080 | 500020823 | 无 | 500020823-0010 | 是
282607-1407000-0001 | 包1 | QH100 | 国网青海省电力公司 | 国网青海省电力公司黄化供电公司 |  | 无电压等级 | 配网金具,耐张线夹,标准化 | 配网金具-功能:耐张线夹,形式:标准化 | 付 | 27 | 2026-04-07 | 2027-04-07 | 国网化隆县公司化隆仓库 | 买方指定仓库地面交货 |  | G00H-500142948-00007 | 044013421400070 | 400264994600070 | 500142948 | 螺栓型,NLL-3 | 500142948-0008 | 是
282607-1407000-0001 | 包1 | QH100 | 国网青海省电力公司 | 国网青海省电力公司黄化供电公司 |  | 无电压等级 | 配网金具,连接金具,标准化 | 配网金具-功能:连接金具,形式:标准化 | 付 | 40 | 2026-04-07 | 2027-04-07 | 国网循化县供电公司积石仓库 | 买方指定仓库地面交货 |  | G00H-500142943-00017 | 044013416900040 | 400265046800040 | 500142943 | 碗头挂板,W-7B | 500142943-0044 | 是
282607-1407000-0001 | 包1 | QH100 | 国网青海省电力公司 | 国网青海省电力公司海北供电公司 |  | 无电压等级 | 配网金具,拉线金具,标准化 | 配网金具-功能:拉线金具,形式:标准化 | 付 | 768 | 2026-04-07 | 2027-04-07 | 国网刚察县供电公司东大街仓库 | 买方指定仓库地面交货 |  | G00H-500142942-00017 | 044013420600090 | 400264993500070 | 500142942 | 锲型线夹,NX-2 | 500142942-0050 | 是
282607-1407000-0001 | 包1 | QH100 | 国网青海省电力公司 | 国网青海省电力公司黄化供电公司 |  | 无电压等级 | 配网金具,连接金具,标准化 | 配网金具-功能:连接金具,形式:标准化 | 付 | 194 | 2026-04-07 | 2027-04-07 | 国网黄化供电公司群科仓库 | 买方指定仓库地面交货 |  | G00H-500142943-00017 | 044013416600070 | 400264990700050 | 500142943 | 碗头挂板,W-7B | 500142943-0044 | 是
282607-1407000-0001 | 包1 | QH100 | 国网青海省电力公司 | 国网青海省电力公司黄化供电公司 |  | 无电压等级 | 配网金具,连接金具,标准化 | 配网金具-功能:连接金具,形式:标准化 | 付 | 269 | 2026-04-07 | 2027-04-07 | 国网化隆县公司化隆仓库 | 买方指定仓库地面交货 |  | G00H-500142943-00015 | 044013424000060 | 400264894100060 | 500142943 | 直角挂板,Z-7 | 500142943-0042 | 是
282607-1407000-0001 | 包1 | QH100 | 国网青海省电力公司 | 国网青海省电力公司黄化供电公司 |  | 无电压等级 | 配网金具,连接金具,标准化 | 配网金具-功能:连接金具,形式:标准化 | 付 | 404 | 2026-04-07 | 2027-04-07 | 国网化隆县供电公司巴燕仓库 | 买方指定仓库地面交货 |  | G00H-500142943-00015 | 044013429600080 | 400264896500080 | 500142943 | 直角挂板,Z-7 | 500142943-0042 | 是
282607-1407000-0001 | 包1 | QH100 | 国网青海省电力公司 | 国网青海省电力公司黄化供电公司 |  | 无电压等级 | 配网金具,拉线金具,标准化 | 配网金具-功能:拉线金具,形式:标准化 | 付 | 376 | 2026-04-07 | 2027-04-07 | 国网化隆县公司化隆仓库 | 买方指定仓库地面交货 |  | G00H-500142942-00012 | 044013419700080 | 400264893300080 | 500142942 | 钢线卡子,JK-2 | 500142942-0045 | 是
282607-1407000-0001 | 包1 | QH100 | 国网青海省电力公司 | 国网青海省电力公司黄化供电公司 |  | 无电压等级 | 配网金具,连接金具,标准化 | 配网金具-功能:连接金具,形式:标准化 | 付 | 55 | 2026-04-07 | 2027-04-07 | 国网化隆县供电公司化隆仓库 | 买方指定仓库地面交货 |  | G00H-500142943-00024 | 044013429700080 | 400264896600080 | 500142943 | 平行挂板,PD-10 | 500142943-0051 | 是
282607-1407000-0001 | 包1 | QH100 | 国网青海省电力公司 | 国网青海省电力公司黄化供电公司 |  | 无电压等级 | 配网金具,接续金具,标准化 | 配网金具-功能:接续金具,形式:标准化 | 付 | 16 | 2026-04-07 | 2027-04-07 | 国网黄化供电公司群科仓库 | 买方指定仓库地面交货 |  | G00H-500142940-00008 | 044013419000010 | 400264893200010 | 500142940 | 异型并沟线夹,JBTL-50-240 | 500142940-0008 | 是
282607-1407000-0001 | 包1 | QH100 | 国网青海省电力公司 | 国网青海省电力公司黄化供电公司 |  | 无电压等级 | 配网金具,连接金具,标准化 | 配网金具-功能:连接金具,形式:标准化 | 付 | 76 | 2026-04-07 | 2027-04-07 | 国网化隆县供电公司巴燕仓库 | 买方指定仓库地面交货 |  | G00H-500142943-00023 | 044013440300030 | 400264901200030 | 500142943 | U型挂环,UL-21 | 500142943-0050 | 是
282607-1407000-0001 | 包1 | QH100 | 国网青海省电力公司 | 国网青海省电力公司黄化供电公司 |  | 无电压等级 | 配网金具,连接金具,标准化 | 配网金具-功能:连接金具,形式:标准化 | 付 | 30 | 2026-04-07 | 2027-04-07 | 国网化隆县供电公司巴燕仓库 | 买方指定仓库地面交货 |  | G00H-500142943-00023 | 044013434600030 | 400265073000030 | 500142943 | U型挂环,UL-21 | 500142943-0050 | 是
282607-1407000-0001 | 包1 | QH100 | 国网青海省电力公司 | 国网青海省电力公司黄化供电公司 |  | 无电压等级 | 配网金具,连接金具,标准化 | 配网金具-功能:连接金具,形式:标准化 | 付 | 10 | 2026-04-07 | 2027-04-07 | 国网循化县供电公司积石仓库 | 买方指定仓库地面交货 |  | G00H-500142943-00024 | 044013434800080 | 400264898900080 | 500142943 | 平行挂板,PD-10 | 500142943-0051 | 是
282607-1407000-0001 | 包1 | QH100 | 国网青海省电力公司 | 国网青海省电力公司黄化供电公司 |  | 无电压等级 | 配网金具,连接金具,标准化 | 配网金具-功能:连接金具,形式:标准化 | 付 | 119 | 2026-04-07 | 2027-04-07 | 国网化隆县供电公司化隆仓库 | 买方指定仓库地面交货 |  | G00H-500142943-00016 | 044013444500070 | 400264909700070 | 500142943 | 球头挂环,QP-7 | 500142943-0043 | 是
282607-1407000-0001 | 包1 | QH100 | 国网青海省电力公司 | 国网青海省电力公司黄化供电公司 |  | 无电压等级 | 配网金具,连接金具,标准化 | 配网金具-功能:连接金具,形式:标准化 | 付 | 90 | 2026-04-07 | 2027-04-07 | 国网化隆县供电公司化隆仓库 | 买方指定仓库地面交货 |  | G00H-500142943-00024 | 044013443600030 | 400264908800030 | 500142943 | 平行挂板,PD-10 | 500142943-0051 | 是
282607-1407000-0001 | 包1 | QH100 | 国网青海省电力公司 | 国网青海省电力公司黄化供电公司 |  | 无电压等级 | 配网金具,拉线金具,标准化 | 配网金具-功能:拉线金具,形式:标准化 | 付 | 165 | 2026-04-07 | 2027-04-07 | 国网化隆县供电公司化隆仓库 | 买方指定仓库地面交货 |  | G00H-500142942-00017 | 044013433700030 | 400264898300030 | 500142942 | 锲型线夹,NX-2 | 500142942-0050 | 是
282607-1407000-0001 | 包1 | QH100 | 国网青海省电力公司 | 国网青海省电力公司黄化供电公司 |  | 无电压等级 | 配网金具,接续金具,标准化 | 配网金具-功能:接续金具,形式:标准化 | 付 | 268 | 2026-04-07 | 2027-04-07 | 国网化隆县供电公司巴燕仓库 | 买方指定仓库地面交货 |  | G00H-500142940-00005 | 044013440300070 | 400264901200070 | 500142940 | 接地线夹,JDL-50-240 | 500142940-0005 | 是
282607-1407000-0001 | 包1 | QH100 | 国网青海省电力公司 | 国网青海省电力公司黄化供电公司 |  | 无电压等级 | 配网金具,接续金具,标准化 | 配网金具-功能:接续金具,形式:标准化 | 付 | 1592 | 2026-04-07 | 2027-04-07 | 国网循化县供电公司积石仓库 | 买方指定仓库地面交货 |  | G00H-500142940-00007 | 044013433600060 | 400264898200060 | 500142940 | 异型并沟线夹,JBL-35-120 | 500142940-0007 | 是
282607-1407000-0001 | 包1 | QH100 | 国网青海省电力公司 | 国网青海省电力公司黄化供电公司 |  | 无电压等级 | 配网金具,连接金具,标准化 | 配网金具-功能:连接金具,形式:标准化 | 付 | 546 | 2026-04-07 | 2027-04-07 | 国网化隆县供电公司化隆仓库 | 买方指定仓库地面交货 |  | G00H-500142943-00017 | 044013444600040 | 400264909800040 | 500142943 | 碗头挂板,W-7B | 500142943-0044 | 是
282607-1407000-0001 | 包1 | QH100 | 国网青海省电力公司 | 国网青海省电力公司黄化供电公司 |  | 无电压等级 | 配网金具,连接金具,标准化 | 配网金具-功能:连接金具,形式:标准化 | 付 | 62 | 2026-04-07 | 2027-04-07 | 国网化隆县供电公司巴燕仓库 | 买方指定仓库地面交货 |  | G00H-500142943-00024 | 044013445200100 | 400264910600100 | 500142943 | 平行挂板,PD-10 | 500142943-0051 | 是
282607-1407000-0001 | 包1 | QH100 | 国网青海省电力公司 | 国网青海省电力公司黄化供电公司 |  | 无电压等级 | 设备线夹-螺栓型设备线夹,SLG-3B | 设备线夹-螺栓型设备线夹-型号:SLG-3B | 付 | 44 | 2026-04-07 | 2027-04-07 | 国网化隆县供电公司巴燕仓库 | 买方指定仓库地面交货 |  | G00H-500020820-00002 | 044013435000100 | 400264899000100 | 500020823 | 无 | 500020823-0010 | 是
282607-1407000-0001 | 包1 | QH100 | 国网青海省电力公司 | 国网青海省电力公司黄化供电公司 |  | 无电压等级 | 配网金具,接续金具,标准化 | 配网金具-功能:接续金具,形式:标准化 | 付 | 1184 | 2026-04-07 | 2027-04-07 | 国网化隆县供电公司化隆仓库 | 买方指定仓库地面交货 |  | G00H-500142940-00006 | 044013434300050 | 400264898800050 | 500142940 | 异型并沟线夹,JBL-50-240 | 500142940-0006 | 是
282607-1407000-0001 | 包1 | QH100 | 国网青海省电力公司 | 国网青海省电力公司黄化供电公司 |  | 无电压等级 | 配网金具,连接金具,标准化 | 配网金具-功能:连接金具,形式:标准化 | 付 | 564 | 2026-04-07 | 2027-04-07 | 国网化隆县供电公司巴燕仓库 | 买方指定仓库地面交货 |  | G00H-500142943-00017 | 044013435000030 | 400264899000030 | 500142943 | 碗头挂板,W-7B | 500142943-0044 | 是
282607-1407000-0001 | 包1 | QH100 | 国网青海省电力公司 | 国网青海省电力公司黄化供电公司 |  | 无电压等级 | 设备线夹-螺栓型设备线夹,SLG-3B | 设备线夹-螺栓型设备线夹-型号:SLG-3B | 付 | 22 | 2026-04-07 | 2027-04-07 | 国网循化县供电公司积石仓库 | 买方指定仓库地面交货 |  | G00H-500020820-00002 | 044013444100060 | 400264909200060 | 500020823 | 无 | 500020823-0010 | 是
282607-1407000-0001 | 包1 | QH100 | 国网青海省电力公司 | 国网青海省电力公司黄化供电公司 |  | 无电压等级 | 配网金具,拉线金具,标准化 | 配网金具-功能:拉线金具,形式:标准化 | 付 | 36 | 2026-04-07 | 2027-04-07 | 国网化隆县供电公司化隆仓库 | 买方指定仓库地面交货 |  | G00H-500142942-00014 | 044013444700020 | 400264910000020 | 500142942 | UT型线夹,NUT-2 | 500142942-0047 | 是
282607-1407000-0001 | 包1 | QH100 | 国网青海省电力公司 | 国网青海省电力公司黄化供电公司 |  | 无电压等级 | 配网金具,接续金具,标准化 | 配网金具-功能:接续金具,形式:标准化 | 付 | 272 | 2026-04-07 | 2027-04-07 | 国网化隆县供电公司化隆仓库 | 买方指定仓库地面交货 |  | G00H-500142940-00007 | 044013435700090 | 400264899100090 | 500142940 | 异型并沟线夹,JBL-35-120 | 500142940-0007 | 是
282607-1407000-0001 | 包1 | QH100 | 国网青海省电力公司 | 国网青海省电力公司海东供电公司 |  | 无电压等级 | 配网金具,连接金具,标准化 | 配网金具-功能:连接金具,形式:标准化 | 付 | 594 | 2026-04-07 | 2027-04-07 | 青海省海东市平安区 | 买方指定仓库地面交货 |  | G00H-500142943-00017 | 044013335700010 | 400265030700010 | 500142943 | 碗头挂板,W-7B | 500142943-0044 | 是
282607-1407000-0001 | 包1 | QH100 | 国网青海省电力公司 | 国网青海省电力公司海西供电公司 |  | 无电压等级 | 配网金具,拉线金具,标准化 | 配网金具-功能:拉线金具,形式:标准化 | 付 | 2 | 2026-04-07 | 2027-04-07 | 青海省海西蒙古族藏族自治州格尔木市 | 买方指定仓库地面交货 |  | G00H-500142942-00016 | 044013342100030 | 400265034300030 | 500142942 | 锲型线夹,NX-1 | 500142942-0049 | 是
282607-1407000-0001 | 包1 | QH100 | 国网青海省电力公司 | 国网青海省电力公司海南供电公司 |  | 无电压等级 | 配网金具,拉线金具,标准化 | 配网金具-功能:拉线金具,形式:标准化 | 付 | 37 | 2026-04-07 | 2027-04-07 | 国网同德县供电公司尕巴松多仓库 | 买方指定仓库地面交货 |  | G00H-500142942-00014 | 044013341400100 | 400264877500100 | 500142942 | UT型线夹,NUT-2 | 500142942-0047 | 是
282607-1407000-0001 | 包1 | QH100 | 国网青海省电力公司 | 国网青海省电力公司海西供电公司 |  | 无电压等级 | 配网金具,连接金具,标准化 | 配网金具-功能:连接金具,形式:标准化 | 付 | 10 | 2026-04-07 | 2027-04-07 | 国网海西供电公司花土沟仓库 | 买方指定仓库地面交货 |  | G00H-500142943-00024 | 044013325700090 | 400264873300090 | 500142943 | 平行挂板,PD-10 | 500142943-0051 | 是
282607-1407000-0001 | 包1 | QH100 | 国网青海省电力公司 | 国网青海省电力公司海东供电公司 |  | 无电压等级 | 配网金具,连接金具,标准化 | 配网金具-功能:连接金具,形式:标准化 | 付 | 222 | 2026-04-07 | 2027-04-07 | 青海省海东市平安区 | 买方指定仓库地面交货 |  | G00H-500142943-00015 | 044013342700030 | 400264904800020 | 500142943 | 直角挂板,Z-7 | 500142943-0042 | 是
282607-1407000-0001 | 包1 | QH100 | 国网青海省电力公司 | 国网青海省电力公司海西供电公司 |  | 无电压等级 | 设备线夹-螺栓型设备线夹,SLG-2B | 设备线夹-螺栓型设备线夹-型号:SLG-2B | 付 | 6 | 2026-04-07 | 2027-04-07 | 国网青海电力格尔木仓库 | 买方指定仓库地面交货 |  | G00H-500020820-00002 | 044013329200090 | 400264874200090 | 500020825 | 无 | 500020825-0011 | 是
282607-1407000-0001 | 包1 | QH100 | 国网青海省电力公司 | 国网青海省电力公司海北供电公司 |  | 无电压等级 | 配网金具,连接金具,标准化 | 配网金具-功能:连接金具,形式:标准化 | 付 | 1636 | 2026-04-07 | 2027-04-07 | 国网刚察县供电公司东大街仓库 | 买方指定仓库地面交货 |  | G00H-500142943-00016 | 044013421800010 | 400265068500010 | 500142943 | 球头挂环,QP-7 | 500142943-0043 | 是
282607-1407000-0001 | 包1 | QH100 | 国网青海省电力公司 | 国网青海省电力公司海东供电公司 |  | 无电压等级 | 配网金具,连接金具,标准化 | 配网金具-功能:连接金具,形式:标准化 | 付 | 21 | 2026-04-07 | 2027-04-07 | 青海省海东市乐都区 | 买方指定仓库地面交货 |  | G00H-500142943-00017 | 044013418700030 | 400265066400010 | 500142943 | 碗头挂板,W-7B | 500142943-0044 | 是
282607-1407000-0001 | 包1 | QH100 | 国网青海省电力公司 | 国网青海省电力公司海北供电公司 |  | 无电压等级 | 配网金具,接续金具,标准化 | 配网金具-功能:接续金具,形式:标准化 | 付 | 3880 | 2026-04-07 | 2027-04-07 | 国网刚察县供电公司东大街仓库 | 买方指定仓库地面交货 |  | G00H-500142940-00006 | 044013430200020 | 400264995900020 | 500142940 | 异型并沟线夹,JBL-50-240 | 500142940-0006 | 是
282607-1407000-0001 | 包1 | QH100 | 国网青海省电力公司 | 国网青海省电力公司海北供电公司 |  | 无电压等级 | 配网金具,接续金具,标准化 | 配网金具-功能:接续金具,形式:标准化 | 付 | 222 | 2026-04-07 | 2027-04-07 | 国网刚察县供电公司东大街仓库 | 买方指定仓库地面交货 |  | G00H-500142940-00005 | 044013420500040 | 400265048900020 | 500142940 | 接地线夹,JDL-50-240 | 500142940-0005 | 是
282607-1407000-0001 | 包1 | QH100 | 国网青海省电力公司 | 国网青海省电力公司黄化供电公司 |  | 无电压等级 | 配网金具,拉线金具,标准化 | 配网金具-功能:拉线金具,形式:标准化 | 付 | 10 | 2026-04-07 | 2027-04-07 | 国网循化县供电公司积石仓库 | 买方指定仓库地面交货 |  | G00H-500142942-00016 | 044013424300060 | 400265051600060 | 500142942 | 锲型线夹,NX-1 | 500142942-0049 | 是
282607-1407000-0001 | 包1 | QH100 | 国网青海省电力公司 | 国网青海省电力公司西宁供电公司 |  | 无电压等级 | 配网金具,连接金具,标准化 | 配网金具-功能:连接金具,形式:标准化 | 付 | 5 | 2026-04-07 | 2027-04-07 | 青海省西宁市城北区青海物产北川库房 | 买方指定仓库地面交货 |  | G00H-500142943-00023 | 044013417000010 | 400265065300010 | 500142943 | U型挂环,UL-21 | 500142943-0050 | 是
282607-1407000-0001 | 包1 | QH100 | 国网青海省电力公司 | 国网青海省电力公司黄化供电公司 |  | 无电压等级 | 配网金具,拉线金具,标准化 | 配网金具-功能:拉线金具,形式:标准化 | 付 | 159 | 2026-04-07 | 2027-04-07 | 国网化隆县供电公司化隆仓库 | 买方指定仓库地面交货 |  | G00H-500142942-00017 | 044013422800070 | 400264893800070 | 500142942 | 锲型线夹,NX-2 | 500142942-0050 | 是
282607-1407000-0001 | 包1 | QH100 | 国网青海省电力公司 | 国网青海省电力公司海北供电公司 |  | 无电压等级 | 配网金具,耐张线夹,标准化 | 配网金具-功能:耐张线夹,形式:标准化 | 付 | 477 | 2026-04-07 | 2027-04-07 | 国网刚察县供电公司东大街仓库 | 买方指定仓库地面交货 |  | G00H-500142948-00007 | 044013419500010 | 400265066800010 | 500142948 | 螺栓型,NLL-3 | 500142948-0008 | 是
282607-1407000-0001 | 包1 | QH100 | 国网青海省电力公司 | 国网青海省电力公司黄化供电公司 |  | 无电压等级 | 配网金具,连接金具,标准化 | 配网金具-功能:连接金具,形式:标准化 | 付 | 69 | 2026-04-07 | 2027-04-07 | 国网循化县供电公司积石仓库 | 买方指定仓库地面交货 |  | G00H-500142943-00023 | 044013420900100 | 400264994500090 | 500142943 | U型挂环,UL-21 | 500142943-0050 | 是
282607-1407000-0001 | 包1 | QH100 | 国网青海省电力公司 | 国网青海省电力公司海东供电公司 |  | 无电压等级 | 配网金具,拉线金具,标准化 | 配网金具-功能:拉线金具,形式:标准化 | 付 | 12 | 2026-04-07 | 2027-04-07 | 青海省海东市乐都区 | 买方指定仓库地面交货 |  | G00H-500142942-00017 | 044013419600040 | 400264991800040 | 500142942 | 锲型线夹,NX-2 | 500142942-0050 | 是
282607-1407000-0001 | 包1 | QH100 | 国网青海省电力公司 | 国网青海省电力公司黄化供电公司 |  | 无电压等级 | 配网金具,接续金具,标准化 | 配网金具-功能:接续金具,形式:标准化 | 付 | 564 | 2026-04-07 | 2027-04-07 | 国网化隆县公司化隆仓库 | 买方指定仓库地面交货 |  | G00H-500142940-00006 | 044013422200030 | 400265049600030 | 500142940 | 异型并沟线夹,JBL-50-240 | 500142940-0006 | 是
282607-1407000-0001 | 包1 | QH100 | 国网青海省电力公司 | 国网青海省电力公司黄化供电公司 |  | 无电压等级 | 配网金具,耐张线夹,标准化 | 配网金具-功能:耐张线夹,形式:标准化 | 付 | 242 | 2026-04-07 | 2027-04-07 | 国网化隆县公司化隆仓库 | 买方指定仓库地面交货 |  | G00H-500142948-00006 | 044013424000090 | 400264894100090 | 500142948 | 螺栓型,NLL-2 | 500142948-0007 | 是
282607-1407000-0001 | 包1 | QH100 | 国网青海省电力公司 | 国网青海省电力公司黄化供电公司 |  | 无电压等级 | 配网金具,接续金具,标准化 | 配网金具-功能:接续金具,形式:标准化 | 付 | 896 | 2026-04-07 | 2027-04-07 | 国网循化县供电公司积石仓库 | 买方指定仓库地面交货 |  | G00H-500142940-00007 | 044013424400080 | 400264894300080 | 500142940 | 异型并沟线夹,JBL-35-120 | 500142940-0007 | 是
282607-1407000-0001 | 包1 | QH100 | 国网青海省电力公司 | 国网青海省电力公司海北供电公司 |  | 无电压等级 | 配网金具,连接金具,标准化 | 配网金具-功能:连接金具,形式:标准化 | 付 | 1636 | 2026-04-07 | 2027-04-07 | 国网刚察县供电公司东大街仓库 | 买方指定仓库地面交货 |  | G00H-500142943-00015 | 044013422100100 | 400264994800070 | 500142943 | 直角挂板,Z-7 | 500142943-0042 | 是
282607-1407000-0001 | 包1 | QH100 | 国网青海省电力公司 | 国网青海省电力公司黄化供电公司 |  | 无电压等级 | 配网金具,连接金具,标准化 | 配网金具-功能:连接金具,形式:标准化 | 付 | 269 | 2026-04-07 | 2027-04-07 | 国网化隆县供电公司化隆仓库 | 买方指定仓库地面交货 |  | G00H-500142943-00016 | 044013415600060 | 400264892300060 | 500142943 | 球头挂环,QP-7 | 500142943-0043 | 是
282607-1407000-0001 | 包1 | QH100 | 国网青海省电力公司 | 国网青海省电力公司黄化供电公司 |  | 无电压等级 | 保护金具-铝包带,1mm×10mm | 保护金具-铝包带-规格:1mm×10mm | 米 | 912 | 2026-04-07 | 2027-04-07 | 国网化隆县供电公司化隆仓库 | 买方指定仓库地面交货 |  | G00H-500069455-00002 | 044013421200070 | 400264893500070 | 500119188 | 变电站金具 | 500119188-0170 | 是
282607-1407000-0001 | 包1 | QH100 | 国网青海省电力公司 | 国网青海省电力公司黄化供电公司 |  | 无电压等级 | 保护金具-铝包带,1mm×10mm | 保护金具-铝包带-规格:1mm×10mm | 米 | 294 | 2026-04-07 | 2027-04-07 | 国网化隆县公司化隆仓库 | 买方指定仓库地面交货 |  | G00H-500069455-00002 | 044013421400060 | 400264994600060 | 500119188 | 变电站金具 | 500119188-0170 | 是
282607-1407000-0001 | 包1 | QH100 | 国网青海省电力公司 | 国网青海省电力公司黄化供电公司 |  | 无电压等级 | 设备线夹-螺栓型设备线夹,SLG-3B | 设备线夹-螺栓型设备线夹-型号:SLG-3B | 付 | 587 | 2026-04-07 | 2027-04-07 | 国网循化县供电公司积石仓库 | 买方指定仓库地面交货 |  | G00H-500020820-00002 | 044013420900050 | 400264994500040 | 500020823 | 无 | 500020823-0010 | 是
282607-1407000-0001 | 包1 | QH100 | 国网青海省电力公司 | 国网青海省电力公司黄化供电公司 |  | 无电压等级 | 配网金具,接续金具,标准化 | 配网金具-功能:接续金具,形式:标准化 | 付 | 30 | 2026-04-07 | 2027-04-07 | 国网化隆县供电公司巴燕仓库 | 买方指定仓库地面交货 |  | G00H-500142940-00005 | 044013434000040 | 400264898600040 | 500142940 | 接地线夹,JDL-50-240 | 500142940-0005 | 是
282607-1407000-0001 | 包1 | QH100 | 国网青海省电力公司 | 国网青海省电力公司黄化供电公司 |  | 无电压等级 | 配网金具,连接金具,标准化 | 配网金具-功能:连接金具,形式:标准化 | 付 | 6 | 2026-04-07 | 2027-04-07 | 国网循化县供电公司积石仓库 | 买方指定仓库地面交货 |  | G00H-500142943-00015 | 044013445900040 | 400265058300040 | 500142943 | 直角挂板,Z-7 | 500142943-0042 | 是
282607-1407000-0001 | 包1 | QH100 | 国网青海省电力公司 | 国网青海省电力公司黄化供电公司 |  | 无电压等级 | 配网金具,耐张线夹,标准化 | 配网金具-功能:耐张线夹,形式:标准化 | 付 | 3 | 2026-04-07 | 2027-04-07 | 国网循化县供电公司积石仓库 | 买方指定仓库地面交货 |  | G00H-500142948-00007 | 044013434700030 | 400265055100030 | 500142948 | 螺栓型,NLL-3 | 500142948-0008 | 是
282607-1407000-0001 | 包1 | QH100 | 国网青海省电力公司 | 国网青海省电力公司黄化供电公司 |  | 无电压等级 | 配网金具,拉线金具,标准化 | 配网金具-功能:拉线金具,形式:标准化 | 付 | 960 | 2026-04-07 | 2027-04-07 | 国网化隆县供电公司化隆仓库 | 买方指定仓库地面交货 |  | G00H-500142942-00012 | 044013443400100 | 400264908500100 | 500142942 | 钢线卡子,JK-2 | 500142942-0045 | 是
282607-1407000-0001 | 包1 | QH100 | 国网青海省电力公司 | 国网青海省电力公司黄化供电公司 |  | 无电压等级 | 配网金具,连接金具,标准化 | 配网金具-功能:连接金具,形式:标准化 | 付 | 466 | 2026-04-07 | 2027-04-07 | 国网化隆县供电公司化隆仓库 | 买方指定仓库地面交货 |  | G00H-500142943-00015 | 044013433700090 | 400264898300090 | 500142943 | 直角挂板,Z-7 | 500142943-0042 | 是
282607-1407000-0001 | 包1 | QH100 | 国网青海省电力公司 | 国网青海省电力公司黄化供电公司 |  | 无电压等级 | 配网金具,接续金具,标准化 | 配网金具-功能:接续金具,形式:标准化 | 付 | 204 | 2026-04-07 | 2027-04-07 | 国网化隆县供电公司化隆仓库 | 买方指定仓库地面交货 |  | G00H-500142940-00006 | 044013444500010 | 400264909700010 | 500142940 | 异型并沟线夹,JBL-50-240 | 500142940-0006 | 是
282607-1407000-0001 | 包1 | QH100 | 国网青海省电力公司 | 国网青海省电力公司黄化供电公司 |  | 无电压等级 | 配网金具,接续金具,标准化 | 配网金具-功能:接续金具,形式:标准化 | 付 | 243 | 2026-04-07 | 2027-04-07 | 国网循化县供电公司积石仓库 | 买方指定仓库地面交货 |  | G00H-500142940-00005 | 044013432800070 | 400264897900070 | 500142940 | 接地线夹,JDL-50-240 | 500142940-0005 | 是
282607-1407000-0001 | 包1 | QH100 | 国网青海省电力公司 | 国网青海省电力公司黄化供电公司 |  | 无电压等级 | 保护金具-铝包带,1mm×10mm | 保护金具-铝包带-规格:1mm×10mm | 米 | 792 | 2026-04-07 | 2027-04-07 | 国网化隆县供电公司巴燕仓库 | 买方指定仓库地面交货 |  | G00H-500069455-00002 | 044013433800100 | 400264898400100 | 500119188 | 变电站金具 | 500119188-0170 | 是
282607-1407000-0001 | 包1 | QH100 | 国网青海省电力公司 | 国网青海省电力公司黄化供电公司 |  | 无电压等级 | 配网金具,耐张线夹,标准化 | 配网金具-功能:耐张线夹,形式:标准化 | 付 | 357 | 2026-04-07 | 2027-04-07 | 国网化隆县供电公司化隆仓库 | 买方指定仓库地面交货 |  | G00H-500142948-00006 | 044013443700050 | 400264908900050 | 500142948 | 螺栓型,NLL-2 | 500142948-0007 | 是
282607-1407000-0001 | 包1 | QH100 | 国网青海省电力公司 | 国网青海省电力公司海北供电公司 |  | 无电压等级 | 配网金具,耐张线夹,标准化 | 配网金具-功能:耐张线夹,形式:标准化 | 付 | 1344 | 2026-04-07 | 2027-04-07 | 国网刚察县供电公司东大街仓库 | 买方指定仓库地面交货 |  | A171-500122792-00001 | 044013432900040 | 400265072600010 | 500142948 |  |  | 是
282607-1407000-0001 | 包1 | QH100 | 国网青海省电力公司 | 国网青海省电力公司黄化供电公司 |  | 无电压等级 | 配网金具,连接金具,标准化 | 配网金具-功能:连接金具,形式:标准化 | 付 | 720 | 2026-04-07 | 2027-04-07 | 国网化隆县供电公司巴燕仓库 | 买方指定仓库地面交货 |  | G00H-500142943-00015 | 044013443100060 | 400264998300060 | 500142943 | 直角挂板,Z-7 | 500142943-0042 | 是
282607-1407000-0001 | 包1 | QH100 | 国网青海省电力公司 | 国网青海省电力公司黄化供电公司 |  | 无电压等级 | 配网金具,接续金具,标准化 | 配网金具-功能:接续金具,形式:标准化 | 付 | 288 | 2026-04-07 | 2027-04-07 | 国网化隆县供电公司化隆仓库 | 买方指定仓库地面交货 |  | G00H-500142940-00006 | 044013445600090 | 400264910900090 | 500142940 | 异型并沟线夹,JBL-50-240 | 500142940-0006 | 是
282607-1407000-0001 | 包1 | QH100 | 国网青海省电力公司 | 国网青海省电力公司黄化供电公司 |  | 无电压等级 | 配网金具,接续金具,标准化 | 配网金具-功能:接续金具,形式:标准化 | 付 | 632 | 2026-04-07 | 2027-04-07 | 国网化隆县供电公司巴燕仓库 | 买方指定仓库地面交货 |  | G00H-500142940-00007 | 044013445200060 | 400264910600060 | 500142940 | 异型并沟线夹,JBL-35-120 | 500142940-0007 | 是
282607-1407000-0001 | 包1 | QH100 | 国网青海省电力公司 | 国网青海省电力公司黄化供电公司 |  | 无电压等级 | 配网金具,拉线金具,标准化 | 配网金具-功能:拉线金具,形式:标准化 | 付 | 270 | 2026-04-07 | 2027-04-07 | 国网化隆县供电公司化隆仓库 | 买方指定仓库地面交货 |  | G00H-500142942-00017 | 044013443700080 | 400264909000010 | 500142942 | 锲型线夹,NX-2 | 500142942-0050 | 是
282607-1407000-0001 | 包1 | QH100 | 国网青海省电力公司 | 国网青海省电力公司黄化供电公司 |  | 无电压等级 | 配网金具,连接金具,标准化 | 配网金具-功能:连接金具,形式:标准化 | 付 | 120 | 2026-04-07 | 2027-04-07 | 国网化隆县供电公司化隆仓库 | 买方指定仓库地面交货 |  | G00H-500142943-00024 | 044013443400060 | 400264908500060 | 500142943 | 平行挂板,PD-10 | 500142943-0051 | 是
282607-1407000-0001 | 包1 | QH100 | 国网青海省电力公司 | 国网青海省电力公司黄化供电公司 |  | 无电压等级 | 配网金具,接续金具,标准化 | 配网金具-功能:接续金具,形式:标准化 | 付 | 548 | 2026-04-07 | 2027-04-07 | 国网化隆县供电公司化隆仓库 | 买方指定仓库地面交货 |  | G00H-500142940-00006 | 044013444700080 | 400264910000080 | 500142940 | 异型并沟线夹,JBL-50-240 | 500142940-0006 | 是
282607-1407000-0001 | 包1 | QH100 | 国网青海省电力公司 | 国网青海省电力公司海东供电公司 |  | 无电压等级 | 配网金具,拉线金具,标准化 | 配网金具-功能:拉线金具,形式:标准化 | 付 | 108 | 2026-04-07 | 2027-04-07 | 青海省海东市平安区 | 买方指定仓库地面交货 |  | G00H-500142942-00012 | 044013342600090 | 400264877700090 | 500142942 | 钢线卡子,JK-2 | 500142942-0045 | 是
282607-1407000-0001 | 包1 | QH100 | 国网青海省电力公司 | 国网青海省电力公司海南供电公司 |  | 无电压等级 | 配网金具,连接金具,标准化 | 配网金具-功能:连接金具,形式:标准化 | 付 | 29 | 2026-04-07 | 2027-04-07 | 青海省海南藏族自治州同德县 | 买方指定仓库地面交货 |  | G00H-500142943-00024 | 044013329000040 | 400264874100040 | 500142943 | 平行挂板,PD-10 | 500142943-0051 | 是
282607-1407000-0001 | 包1 | QH100 | 国网青海省电力公司 | 国网青海省电力公司海南供电公司 |  | 无电压等级 | 配网金具,连接金具,标准化 | 配网金具-功能:连接金具,形式:标准化 | 付 | 16 | 2026-04-07 | 2027-04-07 | 青海省海南藏族自治州同德县 | 买方指定仓库地面交货 |  | G00H-500142943-00023 | 044013325300040 | 400264873200040 | 500142943 | U型挂环,UL-21 | 500142943-0050 | 是
282607-1407000-0001 | 包1 | QH100 | 国网青海省电力公司 | 国网青海省电力公司黄化供电公司 |  | 无电压等级 | 配网金具,拉线金具,标准化 | 配网金具-功能:拉线金具,形式:标准化 | 付 | 48 | 2026-04-07 | 2027-04-07 | 国网黄化供电公司群科仓库 | 买方指定仓库地面交货 |  | G00H-500142942-00017 | 044013415800030 | 400265046000030 | 500142942 | 锲型线夹,NX-2 | 500142942-0050 | 是
282607-1407000-0001 | 包1 | QH100 | 国网青海省电力公司 | 国网青海省电力公司海北供电公司 |  | 无电压等级 | 配网金具,连接金具,标准化 | 配网金具-功能:连接金具,形式:标准化 | 付 | 895 | 2026-04-07 | 2027-04-07 | 国网刚察县供电公司东大街仓库 | 买方指定仓库地面交货 |  | G00H-500142943-00017 | 044013422300070 | 400265050100060 | 500142943 | 碗头挂板,W-7B | 500142943-0044 | 是
282607-1407000-0001 | 包1 | QH100 | 国网青海省电力公司 | 国网青海省电力公司黄化供电公司 |  | 无电压等级 | 配网金具,连接金具,标准化 | 配网金具-功能:连接金具,形式:标准化 | 付 | 638 | 2026-04-07 | 2027-04-07 | 国网化隆县供电公司化隆仓库 | 买方指定仓库地面交货 |  | G00H-500142943-00015 | 044013424500070 | 400264894400070 | 500142943 | 直角挂板,Z-7 | 500142943-0042 | 是
282607-1407000-0001 | 包1 | QH100 | 国网青海省电力公司 | 国网青海省电力公司海北供电公司 |  | 无电压等级 | 耐张线夹-螺栓型,NLL-3 | 耐张线夹-螺栓型-型号:NLL-3 | 付 | 421 | 2026-04-07 | 2027-04-07 | 国网刚察县供电公司东大街仓库 | 买方指定仓库地面交货 |  | G00H-500069455-00002 | 044013420500070 | 400265049500030 | 500020292 | 变电站金具 | 500020292-0036 | 是
282607-1407000-0001 | 包1 | QH100 | 国网青海省电力公司 | 国网青海省电力公司黄化供电公司 |  | 无电压等级 | 配网金具,接续金具,标准化 | 配网金具-功能:接续金具,形式:标准化 | 付 | 1480 | 2026-04-07 | 2027-04-07 | 国网化隆县供电公司化隆仓库 | 买方指定仓库地面交货 |  | G00H-500142940-00007 | 044013418500010 | 400264893100010 | 500142940 | 异型并沟线夹,JBL-35-120 | 500142940-0007 | 是
282607-1407000-0001 | 包1 | QH100 | 国网青海省电力公司 | 国网青海省电力公司黄化供电公司 |  | 无电压等级 | 耐张线夹-液压型,NY-70/10 | 耐张线夹-液压型-型号:NY-70/10 | 付 | 6 | 2026-04-07 | 2027-04-07 | 国网泽库县供电公司泽曲仓库 | 买方指定仓库地面交货 |  | G00H-500026606-00003 | 044013422000030 | 400265068600030 | 500083482 | 变电站金具 | 500083482-0002 | 是
282607-1407000-0001 | 包1 | QH100 | 国网青海省电力公司 | 国网青海省电力公司黄化供电公司 |  | 无电压等级 | 配网金具,连接金具,标准化 | 配网金具-功能:连接金具,形式:标准化 | 付 | 269 | 2026-04-07 | 2027-04-07 | 国网化隆县公司化隆仓库 | 买方指定仓库地面交货 |  | G00H-500142943-00016 | 044013416800020 | 400264892500020 | 500142943 | 球头挂环,QP-7 | 500142943-0043 | 是
282607-1407000-0001 | 包1 | QH100 | 国网青海省电力公司 | 国网青海省电力公司黄化供电公司 |  | 无电压等级 | 配网金具,连接金具,标准化 | 配网金具-功能:连接金具,形式:标准化 | 付 | 584 | 2026-04-07 | 2027-04-07 | 国网循化县供电公司积石仓库 | 买方指定仓库地面交货 |  | G00H-500142943-00017 | 044013424700030 | 400264894500030 | 500142943 | 碗头挂板,W-7B | 500142943-0044 | 是
282607-1407000-0001 | 包1 | QH100 | 国网青海省电力公司 | 国网青海省电力公司黄化供电公司 |  | 无电压等级 | 配网金具,连接金具,标准化 | 配网金具-功能:连接金具,形式:标准化 | 付 | 20 | 2026-04-07 | 2027-04-07 | 国网化隆县供电公司化隆仓库 | 买方指定仓库地面交货 |  | G00H-500142943-00023 | 044013440800020 | 400265056400020 | 500142943 | U型挂环,UL-21 | 500142943-0050 | 是
282607-1407000-0001 | 包1 | QH100 | 国网青海省电力公司 | 国网青海省电力公司黄化供电公司 |  | 无电压等级 | 配网金具,拉线金具,标准化 | 配网金具-功能:拉线金具,形式:标准化 | 付 | 10 | 2026-04-07 | 2027-04-07 | 国网循化县供电公司积石仓库 | 买方指定仓库地面交货 |  | G00H-500142942-00014 | 044013444100040 | 400264909200040 | 500142942 | UT型线夹,NUT-2 | 500142942-0047 | 是
282607-1407000-0001 | 包1 | QH100 | 国网青海省电力公司 | 国网青海省电力公司黄化供电公司 |  | 无电压等级 | 配网金具,连接金具,标准化 | 配网金具-功能:连接金具,形式:标准化 | 付 | 433 | 2026-04-07 | 2027-04-07 | 国网化隆县供电公司巴燕仓库 | 买方指定仓库地面交货 |  | G00H-500142943-00015 | 044013433400080 | 400264898000080 | 500142943 | 直角挂板,Z-7 | 500142943-0042 | 是
282607-1407000-0001 | 包1 | QH100 | 国网青海省电力公司 | 国网青海省电力公司黄化供电公司 |  | 无电压等级 | 配网金具,接续金具,标准化 | 配网金具-功能:接续金具,形式:标准化 | 付 | 24 | 2026-04-07 | 2027-04-07 | 国网化隆县供电公司巴燕仓库 | 买方指定仓库地面交货 |  | G00H-500142940-00008 | 044013434000100 | 400264898600100 | 500142940 | 异型并沟线夹,JBTL-50-240 | 500142940-0008 | 是
282607-1407000-0001 | 包1 | QH100 | 国网青海省电力公司 | 国网青海省电力公司黄化供电公司 |  | 无电压等级 | 配网金具,接续金具,标准化 | 配网金具-功能:接续金具,形式:标准化 | 付 | 3 | 2026-04-07 | 2027-04-07 | 国网循化县供电公司积石仓库 | 买方指定仓库地面交货 |  | G00H-500142940-00005 | 044013443300050 | 400265058200010 | 500142940 | 接地线夹,JDL-50-240 | 500142940-0005 | 是
282607-1407000-0001 | 包1 | QH100 | 国网青海省电力公司 | 国网青海省电力公司黄化供电公司 |  | 无电压等级 | 配网金具,接续金具,标准化 | 配网金具-功能:接续金具,形式:标准化 | 付 | 14 | 2026-04-07 | 2027-04-07 | 国网循化县供电公司积石仓库 | 买方指定仓库地面交货 |  | G00H-500142940-00008 | 044013434800050 | 400264898900050 | 500142940 | 异型并沟线夹,JBTL-50-240 | 500142940-0008 | 是
282607-1407000-0001 | 包1 | QH100 | 国网青海省电力公司 | 国网青海省电力公司黄化供电公司 |  | 无电压等级 | 配网金具,拉线金具,标准化 | 配网金具-功能:拉线金具,形式:标准化 | 付 | 360 | 2026-04-07 | 2027-04-07 | 国网化隆县供电公司化隆仓库 | 买方指定仓库地面交货 |  | G00H-500142942-00017 | 044013444300080 | 400264909600010 | 500142942 | 锲型线夹,NX-2 | 500142942-0050 | 是
282607-1407000-0001 | 包1 | QH100 | 国网青海省电力公司 | 国网青海省电力公司黄化供电公司 |  | 无电压等级 | 设备线夹-螺栓型设备线夹,SLG-3B | 设备线夹-螺栓型设备线夹-型号:SLG-3B | 付 | 41 | 2026-04-07 | 2027-04-07 | 国网化隆县供电公司化隆仓库 | 买方指定仓库地面交货 |  | G00H-500020820-00002 | 044013440400010 | 400265074500010 | 500020823 | 无 | 500020823-0010 | 是
282607-1407000-0001 | 包1 | QH100 | 国网青海省电力公司 | 国网青海省电力公司黄化供电公司 |  | 无电压等级 | 配网金具,拉线金具,标准化 | 配网金具-功能:拉线金具,形式:标准化 | 付 | 724 | 2026-04-07 | 2027-04-07 | 国网化隆县供电公司巴燕仓库 | 买方指定仓库地面交货 |  | G00H-500142942-00012 | 044013434100030 | 400264898700030 | 500142942 | 钢线卡子,JK-2 | 500142942-0045 | 是
282607-1407000-0001 | 包1 | QH100 | 国网青海省电力公司 | 国网青海省电力公司黄化供电公司 |  | 无电压等级 | 配网金具,连接金具,标准化 | 配网金具-功能:连接金具,形式:标准化 | 付 | 176 | 2026-04-07 | 2027-04-07 | 国网化隆县供电公司化隆仓库 | 买方指定仓库地面交货 |  | G00H-500142943-00016 | 044013445700090 | 400264911100020 | 500142943 | 球头挂环,QP-7 | 500142943-0043 | 是
282607-1407000-0001 | 包1 | QH100 | 国网青海省电力公司 | 国网青海省电力公司黄化供电公司 |  | 无电压等级 | 配网金具,连接金具,标准化 | 配网金具-功能:连接金具,形式:标准化 | 付 | 30 | 2026-04-07 | 2027-04-07 | 国网化隆县供电公司巴燕仓库 | 买方指定仓库地面交货 |  | G00H-500142943-00024 | 044013434600020 | 400265073000020 | 500142943 | 平行挂板,PD-10 | 500142943-0051 | 是
282607-1407000-0001 | 包1 | QH100 | 国网青海省电力公司 | 国网青海省电力公司黄化供电公司 |  | 无电压等级 | 配网金具,连接金具,标准化 | 配网金具-功能:连接金具,形式:标准化 | 付 | 76 | 2026-04-07 | 2027-04-07 | 国网化隆县供电公司巴燕仓库 | 买方指定仓库地面交货 |  | G00H-500142943-00024 | 044013440300050 | 400264901200050 | 500142943 | 平行挂板,PD-10 | 500142943-0051 | 是
282607-1407000-0001 | 包1 | QH100 | 国网青海省电力公司 | 国网青海省电力公司黄化供电公司 |  | 无电压等级 | 配网金具,耐张线夹,标准化 | 配网金具-功能:耐张线夹,形式:标准化 | 付 | 232 | 2026-04-07 | 2027-04-07 | 国网化隆县供电公司化隆仓库 | 买方指定仓库地面交货 |  | G00H-500142948-00006 | 044013444800080 | 400264910200010 | 500142948 | 螺栓型,NLL-2 | 500142948-0007 | 是
282607-1407000-0001 | 包1 | QH100 | 国网青海省电力公司 | 国网青海省电力公司黄化供电公司 |  | 无电压等级 | 设备线夹-螺栓型设备线夹,SLG-3B | 设备线夹-螺栓型设备线夹-型号:SLG-3B | 付 | 25 | 2026-04-07 | 2027-04-07 | 国网化隆县供电公司巴燕仓库 | 买方指定仓库地面交货 |  | G00H-500020820-00002 | 044013433300040 | 400264996700010 | 500020823 | 无 | 500020823-0010 | 是
282607-1407000-0001 | 包1 | QH100 | 国网青海省电力公司 | 国网青海省电力公司都兰县供电公司 |  | 无电压等级 | 配网金具,连接金具,标准化 | 配网金具-功能:连接金具,形式:标准化 | 付 | 336 | 2026-04-07 | 2027-04-07 | 国网都兰县供电公司察汗乌苏仓库 | 买方指定仓库地面交货 |  | G00H-500142943-00016 | 044013337000070 | 400264876000070 | 500142943 | 球头挂环,QP-7 | 500142943-0043 | 是
282607-1407000-0001 | 包1 | QH100 | 国网青海省电力公司 | 国网青海省电力公司海南供电公司 |  | 无电压等级 | 设备线夹-螺栓型设备线夹,SLG-3B | 设备线夹-螺栓型设备线夹-型号:SLG-3B | 付 | 8 | 2026-04-07 | 2027-04-07 | 青海省海南藏族自治州同德县 | 买方指定仓库地面交货 |  | G00H-500020820-00002 | 044013336500080 | 400264904300070 | 500020823 | 无 | 500020823-0010 | 是
282607-1407000-0001 | 包1 | QH100 | 国网青海省电力公司 | 国网青海省电力公司海南供电公司 |  | 无电压等级 | 配网金具,耐张线夹,标准化 | 配网金具-功能:耐张线夹,形式:标准化 | 付 | 194 | 2026-04-07 | 2027-04-07 | 青海省海南藏族自治州同德县 | 买方指定仓库地面交货 |  | G00H-500142948-00006 | 044013339400040 | 400264877000040 | 500142948 | 螺栓型,NLL-2 | 500142948-0007 | 是
282607-1407000-0001 | 包1 | QH100 | 国网青海省电力公司 | 国网青海省电力公司果洛供电公司 |  | 无电压等级 | 联结金具-球头挂环,QP-7 | 联结金具-球头挂环-型号:QP-7 | 只 | 104 | 2026-04-07 | 2027-04-07 | 国网玛沁县供电公司大武仓库 | 买方指定仓库地面交货 |  | G00H-500069455-00002 | 044013328800020 | 400265026900020 | 500020353 | 变电站金具 | 500020353-0070 | 是
282607-1407000-0001 | 包1 | QH100 | 国网青海省电力公司 | 国网青海省电力公司海西供电公司 |  | 无电压等级 | 配网金具,接续金具,标准化 | 配网金具-功能:接续金具,形式:标准化 | 付 | 56 | 2026-04-07 | 2027-04-07 | 国网海西供电公司花土沟仓库 | 买方指定仓库地面交货 |  | G00H-500142940-00008 | 044013325700010 | 400264873300010 | 500142940 | 异型并沟线夹,JBTL-50-240 | 500142940-0008 | 是
282607-1407000-0001 | 包1 | QH100 | 国网青海省电力公司 | 国网青海省电力公司黄化供电公司 |  | 无电压等级 | 配网金具,接续金具,标准化 | 配网金具-功能:接续金具,形式:标准化 | 付 | 2816 | 2026-04-07 | 2027-04-07 | 国网化隆县供电公司化隆仓库 | 买方指定仓库地面交货 |  | G00H-500142940-00006 | 044013429500100 | 400264896400100 | 500142940 | 异型并沟线夹,JBL-50-240 | 500142940-0006 | 是
282607-1407000-0001 | 包1 | QH100 | 国网青海省电力公司 | 国网青海省电力公司黄化供电公司 |  | 无电压等级 | 配网金具,拉线金具,标准化 | 配网金具-功能:拉线金具,形式:标准化 | 付 | 267 | 2026-04-07 | 2027-04-07 | 国网循化县供电公司积石仓库 | 买方指定仓库地面交货 |  | G00H-500142942-00017 | 044013424800080 | 400264894600080 | 500142942 | 锲型线夹,NX-2 | 500142942-0050 | 是
282607-1407000-0001 | 包1 | QH100 | 国网青海省电力公司 | 国网青海省电力公司黄化供电公司 |  | 无电压等级 | 配网金具,连接金具,标准化 | 配网金具-功能:连接金具,形式:标准化 | 付 | 55 | 2026-04-07 | 2027-04-07 | 国网化隆县供电公司化隆仓库 | 买方指定仓库地面交货 |  | G00H-500142943-00023 | 044013429700020 | 400264896600020 | 500142943 | U型挂环,UL-21 | 500142943-0050 | 是
282607-1407000-0001 | 包1 | QH100 | 国网青海省电力公司 | 国网青海省电力公司黄化供电公司 |  | 无电压等级 | 配网金具,连接金具,标准化 | 配网金具-功能:连接金具,形式:标准化 | 付 | 404 | 2026-04-07 | 2027-04-07 | 国网化隆县供电公司巴燕仓库 | 买方指定仓库地面交货 |  | G00H-500142943-00016 | 044013429600060 | 400264896500060 | 500142943 | 球头挂环,QP-7 | 500142943-0043 | 是
282607-1407000-0001 | 包1 | QH100 | 国网青海省电力公司 | 国网青海省电力公司黄化供电公司 |  | 无电压等级 | 配网金具,拉线金具,标准化 | 配网金具-功能:拉线金具,形式:标准化 | 付 | 47 | 2026-04-07 | 2027-04-07 | 国网化隆县公司化隆仓库 | 买方指定仓库地面交货 |  | G00H-500142942-00014 | 044013421900050 | 400264893700050 | 500142942 | UT型线夹,NUT-2 | 500142942-0047 | 是
282607-1407000-0001 | 包1 | QH100 | 国网青海省电力公司 | 国网青海省电力公司黄化供电公司 |  | 无电压等级 | 配网金具,耐张线夹,标准化 | 配网金具-功能:耐张线夹,形式:标准化 | 付 | 120 | 2026-04-07 | 2027-04-07 | 国网化隆县供电公司巴燕仓库 | 买方指定仓库地面交货 |  | G00H-500142948-00006 | 044013422900060 | 400264893900060 | 500142948 | 螺栓型,NLL-2 | 500142948-0007 | 是
282607-1407000-0001 | 包1 | QH100 | 国网青海省电力公司 | 国网青海省电力公司海北供电公司 |  | 无电压等级 | 配网金具,拉线金具,标准化 | 配网金具-功能:拉线金具,形式:标准化 | 付 | 1416 | 2026-04-07 | 2027-04-07 | 国网刚察县供电公司东大街仓库 | 买方指定仓库地面交货 |  | G00H-500142942-00017 | 044013423900100 | 400264894000100 | 500142942 | 锲型线夹,NX-2 | 500142942-0050 | 是
282607-1407000-0001 | 包1 | QH100 | 国网青海省电力公司 | 国网青海省电力公司黄化供电公司 |  | 无电压等级 | 配网金具,接续金具,标准化 | 配网金具-功能:接续金具,形式:标准化 | 付 | 32 | 2026-04-07 | 2027-04-07 | 国网黄化供电公司群科仓库 | 买方指定仓库地面交货 |  | G00H-500142940-00008 | 044013418200050 | 400264893000050 | 500142940 | 异型并沟线夹,JBTL-50-240 | 500142940-0008 | 是
282607-1407000-0001 | 包1 | QH100 | 国网青海省电力公司 | 国网青海省电力公司黄化供电公司 |  | 无电压等级 | 配网金具,拉线金具,标准化 | 配网金具-功能:拉线金具,形式:标准化 | 付 | 808 | 2026-04-07 | 2027-04-07 | 国网化隆县供电公司化隆仓库 | 买方指定仓库地面交货 |  | G00H-500142942-00012 | 044013434300040 | 400264898800040 | 500142942 | 钢线卡子,JK-2 | 500142942-0045 | 是
282607-1407000-0001 | 包1 | QH100 | 国网青海省电力公司 | 国网青海省电力公司黄化供电公司 |  | 无电压等级 | 配网金具,接续金具,标准化 | 配网金具-功能:接续金具,形式:标准化 | 付 | 16 | 2026-04-07 | 2027-04-07 | 国网化隆县供电公司化隆仓库 | 买方指定仓库地面交货 |  | G00H-500142940-00008 | 044013445600070 | 400264910900070 | 500142940 | 异型并沟线夹,JBTL-50-240 | 500142940-0008 | 是
282607-1407000-0001 | 包1 | QH100 | 国网青海省电力公司 | 国网青海省电力公司黄化供电公司 |  | 无电压等级 | 配网金具,拉线金具,标准化 | 配网金具-功能:拉线金具,形式:标准化 | 付 | 56 | 2026-04-07 | 2027-04-07 | 国网循化县供电公司积石仓库 | 买方指定仓库地面交货 |  | G00H-500142942-00012 | 044013443300030 | 400265057200030 | 500142942 | 钢线卡子,JK-2 | 500142942-0045 | 是
282607-1407000-0001 | 包1 | QH100 | 国网青海省电力公司 | 国网青海省电力公司黄化供电公司 |  | 无电压等级 | 配网金具,拉线金具,标准化 | 配网金具-功能:拉线金具,形式:标准化 | 付 | 496 | 2026-04-07 | 2027-04-07 | 国网化隆县供电公司巴燕仓库 | 买方指定仓库地面交货 |  | G00H-500142942-00012 | 044013445200010 | 400264910600010 | 500142942 | 钢线卡子,JK-2 | 500142942-0045 | 是
282607-1407000-0001 | 包1 | QH100 | 国网青海省电力公司 | 国网青海省电力公司黄化供电公司 |  | 无电压等级 | 配网金具,接续金具,标准化 | 配网金具-功能:接续金具,形式:标准化 | 付 | 540 | 2026-04-07 | 2027-04-07 | 国网化隆县供电公司化隆仓库 | 买方指定仓库地面交货 |  | G00H-500142940-00007 | 044013445500050 | 400264910700050 | 500142940 | 异型并沟线夹,JBL-35-120 | 500142940-0007 | 是
282607-1407000-0001 | 包1 | QH100 | 国网青海省电力公司 | 国网青海省电力公司黄化供电公司 |  | 无电压等级 | 配网金具,拉线金具,标准化 | 配网金具-功能:拉线金具,形式:标准化 | 付 | 10 | 2026-04-07 | 2027-04-07 | 国网循化县供电公司积石仓库 | 买方指定仓库地面交货 |  | G00H-500142942-00017 | 044013434700050 | 400265055100050 | 500142942 | 锲型线夹,NX-2 | 500142942-0050 | 是
282607-1407000-0001 | 包1 | QH100 | 国网青海省电力公司 | 国网青海省电力公司黄化供电公司 |  | 无电压等级 | 配网金具,耐张线夹,标准化 | 配网金具-功能:耐张线夹,形式:标准化 | 付 | 184 | 2026-04-07 | 2027-04-07 | 国网化隆县供电公司化隆仓库 | 买方指定仓库地面交货 |  | G00H-500142948-00006 | 044013435700020 | 400264899100020 | 500142948 | 螺栓型,NLL-2 | 500142948-0007 | 是
282607-1407000-0001 | 包1 | QH100 | 国网青海省电力公司 | 国网青海省电力公司黄化供电公司 |  | 无电压等级 | 配网金具,连接金具,标准化 | 配网金具-功能:连接金具,形式:标准化 | 付 | 6 | 2026-04-07 | 2027-04-07 | 国网循化县供电公司积石仓库 | 买方指定仓库地面交货 |  | G00H-500142943-00017 | 044013445900060 | 400265058300060 | 500142943 | 碗头挂板,W-7B | 500142943-0044 | 是
282607-1407000-0001 | 包1 | QH100 | 国网青海省电力公司 | 国网青海省电力公司海北供电公司 |  | 无电压等级 | 配网金具,连接金具,标准化 | 配网金具-功能:连接金具,形式:标准化 | 付 | 1680 | 2026-04-07 | 2027-04-07 | 国网刚察县供电公司东大街仓库 | 买方指定仓库地面交货 |  | G00H-500142943-00015 | 044013432900030 | 400265072500020 | 500142943 | 直角挂板,Z-7 | 500142943-0042 | 是
282607-1407000-0001 | 包1 | QH100 | 国网青海省电力公司 | 国网青海省电力公司黄化供电公司 |  | 无电压等级 | 配网金具,接续金具,标准化 | 配网金具-功能:接续金具,形式:标准化 | 付 | 16 | 2026-04-07 | 2027-04-07 | 国网化隆县供电公司化隆仓库 | 买方指定仓库地面交货 |  | G00H-500142940-00008 | 044013444200100 | 400264909400100 | 500142940 | 异型并沟线夹,JBTL-50-240 | 500142940-0008 | 是
282607-1407000-0001 | 包1 | QH100 | 国网青海省电力公司 | 国网青海省电力公司黄化供电公司 |  | 无电压等级 | 配网金具,拉线金具,标准化 | 配网金具-功能:拉线金具,形式:标准化 | 付 | 154 | 2026-04-07 | 2027-04-07 | 国网化隆县供电公司巴燕仓库 | 买方指定仓库地面交货 |  | G00H-500142942-00014 | 044013433800080 | 400264898400080 | 500142942 | UT型线夹,NUT-2 | 500142942-0047 | 是
282607-1407000-0001 | 包1 | QH100 | 国网青海省电力公司 | 国网青海省电力公司黄化供电公司 |  | 无电压等级 | 配网金具,耐张线夹,标准化 | 配网金具-功能:耐张线夹,形式:标准化 | 付 | 510 | 2026-04-07 | 2027-04-07 | 国网循化县供电公司积石仓库 | 买方指定仓库地面交货 |  | G00H-500142948-00007 | 044013432700020 | 400264897800020 | 500142948 | 螺栓型,NLL-3 | 500142948-0008 | 是
282607-1407000-0001 | 包1 | QH100 | 国网青海省电力公司 | 国网青海省电力公司海西供电公司 |  | 无电压等级 | 配网金具,拉线金具,标准化 | 配网金具-功能:拉线金具,形式:标准化 | 付 | 24 | 2026-04-07 | 2027-04-07 | 国网青海电力格尔木仓库 | 买方指定仓库地面交货 |  | G00H-500142942-00012 | 044013327800070 | 400264873700070 | 500142942 | 钢线卡子,JK-2 | 500142942-0045 | 是
282607-1407000-0001 | 包1 | QH100 | 国网青海省电力公司 | 国网青海省电力公司乌兰县供电公司 |  | 无电压等级 | 配网金具,连接金具,标准化 | 配网金具-功能:连接金具,形式:标准化 | 付 | 15 | 2026-04-07 | 2027-04-07 | 青海省海西蒙古族藏族自治州乌兰县 | 买方指定仓库地面交货 |  | G00H-500142943-00017 | 044013329500100 | 400265012000070 | 500142943 | 碗头挂板,W-7B | 500142943-0044 | 是
282607-1407000-0001 | 包1 | QH100 | 国网青海省电力公司 | 国网青海省电力公司海东供电公司 |  | 无电压等级 | 配网金具,接续金具,标准化 | 配网金具-功能:接续金具,形式:标准化 | 付 | 80 | 2026-04-07 | 2027-04-07 | 青海省海东市平安区 | 买方指定仓库地面交货 |  | G00H-500142940-00008 | 044013335700020 | 400265030700020 | 500142940 | 异型并沟线夹,JBTL-50-240 | 500142940-0008 | 是
282607-1407000-0001 | 包1 | QH100 | 国网青海省电力公司 | 国网青海省电力公司果洛供电公司 |  | 无电压等级 | 配网金具,耐张线夹,标准化 | 配网金具-功能:耐张线夹,形式:标准化 | 付 | 8 | 2026-04-07 | 2027-04-07 | 国网班玛县供电公司赛来塘仓库 | 买方指定仓库地面交货 |  | G00H-500142948-00007 | 044013335400010 | 400265030500010 | 500142948 | 螺栓型,NLL-3 | 500142948-0008 | 是
282607-1407000-0001 | 包1 | QH100 | 国网青海省电力公司 | 国网青海省电力公司海东供电公司 |  | 无电压等级 | 配网金具,拉线金具,标准化 | 配网金具-功能:拉线金具,形式:标准化 | 付 | 115 | 2026-04-07 | 2027-04-07 | 青海省海东市平安区 | 买方指定仓库地面交货 |  | G00H-500142942-00017 | 044013340900060 | 400265019300060 | 500142942 | 锲型线夹,NX-2 | 500142942-0050 | 是
282607-1407000-0001 | 包1 | QH100 | 国网青海省电力公司 | 国网青海省电力公司海东供电公司 |  | 无电压等级 | 设备线夹-螺栓型设备线夹,SLG-3B | 设备线夹-螺栓型设备线夹-型号:SLG-3B | 付 | 36 | 2026-04-07 | 2027-04-07 | 国网青海电力平安仓库 | 买方指定仓库地面交货 |  | G00H-500020820-00002 | 044013340700040 | 400265018900040 | 500020823 | 无 | 500020823-0010 | 是
282607-1407000-0001 | 包1 | QH100 | 国网青海省电力公司 | 国网青海省电力公司海东供电公司 |  | 无电压等级 | 设备线夹-铜铝过渡设备线夹,SYG-120/20B | 设备线夹-铜铝过渡设备线夹-型号:SYG-120/20B | 付 | 230 | 2026-04-07 | 2027-04-07 | 青海省海东市平安区 | 买方指定仓库地面交货 |  | G00H-500020830-00003 | 044013335600010 | 400264875500010 | 500029759 | 无 | 500029759-0019 | 是
282607-1407000-0001 | 包1 | QH100 | 国网青海省电力公司 | 国网青海省电力公司果洛供电公司 |  | 无电压等级 | 配网金具,拉线金具,标准化 | 配网金具-功能:拉线金具,形式:标准化 | 付 | 6 | 2026-04-07 | 2027-04-07 | 国网玛沁县供电公司大武仓库 | 买方指定仓库地面交货 |  | G00H-500142942-00014 | 044013339300030 | 400264876900030 | 500142942 | UT型线夹,NUT-2 | 500142942-0047 | 是
282607-1407000-0001 | 包1 | QH100 | 国网青海省电力公司 | 国网青海省电力公司海东供电公司 |  | 无电压等级 | 配网金具,耐张线夹,标准化 | 配网金具-功能:耐张线夹,形式:标准化 | 付 | 204 | 2026-04-07 | 2027-04-07 | 青海省海东市平安区 | 买方指定仓库地面交货 |  | G00H-500142948-00007 | 044013342300010 | 400264904600010 | 500142948 | 螺栓型,NLL-3 | 500142948-0008 | 是
282607-1407000-0001 | 包1 | QH100 | 国网青海省电力公司 | 国网青海省电力公司海南供电公司 |  | 无电压等级 | 配网金具,连接金具,标准化 | 配网金具-功能:连接金具,形式:标准化 | 付 | 116 | 2026-04-07 | 2027-04-07 | 国网同德县供电公司尕巴松多仓库 | 买方指定仓库地面交货 |  | G00H-500142943-00016 | 044013341400050 | 400264877500050 | 500142943 | 球头挂环,QP-7 | 500142943-0043 | 是
282607-1407000-0001 | 包1 | QH100 | 国网青海省电力公司 | 国网青海省电力公司海北供电公司 |  | 无电压等级 | 配网金具,连接金具,标准化 | 配网金具-功能:连接金具,形式:标准化 | 付 | 895 | 2026-04-07 | 2027-04-07 | 国网刚察县供电公司东大街仓库 | 买方指定仓库地面交货 |  | G00H-500142943-00015 | 044013426200090 | 400264995200070 | 500142943 | 直角挂板,Z-7 | 500142943-0042 | 是
282607-1407000-0001 | 包1 | QH100 | 国网青海省电力公司 | 国网青海省电力公司黄化供电公司 |  | 无电压等级 | 配网金具,接续金具,标准化 | 配网金具-功能:接续金具,形式:标准化 | 付 | 660 | 2026-04-07 | 2027-04-07 | 国网化隆县供电公司巴燕仓库 | 买方指定仓库地面交货 |  | G00H-500142940-00006 | 044013430500080 | 400264996100080 | 500142940 | 异型并沟线夹,JBL-50-240 | 500142940-0006 | 是
282607-1407000-0001 | 包1 | QH100 | 国网青海省电力公司 | 国网青海省电力公司黄化供电公司 |  | 无电压等级 | 配网金具,连接金具,标准化 | 配网金具-功能:连接金具,形式:标准化 | 付 | 485 | 2026-04-07 | 2027-04-07 | 国网化隆县供电公司巴燕仓库 | 买方指定仓库地面交货 |  | G00H-500142943-00017 | 044013429300050 | 400264896200050 | 500142943 | 碗头挂板,W-7B | 500142943-0044 | 是
282607-1407000-0001 | 包1 | QH100 | 国网青海省电力公司 | 国网青海省电力公司黄化供电公司 |  | 无电压等级 | 配网金具,拉线金具,标准化 | 配网金具-功能:拉线金具,形式:标准化 | 付 | 416 | 2026-04-07 | 2027-04-07 | 国网化隆县公司化隆仓库 | 买方指定仓库地面交货 |  | G00H-500142942-00012 | 044013432000080 | 400264897400080 | 500142942 | 钢线卡子,JK-2 | 500142942-0045 | 是
282607-1407000-0001 | 包1 | QH100 | 国网青海省电力公司 | 国网青海省电力公司黄化供电公司 |  | 无电压等级 | 配网金具,拉线金具,标准化 | 配网金具-功能:拉线金具,形式:标准化 | 付 | 1520 | 2026-04-07 | 2027-04-07 | 国网循化县供电公司积石仓库 | 买方指定仓库地面交货 |  | G00H-500142942-00012 | 044013428400010 | 400264895600010 | 500142942 | 钢线卡子,JK-2 | 500142942-0045 | 是
282607-1407000-0001 | 包1 | QH100 | 国网青海省电力公司 | 国网青海省电力公司黄化供电公司 |  | 无电压等级 | 配网金具,连接金具,标准化 | 配网金具-功能:连接金具,形式:标准化 | 付 | 335 | 2026-04-07 | 2027-04-07 | 国网化隆县供电公司化隆仓库 | 买方指定仓库地面交货 |  | G00H-500142943-00015 | 044013429200060 | 400264896100060 | 500142943 | 直角挂板,Z-7 | 500142943-0042 | 是
282607-1407000-0001 | 包1 | QH100 | 国网青海省电力公司 | 国网青海省电力公司海东供电公司 |  | 无电压等级 | 配网金具,拉线金具,标准化 | 配网金具-功能:拉线金具,形式:标准化 | 付 | 5 | 2026-04-07 | 2027-04-07 | 青海省海东市平安区 | 买方指定仓库地面交货 |  | G00H-500142942-00014 | 044013428100070 | 400264995700030 | 500142942 | UT型线夹,NUT-2 | 500142942-0047 | 是
282607-1407000-0001 | 包1 | QH100 | 国网青海省电力公司 | 国网青海省电力公司海南供电公司 |  | 无电压等级 | 配网金具,接续金具,标准化 | 配网金具-功能:接续金具,形式:标准化 | 付 | 10 | 2026-04-07 | 2027-04-07 | 青海省海南藏族自治州贵南县 | 买方指定仓库地面交货 |  | G00H-500142940-00005 | 044013366200060 | 400264985500060 | 500142940 | 接地线夹,JDL-50-240 | 500142940-0005 | 是
282607-1407000-0001 | 包1 | QH100 | 国网青海省电力公司 | 国网青海省电力公司德令哈市供电公司 |  | 无电压等级 | 配网金具,接续金具,标准化 | 配网金具-功能:接续金具,形式:标准化 | 付 | 258 | 2026-04-07 | 2027-04-07 | 青海省海西蒙古族藏族自治州德令哈市 | 买方指定仓库地面交货 |  | G00H-500142940-00005 | 044013362800040 | 400264883000040 | 500142940 | 接地线夹,JDL-50-240 | 500142940-0005 | 是
282607-1407000-0001 | 包1 | QH100 | 国网青海省电力公司 | 国网青海省电力公司德令哈市供电公司 |  | 无电压等级 | 配网金具,连接金具,标准化 | 配网金具-功能:连接金具,形式:标准化 | 付 | 219 | 2026-04-07 | 2027-04-07 | 青海省海西蒙古族藏族自治州德令哈市 | 买方指定仓库地面交货 |  | G00H-500142943-00017 | 044013363300080 | 400264883200080 | 500142943 | 碗头挂板,W-7B | 500142943-0044 | 是
282607-1407000-0001 | 包1 | QH100 | 国网青海省电力公司 | 国网青海省电力公司海西供电公司 |  | 无电压等级 | 配网金具,连接金具,标准化 | 配网金具-功能:连接金具,形式:标准化 | 付 | 815 | 2026-04-07 | 2027-04-07 | 国网青海电力格尔木仓库 | 买方指定仓库地面交货 |  | G00H-500142943-00015 | 044013369100010 | 400264884300010 | 500142943 | 直角挂板,Z-7 | 500142943-0042 | 是
282607-1407000-0001 | 包1 | QH100 | 国网青海省电力公司 | 国网青海省电力公司海南供电公司 |  | 无电压等级 | 配网金具,拉线金具,标准化 | 配网金具-功能:拉线金具,形式:标准化 | 付 | 64 | 2026-04-07 | 2027-04-07 | 青海省海南藏族自治州贵南县 | 买方指定仓库地面交货 |  | G00H-500142942-00014 | 044013365300020 | 400264883600020 | 500142942 | UT型线夹,NUT-2 | 500142942-0047 | 是
282607-1407000-0001 | 包1 | QH100 | 国网青海省电力公司 | 国网青海省电力公司海北供电公司 |  | 无电压等级 | 配网金具,连接金具,标准化 | 配网金具-功能:连接金具,形式:标准化 | 付 | 3 | 2026-04-07 | 2027-04-07 | 国网海晏县供电公司西海大街仓库 | 买方指定仓库地面交货 |  | G00H-500142943-00016 | 044013370400060 | 400264985800050 | 500142943 | 球头挂环,QP-7 | 500142943-0043 | 是
282607-1407000-0001 | 包1 | QH100 | 国网青海省电力公司 | 国网青海省电力公司黄化供电公司 |  | 无电压等级 | 配网金具,拉线金具,标准化 | 配网金具-功能:拉线金具,形式:标准化 | 付 | 1680 | 2026-04-07 | 2027-04-07 | 国网同仁县供电公司隆务仓库 | 买方指定仓库地面交货 |  | G00H-500142942-00012 | 044013375700080 | 400264884600080 | 500142942 | 钢线卡子,JK-2 | 500142942-0045 | 是
282607-1407000-0001 | 包1 | QH100 | 国网青海省电力公司 | 国网青海省电力公司玉树供电公司 |  | 无电压等级 | 配网金具,接续金具,标准化 | 配网金具-功能:接续金具,形式:标准化 | 付 | 192 | 2026-04-07 | 2027-04-07 | 国网曲麻莱县供电公司约改滩仓库 | 买方指定仓库地面交货 |  | G00H-500142940-00005 | 044013386500040 | 400264886400040 | 500142940 | 接地线夹,JDL-50-240 | 500142940-0005 | 是
282607-1407000-0001 | 包1 | QH100 | 国网青海省电力公司 | 国网青海省电力公司海南供电公司 |  | 无电压等级 | 设备线夹-螺栓型设备线夹,SLG-3B | 设备线夹-螺栓型设备线夹-型号:SLG-3B | 付 | 6 | 2026-04-07 | 2027-04-07 | 青海省海南藏族自治州贵南县 | 买方指定仓库地面交货 |  | G00H-500020820-00002 | 044013368000010 | 400264883900010 | 500020823 | 无 | 500020823-0010 | 是
282607-1407000-0001 | 包1 | QH100 | 国网青海省电力公司 | 国网青海省电力公司黄化供电公司 |  | 无电压等级 | 配网金具,耐张线夹,标准化 | 配网金具-功能:耐张线夹,形式:标准化 | 付 | 212 | 2026-04-07 | 2027-04-07 | 国网泽库县供电公司泽曲仓库 | 买方指定仓库地面交货 |  | G00H-500142948-00006 | 044013377100050 | 400264986600020 | 500142948 | 螺栓型,NLL-2 | 500142948-0007 | 是
282607-1407000-0001 | 包1 | QH100 | 国网青海省电力公司 | 国网青海省电力公司海北供电公司 |  | 无电压等级 | 配网金具,拉线金具,标准化 | 配网金具-功能:拉线金具,形式:标准化 | 付 | 6 | 2026-04-07 | 2027-04-07 | 国网海晏县供电公司西海大街仓库 | 买方指定仓库地面交货 |  | G00H-500142942-00017 | 044013374000010 | 400265043400010 | 500142942 | 锲型线夹,NX-2 | 500142942-0050 | 是
282607-1407000-0001 | 包1 | QH100 | 国网青海省电力公司 | 国网青海省电力公司海南供电公司 |  | 无电压等级 | 配网金具,拉线金具,标准化 | 配网金具-功能:拉线金具,形式:标准化 | 付 | 243 | 2026-04-07 | 2027-04-07 | 青海省海南藏族自治州贵南县 | 买方指定仓库地面交货 |  | G00H-500142942-00012 | 044013367000060 | 400264985700050 | 500142942 | 钢线卡子,JK-2 | 500142942-0045 | 是
282607-1407000-0001 | 包1 | QH100 | 国网青海省电力公司 | 国网青海省电力公司玉树供电公司 |  | 无电压等级 | 配网金具,连接金具,标准化 | 配网金具-功能:连接金具,形式:标准化 | 付 | 30 | 2026-04-07 | 2027-04-07 | 国网称多县供电公司称文仓库 | 买方指定仓库地面交货 |  | G00H-500142943-00015 | 044013386400070 | 400264886300070 | 500142943 | 直角挂板,Z-7 | 500142943-0042 | 是
282607-1407000-0001 | 包1 | QH100 | 国网青海省电力公司 | 国网青海省电力公司果洛供电公司 |  | 无电压等级 | 配网金具,连接金具,标准化 | 配网金具-功能:连接金具,形式:标准化 | 付 | 66 | 2026-04-07 | 2027-04-07 | 国网玛沁县供电公司大武仓库 | 买方指定仓库地面交货 |  | G00H-500142943-00015 | 044013363100020 | 400264984600020 | 500142943 | 直角挂板,Z-7 | 500142943-0042 | 是
282607-1407000-0001 | 包1 | QH100 | 国网青海省电力公司 | 国网青海省电力公司玉树供电公司 |  | 无电压等级 | 配网金具,接续金具,标准化 | 配网金具-功能:接续金具,形式:标准化 | 付 | 204 | 2026-04-07 | 2027-04-07 | 国网称多县供电公司称文仓库 | 买方指定仓库地面交货 |  | G00H-500142940-00005 | 044013386400100 | 400264886300100 | 500142940 | 接地线夹,JDL-50-240 | 500142940-0005 | 是
282607-1407000-0001 | 包1 | QH100 | 国网青海省电力公司 | 国网青海省电力公司海南供电公司 |  | 无电压等级 | 设备线夹-螺栓型设备线夹,SLG-3B | 设备线夹-螺栓型设备线夹-型号:SLG-3B | 付 | 16 | 2026-04-07 | 2027-04-07 | 青海省海南藏族自治州贵南县 | 买方指定仓库地面交货 |  | G00H-500020820-00002 | 044013362100070 | 400264882700070 | 500020823 | 无 | 500020823-0010 | 是
282607-1407000-0001 | 包1 | QH100 | 国网青海省电力公司 | 国网青海省电力公司黄化供电公司 |  | 无电压等级 | 设备线夹-螺栓型设备线夹,SLG-3B | 设备线夹-螺栓型设备线夹-型号:SLG-3B | 付 | 75 | 2026-04-07 | 2027-04-07 | 国网化隆县供电公司化隆仓库 | 买方指定仓库地面交货 |  | G00H-500020820-00002 | 044013431100060 | 400264897200060 | 500020823 | 无 | 500020823-0010 | 是
282607-1407000-0001 | 包1 | QH100 | 国网青海省电力公司 | 国网青海省电力公司海北供电公司 |  | 无电压等级 | 配网金具,接续金具,标准化 | 配网金具-功能:接续金具,形式:标准化 | 付 | 72 | 2026-04-07 | 2027-04-07 | 国网刚察县供电公司东大街仓库 | 买方指定仓库地面交货 |  | G00H-500142940-00008 | 044013425200080 | 400264995100020 | 500142940 | 异型并沟线夹,JBTL-50-240 | 500142940-0008 | 是
282607-1407000-0001 | 包1 | QH100 | 国网青海省电力公司 | 国网青海省电力公司黄化供电公司 |  | 无电压等级 | 配网金具,拉线金具,标准化 | 配网金具-功能:拉线金具,形式:标准化 | 付 | 462 | 2026-04-07 | 2027-04-07 | 国网循化县供电公司积石仓库 | 买方指定仓库地面交货 |  | G00H-500142942-00012 | 044013427900040 | 400264895500040 | 500142942 | 钢线卡子,JK-2 | 500142942-0045 | 是
282607-1407000-0001 | 包1 | QH100 | 国网青海省电力公司 | 国网青海省电力公司黄化供电公司 |  | 无电压等级 | 配网金具,拉线金具,标准化 | 配网金具-功能:拉线金具,形式:标准化 | 付 | 79 | 2026-04-07 | 2027-04-07 | 国网河南县供电公司优干宁仓库 | 买方指定仓库地面交货 |  | G00H-500142942-00014 | 044013396200040 | 400264889400040 | 500142942 | UT型线夹,NUT-2 | 500142942-0047 | 是
282607-1407000-0001 | 包1 | QH100 | 国网青海省电力公司 | 国网青海省电力公司黄化供电公司 |  | 无电压等级 | 配网金具,耐张线夹,标准化 | 配网金具-功能:耐张线夹,形式:标准化 | 付 | 160 | 2026-04-07 | 2027-04-07 | 国网化隆县供电公司巴燕仓库 | 买方指定仓库地面交货 |  | G00H-500142948-00006 | 044013426900020 | 400264895000020 | 500142948 | 螺栓型,NLL-2 | 500142948-0007 | 是
282607-1407000-0001 | 包1 | QH100 | 国网青海省电力公司 | 国网青海省电力公司海北供电公司 |  | 无电压等级 | 配网金具,连接金具,标准化 | 配网金具-功能:连接金具,形式:标准化 | 付 | 432 | 2026-04-07 | 2027-04-07 | 国网刚察县供电公司东大街仓库 | 买方指定仓库地面交货 |  | G00H-500142943-00015 | 044013314400040 | 400264871500040 | 500142943 | 直角挂板,Z-7 | 500142943-0042 | 是
282607-1407000-0001 | 包1 | QH100 | 国网青海省电力公司 | 国网青海省电力公司海西供电公司 |  | 无电压等级 | 配网金具,拉线金具,标准化 | 配网金具-功能:拉线金具,形式:标准化 | 付 | 200 | 2026-04-07 | 2027-04-07 | 国网青海电力格尔木仓库 | 买方指定仓库地面交货 |  | G00H-500142942-00014 | 044013364200070 | 400264985000010 | 500142942 | UT型线夹,NUT-2 | 500142942-0047 | 是
282607-1407000-0001 | 包1 | QH100 | 国网青海省电力公司 | 国网青海省电力公司黄化供电公司 |  | 无电压等级 | 配网金具,接续金具,标准化 | 配网金具-功能:接续金具,形式:标准化 | 付 | 988 | 2026-04-07 | 2027-04-07 | 国网泽库县供电公司泽曲仓库 | 买方指定仓库地面交货 |  | G00H-500142940-00006 | 044013371400080 | 400264884400080 | 500142940 | 异型并沟线夹,JBL-50-240 | 500142940-0006 | 是
282607-1407000-0001 | 包1 | QH100 | 国网青海省电力公司 | 国网青海省电力公司海南供电公司 |  | 无电压等级 | 配网金具,连接金具,标准化 | 配网金具-功能:连接金具,形式:标准化 | 付 | 92 | 2026-04-07 | 2027-04-07 | 青海省海南藏族自治州贵南县 | 买方指定仓库地面交货 |  | G00H-500142943-00016 | 044013365000010 | 400264883500010 | 500142943 | 球头挂环,QP-7 | 500142943-0043 | 是
282607-1407000-0001 | 包1 | QH100 | 国网青海省电力公司 | 国网青海省电力公司海北供电公司 |  | 无电压等级 | 配网金具,连接金具,标准化 | 配网金具-功能:连接金具,形式:标准化 | 付 | 2 | 2026-04-07 | 2027-04-07 | 国网海晏县供电公司西海大街仓库 | 买方指定仓库地面交货 |  | G00H-500142943-00023 | 044013370500050 | 400264986000010 | 500142943 | U型挂环,UL-21 | 500142943-0050 | 是
282607-1407000-0001 | 包1 | QH100 | 国网青海省电力公司 | 国网青海省电力公司果洛供电公司 |  | 无电压等级 | 接续金具-并沟线夹,JB-3 | 接续金具-并沟线夹-型号:JB-3 | 付 | 36 | 2026-04-07 | 2027-04-07 | 国网果洛供电公司玛沁仓库 | 买方指定仓库地面交货 |  | G00H-500069455-00002 | 044013376300030 | 400265044100020 | 500020511 | 变电站金具 | 500020511-0027 | 是
282607-1407000-0001 | 包1 | QH100 | 国网青海省电力公司 | 国网青海省电力公司海西供电公司 |  | 无电压等级 | 配网金具,接续金具,标准化 | 配网金具-功能:接续金具,形式:标准化 | 付 | 113 | 2026-04-07 | 2027-04-07 | 国网青海电力格尔木仓库 | 买方指定仓库地面交货 |  | G00H-500142940-00008 | 044013365400050 | 400264883700050 | 500142940 | 异型并沟线夹,JBTL-50-240 | 500142940-0008 | 是
282607-1407000-0001 | 包1 | QH100 | 国网青海省电力公司 | 国网青海省电力公司海西供电公司 |  | 无电压等级 | 配网金具,连接金具,标准化 | 配网金具-功能:连接金具,形式:标准化 | 付 | 984 | 2026-04-07 | 2027-04-07 | 国网青海电力格尔木仓库 | 买方指定仓库地面交货 |  | G00H-500142943-00016 | 044013364400100 | 400264883300100 | 500142943 | 球头挂环,QP-7 | 500142943-0043 | 是
282607-1407000-0001 | 包1 | QH100 | 国网青海省电力公司 | 国网青海省电力公司海南供电公司 |  | 无电压等级 | 配网金具,拉线金具,标准化 | 配网金具-功能:拉线金具,形式:标准化 | 付 | 236 | 2026-04-07 | 2027-04-07 | 青海省海南藏族自治州贵南县 | 买方指定仓库地面交货 |  | G00H-500142942-00017 | 044013365100030 | 400265031400030 | 500142942 | 锲型线夹,NX-2 | 500142942-0050 | 是
282607-1407000-0001 | 包1 | QH100 | 国网青海省电力公司 | 国网青海省电力公司海南供电公司 |  | 无电压等级 | 配网金具,接续金具,标准化 | 配网金具-功能:接续金具,形式:标准化 | 付 | 160 | 2026-04-07 | 2027-04-07 | 青海省海南藏族自治州贵南县 | 买方指定仓库地面交货 |  | G00H-500142940-00007 | 044013373500060 | 400264986100050 | 500142940 | 异型并沟线夹,JBL-35-120 | 500142940-0007 | 是
282607-1407000-0001 | 包1 | QH100 | 国网青海省电力公司 | 国网青海省电力公司玉树供电公司 |  | 无电压等级 | 配网金具,连接金具,标准化 | 配网金具-功能:连接金具,形式:标准化 | 付 | 84 | 2026-04-07 | 2027-04-07 | 国网曲麻莱县供电公司约改滩仓库 | 买方指定仓库地面交货 |  | G00H-500142943-00016 | 044013386500010 | 400264886400010 | 500142943 | 球头挂环,QP-7 | 500142943-0043 | 是
282607-1407000-0001 | 包1 | QH100 | 国网青海省电力公司 | 国网青海省电力公司海北供电公司 |  | 无电压等级 | 配网金具,连接金具,标准化 | 配网金具-功能:连接金具,形式:标准化 | 付 | 24 | 2026-04-07 | 2027-04-07 | 国网祁连县供电公司广场西路仓库 | 买方指定仓库地面交货 |  | G00H-500142943-00017 | 044013314400060 | 400264871500060 | 500142943 | 碗头挂板,W-7B | 500142943-0044 | 是
282607-1407000-0001 | 包1 | QH100 | 国网青海省电力公司 | 国网青海省电力公司海西供电公司 |  | 无电压等级 | 配网金具,接续金具,标准化 | 配网金具-功能:接续金具,形式:标准化 | 付 | 2786 | 2026-04-07 | 2027-04-07 | 国网青海电力格尔木仓库 | 买方指定仓库地面交货 |  | G00H-500142940-00007 | 044013364400030 | 400264883300030 | 500142940 | 异型并沟线夹,JBL-35-120 | 500142940-0007 | 是
282607-1407000-0001 | 包1 | QH100 | 国网青海省电力公司 | 国网青海省电力公司海南供电公司 |  | 无电压等级 | 配网金具,耐张线夹,标准化 | 配网金具-功能:耐张线夹,形式:标准化 | 付 | 266 | 2026-04-07 | 2027-04-07 | 青海省海南藏族自治州贵南县 | 买方指定仓库地面交货 |  | G00H-500142948-00006 | 044013365100050 | 400265031400050 | 500142948 | 螺栓型,NLL-2 | 500142948-0007 | 是
282607-1407000-0001 | 包1 | QH100 | 国网青海省电力公司 | 国网青海省电力公司海南供电公司 |  | 无电压等级 | 配网金具,接续金具,标准化 | 配网金具-功能:接续金具,形式:标准化 | 付 | 186 | 2026-04-07 | 2027-04-07 | 青海省海南藏族自治州贵南县 | 买方指定仓库地面交货 |  | G00H-500142940-00005 | 044013365200080 | 400264985100070 | 500142940 | 接地线夹,JDL-50-240 | 500142940-0005 | 是
282607-1407000-0001 | 包1 | QH100 | 国网青海省电力公司 | 国网青海省电力公司德令哈市供电公司 |  | 无电压等级 | 配网金具,连接金具,标准化 | 配网金具-功能:连接金具,形式:标准化 | 付 | 10 | 2026-04-07 | 2027-04-07 | 青海省海西蒙古族藏族自治州德令哈市 | 买方指定仓库地面交货 |  | G00H-500142943-00024 | 044013367300080 | 400264883800080 | 500142943 | 平行挂板,PD-10 | 500142943-0051 | 是
282607-1407000-0001 | 包1 | QH100 | 国网青海省电力公司 | 国网青海省电力公司海北供电公司 |  | 无电压等级 | 配网金具,拉线金具,标准化 | 配网金具-功能:拉线金具,形式:标准化 | 付 | 2 | 2026-04-07 | 2027-04-07 | 国网海晏县供电公司西海大街仓库 | 买方指定仓库地面交货 |  | G00H-500142942-00017 | 044013373000100 | 400264884500100 | 500142942 | 锲型线夹,NX-2 | 500142942-0050 | 是
282607-1407000-0001 | 包1 | QH100 | 国网青海省电力公司 | 国网青海省电力公司黄化供电公司 |  | 无电压等级 | 配网金具,接续金具,标准化 | 配网金具-功能:接续金具,形式:标准化 | 付 | 16 | 2026-04-07 | 2027-04-07 | 国网同仁县供电公司隆务仓库 | 买方指定仓库地面交货 |  | G00H-500142940-00008 | 044013396400100 | 400264988800090 | 500142940 | 异型并沟线夹,JBTL-50-240 | 500142940-0008 | 是
282607-1407000-0001 | 包1 | QH100 | 国网青海省电力公司 | 国网青海省电力公司黄化供电公司 |  | 无电压等级 | 配网金具,拉线金具,标准化 | 配网金具-功能:拉线金具,形式:标准化 | 付 | 12 | 2026-04-07 | 2027-04-07 | 国网循化县供电公司积石仓库 | 买方指定仓库地面交货 |  | G00H-500142942-00014 | 044013429800070 | 400264896700070 | 500142942 | UT型线夹,NUT-2 | 500142942-0047 | 是
282607-1407000-0001 | 包1 | QH100 | 国网青海省电力公司 | 国网青海省电力公司海北供电公司 |  | 无电压等级 | 配网金具,拉线金具,标准化 | 配网金具-功能:拉线金具,形式:标准化 | 付 | 1550 | 2026-04-07 | 2027-04-07 | 国网刚察县供电公司东大街仓库 | 买方指定仓库地面交货 |  | G00H-500142942-00012 | 044013425500020 | 400265069900010 | 500142942 | 钢线卡子,JK-2 | 500142942-0045 | 是
282607-1407000-0001 | 包1 | QH100 | 国网青海省电力公司 | 国网青海省电力公司黄化供电公司 |  | 无电压等级 | 配网金具,连接金具,标准化 | 配网金具-功能:连接金具,形式:标准化 | 付 | 327 | 2026-04-07 | 2027-04-07 | 国网循化县供电公司积石仓库 | 买方指定仓库地面交货 |  | G00H-500142943-00015 | 044013427300100 | 400264895300100 | 500142943 | 直角挂板,Z-7 | 500142943-0042 | 是
282607-1407000-0001 | 包1 | QH100 | 国网青海省电力公司 | 国网青海省电力公司海东供电公司 |  | 无电压等级 | 配网金具,接续金具,标准化 | 配网金具-功能:接续金具,形式:标准化 | 付 | 168 | 2026-04-07 | 2027-04-07 | 青海省海东市平安区 | 买方指定仓库地面交货 |  | G00H-500142940-00006 | 044013428100030 | 400264995600020 | 500142940 | 异型并沟线夹,JBL-50-240 | 500142940-0006 | 是
282607-1407000-0001 | 包1 | QH100 | 国网青海省电力公司 | 国网青海省电力公司黄化供电公司 |  | 无电压等级 | 配网金具,连接金具,标准化 | 配网金具-功能:连接金具,形式:标准化 | 付 | 23 | 2026-04-07 | 2027-04-07 | 国网循化县供电公司积石仓库 | 买方指定仓库地面交货 |  | G00H-500142943-00024 | 044013426600090 | 400264894900090 | 500142943 | 平行挂板,PD-10 | 500142943-0051 | 是
282607-1407000-0001 | 包1 | QH100 | 国网青海省电力公司 | 国网青海省电力公司海北供电公司 |  | 无电压等级 | 配网金具,连接金具,标准化 | 配网金具-功能:连接金具,形式:标准化 | 付 | 1598 | 2026-04-07 | 2027-04-07 | 国网刚察县供电公司东大街仓库 | 买方指定仓库地面交货 |  | G00H-500142943-00017 | 044013427000100 | 400264895100100 | 500142943 | 碗头挂板,W-7B | 500142943-0044 | 是
282607-1407000-0001 | 包1 | QH100 | 国网青海省电力公司 | 国网青海省电力公司黄化供电公司 |  | 无电压等级 | 配网金具,拉线金具,标准化 | 配网金具-功能:拉线金具,形式:标准化 | 付 | 190 | 2026-04-07 | 2027-04-07 | 国网循化县供电公司积石仓库 | 买方指定仓库地面交货 |  | G00H-500142942-00017 | 044013431700060 | 400264897300060 | 500142942 | 锲型线夹,NX-2 | 500142942-0050 | 是
282607-1407000-0001 | 包1 | QH100 | 国网青海省电力公司 | 国网青海省电力公司黄化供电公司 |  | 无电压等级 | 配网金具,连接金具,标准化 | 配网金具-功能:连接金具,形式:标准化 | 付 | 186 | 2026-04-07 | 2027-04-07 | 国网黄化供电公司群科仓库 | 买方指定仓库地面交货 |  | G00H-500142943-00016 | 044013426700010 | 400265070900010 | 500142943 | 球头挂环,QP-7 | 500142943-0043 | 是
282607-1407000-0001 | 包1 | QH100 | 国网青海省电力公司 | 国网青海省电力公司黄化供电公司 |  | 无电压等级 | 配网金具,连接金具,标准化 | 配网金具-功能:连接金具,形式:标准化 | 付 | 902 | 2026-04-07 | 2027-04-07 | 国网化隆县供电公司化隆仓库 | 买方指定仓库地面交货 |  | G00H-500142943-00017 | 044013424900100 | 400264894700100 | 500142943 | 碗头挂板,W-7B | 500142943-0044 | 是
282607-1407000-0001 | 包1 | QH100 | 国网青海省电力公司 | 国网青海省电力公司黄化供电公司 |  | 无电压等级 | 配网金具,接续金具,标准化 | 配网金具-功能:接续金具,形式:标准化 | 付 | 48 | 2026-04-07 | 2027-04-07 | 国网化隆县供电公司化隆仓库 | 买方指定仓库地面交货 |  | G00H-500142940-00008 | 044013425900070 | 400265053200070 | 500142940 | 异型并沟线夹,JBTL-50-240 | 500142940-0008 | 是
282607-1407000-0001 | 包1 | QH100 | 国网青海省电力公司 | 国网青海省电力公司黄化供电公司 |  | 无电压等级 | 配网金具,接续金具,标准化 | 配网金具-功能:接续金具,形式:标准化 | 付 | 32 | 2026-04-07 | 2027-04-07 | 国网化隆县供电公司巴燕仓库 | 买方指定仓库地面交货 |  | G00H-500142940-00008 | 044013430500050 | 400264996100050 | 500142940 | 异型并沟线夹,JBTL-50-240 | 500142940-0008 | 是
282607-1407000-0001 | 包1 | QH100 | 国网青海省电力公司 | 国网青海省电力公司黄化供电公司 |  | 无电压等级 | 配网金具,连接金具,标准化 | 配网金具-功能:连接金具,形式:标准化 | 付 | 146 | 2026-04-07 | 2027-04-07 | 国网同仁县供电公司隆务仓库 | 买方指定仓库地面交货 |  | G00H-500142943-00017 | 044013396700010 | 400265052600010 | 500142943 | 碗头挂板,W-7B | 500142943-0044 | 是
282607-1407000-0001 | 包1 | QH100 | 国网青海省电力公司 | 国网青海省电力公司建设公司（青海智鑫电力监理咨询有限公司） |  | 无电压等级 | 配网金具,连接金具,标准化 | 配网金具-功能:连接金具,形式:标准化 | 付 | 90 | 2026-04-07 | 2027-04-07 | 青海省海西蒙古族藏族自治州格尔木市唐古拉山镇 | 买方指定仓库地面交货 |  | G00H-500142943-00017 | 044013429900010 | 400265071700010 | 500142943 | 碗头挂板,W-7B | 500142943-0044 | 是
282607-1407000-0001 | 包1 | QH100 | 国网青海省电力公司 | 国网青海省电力公司海北供电公司 |  | 无电压等级 | 配网金具,接续金具,标准化 | 配网金具-功能:接续金具,形式:标准化 | 付 | 108 | 2026-04-07 | 2027-04-07 | 国网刚察县供电公司东大街仓库 | 买方指定仓库地面交货 |  | G00H-500142940-00005 | 044013428000070 | 400264995500060 | 500142940 | 接地线夹,JDL-50-240 | 500142940-0005 | 是
282607-1407000-0001 | 包1 | QH100 | 国网青海省电力公司 | 国网青海省电力公司海北供电公司 |  | 无电压等级 | 配网金具,接续金具,标准化 | 配网金具-功能:接续金具,形式:标准化 | 付 | 3 | 2026-04-07 | 2027-04-07 | 国网海晏县供电公司西海大街仓库 | 买方指定仓库地面交货 |  | G00H-500142940-00005 | 044013370500080 | 400264986000040 | 500142940 | 接地线夹,JDL-50-240 | 500142940-0005 | 是
282607-1407000-0001 | 包1 | QH100 | 国网青海省电力公司 | 国网青海省电力公司黄化供电公司 |  | 无电压等级 | 配网金具,拉线金具,标准化 | 配网金具-功能:拉线金具,形式:标准化 | 付 | 40 | 2026-04-07 | 2027-04-07 | 国网同仁县供电公司隆务仓库 | 买方指定仓库地面交货 |  | G00H-500142942-00012 | 044013376700070 | 400264884800070 | 500142942 | 钢线卡子,JK-2 | 500142942-0045 | 是
282607-1407000-0001 | 包1 | QH100 | 国网青海省电力公司 | 国网青海省电力公司玉树供电公司 |  | 无电压等级 | 配网金具,连接金具,标准化 | 配网金具-功能:连接金具,形式:标准化 | 付 | 5 | 2026-04-07 | 2027-04-07 | 国网曲麻莱县供电公司约改滩仓库 | 买方指定仓库地面交货 |  | G00H-500142943-00024 | 044013376900070 | 400264986400060 | 500142943 | 平行挂板,PD-10 | 500142943-0051 | 是
282607-1407000-0001 | 包1 | QH100 | 国网青海省电力公司 | 国网青海省电力公司玉树供电公司 |  | 无电压等级 | 配网金具,连接金具,标准化 | 配网金具-功能:连接金具,形式:标准化 | 付 | 84 | 2026-04-07 | 2027-04-07 | 国网曲麻莱县供电公司约改滩仓库 | 买方指定仓库地面交货 |  | G00H-500142943-00015 | 044013375900080 | 400264884700080 | 500142943 | 直角挂板,Z-7 | 500142943-0042 | 是
282607-1407000-0001 | 包1 | QH100 | 国网青海省电力公司 | 国网青海省电力公司海北供电公司 |  | 无电压等级 | 配网金具,连接金具,标准化 | 配网金具-功能:连接金具,形式:标准化 | 付 | 6 | 2026-04-07 | 2027-04-07 | 国网海晏县供电公司西海大街仓库 | 买方指定仓库地面交货 |  | G00H-500142943-00017 | 044013374100010 | 400265043500010 | 500142943 | 碗头挂板,W-7B | 500142943-0044 | 是
282607-1407000-0001 | 包1 | QH100 | 国网青海省电力公司 | 国网青海省电力公司黄化供电公司 |  | 无电压等级 | 配网金具,拉线金具,标准化 | 配网金具-功能:拉线金具,形式:标准化 | 付 | 122 | 2026-04-07 | 2027-04-07 | 国网泽库县供电公司泽曲仓库 | 买方指定仓库地面交货 |  | G00H-500142942-00014 | 044013367800030 | 400265032400030 | 500142942 | UT型线夹,NUT-2 | 500142942-0047 | 是
282607-1407000-0001 | 包1 | QH100 | 国网青海省电力公司 | 国网青海省电力公司海南供电公司 |  | 无电压等级 | 配网金具,拉线金具,标准化 | 配网金具-功能:拉线金具,形式:标准化 | 付 | 188 | 2026-04-07 | 2027-04-07 | 青海省海南藏族自治州贵南县 | 买方指定仓库地面交货 |  | G00H-500142942-00017 | 044013365300030 | 400264883600030 | 500142942 | 锲型线夹,NX-2 | 500142942-0050 | 是
282607-1407000-0001 | 包1 | QH100 | 国网青海省电力公司 | 国网青海省电力公司海西供电公司 |  | 无电压等级 | 设备线夹-螺栓型设备线夹,SLG-3B | 设备线夹-螺栓型设备线夹-型号:SLG-3B | 付 | 267 | 2026-04-07 | 2027-04-07 | 国网青海电力格尔木仓库 | 买方指定仓库地面交货 |  | G00H-500020820-00002 | 044013369100020 | 400264884300020 | 500020823 | 无 | 500020823-0010 | 是
282607-1407000-0001 | 包1 | QH100 | 国网青海省电力公司 | 国网青海省电力公司黄化供电公司 |  | 无电压等级 | 配网金具,耐张线夹,标准化 | 配网金具-功能:耐张线夹,形式:标准化 | 付 | 524 | 2026-04-07 | 2027-04-07 | 国网同仁县供电公司隆务仓库 | 买方指定仓库地面交货 |  | G00H-500142948-00006 | 044013375700090 | 400264884600090 | 500142948 | 螺栓型,NLL-2 | 500142948-0007 | 是
282607-1407000-0001 | 包1 | QH100 | 国网青海省电力公司 | 国网青海省电力公司德令哈市供电公司 |  | 无电压等级 | 配网金具,连接金具,标准化 | 配网金具-功能:连接金具,形式:标准化 | 付 | 219 | 2026-04-07 | 2027-04-07 | 青海省海西蒙古族藏族自治州德令哈市 | 买方指定仓库地面交货 |  | G00H-500142943-00016 | 044013363300060 | 400264883200060 | 500142943 | 球头挂环,QP-7 | 500142943-0043 | 是
282607-1407000-0001 | 包1 | QH100 | 国网青海省电力公司 | 国网青海省电力公司海北供电公司 |  | 无电压等级 | 配网金具,拉线金具,标准化 | 配网金具-功能:拉线金具,形式:标准化 | 付 | 5848 | 2026-04-07 | 2027-04-07 | 国网刚察县供电公司东大街仓库 | 买方指定仓库地面交货 |  | G00H-500142942-00012 | 044013425200030 | 400264995000030 | 500142942 | 钢线卡子,JK-2 | 500142942-0045 | 是
282607-1407000-0001 | 包1 | QH100 | 国网青海省电力公司 | 国网青海省电力公司玉树供电公司 |  | 无电压等级 | 配网金具,拉线金具,标准化 | 配网金具-功能:拉线金具,形式:标准化 | 付 | 58 | 2026-04-07 | 2027-04-07 | 国网玉树供电公司玉树仓库 | 买方指定仓库地面交货 |  | G00H-500142942-00014 | 044013394000040 | 400264888900040 | 500142942 | UT型线夹,NUT-2 | 500142942-0047 | 是
282607-1407000-0001 | 包1 | QH100 | 国网青海省电力公司 | 国网青海省电力公司黄化供电公司 |  | 无电压等级 | 配网金具,接续金具,标准化 | 配网金具-功能:接续金具,形式:标准化 | 付 | 792 | 2026-04-07 | 2027-04-07 | 国网化隆县供电公司巴燕仓库 | 买方指定仓库地面交货 |  | G00H-500142940-00007 | 044013426800030 | 400265053600030 | 500142940 | 异型并沟线夹,JBL-35-120 | 500142940-0007 | 是
282607-1407000-0001 | 包1 | QH100 | 国网青海省电力公司 | 国网青海省电力公司黄化供电公司 |  | 无电压等级 | 配网金具,接续金具,标准化 | 配网金具-功能:接续金具,形式:标准化 | 付 | 772 | 2026-04-07 | 2027-04-07 | 国网同仁县供电公司隆务仓库 | 买方指定仓库地面交货 |  | G00H-500142940-00005 | 044013375700030 | 400264884600030 | 500142940 | 接地线夹,JDL-50-240 | 500142940-0005 | 是
282607-1407000-0001 | 包1 | QH100 | 国网青海省电力公司 | 国网青海省电力公司海西供电公司 |  | 无电压等级 | 配网金具,连接金具,标准化 | 配网金具-功能:连接金具,形式:标准化 | 付 | 900 | 2026-04-07 | 2027-04-07 | 国网青海电力格尔木仓库 | 买方指定仓库地面交货 |  | G00H-500142943-00017 | 044013365400100 | 400264883700100 | 500142943 | 碗头挂板,W-7B | 500142943-0044 | 是
282607-1407000-0001 | 包1 | QH100 | 国网青海省电力公司 | 国网青海省电力公司黄化供电公司 |  | 无电压等级 | 配网金具,连接金具,标准化 | 配网金具-功能:连接金具,形式:标准化 | 付 | 123 | 2026-04-07 | 2027-04-07 | 国网泽库县供电公司泽曲仓库 | 买方指定仓库地面交货 |  | G00H-500142943-00023 | 044013377100030 | 400264986500020 | 500142943 | U型挂环,UL-21 | 500142943-0050 | 是
282607-1407000-0001 | 包1 | QH100 | 国网青海省电力公司 | 国网青海省电力公司德令哈市供电公司 |  | 无电压等级 | 设备线夹-螺栓型设备线夹,SLG-4B | 设备线夹-螺栓型设备线夹-型号:SLG-4B | 付 | 120 | 2026-04-07 | 2027-04-07 | 青海省海西蒙古族藏族自治州德令哈市 | 买方指定仓库地面交货 |  | G00H-500020820-00002 | 044013365800050 | 400265031700050 | 500020827 | 无 | 500020827-0010 | 是
282607-1407000-0001 | 包1 | QH100 | 国网青海省电力公司 | 国网青海省电力公司海西供电公司 |  | 无电压等级 | 配网金具,耐张线夹,标准化 | 配网金具-功能:耐张线夹,形式:标准化 | 付 | 850 | 2026-04-07 | 2027-04-07 | 国网青海电力格尔木仓库 | 买方指定仓库地面交货 |  | G00H-500142948-00007 | 044013364200060 | 400264984900060 | 500142948 | 螺栓型,NLL-3 | 500142948-0008 | 是
282607-1407000-0001 | 包1 | QH100 | 国网青海省电力公司 | 国网青海省电力公司海西供电公司 |  | 无电压等级 | 配网金具,连接金具,标准化 | 配网金具-功能:连接金具,形式:标准化 | 付 | 850 | 2026-04-07 | 2027-04-07 | 国网青海电力格尔木仓库 | 买方指定仓库地面交货 |  | G00H-500142943-00017 | 044013368100100 | 400264884000100 | 500142943 | 碗头挂板,W-7B | 500142943-0044 | 是
282607-1407000-0001 | 包1 | QH100 | 国网青海省电力公司 | 国网青海省电力公司海南供电公司 |  | 无电压等级 | 配网金具,接续金具,标准化 | 配网金具-功能:接续金具,形式:标准化 | 付 | 168 | 2026-04-07 | 2027-04-07 | 青海省海南藏族自治州贵南县 | 买方指定仓库地面交货 |  | G00H-500142940-00006 | 044013366000080 | 400264985400070 | 500142940 | 异型并沟线夹,JBL-50-240 | 500142940-0006 | 是
282607-1407000-0001 | 包1 | QH100 | 国网青海省电力公司 | 国网青海省电力公司黄化供电公司 |  | 无电压等级 | 配网金具,拉线金具,标准化 | 配网金具-功能:拉线金具,形式:标准化 | 付 | 972 | 2026-04-07 | 2027-04-07 | 国网泽库县供电公司泽曲仓库 | 买方指定仓库地面交货 |  | G00H-500142942-00012 | 044013367800050 | 400265032400050 | 500142942 | 钢线卡子,JK-2 | 500142942-0045 | 是
282607-1407000-0001 | 包1 | QH100 | 国网青海省电力公司 | 国网青海省电力公司黄化供电公司 |  | 无电压等级 | 配网金具,接续金具,标准化 | 配网金具-功能:接续金具,形式:标准化 | 付 | 165 | 2026-04-07 | 2027-04-07 | 国网泽库县供电公司泽曲仓库 | 买方指定仓库地面交货 |  | G00H-500142940-00005 | 044013371400070 | 400264884400070 | 500142940 | 接地线夹,JDL-50-240 | 500142940-0005 | 是
282607-1407000-0001 | 包1 | QH100 | 国网青海省电力公司 | 国网青海省电力公司海西供电公司 |  | 无电压等级 | 配网金具,接续金具,标准化 | 配网金具-功能:接续金具,形式:标准化 | 付 | 1300 | 2026-04-07 | 2027-04-07 | 国网青海电力格尔木仓库 | 买方指定仓库地面交货 |  | G00H-500142940-00006 | 044013362300030 | 400264882800030 | 500142940 | 异型并沟线夹,JBL-50-240 | 500142940-0006 | 是
282607-1407000-0001 | 包1 | QH100 | 国网青海省电力公司 | 国网青海省电力公司海南供电公司 |  | 无电压等级 | 配网金具,连接金具,标准化 | 配网金具-功能:连接金具,形式:标准化 | 付 | 64 | 2026-04-07 | 2027-04-07 | 青海省海南藏族自治州贵南县 | 买方指定仓库地面交货 |  | G00H-500142943-00024 | 044013365300050 | 400264883600050 | 500142943 | 平行挂板,PD-10 | 500142943-0051 | 是
282607-1407000-0001 | 包1 | QH100 | 国网青海省电力公司 | 国网青海省电力公司海北供电公司 |  | 无电压等级 | 配网金具,连接金具,标准化 | 配网金具-功能:连接金具,形式:标准化 | 付 | 3 | 2026-04-07 | 2027-04-07 | 国网海晏县供电公司西海大街仓库 | 买方指定仓库地面交货 |  | G00H-500142943-00017 | 044013370400050 | 400264985800040 | 500142943 | 碗头挂板,W-7B | 500142943-0044 | 是
282607-1407000-0001 | 包1 | QH100 | 国网青海省电力公司 | 国网青海省电力公司海南供电公司 |  | 无电压等级 | 配网金具,连接金具,标准化 | 配网金具-功能:连接金具,形式:标准化 | 付 | 40 | 2026-04-07 | 2027-04-07 | 青海省海南州贵南县 | 买方指定仓库地面交货 |  | G00H-500142943-00017 | 044013376500010 | 400264986300010 | 500142943 | 碗头挂板,W-7B | 500142943-0044 | 是
282607-1407000-0001 | 包1 | QH100 | 国网青海省电力公司 | 国网青海省电力公司海西供电公司 |  | 无电压等级 | 配网金具,拉线金具,标准化 | 配网金具-功能:拉线金具,形式:标准化 | 付 | 700 | 2026-04-07 | 2027-04-07 | 国网青海电力格尔木仓库 | 买方指定仓库地面交货 |  | G00H-500142942-00017 | 044013364200020 | 400264984900020 | 500142942 | 锲型线夹,NX-2 | 500142942-0050 | 是
282607-1407000-0001 | 包1 | QH100 | 国网青海省电力公司 | 国网青海省电力公司德令哈市供电公司 |  | 无电压等级 | 配网金具,拉线金具,标准化 | 配网金具-功能:拉线金具,形式:标准化 | 付 | 30 | 2026-04-07 | 2027-04-07 | 青海省海西蒙古族藏族自治州德令哈市 | 买方指定仓库地面交货 |  | G00H-500142942-00012 | 044013367300030 | 400264883800030 | 500142942 | 钢线卡子,JK-2 | 500142942-0045 | 是
282607-1407000-0001 | 包1 | QH100 | 国网青海省电力公司 | 国网青海省电力公司海北供电公司 |  | 无电压等级 | 配网金具,耐张线夹,标准化 | 配网金具-功能:耐张线夹,形式:标准化 | 付 | 24 | 2026-04-07 | 2027-04-07 | 国网祁连县供电公司广场西路仓库 | 买方指定仓库地面交货 |  | G00H-500142948-00006 | 044013314400080 | 400264871500080 | 500142948 | 螺栓型,NLL-2 | 500142948-0007 | 是
282607-1407000-0001 | 包1 | QH100 | 国网青海省电力公司 | 国网青海省电力公司海北供电公司 |  | 无电压等级 | 配网金具,接续金具,标准化 | 配网金具-功能:接续金具,形式:标准化 | 付 | 6 | 2026-04-07 | 2027-04-07 | 国网海晏县供电公司西海大街仓库 | 买方指定仓库地面交货 |  | G00H-500142940-00005 | 044013373300010 | 400265043200010 | 500142940 | 接地线夹,JDL-50-240 | 500142940-0005 | 是
282607-1407000-0001 | 包1 | QH100 | 国网青海省电力公司 | 国网青海省电力公司海北供电公司 |  | 无电压等级 | 配网金具,连接金具,标准化 | 配网金具-功能:连接金具,形式:标准化 | 付 | 6 | 2026-04-07 | 2027-04-07 | 国网海晏县供电公司西海大街仓库 | 买方指定仓库地面交货 |  | G00H-500142943-00016 | 044013363500080 | 400264984800070 | 500142943 | 球头挂环,QP-7 | 500142943-0043 | 是
282607-1407000-0001 | 包1 | QH100 | 国网青海省电力公司 | 国网青海省电力公司海南供电公司 |  | 无电压等级 | 配网金具,拉线金具,标准化 | 配网金具-功能:拉线金具,形式:标准化 | 付 | 765 | 2026-04-07 | 2027-04-07 | 青海省海南藏族自治州贵南县 | 买方指定仓库地面交货 |  | G00H-500142942-00012 | 044013362100030 | 400264882700030 | 500142942 | 钢线卡子,JK-2 | 500142942-0045 | 是
282607-1407000-0001 | 包1 | QH100 | 国网青海省电力公司 | 国网青海省电力公司海南供电公司 |  | 无电压等级 | 配网金具,接续金具,标准化 | 配网金具-功能:接续金具,形式:标准化 | 付 | 6 | 2026-04-07 | 2027-04-07 | 青海省海南州贵南县 | 买方指定仓库地面交货 |  | G00H-500142940-00008 | 044013376500020 | 400264986300020 | 500142940 | 异型并沟线夹,JBTL-50-240 | 500142940-0008 | 是
282607-1407000-0001 | 包1 | QH100 | 国网青海省电力公司 | 国网青海省电力公司海南供电公司 |  | 无电压等级 | 配网金具,连接金具,标准化 | 配网金具-功能:连接金具,形式:标准化 | 付 | 2 | 2026-04-07 | 2027-04-07 | 青海省海南藏族自治州贵南县 | 买方指定仓库地面交货 |  | G00H-500142943-00024 | 044013361400090 | 400264882500090 | 500142943 | 平行挂板,PD-10 | 500142943-0051 | 是
282607-1407000-0001 | 包1 | QH100 | 国网青海省电力公司 | 国网青海省电力公司海北供电公司 |  | 无电压等级 | 配网金具,连接金具,标准化 | 配网金具-功能:连接金具,形式:标准化 | 付 | 2 | 2026-04-07 | 2027-04-07 | 国网海晏县供电公司西海大街仓库 | 买方指定仓库地面交货 |  | G00H-500142943-00024 | 044013370500070 | 400264986000030 | 500142943 | 平行挂板,PD-10 | 500142943-0051 | 是
282607-1407000-0001 | 包1 | QH100 | 国网青海省电力公司 | 国网青海省电力公司黄化供电公司 |  | 无电压等级 | 配网金具,拉线金具,标准化 | 配网金具-功能:拉线金具,形式:标准化 | 付 | 2 | 2026-04-07 | 2027-04-07 | 国网同仁县供电公司隆务仓库 | 买方指定仓库地面交货 |  | G00H-500142942-00014 | 044013375600050 | 400264986200050 | 500142942 | UT型线夹,NUT-2 | 500142942-0047 | 是
282607-1407000-0001 | 包1 | QH100 | 国网青海省电力公司 | 国网青海省电力公司海西供电公司 |  | 无电压等级 | 设备线夹-铜铝过渡设备线夹,SYG-240/30B | 设备线夹-铜铝过渡设备线夹-型号:SYG-240/30B | 付 | 54 | 2026-04-07 | 2027-04-07 | 国网青海电力格尔木仓库 | 买方指定仓库地面交货 |  | G00H-500020830-00003 | 044013362500100 | 400264882900100 | 500028405 | 无 | 500028405-0056 | 是
282607-1407000-0001 | 包1 | QH100 | 国网青海省电力公司 | 国网青海省电力公司黄化供电公司 |  | 无电压等级 | 保护金具-铝包带,1mm×10mm | 保护金具-铝包带-规格:1mm×10mm | 米 | 484 | 2026-04-07 | 2027-04-07 | 国网化隆县供电公司巴燕仓库 | 买方指定仓库地面交货 |  | G00H-500069455-00002 | 044013429400100 | 400264896300100 | 500119188 | 变电站金具 | 500119188-0170 | 是
282607-1407000-0001 | 包1 | QH100 | 国网青海省电力公司 | 国网青海省电力公司黄化供电公司 |  | 无电压等级 | 配网金具,拉线金具,标准化 | 配网金具-功能:拉线金具,形式:标准化 | 付 | 194 | 2026-04-07 | 2027-04-07 | 国网化隆县供电公司化隆仓库 | 买方指定仓库地面交货 |  | G00H-500142942-00014 | 044013431800010 | 400264996200010 | 500142942 | UT型线夹,NUT-2 | 500142942-0047 | 是
282607-1407000-0001 | 包1 | QH100 | 国网青海省电力公司 | 国网青海省电力公司黄化供电公司 |  | 无电压等级 | 配网金具,接续金具,标准化 | 配网金具-功能:接续金具,形式:标准化 | 付 | 259 | 2026-04-07 | 2027-04-07 | 国网循化县供电公司积石仓库 | 买方指定仓库地面交货 |  | G00H-500142940-00005 | 044013428600070 | 400264895700070 | 500142940 | 接地线夹,JDL-50-240 | 500142940-0005 | 是
282607-1407000-0001 | 包1 | QH100 | 国网青海省电力公司 | 国网青海省电力公司黄化供电公司 |  | 无电压等级 | 配网金具,接续金具,标准化 | 配网金具-功能:接续金具,形式:标准化 | 付 | 51 | 2026-04-07 | 2027-04-07 | 国网循化县供电公司积石仓库 | 买方指定仓库地面交货 |  | G00H-500142940-00005 | 044013426600010 | 400264894900010 | 500142940 | 接地线夹,JDL-50-240 | 500142940-0005 | 是
282607-1407000-0001 | 包1 | QH100 | 国网青海省电力公司 | 国网青海省电力公司黄化供电公司 |  | 无电压等级 | 配网金具,耐张线夹,标准化 | 配网金具-功能:耐张线夹,形式:标准化 | 付 | 15 | 2026-04-07 | 2027-04-07 | 国网循化县供电公司积石仓库 | 买方指定仓库地面交货 |  | G00H-500142948-00006 | 044013431200010 | 400265072300010 | 500142948 | 螺栓型,NLL-2 | 500142948-0007 | 是
282607-1407000-0001 | 包1 | QH100 | 国网青海省电力公司 | 国网青海省电力公司黄化供电公司 |  | 无电压等级 | 设备线夹-螺栓型设备线夹,SLG-3B | 设备线夹-螺栓型设备线夹-型号:SLG-3B | 付 | 32 | 2026-04-07 | 2027-04-07 | 国网循化县供电公司积石仓库 | 买方指定仓库地面交货 |  | G00H-500020820-00002 | 044013427900100 | 400264895500100 | 500020823 | 无 | 500020823-0010 | 是
282607-1407000-0001 | 包1 | QH100 | 国网青海省电力公司 | 国网青海省电力公司黄化供电公司 |  | 无电压等级 | 配网金具,连接金具,标准化 | 配网金具-功能:连接金具,形式:标准化 | 付 | 81 | 2026-04-07 | 2027-04-07 | 国网化隆县供电公司巴燕仓库 | 买方指定仓库地面交货 |  | G00H-500142943-00023 | 044013432300030 | 400264897500030 | 500142943 | U型挂环,UL-21 | 500142943-0050 | 是
282607-1407000-0001 | 包1 | QH100 | 国网青海省电力公司 | 国网青海省电力公司黄化供电公司 |  | 无电压等级 | 配网金具,连接金具,标准化 | 配网金具-功能:连接金具,形式:标准化 | 付 | 327 | 2026-04-07 | 2027-04-07 | 国网循化县供电公司积石仓库 | 买方指定仓库地面交货 |  | G00H-500142943-00016 | 044013427300080 | 400264895300080 | 500142943 | 球头挂环,QP-7 | 500142943-0043 | 是
282607-1407000-0001 | 包1 | QH100 | 国网青海省电力公司 | 国网青海省电力公司黄化供电公司 |  | 无电压等级 | 配网金具,连接金具,标准化 | 配网金具-功能:连接金具,形式:标准化 | 付 | 404 | 2026-04-07 | 2027-04-07 | 国网泽库县供电公司泽曲仓库 | 买方指定仓库地面交货 |  | G00H-500142943-00015 | 044013371400030 | 400264884400030 | 500142943 | 直角挂板,Z-7 | 500142943-0042 | 是
282607-1407000-0001 | 包1 | QH100 | 国网青海省电力公司 | 国网青海省电力公司海南供电公司 |  | 无电压等级 | 配网金具,拉线金具,标准化 | 配网金具-功能:拉线金具,形式:标准化 | 付 | 702 | 2026-04-07 | 2027-04-07 | 青海省海南藏族自治州贵南县 | 买方指定仓库地面交货 |  | G00H-500142942-00012 | 044013365100070 | 400265031400070 | 500142942 | 钢线卡子,JK-2 | 500142942-0045 | 是
282607-1407000-0001 | 包1 | QH100 | 国网青海省电力公司 | 国网青海省电力公司玉树供电公司 |  | 无电压等级 | 配网金具,连接金具,标准化 | 配网金具-功能:连接金具,形式:标准化 | 付 | 6 | 2026-04-07 | 2027-04-07 | 国网曲麻莱县供电公司约改滩仓库 | 买方指定仓库地面交货 |  | G00H-500142943-00023 | 044013386500030 | 400264886400030 | 500142943 | U型挂环,UL-21 | 500142943-0050 | 是
282607-1407000-0001 | 包1 | QH100 | 国网青海省电力公司 | 国网青海省电力公司海北供电公司 |  | 无电压等级 | 配网金具,耐张线夹,标准化 | 配网金具-功能:耐张线夹,形式:标准化 | 付 | 432 | 2026-04-07 | 2027-04-07 | 国网刚察县供电公司东大街仓库 | 买方指定仓库地面交货 |  | G00H-500142948-00007 | 044013314400010 | 400264871500010 | 500142948 | 螺栓型,NLL-3 | 500142948-0008 | 是
282607-1407000-0001 | 包1 | QH100 | 国网青海省电力公司 | 国网青海省电力公司海南供电公司 |  | 无电压等级 | 设备线夹-螺栓型设备线夹,SLG-4B | 设备线夹-螺栓型设备线夹-型号:SLG-4B | 付 | 8 | 2026-04-07 | 2027-04-07 | 青海省海南州贵南县 | 买方指定仓库地面交货 |  | G00H-500020820-00002 | 044013376500100 | 400264986300090 | 500020827 | 无 | 500020827-0010 | 是
282607-1407000-0001 | 包1 | QH100 | 国网青海省电力公司 | 国网青海省电力公司海南供电公司 |  | 无电压等级 | 配网金具,连接金具,标准化 | 配网金具-功能:连接金具,形式:标准化 | 付 | 182 | 2026-04-07 | 2027-04-07 | 青海省海南藏族自治州贵南县 | 买方指定仓库地面交货 |  | G00H-500142943-00017 | 044013368000040 | 400264883900040 | 500142943 | 碗头挂板,W-7B | 500142943-0044 | 是
282607-1407000-0001 | 包1 | QH100 | 国网青海省电力公司 | 国网青海省电力公司海南供电公司 |  | 无电压等级 | 配网金具,拉线金具,标准化 | 配网金具-功能:拉线金具,形式:标准化 | 付 | 2 | 2026-04-07 | 2027-04-07 | 青海省海南藏族自治州贵南县 | 买方指定仓库地面交货 |  | G00H-500142942-00014 | 044013361400020 | 400264882500020 | 500142942 | UT型线夹,NUT-2 | 500142942-0047 | 是
282607-1407000-0001 | 包1 | QH100 | 国网青海省电力公司 | 国网青海省电力公司海南供电公司 |  | 无电压等级 | 配网金具,拉线金具,标准化 | 配网金具-功能:拉线金具,形式:标准化 | 付 | 80 | 2026-04-07 | 2027-04-07 | 青海省海南藏族自治州贵南县 | 买方指定仓库地面交货 |  | G00H-500142942-00014 | 044013365200100 | 400264985100090 | 500142942 | UT型线夹,NUT-2 | 500142942-0047 | 是
282607-1407000-0001 | 包1 | QH100 | 国网青海省电力公司 | 国网青海省电力公司海南供电公司 |  | 无电压等级 | 配网金具,接续金具,标准化 | 配网金具-功能:接续金具,形式:标准化 | 付 | 60 | 2026-04-07 | 2027-04-07 | 青海省海南藏族自治州贵南县 | 买方指定仓库地面交货 |  | G00H-500142940-00006 | 044013366200040 | 400264985500040 | 500142940 | 异型并沟线夹,JBL-50-240 | 500142940-0006 | 是
282607-1407000-0001 | 包1 | QH100 | 国网青海省电力公司 | 国网青海省电力公司德令哈市供电公司 |  | 无电压等级 | 配网金具,连接金具,标准化 | 配网金具-功能:连接金具,形式:标准化 | 付 | 219 | 2026-04-07 | 2027-04-07 | 青海省海西蒙古族藏族自治州德令哈市 | 买方指定仓库地面交货 |  | G00H-500142943-00015 | 044013363300050 | 400264883200050 | 500142943 | 直角挂板,Z-7 | 500142943-0042 | 是
282607-1407000-0001 | 包1 | QH100 | 国网青海省电力公司 | 国网青海省电力公司海南供电公司 |  | 无电压等级 | 配网金具,接续金具,标准化 | 配网金具-功能:接续金具,形式:标准化 | 付 | 168 | 2026-04-07 | 2027-04-07 | 青海省海南藏族自治州贵南县 | 买方指定仓库地面交货 |  | G00H-500142940-00007 | 044013374400050 | 400265033100050 | 500142940 | 异型并沟线夹,JBL-35-120 | 500142940-0007 | 是
282607-1407000-0001 | 包1 | QH100 | 国网青海省电力公司 | 国网青海省电力公司海北供电公司 |  | 无电压等级 | 配网金具,接续金具,标准化 | 配网金具-功能:接续金具,形式:标准化 | 付 | 24 | 2026-04-07 | 2027-04-07 | 国网海晏县供电公司西海大街仓库 | 买方指定仓库地面交货 |  | G00H-500142940-00006 | 044013370500040 | 400264985900040 | 500142940 | 异型并沟线夹,JBL-50-240 | 500142940-0006 | 是
282607-1407000-0001 | 包1 | QH100 | 国网青海省电力公司 | 国网青海省电力公司玉树供电公司 |  | 无电压等级 | 配网金具,接续金具,标准化 | 配网金具-功能:接续金具,形式:标准化 | 付 | 66 | 2026-04-07 | 2027-04-07 | 国网曲麻莱县供电公司约改滩仓库 | 买方指定仓库地面交货 |  | G00H-500142940-00005 | 044013376900010 | 400264986400010 | 500142940 | 接地线夹,JDL-50-240 | 500142940-0005 | 是
282607-1407000-0001 | 包1 | QH100 | 国网青海省电力公司 | 国网青海省电力公司黄化供电公司 |  | 无电压等级 | 配网金具,拉线金具,标准化 | 配网金具-功能:拉线金具,形式:标准化 | 付 | 210 | 2026-04-07 | 2027-04-07 | 国网同仁县供电公司隆务仓库 | 买方指定仓库地面交货 |  | G00H-500142942-00014 | 044013375700060 | 400264884600060 | 500142942 | UT型线夹,NUT-2 | 500142942-0047 | 是
282607-1407000-0001 | 包1 | QH100 | 国网青海省电力公司 | 国网青海省电力公司海南供电公司 |  | 无电压等级 | 配网金具,拉线金具,标准化 | 配网金具-功能:拉线金具,形式:标准化 | 付 | 27 | 2026-04-07 | 2027-04-07 | 青海省海南藏族自治州贵南县 | 买方指定仓库地面交货 |  | G00H-500142942-00014 | 044013367000020 | 400264985700010 | 500142942 | UT型线夹,NUT-2 | 500142942-0047 | 是
282607-1407000-0001 | 包1 | QH100 | 国网青海省电力公司 | 国网青海省电力公司玉树供电公司 |  | 无电压等级 | 配网金具,接续金具,标准化 | 配网金具-功能:接续金具,形式:标准化 | 付 | 468 | 2026-04-07 | 2027-04-07 | 国网称多县供电公司称文仓库 | 买方指定仓库地面交货 |  | G00H-500142940-00006 | 044013386400080 | 400264886300080 | 500142940 | 异型并沟线夹,JBL-50-240 | 500142940-0006 | 是
282607-1407000-0001 | 包1 | QH100 | 国网青海省电力公司 | 国网青海省电力公司海北供电公司 |  | 无电压等级 | 设备线夹-螺栓型设备线夹,SLG-2B | 设备线夹-螺栓型设备线夹-型号:SLG-2B | 付 | 24 | 2026-04-07 | 2027-04-07 | 国网海晏县供电公司西海大街仓库 | 买方指定仓库地面交货 |  | G00H-500020820-00002 | 044013369600010 | 400265042300010 | 500020825 | 无 | 500020825-0011 | 是
282607-1407000-0001 | 包1 | QH100 | 国网青海省电力公司 | 国网青海省电力公司德令哈市供电公司 |  | 无电压等级 | 配网金具,拉线金具,标准化 | 配网金具-功能:拉线金具,形式:标准化 | 付 | 16 | 2026-04-07 | 2027-04-07 | 青海省海西蒙古族藏族自治州德令哈市 | 买方指定仓库地面交货 |  | G00H-500142942-00017 | 044013364500040 | 400264883400040 | 500142942 | 锲型线夹,NX-2 | 500142942-0050 | 是
282607-1407000-0001 | 包1 | QH100 | 国网青海省电力公司 | 国网青海省电力公司果洛供电公司 |  | 无电压等级 | 配网金具,连接金具,标准化 | 配网金具-功能:连接金具,形式:标准化 | 付 | 66 | 2026-04-07 | 2027-04-07 | 国网玛沁县供电公司大武仓库 | 买方指定仓库地面交货 |  | G00H-500142943-00017 | 044013363100030 | 400264984600030 | 500142943 | 碗头挂板,W-7B | 500142943-0044 | 是
282607-1407000-0001 | 包1 | QH100 | 国网青海省电力公司 | 国网青海省电力公司德令哈市供电公司 |  | 无电压等级 | 配网金具,耐张线夹,标准化 | 配网金具-功能:耐张线夹,形式:标准化 | 付 | 93 | 2026-04-07 | 2027-04-07 | 青海省海西蒙古族藏族自治州德令哈市 | 买方指定仓库地面交货 |  | G00H-500142948-00008 | 044013365700090 | 400264985300010 | 500142948 | 螺栓型,NLL-4 | 500142948-0009 | 是
282607-1407000-0001 | 包1 | QH100 | 国网青海省电力公司 | 国网青海省电力公司海南供电公司 |  | 无电压等级 | 配网金具,耐张线夹,标准化 | 配网金具-功能:耐张线夹,形式:标准化 | 付 | 36 | 2026-04-07 | 2027-04-07 | 青海省海南藏族自治州贵南县 | 买方指定仓库地面交货 |  | G00H-500142948-00007 | 044013365100020 | 400265031400020 | 500142948 | 螺栓型,NLL-3 | 500142948-0008 | 是
282607-1407000-0001 | 包1 | QH100 | 国网青海省电力公司 | 国网青海省电力公司玉树供电公司 |  | 无电压等级 | 配网金具,拉线金具,标准化 | 配网金具-功能:拉线金具,形式:标准化 | 付 | 82 | 2026-04-07 | 2027-04-07 | 国网曲麻莱县供电公司约改滩仓库 | 买方指定仓库地面交货 |  | G00H-500142942-00017 | 044013375900050 | 400264884700050 | 500142942 | 锲型线夹,NX-2 | 500142942-0050 | 是
282607-1407000-0001 | 包1 | QH100 | 国网青海省电力公司 | 国网青海省电力公司黄化供电公司 |  | 无电压等级 | 配网金具,接续金具,标准化 | 配网金具-功能:接续金具,形式:标准化 | 付 | 260 | 2026-04-07 | 2027-04-07 | 国网泽库县供电公司泽曲仓库 | 买方指定仓库地面交货 |  | G00H-500142940-00007 | 044013377100010 | 400264986500010 | 500142940 | 异型并沟线夹,JBL-35-120 | 500142940-0007 | 是
282607-1407000-0001 | 包1 | QH100 | 国网青海省电力公司 | 国网青海省电力公司黄化供电公司 |  | 无电压等级 | 配网金具,耐张线夹,标准化 | 配网金具-功能:耐张线夹,形式:标准化 | 付 | 263 | 2026-04-07 | 2027-04-07 | 国网化隆县供电公司巴燕仓库 | 买方指定仓库地面交货 |  | G00H-500142948-00006 | 044013430600020 | 400264897000020 | 500142948 | 螺栓型,NLL-2 | 500142948-0007 | 是
282607-1407000-0001 | 包1 | QH100 | 国网青海省电力公司 | 国网青海省电力公司黄化供电公司 |  | 无电压等级 | 配网金具,耐张线夹,标准化 | 配网金具-功能:耐张线夹,形式:标准化 | 付 | 420 | 2026-04-07 | 2027-04-07 | 国网循化县供电公司积石仓库 | 买方指定仓库地面交货 |  | G00H-500142948-00007 | 044013431700040 | 400264897300040 | 500142948 | 螺栓型,NLL-3 | 500142948-0008 | 是
282607-1407000-0001 | 包1 | QH100 | 国网青海省电力公司 | 国网青海省电力公司黄化供电公司 |  | 无电压等级 | 配网金具,接续金具,标准化 | 配网金具-功能:接续金具,形式:标准化 | 付 | 270 | 2026-04-07 | 2027-04-07 | 国网循化县供电公司积石仓库 | 买方指定仓库地面交货 |  | G00H-500142940-00005 | 044013432200020 | 400264996500010 | 500142940 | 接地线夹,JDL-50-240 | 500142940-0005 | 是
282607-1407000-0001 | 包1 | QH100 | 国网青海省电力公司 | 国网青海省电力公司黄化供电公司 |  | 无电压等级 | 配网金具,拉线金具,标准化 | 配网金具-功能:拉线金具,形式:标准化 | 付 | 102 | 2026-04-07 | 2027-04-07 | 国网化隆县供电公司巴燕仓库 | 买方指定仓库地面交货 |  | G00H-500142942-00017 | 044013429400060 | 400264896300060 | 500142942 | 锲型线夹,NX-2 | 500142942-0050 | 是
282607-1407000-0001 | 包1 | QH100 | 国网青海省电力公司 | 国网青海省电力公司黄化供电公司 |  | 无电压等级 | 配网金具,连接金具,标准化 | 配网金具-功能:连接金具,形式:标准化 | 付 | 52 | 2026-04-07 | 2027-04-07 | 国网化隆县公司化隆仓库 | 买方指定仓库地面交货 |  | G00H-500142943-00024 | 044013432000020 | 400264897400020 | 500142943 | 平行挂板,PD-10 | 500142943-0051 | 是
282607-1407000-0001 | 包1 | QH100 | 国网青海省电力公司 | 国网青海省电力公司黄化供电公司 |  | 无电压等级 | 配网金具,连接金具,标准化 | 配网金具-功能:连接金具,形式:标准化 | 付 | 20 | 2026-04-07 | 2027-04-07 | 国网化隆县供电公司化隆仓库 | 买方指定仓库地面交货 |  | G00H-500142943-00023 | 044013430400060 | 400264896900060 | 500142943 | U型挂环,UL-21 | 500142943-0050 | 是
282607-1407000-0001 | 包1 | QH100 | 国网青海省电力公司 | 国网青海省电力公司海北供电公司 |  | 无电压等级 | 配网金具,连接金具,标准化 | 配网金具-功能:连接金具,形式:标准化 | 付 | 473 | 2026-04-07 | 2027-04-07 | 国网刚察县供电公司东大街仓库 | 买方指定仓库地面交货 |  | G00H-500142943-00024 | 044013428000060 | 400264995500050 | 500142943 | 平行挂板,PD-10 | 500142943-0051 | 是
282607-1407000-0001 | 包1 | QH100 | 国网青海省电力公司 | 国网青海省电力公司黄化供电公司 |  | 无电压等级 | 配网金具,拉线金具,标准化 | 配网金具-功能:拉线金具,形式:标准化 | 付 | 424 | 2026-04-07 | 2027-04-07 | 国网化隆县供电公司化隆仓库 | 买方指定仓库地面交货 |  | G00H-500142942-00012 | 044013425900010 | 400265053200010 | 500142942 | 钢线卡子,JK-2 | 500142942-0045 | 是
282607-1407000-0001 | 包1 | QH100 | 国网青海省电力公司 | 国网青海省电力公司黄化供电公司 |  | 无电压等级 | 配网金具,耐张线夹,标准化 | 配网金具-功能:耐张线夹,形式:标准化 | 付 | 396 | 2026-04-07 | 2027-04-07 | 国网化隆县供电公司巴燕仓库 | 买方指定仓库地面交货 |  | G00H-500142948-00006 | 044013432300050 | 400264897500050 | 500142948 | 螺栓型,NLL-2 | 500142948-0007 | 是
282607-1407000-0001 | 包1 | QH100 | 国网青海省电力公司 | 国网青海省电力公司黄化供电公司 |  | 无电压等级 | 配网金具,耐张线夹,标准化 | 配网金具-功能:耐张线夹,形式:标准化 | 付 | 176 | 2026-04-07 | 2027-04-07 | 国网循化县供电公司积石仓库 | 买方指定仓库地面交货 |  | G00H-500142948-00006 | 044013431700090 | 400264897300090 | 500142948 | 螺栓型,NLL-2 | 500142948-0007 | 是
282607-1407000-0001 | 包1 | QH100 | 国网青海省电力公司 | 国网青海省电力公司德令哈市供电公司 |  | 无电压等级 | 配网金具,耐张线夹,标准化 | 配网金具-功能:耐张线夹,形式:标准化 | 付 | 51 | 2026-04-07 | 2027-04-07 | 青海省海西蒙古族藏族自治州德令哈市 | 买方指定仓库地面交货 |  | G00H-500142948-00007 | 044013364500050 | 400264883400050 | 500142948 | 螺栓型,NLL-3 | 500142948-0008 | 是
282607-1407000-0001 | 包1 | QH100 | 国网青海省电力公司 | 国网青海省电力公司玉树供电公司 |  | 无电压等级 | 配网金具,连接金具,标准化 | 配网金具-功能:连接金具,形式:标准化 | 付 | 70 | 2026-04-07 | 2027-04-07 | 国网曲麻莱县供电公司约改滩仓库 | 买方指定仓库地面交货 |  | G00H-500142943-00024 | 044013386500060 | 400264886400060 | 500142943 | 平行挂板,PD-10 | 500142943-0051 | 是
282607-1407000-0001 | 包1 | QH100 | 国网青海省电力公司 | 国网青海省电力公司海北供电公司 |  | 无电压等级 | 配网金具,拉线金具,标准化 | 配网金具-功能:拉线金具,形式:标准化 | 付 | 4 | 2026-04-07 | 2027-04-07 | 国网海晏县供电公司西海大街仓库 | 买方指定仓库地面交货 |  | G00H-500142942-00012 | 044013373000070 | 400264884500070 | 500142942 | 钢线卡子,JK-2 | 500142942-0045 | 是
282607-1407000-0001 | 包1 | QH100 | 国网青海省电力公司 | 国网青海省电力公司海南供电公司 |  | 无电压等级 | 配网金具,耐张线夹,标准化 | 配网金具-功能:耐张线夹,形式:标准化 | 付 | 6 | 2026-04-07 | 2027-04-07 | 青海省海南藏族自治州贵南县 | 买方指定仓库地面交货 |  | G00H-500142948-00006 | 044013361400060 | 400264882500060 | 500142948 | 螺栓型,NLL-2 | 500142948-0007 | 是
282607-1407000-0001 | 包1 | QH100 | 国网青海省电力公司 | 国网青海省电力公司德令哈市供电公司 |  | 无电压等级 | 设备线夹-铜铝过渡设备线夹,SYG-120/20B | 设备线夹-铜铝过渡设备线夹-型号:SYG-120/20B | 付 | 6 | 2026-04-07 | 2027-04-07 | 青海省海西蒙古族藏族自治州德令哈市 | 买方指定仓库地面交货 |  | G00H-500020830-00003 | 044013367300070 | 400264883800070 | 500029759 | 无 | 500029759-0019 | 是
282607-1407000-0001 | 包1 | QH100 | 国网青海省电力公司 | 国网青海省电力公司黄化供电公司 |  | 无电压等级 | 配网金具,拉线金具,标准化 | 配网金具-功能:拉线金具,形式:标准化 | 付 | 364 | 2026-04-07 | 2027-04-07 | 国网泽库县供电公司泽曲仓库 | 买方指定仓库地面交货 |  | G00H-500142942-00017 | 044013377100070 | 400264986600040 | 500142942 | 锲型线夹,NX-2 | 500142942-0050 | 是
282607-1407000-0001 | 包1 | QH100 | 国网青海省电力公司 | 国网青海省电力公司海南供电公司 |  | 无电压等级 | 配网金具,连接金具,标准化 | 配网金具-功能:连接金具,形式:标准化 | 付 | 27 | 2026-04-07 | 2027-04-07 | 青海省海南藏族自治州贵南县 | 买方指定仓库地面交货 |  | G00H-500142943-00024 | 044013368000080 | 400264883900080 | 500142943 | 平行挂板,PD-10 | 500142943-0051 | 是
282607-1407000-0001 | 包1 | QH100 | 国网青海省电力公司 | 国网青海省电力公司果洛供电公司 |  | 无电压等级 | 配网金具,拉线金具,标准化 | 配网金具-功能:拉线金具,形式:标准化 | 付 | 170 | 2026-04-07 | 2027-04-07 | 国网玛沁县供电公司大武仓库 | 买方指定仓库地面交货 |  | G00H-500142942-00012 | 044013363100060 | 400264984700020 | 500142942 | 钢线卡子,JK-2 | 500142942-0045 | 是
282607-1407000-0001 | 包1 | QH100 | 国网青海省电力公司 | 国网青海省电力公司海南供电公司 |  | 无电压等级 | 配网金具,拉线金具,标准化 | 配网金具-功能:拉线金具,形式:标准化 | 付 | 81 | 2026-04-07 | 2027-04-07 | 青海省海南藏族自治州贵南县 | 买方指定仓库地面交货 |  | G00H-500142942-00017 | 044013367000030 | 400264985700020 | 500142942 | 锲型线夹,NX-2 | 500142942-0050 | 是
282607-1407000-0001 | 包1 | QH100 | 国网青海省电力公司 | 国网青海省电力公司德令哈市供电公司 |  | 无电压等级 | 配网金具,接续金具,标准化 | 配网金具-功能:接续金具,形式:标准化 | 付 | 702 | 2026-04-07 | 2027-04-07 | 青海省海西蒙古族藏族自治州德令哈市 | 买方指定仓库地面交货 |  | G00H-500142940-00006 | 044013362800100 | 400264883000100 | 500142940 | 异型并沟线夹,JBL-50-240 | 500142940-0006 | 是
282607-1407000-0001 | 包1 | QH100 | 国网青海省电力公司 | 国网青海省电力公司海南供电公司 |  | 无电压等级 | 设备线夹-螺栓型设备线夹,SLG-2B | 设备线夹-螺栓型设备线夹-型号:SLG-2B | 付 | 6 | 2026-04-07 | 2027-04-07 | 青海省海南藏族自治州贵南县 | 买方指定仓库地面交货 |  | G00H-500020820-00002 | 044013362100080 | 400264882700080 | 500020825 | 无 | 500020825-0011 | 是
282607-1407000-0001 | 包1 | QH100 | 国网青海省电力公司 | 国网青海省电力公司德令哈市供电公司 |  | 无电压等级 | 配网金具,连接金具,标准化 | 配网金具-功能:连接金具,形式:标准化 | 付 | 93 | 2026-04-07 | 2027-04-07 | 青海省海西蒙古族藏族自治州德令哈市 | 买方指定仓库地面交货 |  | G00H-500142943-00016 | 044013365800060 | 400265031700060 | 500142943 | 球头挂环,QP-7 | 500142943-0043 | 是
282607-1407000-0001 | 包1 | QH100 | 国网青海省电力公司 | 国网青海省电力公司海北供电公司 |  | 无电压等级 | 配网金具,连接金具,标准化 | 配网金具-功能:连接金具,形式:标准化 | 付 | 6 | 2026-04-07 | 2027-04-07 | 国网海晏县供电公司西海大街仓库 | 买方指定仓库地面交货 |  | G00H-500142943-00015 | 044013372300010 | 400265043000010 | 500142943 | 直角挂板,Z-7 | 500142943-0042 | 是
282607-1407000-0001 | 包1 | QH100 | 国网青海省电力公司 | 国网青海省电力公司德令哈市供电公司 |  | 无电压等级 | 配网金具,接续金具,标准化 | 配网金具-功能:接续金具,形式:标准化 | 付 | 252 | 2026-04-07 | 2027-04-07 | 青海省海西蒙古族藏族自治州德令哈市 | 买方指定仓库地面交货 |  | G00H-500142940-00006 | 044013367300040 | 400264883800040 | 500142940 | 异型并沟线夹,JBL-50-240 | 500142940-0006 | 是
282607-1407000-0001 | 包1 | QH100 | 国网青海省电力公司 | 国网青海省电力公司玉树供电公司 |  | 无电压等级 | 配网金具,拉线金具,标准化 | 配网金具-功能:拉线金具,形式:标准化 | 付 | 70 | 2026-04-07 | 2027-04-07 | 国网曲麻莱县供电公司约改滩仓库 | 买方指定仓库地面交货 |  | G00H-500142942-00014 | 044013375900020 | 400264884700020 | 500142942 | UT型线夹,NUT-2 | 500142942-0047 | 是
282607-1407000-0001 | 包1 | QH100 | 国网青海省电力公司 | 国网青海省电力公司海南供电公司 |  | 无电压等级 | 配网金具,接续金具,标准化 | 配网金具-功能:接续金具,形式:标准化 | 付 | 78 | 2026-04-07 | 2027-04-07 | 青海省海南藏族自治州贵南县 | 买方指定仓库地面交货 |  | G00H-500142940-00008 | 044013373500020 | 400264986100010 | 500142940 | 异型并沟线夹,JBTL-50-240 | 500142940-0008 | 是
282607-1407000-0001 | 包1 | QH100 | 国网青海省电力公司 | 国网青海省电力公司海南供电公司 |  | 无电压等级 | 配网金具,耐张线夹,标准化 | 配网金具-功能:耐张线夹,形式:标准化 | 付 | 6 | 2026-04-07 | 2027-04-07 | 青海省海南藏族自治州贵南县 | 买方指定仓库地面交货 |  | G00H-500142948-00006 | 044013363000020 | 400264883100020 | 500142948 | 螺栓型,NLL-2 | 500142948-0007 | 是
282607-1407000-0001 | 包1 | QH100 | 国网青海省电力公司 | 国网青海省电力公司海西供电公司 |  | 无电压等级 | 配网金具,耐张线夹,标准化 | 配网金具-功能:耐张线夹,形式:标准化 | 付 | 900 | 2026-04-07 | 2027-04-07 | 国网青海电力格尔木仓库 | 买方指定仓库地面交货 |  | G00H-500142948-00007 | 044013362500080 | 400264882900080 | 500142948 | 螺栓型,NLL-3 | 500142948-0008 | 是
282607-1407000-0001 | 包1 | QH100 | 国网青海省电力公司 | 国网青海省电力公司海西供电公司 |  | 无电压等级 | 配网金具,连接金具,标准化 | 配网金具-功能:连接金具,形式:标准化 | 付 | 900 | 2026-04-07 | 2027-04-07 | 国网青海电力格尔木仓库 | 买方指定仓库地面交货 |  | G00H-500142943-00015 | 044013361500060 | 400264882600060 | 500142943 | 直角挂板,Z-7 | 500142943-0042 | 是
282607-1407000-0001 | 包1 | QH100 | 国网青海省电力公司 | 国网青海省电力公司海北供电公司 |  | 无电压等级 | 设备线夹-螺栓型设备线夹,SLG-3B | 设备线夹-螺栓型设备线夹-型号:SLG-3B | 付 | 126 | 2026-04-07 | 2027-04-07 | 国网刚察县供电公司东大街仓库 | 买方指定仓库地面交货 |  | G00H-500020820-00002 | 044013427000020 | 400264895100020 | 500020823 | 无 | 500020823-0010 | 是
282607-1407000-0001 | 包1 | QH100 | 国网青海省电力公司 | 国网青海省电力公司黄化供电公司 |  | 无电压等级 | 配网金具,耐张线夹,标准化 | 配网金具-功能:耐张线夹,形式:标准化 | 付 | 346 | 2026-04-07 | 2027-04-07 | 国网化隆县供电公司巴燕仓库 | 买方指定仓库地面交货 |  | G00H-500142948-00006 | 044013429400090 | 400264896300090 | 500142948 | 螺栓型,NLL-2 | 500142948-0007 | 是
282607-1407000-0001 | 包1 | QH100 | 国网青海省电力公司 | 国网青海省电力公司黄化供电公司 |  | 无电压等级 | 配网金具,接续金具,标准化 | 配网金具-功能:接续金具,形式:标准化 | 付 | 656 | 2026-04-07 | 2027-04-07 | 国网化隆县供电公司巴燕仓库 | 买方指定仓库地面交货 |  | G00H-500142940-00006 | 044013426800010 | 400265053600010 | 500142940 | 异型并沟线夹,JBL-50-240 | 500142940-0006 | 是
282607-1407000-0001 | 包1 | QH100 | 国网青海省电力公司 | 国网青海省电力公司海东供电公司 |  | 无电压等级 | 配网金具,拉线金具,标准化 | 配网金具-功能:拉线金具,形式:标准化 | 付 | 45 | 2026-04-07 | 2027-04-07 | 青海省海东市平安区 | 买方指定仓库地面交货 |  | G00H-500142942-00012 | 044013428100080 | 400264995700040 | 500142942 | 钢线卡子,JK-2 | 500142942-0045 | 是
282607-1407000-0001 | 包1 | QH100 | 国网青海省电力公司 | 国网青海省电力公司黄化供电公司 |  | 无电压等级 | 配网金具,耐张线夹,标准化 | 配网金具-功能:耐张线夹,形式:标准化 | 付 | 312 | 2026-04-07 | 2027-04-07 | 国网循化县供电公司积石仓库 | 买方指定仓库地面交货 |  | G00H-500142948-00007 | 044013431200040 | 400265072300040 | 500142948 | 螺栓型,NLL-3 | 500142948-0008 | 是
282607-1407000-0001 | 包1 | QH100 | 国网青海省电力公司 | 国网青海省电力公司黄化供电公司 |  | 无电压等级 | 配网金具,连接金具,标准化 | 配网金具-功能:连接金具,形式:标准化 | 付 | 89 | 2026-04-07 | 2027-04-07 | 国网循化县供电公司积石仓库 | 买方指定仓库地面交货 |  | G00H-500142943-00023 | 044013428700060 | 400264895800060 | 500142943 | U型挂环,UL-21 | 500142943-0050 | 是
282607-1407000-0001 | 包1 | QH100 | 国网青海省电力公司 | 国网青海省电力公司黄化供电公司 |  | 无电压等级 | 保护金具-铝包带,1mm×10mm | 保护金具-铝包带-规格:1mm×10mm | 米 | 231 | 2026-04-07 | 2027-04-07 | 国网化隆县供电公司化隆仓库 | 买方指定仓库地面交货 |  | G00H-500069455-00002 | 044013395200100 | 400264889200100 | 500119188 | 变电站金具 | 500119188-0170 | 是
282607-1407000-0001 | 包1 | QH100 | 国网青海省电力公司 | 国网青海省电力公司黄化供电公司 |  | 无电压等级 | 配网金具,连接金具,标准化 | 配网金具-功能:连接金具,形式:标准化 | 付 | 902 | 2026-04-07 | 2027-04-07 | 国网化隆县供电公司化隆仓库 | 买方指定仓库地面交货 |  | G00H-500142943-00016 | 044013429500030 | 400264896400030 | 500142943 | 球头挂环,QP-7 | 500142943-0043 | 是
282607-1407000-0001 | 包1 | QH100 | 国网青海省电力公司 | 国网青海省电力公司海北供电公司 |  | 无电压等级 | 配网金具,接续金具,标准化 | 配网金具-功能:接续金具,形式:标准化 | 付 | 872 | 2026-04-07 | 2027-04-07 | 国网刚察县供电公司东大街仓库 | 买方指定仓库地面交货 |  | G00H-500142940-00007 | 044013428000040 | 400264995500030 | 500142940 | 异型并沟线夹,JBL-35-120 | 500142940-0007 | 是
282607-1407000-0001 | 包1 | QH100 | 国网青海省电力公司 | 国网青海省电力公司黄化供电公司 |  | 无电压等级 | 配网金具,连接金具,标准化 | 配网金具-功能:连接金具,形式:标准化 | 付 | 52 | 2026-04-07 | 2027-04-07 | 国网化隆县公司化隆仓库 | 买方指定仓库地面交货 |  | G00H-500142943-00023 | 044013432000040 | 400264897400040 | 500142943 | U型挂环,UL-21 | 500142943-0050 | 是
282607-1407000-0001 | 包1 | QH100 | 国网青海省电力公司 | 国网青海省电力公司黄化供电公司 |  | 无电压等级 | 配网金具,连接金具,标准化 | 配网金具-功能:连接金具,形式:标准化 | 付 | 20 | 2026-04-07 | 2027-04-07 | 国网化隆县供电公司化隆仓库 | 买方指定仓库地面交货 |  | G00H-500142943-00024 | 044013430400010 | 400264896900010 | 500142943 | 平行挂板,PD-10 | 500142943-0051 | 是
282607-1407000-0001 | 包1 | QH100 | 国网青海省电力公司 | 国网青海省电力公司黄化供电公司 |  | 无电压等级 | 配网金具,拉线金具,标准化 | 配网金具-功能:拉线金具,形式:标准化 | 付 | 570 | 2026-04-07 | 2027-04-07 | 国网循化县供电公司积石仓库 | 买方指定仓库地面交货 |  | G00H-500142942-00017 | 044013428400050 | 400264895600050 | 500142942 | 锲型线夹,NX-2 | 500142942-0050 | 是
282607-1407000-0001 | 包1 | QH100 | 国网青海省电力公司 | 国网青海省电力公司黄化供电公司 |  | 无电压等级 | 配网金具,连接金具,标准化 | 配网金具-功能:连接金具,形式:标准化 | 付 | 114 | 2026-04-07 | 2027-04-07 | 国网循化县供电公司积石仓库 | 买方指定仓库地面交货 |  | G00H-500142943-00023 | 044013428800030 | 400264895900030 | 500142943 | U型挂环,UL-21 | 500142943-0050 | 是
282607-1407000-0001 | 包1 | QH100 | 国网青海省电力公司 | 国网青海省电力公司海南供电公司 |  | 无电压等级 | 配网金具,接续金具,标准化 | 配网金具-功能:接续金具,形式:标准化 | 付 | 44 | 2026-04-07 | 2027-04-07 | 青海省海南藏族自治州贵南县 | 买方指定仓库地面交货 |  | G00H-500142940-00008 | 044013374400010 | 400265033100010 | 500142940 | 异型并沟线夹,JBTL-50-240 | 500142940-0008 | 是
282607-1407000-0001 | 包1 | QH100 | 国网青海省电力公司 | 国网青海省电力公司海西供电公司 |  | 无电压等级 | 配网金具,接续金具,标准化 | 配网金具-功能:接续金具,形式:标准化 | 付 | 3800 | 2026-04-07 | 2027-04-07 | 国网青海电力格尔木仓库 | 买方指定仓库地面交货 |  | G00H-500142940-00007 | 044013362300020 | 400264882800020 | 500142940 | 异型并沟线夹,JBL-35-120 | 500142940-0007 | 是
282607-1407000-0001 | 包1 | QH100 | 国网青海省电力公司 | 国网青海省电力公司海北供电公司 |  | 无电压等级 | 配网金具,拉线金具,标准化 | 配网金具-功能:拉线金具,形式:标准化 | 付 | 16 | 2026-04-07 | 2027-04-07 | 国网海晏县供电公司西海大街仓库 | 买方指定仓库地面交货 |  | G00H-500142942-00012 | 044013363500020 | 400264984800020 | 500142942 | 钢线卡子,JK-2 | 500142942-0045 | 是
282607-1407000-0001 | 包1 | QH100 | 国网青海省电力公司 | 国网青海省电力公司海南供电公司 |  | 无电压等级 | 设备线夹-螺栓型设备线夹,SLG-3B | 设备线夹-螺栓型设备线夹-型号:SLG-3B | 付 | 12 | 2026-04-07 | 2027-04-07 | 青海省海南藏族自治州贵南县 | 买方指定仓库地面交货 |  | G00H-500020820-00002 | 044013365200010 | 400264985100010 | 500020823 | 无 | 500020823-0010 | 是
282607-1407000-0001 | 包1 | QH100 | 国网青海省电力公司 | 国网青海省电力公司玉树供电公司 |  | 无电压等级 | 配网金具,接续金具,标准化 | 配网金具-功能:接续金具,形式:标准化 | 付 | 552 | 2026-04-07 | 2027-04-07 | 国网曲麻莱县供电公司约改滩仓库 | 买方指定仓库地面交货 |  | G00H-500142940-00006 | 044013375900040 | 400264884700040 | 500142940 | 异型并沟线夹,JBL-50-240 | 500142940-0006 | 是
282607-1407000-0001 | 包1 | QH100 | 国网青海省电力公司 | 国网青海省电力公司海西供电公司 |  | 无电压等级 | 配网金具,接续金具,标准化 | 配网金具-功能:接续金具,形式:标准化 | 付 | 600 | 2026-04-07 | 2027-04-07 | 国网青海电力格尔木仓库 | 买方指定仓库地面交货 |  | G00H-500142940-00005 | 044013368100010 | 400264884000010 | 500142940 | 接地线夹,JDL-50-240 | 500142940-0005 | 是
282607-1407000-0001 | 包1 | QH100 | 国网青海省电力公司 | 国网青海省电力公司海南供电公司 |  | 无电压等级 | 配网金具,连接金具,标准化 | 配网金具-功能:连接金具,形式:标准化 | 付 | 182 | 2026-04-07 | 2027-04-07 | 青海省海南藏族自治州贵南县 | 买方指定仓库地面交货 |  | G00H-500142943-00016 | 044013368000030 | 400264883900030 | 500142943 | 球头挂环,QP-7 | 500142943-0043 | 是
282607-1407000-0001 | 包1 | QH100 | 国网青海省电力公司 | 国网青海省电力公司玉树供电公司 |  | 无电压等级 | 配网金具,连接金具,标准化 | 配网金具-功能:连接金具,形式:标准化 | 付 | 84 | 2026-04-07 | 2027-04-07 | 国网曲麻莱县供电公司约改滩仓库 | 买方指定仓库地面交货 |  | G00H-500142943-00017 | 044013375900090 | 400264884700090 | 500142943 | 碗头挂板,W-7B | 500142943-0044 | 是
282607-1407000-0001 | 包1 | QH100 | 国网青海省电力公司 | 国网青海省电力公司海南供电公司 |  | 无电压等级 | 配网金具,接续金具,标准化 | 配网金具-功能:接续金具,形式:标准化 | 付 | 102 | 2026-04-07 | 2027-04-07 | 青海省海南藏族自治州贵南县 | 买方指定仓库地面交货 |  | G00H-500142940-00005 | 044013366000090 | 400264985400080 | 500142940 | 接地线夹,JDL-50-240 | 500142940-0005 | 是
282607-1407000-0001 | 包1 | QH100 | 国网青海省电力公司 | 国网青海省电力公司海西供电公司 |  | 无电压等级 | 设备线夹-螺栓型设备线夹,SLG-3B | 设备线夹-螺栓型设备线夹-型号:SLG-3B | 付 | 240 | 2026-04-07 | 2027-04-07 | 国网青海电力格尔木仓库 | 买方指定仓库地面交货 |  | G00H-500020820-00002 | 044013361500050 | 400264882600050 | 500020823 | 无 | 500020823-0010 | 是
282607-1407000-0001 | 包1 | QH100 | 国网青海省电力公司 | 国网青海省电力公司海南供电公司 |  | 无电压等级 | 配网金具,连接金具,标准化 | 配网金具-功能:连接金具,形式:标准化 | 付 | 62 | 2026-04-07 | 2027-04-07 | 青海省海南藏族自治州贵南县 | 买方指定仓库地面交货 |  | G00H-500142943-00023 | 044013365300080 | 400264883600080 | 500142943 | U型挂环,UL-21 | 500142943-0050 | 是
282607-1407000-0001 | 包1 | QH100 | 国网青海省电力公司 | 国网青海省电力公司黄化供电公司 |  | 无电压等级 | 配网金具,接续金具,标准化 | 配网金具-功能:接续金具,形式:标准化 | 付 | 2954 | 2026-04-07 | 2027-04-07 | 国网同仁县供电公司隆务仓库 | 买方指定仓库地面交货 |  | G00H-500142940-00006 | 044013375700020 | 400264884600020 | 500142940 | 异型并沟线夹,JBL-50-240 | 500142940-0006 | 是
282607-1407000-0001 | 包1 | QH100 | 国网青海省电力公司 | 国网青海省电力公司海北供电公司 |  | 无电压等级 | 配网金具,连接金具,标准化 | 配网金具-功能:连接金具,形式:标准化 | 付 | 24 | 2026-04-07 | 2027-04-07 | 国网祁连县供电公司广场西路仓库 | 买方指定仓库地面交货 |  | G00H-500142943-00016 | 044013314400050 | 400264871500050 | 500142943 | 球头挂环,QP-7 | 500142943-0043 | 是
282607-1407000-0001 | 包1 | QH100 | 国网青海省电力公司 | 国网青海省电力公司海西供电公司 |  | 无电压等级 | 配网金具,接续金具,标准化 | 配网金具-功能:接续金具,形式:标准化 | 付 | 451 | 2026-04-07 | 2027-04-07 | 国网青海电力格尔木仓库 | 买方指定仓库地面交货 |  | G00H-500142940-00005 | 044013364400040 | 400264883300040 | 500142940 | 接地线夹,JDL-50-240 | 500142940-0005 | 是
282607-1407000-0001 | 包1 | QH100 | 国网青海省电力公司 | 国网青海省电力公司果洛供电公司 |  | 无电压等级 | 设备线夹-螺栓型设备线夹,SLG-2B | 设备线夹-螺栓型设备线夹-型号:SLG-2B | 付 | 1672 | 2026-04-07 | 2027-04-07 | 国网玛沁县供电公司大武仓库 | 买方指定仓库地面交货 |  | G00H-500020820-00002 | 044013363100090 | 400264984700040 | 500020825 | 无 | 500020825-0011 | 是
282607-1407000-0001 | 包1 | QH100 | 国网青海省电力公司 | 国网青海省电力公司黄化供电公司 |  | 无电压等级 | 配网金具,连接金具,标准化 | 配网金具-功能:连接金具,形式:标准化 | 付 | 12 | 2026-04-07 | 2027-04-07 | 国网同仁县供电公司隆务仓库 | 买方指定仓库地面交货 |  | G00H-500142943-00015 | 044013375600010 | 400264986200010 | 500142943 | 直角挂板,Z-7 | 500142943-0042 | 是
282607-1407000-0001 | 包1 | QH100 | 国网青海省电力公司 | 国网青海省电力公司海南供电公司 |  | 无电压等级 | 配网金具,拉线金具,标准化 | 配网金具-功能:拉线金具,形式:标准化 | 付 | 15 | 2026-04-07 | 2027-04-07 | 青海省海南藏族自治州贵南县 | 买方指定仓库地面交货 |  | G00H-500142942-00014 | 044013366000070 | 400264985400060 | 500142942 | UT型线夹,NUT-2 | 500142942-0047 | 是
282607-1407000-0001 | 包1 | QH100 | 国网青海省电力公司 | 国网青海省电力公司海南供电公司 |  | 无电压等级 | 配网金具,连接金具,标准化 | 配网金具-功能:连接金具,形式:标准化 | 付 | 51 | 2026-04-07 | 2027-04-07 | 青海省海南藏族自治州贵南县 | 买方指定仓库地面交货 |  | G00H-500142943-00024 | 044013363000060 | 400264883100060 | 500142943 | 平行挂板,PD-10 | 500142943-0051 | 是
282607-1407000-0001 | 包1 | QH100 | 国网青海省电力公司 | 国网青海省电力公司海北供电公司 |  | 无电压等级 | 配网金具,接续金具,标准化 | 配网金具-功能:接续金具,形式:标准化 | 付 | 6 | 2026-04-07 | 2027-04-07 | 国网祁连县供电公司广场西路仓库 | 买方指定仓库地面交货 |  | G00H-500142940-00005 | 044013314400090 | 400264871500090 | 500142940 | 接地线夹,JDL-50-240 | 500142940-0005 | 是
282607-1407000-0001 | 包1 | QH100 | 国网青海省电力公司 | 国网青海省电力公司海北供电公司 |  | 无电压等级 | 配网金具,连接金具,标准化 | 配网金具-功能:连接金具,形式:标准化 | 付 | 1598 | 2026-04-07 | 2027-04-07 | 国网刚察县供电公司东大街仓库 | 买方指定仓库地面交货 |  | G00H-500142943-00016 | 044013427000050 | 400264895100050 | 500142943 | 球头挂环,QP-7 | 500142943-0043 | 是
282607-1407000-0001 | 包1 | QH100 | 国网青海省电力公司 | 国网青海省电力公司玉树供电公司 |  | 无电压等级 | 配网金具,拉线金具,标准化 | 配网金具-功能:拉线金具,形式:标准化 | 付 | 66 | 2026-04-07 | 2027-04-07 | 国网玉树供电公司玉树仓库 | 买方指定仓库地面交货 |  | G00H-500142942-00017 | 044013394000020 | 400264888900020 | 500142942 | 锲型线夹,NX-2 | 500142942-0050 | 是
282607-1407000-0001 | 包1 | QH100 | 国网青海省电力公司 | 国网青海省电力公司黄化供电公司 |  | 无电压等级 | 配网金具,连接金具,标准化 | 配网金具-功能:连接金具,形式:标准化 | 付 | 156 | 2026-04-07 | 2027-04-07 | 国网循化县供电公司积石仓库 | 买方指定仓库地面交货 |  | G00H-500142943-00016 | 044013432100100 | 400264996400080 | 500142943 | 球头挂环,QP-7 | 500142943-0043 | 是
282607-1407000-0001 | 包1 | QH100 | 国网青海省电力公司 | 国网青海省电力公司黄化供电公司 |  | 无电压等级 | 配网金具,拉线金具,标准化 | 配网金具-功能:拉线金具,形式:标准化 | 付 | 69 | 2026-04-07 | 2027-04-07 | 国网循化县供电公司积石仓库 | 买方指定仓库地面交货 |  | G00H-500142942-00017 | 044013427200040 | 400264895200040 | 500142942 | 锲型线夹,NX-2 | 500142942-0050 | 是
282607-1407000-0001 | 包1 | QH100 | 国网青海省电力公司 | 国网青海省电力公司黄化供电公司 |  | 无电压等级 | 配网金具,耐张线夹,标准化 | 配网金具-功能:耐张线夹,形式:标准化 | 付 | 39 | 2026-04-07 | 2027-04-07 | 国网化隆县供电公司化隆仓库 | 买方指定仓库地面交货 |  | G00H-500142948-00006 | 044013395200080 | 400264889200080 | 500142948 | 螺栓型,NLL-2 | 500142948-0007 | 是
282607-1407000-0001 | 包1 | QH100 | 国网青海省电力公司 | 国网青海省电力公司黄化供电公司 |  | 无电压等级 | 配网金具,连接金具,标准化 | 配网金具-功能:连接金具,形式:标准化 | 付 | 194 | 2026-04-07 | 2027-04-07 | 国网化隆县供电公司化隆仓库 | 买方指定仓库地面交货 |  | G00H-500142943-00024 | 044013424900050 | 400264894700050 | 500142943 | 平行挂板,PD-10 | 500142943-0051 | 是
282607-1407000-0001 | 包1 | QH100 | 国网青海省电力公司 | 国网青海省电力公司黄化供电公司 |  | 无电压等级 | 配网金具,连接金具,标准化 | 配网金具-功能:连接金具,形式:标准化 | 付 | 1192 | 2026-04-07 | 2027-04-07 | 国网循化县供电公司积石仓库 | 买方指定仓库地面交货 |  | G00H-500142943-00017 | 044013427500050 | 400264895400050 | 500142943 | 碗头挂板,W-7B | 500142943-0044 | 是
282607-1407000-0001 | 包1 | QH100 | 国网青海省电力公司 | 国网青海省电力公司黄化供电公司 |  | 无电压等级 | 配网金具,拉线金具,标准化 | 配网金具-功能:拉线金具,形式:标准化 | 付 | 90 | 2026-04-07 | 2027-04-07 | 国网化隆县供电公司巴燕仓库 | 买方指定仓库地面交货 |  | G00H-500142942-00017 | 044013426900090 | 400264895000090 | 500142942 | 锲型线夹,NX-2 | 500142942-0050 | 是
282607-1407000-0001 | 包1 | QH100 | 国网青海省电力公司 | 国网青海省电力公司黄化供电公司 |  | 无电压等级 | 配网金具,拉线金具,标准化 | 配网金具-功能:拉线金具,形式:标准化 | 付 | 23 | 2026-04-07 | 2027-04-07 | 国网循化县供电公司积石仓库 | 买方指定仓库地面交货 |  | G00H-500142942-00014 | 044013427200090 | 400264895200090 | 500142942 | UT型线夹,NUT-2 | 500142942-0047 | 是
282607-1407000-0001 | 包1 | QH100 | 国网青海省电力公司 | 国网青海省电力公司黄化供电公司 |  | 无电压等级 | 配网金具,拉线金具,标准化 | 配网金具-功能:拉线金具,形式:标准化 | 付 | 30 | 2026-04-07 | 2027-04-07 | 国网化隆县供电公司巴燕仓库 | 买方指定仓库地面交货 |  | G00H-500142942-00014 | 044013426900040 | 400264895000040 | 500142942 | UT型线夹,NUT-2 | 500142942-0047 | 是
282607-1407000-0001 | 包1 | QH100 | 国网青海省电力公司 | 国网青海省电力公司黄化供电公司 |  | 无电压等级 | 配网金具,拉线金具,标准化 | 配网金具-功能:拉线金具,形式:标准化 | 付 | 432 | 2026-04-07 | 2027-04-07 | 国网循化县供电公司积石仓库 | 买方指定仓库地面交货 |  | G00H-500142942-00012 | 044013432200070 | 400264996500060 | 500142942 | 钢线卡子,JK-2 | 500142942-0045 | 是
282607-1407000-0001 | 包1 | QH100 | 国网青海省电力公司 | 国网青海省电力公司黄化供电公司 |  | 无电压等级 | 配网金具,接续金具,标准化 | 配网金具-功能:接续金具,形式:标准化 | 付 | 152 | 2026-04-07 | 2027-04-07 | 国网河南县供电公司优干宁仓库 | 买方指定仓库地面交货 |  | G00H-500142940-00005 | 044013396000060 | 400264889300060 | 500142940 | 接地线夹,JDL-50-240 | 500142940-0005 | 是
282607-1407000-0001 | 包1 | QH100 | 国网青海省电力公司 | 国网青海省电力公司黄化供电公司 |  | 无电压等级 | 配网金具,拉线金具,标准化 | 配网金具-功能:拉线金具,形式:标准化 | 付 | 717 | 2026-04-07 | 2027-04-07 | 国网循化县供电公司积石仓库 | 买方指定仓库地面交货 |  | G00H-500142942-00012 | 044013428600090 | 400264895700090 | 500142942 | 钢线卡子,JK-2 | 500142942-0045 | 是
282607-1407000-0001 | 包1 | QH100 | 国网青海省电力公司 | 国网青海省电力公司黄化供电公司 |  | 无电压等级 | 配网金具,接续金具,标准化 | 配网金具-功能:接续金具,形式:标准化 | 付 | 321 | 2026-04-07 | 2027-04-07 | 国网循化县供电公司积石仓库 | 买方指定仓库地面交货 |  | G00H-500142940-00006 | 044013426600030 | 400264894900030 | 500142940 | 异型并沟线夹,JBL-50-240 | 500142940-0006 | 是
282607-1407000-0001 | 包1 | QH100 | 国网青海省电力公司 | 国网青海省电力公司黄化供电公司 |  | 无电压等级 | 配网金具,连接金具,标准化 | 配网金具-功能:连接金具,形式:标准化 | 付 | 81 | 2026-04-07 | 2027-04-07 | 国网化隆县供电公司巴燕仓库 | 买方指定仓库地面交货 |  | G00H-500142943-00024 | 044013432300020 | 400264897500020 | 500142943 | 平行挂板,PD-10 | 500142943-0051 | 是
282607-1407000-0001 | 包1 | QH100 | 国网青海省电力公司 | 国网青海省电力公司黄化供电公司 |  | 无电压等级 | 配网金具,接续金具,标准化 | 配网金具-功能:接续金具,形式:标准化 | 付 | 808 | 2026-04-07 | 2027-04-07 | 国网河南县供电公司优干宁仓库 | 买方指定仓库地面交货 |  | G00H-500142940-00006 | 044013396200020 | 400264889400020 | 500142940 | 异型并沟线夹,JBL-50-240 | 500142940-0006 | 是
282607-1407000-0001 | 包1 | QH100 | 国网青海省电力公司 | 国网青海省电力公司海南供电公司 |  | 无电压等级 | 配网金具,连接金具,标准化 | 配网金具-功能:连接金具,形式:标准化 | 付 | 310 | 2026-04-07 | 2027-04-07 | 青海省海南藏族自治州贵南县 | 买方指定仓库地面交货 |  | G00H-500142943-00015 | 044013362100060 | 400264882700060 | 500142943 | 直角挂板,Z-7 | 500142943-0042 | 是
282607-1407000-0001 | 包1 | QH100 | 国网青海省电力公司 | 国网青海省电力公司海北供电公司 |  | 无电压等级 | 配网金具,连接金具,标准化 | 配网金具-功能:连接金具,形式:标准化 | 付 | 6 | 2026-04-07 | 2027-04-07 | 国网海晏县供电公司西海大街仓库 | 买方指定仓库地面交货 |  | G00H-500142943-00017 | 044013363500090 | 400264984800080 | 500142943 | 碗头挂板,W-7B | 500142943-0044 | 是
282607-1407000-0001 | 包1 | QH100 | 国网青海省电力公司 | 国网青海省电力公司玉树供电公司 |  | 无电压等级 | 配网金具,拉线金具,标准化 | 配网金具-功能:拉线金具,形式:标准化 | 付 | 5 | 2026-04-07 | 2027-04-07 | 国网曲麻莱县供电公司约改滩仓库 | 买方指定仓库地面交货 |  | G00H-500142942-00014 | 044013376900060 | 400264986400050 | 500142942 | UT型线夹,NUT-2 | 500142942-0047 | 是
282607-1407000-0001 | 包1 | QH100 | 国网青海省电力公司 | 国网青海省电力公司海北供电公司 |  | 无电压等级 | 配网金具,接续金具,标准化 | 配网金具-功能:接续金具,形式:标准化 | 付 | 24 | 2026-04-07 | 2027-04-07 | 国网祁连县供电公司广场西路仓库 | 买方指定仓库地面交货 |  | G00H-500142940-00006 | 044013314400100 | 400264871500100 | 500142940 | 异型并沟线夹,JBL-50-240 | 500142940-0006 | 是
282607-1407000-0001 | 包1 | QH100 | 国网青海省电力公司 | 国网青海省电力公司海南供电公司 |  | 无电压等级 | 配网金具,连接金具,标准化 | 配网金具-功能:连接金具,形式:标准化 | 付 | 51 | 2026-04-07 | 2027-04-07 | 青海省海南藏族自治州贵南县 | 买方指定仓库地面交货 |  | G00H-500142943-00023 | 044013363000080 | 400264883100080 | 500142943 | U型挂环,UL-21 | 500142943-0050 | 是
282607-1407000-0001 | 包1 | QH100 | 国网青海省电力公司 | 国网青海省电力公司德令哈市供电公司 |  | 无电压等级 | 配网金具,拉线金具,标准化 | 配网金具-功能:拉线金具,形式:标准化 | 付 | 32 | 2026-04-07 | 2027-04-07 | 青海省海西蒙古族藏族自治州德令哈市 | 买方指定仓库地面交货 |  | G00H-500142942-00012 | 044013362800080 | 400264883000080 | 500142942 | 钢线卡子,JK-2 | 500142942-0045 | 是
282607-1407000-0001 | 包1 | QH100 | 国网青海省电力公司 | 国网青海省电力公司海南供电公司 |  | 无电压等级 | 配网金具,连接金具,标准化 | 配网金具-功能:连接金具,形式:标准化 | 付 | 310 | 2026-04-07 | 2027-04-07 | 青海省海南藏族自治州贵南县 | 买方指定仓库地面交货 |  | G00H-500142943-00016 | 044013362100040 | 400264882700040 | 500142943 | 球头挂环,QP-7 | 500142943-0043 | 是
282607-1407000-0001 | 包1 | QH100 | 国网青海省电力公司 | 国网青海省电力公司海南供电公司 |  | 无电压等级 | 配网金具,拉线金具,标准化 | 配网金具-功能:拉线金具,形式:标准化 | 付 | 18 | 2026-04-07 | 2027-04-07 | 青海省海南藏族自治州贵南县 | 买方指定仓库地面交货 |  | G00H-500142942-00012 | 044013366200020 | 400264985500020 | 500142942 | 钢线卡子,JK-2 | 500142942-0045 | 是
282607-1407000-0001 | 包1 | QH100 | 国网青海省电力公司 | 国网青海省电力公司海北供电公司 |  | 无电压等级 | 配网金具,连接金具,标准化 | 配网金具-功能:连接金具,形式:标准化 | 付 | 6 | 2026-04-07 | 2027-04-07 | 国网海晏县供电公司西海大街仓库 | 买方指定仓库地面交货 |  | G00H-500142943-00015 | 044013363500100 | 400264984800090 | 500142943 | 直角挂板,Z-7 | 500142943-0042 | 是
282607-1407000-0001 | 包1 | QH100 | 国网青海省电力公司 | 国网青海省电力公司黄化供电公司 |  | 无电压等级 | 配网金具,拉线金具,标准化 | 配网金具-功能:拉线金具,形式:标准化 | 付 | 9 | 2026-04-07 | 2027-04-07 | 国网河南县供电公司优干宁仓库 | 买方指定仓库地面交货 |  | G00H-500142942-00014 | 044013396000080 | 400264889300080 | 500142942 | UT型线夹,NUT-2 | 500142942-0047 | 是
282607-1407000-0001 | 包1 | QH100 | 国网青海省电力公司 | 国网青海省电力公司黄化供电公司 |  | 无电压等级 | 设备线夹-螺栓型设备线夹,SLG-3B | 设备线夹-螺栓型设备线夹-型号:SLG-3B | 付 | 48 | 2026-04-07 | 2027-04-07 | 国网循化县供电公司积石仓库 | 买方指定仓库地面交货 |  | G00H-500020820-00002 | 044013429800090 | 400264896700090 | 500020823 | 无 | 500020823-0010 | 是
282607-1407000-0001 | 包1 | QH100 | 国网青海省电力公司 | 国网青海省电力公司黄化供电公司 |  | 无电压等级 | 保护金具-铝包带,1mm×10mm | 保护金具-铝包带-规格:1mm×10mm | 米 | 160 | 2026-04-07 | 2027-04-07 | 国网化隆县供电公司巴燕仓库 | 买方指定仓库地面交货 |  | G00H-500069455-00002 | 044013426900080 | 400264895000080 | 500119188 | 变电站金具 | 500119188-0170 | 是
282607-1407000-0001 | 包1 | QH100 | 国网青海省电力公司 | 国网青海省电力公司黄化供电公司 |  | 无电压等级 | 配网金具,连接金具,标准化 | 配网金具-功能:连接金具,形式:标准化 | 付 | 3 | 2026-04-07 | 2027-04-07 | 国网循化县供电公司积石仓库 | 买方指定仓库地面交货 |  | G00H-500142943-00017 | 044013428900020 | 400264896000020 | 500142943 | 碗头挂板,W-7B | 500142943-0044 | 是
282607-1407000-0001 | 包1 | QH100 | 国网青海省电力公司 | 国网青海省电力公司黄化供电公司 |  | 无电压等级 | 配网金具,接续金具,标准化 | 配网金具-功能:接续金具,形式:标准化 | 付 | 2296 | 2026-04-07 | 2027-04-07 | 国网循化县供电公司积石仓库 | 买方指定仓库地面交货 |  | G00H-500142940-00007 | 044013428700010 | 400264895800010 | 500142940 | 异型并沟线夹,JBL-35-120 | 500142940-0007 | 是
282607-1407000-0001 | 包1 | QH100 | 国网青海省电力公司 | 国网青海省电力公司黄化供电公司 |  | 无电压等级 | 配网金具,连接金具,标准化 | 配网金具-功能:连接金具,形式:标准化 | 付 | 327 | 2026-04-07 | 2027-04-07 | 国网循化县供电公司积石仓库 | 买方指定仓库地面交货 |  | G00H-500142943-00017 | 044013427300070 | 400264895300070 | 500142943 | 碗头挂板,W-7B | 500142943-0044 | 是
282607-1407000-0001 | 包1 | QH100 | 国网青海省电力公司 | 国网青海省电力公司黄化供电公司 |  | 无电压等级 | 配网金具,接续金具,标准化 | 配网金具-功能:接续金具,形式:标准化 | 付 | 123 | 2026-04-07 | 2027-04-07 | 国网循化县供电公司积石仓库 | 买方指定仓库地面交货 |  | G00H-500142940-00005 | 044013427800040 | 400264995400040 | 500142940 | 接地线夹,JDL-50-240 | 500142940-0005 | 是
282607-1407000-0001 | 包1 | QH100 | 国网青海省电力公司 | 国网青海省电力公司海北供电公司 |  | 无电压等级 | 配网金具,接续金具,标准化 | 配网金具-功能:接续金具,形式:标准化 | 付 | 2998 | 2026-04-07 | 2027-04-07 | 国网刚察县供电公司东大街仓库 | 买方指定仓库地面交货 |  | G00H-500142940-00006 | 044013427100020 | 400264995300020 | 500142940 | 异型并沟线夹,JBL-50-240 | 500142940-0006 | 是
282607-1407000-0001 | 包1 | QH100 | 国网青海省电力公司 | 国网青海省电力公司黄化供电公司 |  | 无电压等级 | 配网金具,拉线金具,标准化 | 配网金具-功能:拉线金具,形式:标准化 | 付 | 632 | 2026-04-07 | 2027-04-07 | 国网河南县供电公司优干宁仓库 | 买方指定仓库地面交货 |  | G00H-500142942-00012 | 044013396200060 | 400264889400060 | 500142942 | 钢线卡子,JK-2 | 500142942-0045 | 是
282607-1407000-0001 | 包1 | QH100 | 国网青海省电力公司 | 国网青海省电力公司黄化供电公司 |  | 无电压等级 | 配网金具,连接金具,标准化 | 配网金具-功能:连接金具,形式:标准化 | 付 | 160 | 2026-04-07 | 2027-04-07 | 国网化隆县供电公司巴燕仓库 | 买方指定仓库地面交货 |  | G00H-500142943-00015 | 044013430100060 | 400264896800060 | 500142943 | 直角挂板,Z-7 | 500142943-0042 | 是
282607-1407000-0001 | 包1 | QH100 | 国网青海省电力公司 | 国网青海省电力公司海北供电公司 |  | 无电压等级 | 配网金具,接续金具,标准化 | 配网金具-功能:接续金具,形式:标准化 | 付 | 216 | 2026-04-07 | 2027-04-07 | 国网刚察县供电公司东大街仓库 | 买方指定仓库地面交货 |  | G00H-500142940-00008 | 044013428000020 | 400264995500010 | 500142940 | 异型并沟线夹,JBTL-50-240 | 500142940-0008 | 是
282607-1407000-0001 | 包1 | QH100 | 国网青海省电力公司 | 国网青海省电力公司海北供电公司 |  | 无电压等级 | 配网金具,连接金具,标准化 | 配网金具-功能:连接金具,形式:标准化 | 付 | 3 | 2026-04-07 | 2027-04-07 | 国网海晏县供电公司西海大街仓库 | 买方指定仓库地面交货 |  | G00H-500142943-00015 | 044013370400070 | 400264985800060 | 500142943 | 直角挂板,Z-7 | 500142943-0042 | 是
282607-1407000-0001 | 包1 | QH100 | 国网青海省电力公司 | 国网青海省电力公司德令哈市供电公司 |  | 无电压等级 | 配网金具,耐张线夹,标准化 | 配网金具-功能:耐张线夹,形式:标准化 | 付 | 168 | 2026-04-07 | 2027-04-07 | 青海省海西蒙古族藏族自治州德令哈市 | 买方指定仓库地面交货 |  | G00H-500142948-00008 | 044013364500080 | 400264883400080 | 500142948 | 螺栓型,NLL-4 | 500142948-0009 | 是
282607-1407000-0001 | 包1 | QH100 | 国网青海省电力公司 | 国网青海省电力公司海南供电公司 |  | 无电压等级 | 配网金具,连接金具,标准化 | 配网金具-功能:连接金具,形式:标准化 | 付 | 2 | 2026-04-07 | 2027-04-07 | 青海省海南藏族自治州贵南县 | 买方指定仓库地面交货 |  | G00H-500142943-00023 | 044013366200050 | 400264985500050 | 500142943 | U型挂环,UL-21 | 500142943-0050 | 是
282607-1407000-0001 | 包1 | QH100 | 国网青海省电力公司 | 国网青海省电力公司海南供电公司 |  | 无电压等级 | 配网金具,拉线金具,标准化 | 配网金具-功能:拉线金具,形式:标准化 | 付 | 6 | 2026-04-07 | 2027-04-07 | 青海省海南藏族自治州贵南县 | 买方指定仓库地面交货 |  | G00H-500142942-00017 | 044013361400030 | 400264882500030 | 500142942 | 锲型线夹,NX-2 | 500142942-0050 | 是
282607-1407000-0001 | 包1 | QH100 | 国网青海省电力公司 | 国网青海省电力公司德令哈市供电公司 |  | 无电压等级 | 配网金具,接续金具,标准化 | 配网金具-功能:接续金具,形式:标准化 | 付 | 63 | 2026-04-07 | 2027-04-07 | 青海省海西蒙古族藏族自治州德令哈市 | 买方指定仓库地面交货 |  | G00H-500142940-00005 | 044013367300050 | 400264883800050 | 500142940 | 接地线夹,JDL-50-240 | 500142940-0005 | 是
282607-1407000-0001 | 包1 | QH100 | 国网青海省电力公司 | 国网青海省电力公司海北供电公司 |  | 无电压等级 | 配网金具,耐张线夹,标准化 | 配网金具-功能:耐张线夹,形式:标准化 | 付 | 6 | 2026-04-07 | 2027-04-07 | 国网海晏县供电公司西海大街仓库 | 买方指定仓库地面交货 |  | G00H-500142948-00006 | 044013366900010 | 400265041400010 | 500142948 | 螺栓型,NLL-2 | 500142948-0007 | 是
282607-1407000-0001 | 包1 | QH100 | 国网青海省电力公司 | 国网青海省电力公司海南供电公司 |  | 无电压等级 | 配网金具,耐张线夹,标准化 | 配网金具-功能:耐张线夹,形式:标准化 | 付 | 230 | 2026-04-07 | 2027-04-07 | 青海省海南藏族自治州贵南县 | 买方指定仓库地面交货 |  | G00H-500142948-00006 | 044013365300010 | 400264883600010 | 500142948 | 螺栓型,NLL-2 | 500142948-0007 | 是
282607-1407000-0001 | 包1 | QH100 | 国网青海省电力公司 | 国网青海省电力公司黄化供电公司 |  | 无电压等级 | 配网金具,耐张线夹,标准化 | 配网金具-功能:耐张线夹,形式:标准化 | 付 | 60 | 2026-04-07 | 2027-04-07 | 国网循化县供电公司积石仓库 | 买方指定仓库地面交货 |  | G00H-500142948-00006 | 044013428700080 | 400264895800080 | 500142948 | 螺栓型,NLL-2 | 500142948-0007 | 是
282607-1407000-0001 | 包1 | QH100 | 国网青海省电力公司 | 国网青海省电力公司黄化供电公司 |  | 无电压等级 | 配网金具,接续金具,标准化 | 配网金具-功能:接续金具,形式:标准化 | 付 | 16 | 2026-04-07 | 2027-04-07 | 国网循化县供电公司积石仓库 | 买方指定仓库地面交货 |  | G00H-500142940-00008 | 044013426600070 | 400264894900070 | 500142940 | 异型并沟线夹,JBTL-50-240 | 500142940-0008 | 是
282607-1407000-0001 | 包1 | QH100 | 国网青海省电力公司 | 国网青海省电力公司黄化供电公司 |  | 无电压等级 | 配网金具,接续金具,标准化 | 配网金具-功能:接续金具,形式:标准化 | 付 | 175 | 2026-04-07 | 2027-04-07 | 国网化隆县供电公司巴燕仓库 | 买方指定仓库地面交货 |  | G00H-500142940-00005 | 044013430500060 | 400264996100060 | 500142940 | 接地线夹,JDL-50-240 | 500142940-0005 | 是
282607-1407000-0001 | 包1 | QH100 | 国网青海省电力公司 | 国网青海省电力公司黄化供电公司 |  | 无电压等级 | 配网金具,接续金具,标准化 | 配网金具-功能:接续金具,形式:标准化 | 付 | 552 | 2026-04-07 | 2027-04-07 | 国网化隆县供电公司化隆仓库 | 买方指定仓库地面交货 |  | G00H-500142940-00007 | 044013425900060 | 400265053200060 | 500142940 | 异型并沟线夹,JBL-35-120 | 500142940-0007 | 是
282607-1407000-0001 | 包1 | QH100 | 国网青海省电力公司 | 国网青海省电力公司黄化供电公司 |  | 无电压等级 | 配网金具,耐张线夹,标准化 | 配网金具-功能:耐张线夹,形式:标准化 | 付 | 1192 | 2026-04-07 | 2027-04-07 | 国网循化县供电公司积石仓库 | 买方指定仓库地面交货 |  | G00H-500142948-00006 | 044013428400030 | 400264895600030 | 500142948 | 螺栓型,NLL-2 | 500142948-0007 | 是
282607-1407000-0001 | 包1 | QH100 | 国网青海省电力公司 | 国网青海省电力公司黄化供电公司 |  | 无电压等级 | 配网金具,拉线金具,标准化 | 配网金具-功能:拉线金具,形式:标准化 | 付 | 59 | 2026-04-07 | 2027-04-07 | 国网循化县供电公司积石仓库 | 买方指定仓库地面交货 |  | G00H-500142942-00014 | 044013431200020 | 400265072300020 | 500142942 | UT型线夹,NUT-2 | 500142942-0047 | 是
282607-1407000-0001 | 包1 | QH100 | 国网青海省电力公司 | 国网青海省电力公司海北供电公司 |  | 无电压等级 | 配网金具,拉线金具,标准化 | 配网金具-功能:拉线金具,形式:标准化 | 付 | 3772 | 2026-04-07 | 2027-04-07 | 国网刚察县供电公司东大街仓库 | 买方指定仓库地面交货 |  | G00H-500142942-00012 | 044013427100050 | 400264995300050 | 500142942 | 钢线卡子,JK-2 | 500142942-0045 | 是
282607-1407000-0001 | 包1 | QH100 | 国网青海省电力公司 | 国网青海省电力公司黄化供电公司 |  | 无电压等级 | 保护金具-铝包带,1mm×10mm | 保护金具-铝包带-规格:1mm×10mm | 米 | 1192 | 2026-04-07 | 2027-04-07 | 国网循化县供电公司积石仓库 | 买方指定仓库地面交货 |  | G00H-500069455-00002 | 044013428400040 | 400264895600040 | 500119188 | 变电站金具 | 500119188-0170 | 是
282607-1407000-0001 | 包1 | QH100 | 国网青海省电力公司 | 国网青海省电力公司海东供电公司 |  | 无电压等级 | 配网金具,拉线金具,标准化 | 配网金具-功能:拉线金具,形式:标准化 | 付 | 15 | 2026-04-07 | 2027-04-07 | 青海省海东市平安区 | 买方指定仓库地面交货 |  | G00H-500142942-00017 | 044013429000020 | 400264995800020 | 500142942 | 锲型线夹,NX-2 | 500142942-0050 | 是
282607-1407000-0001 | 包1 | QH100 | 国网青海省电力公司 | 国网青海省电力公司海西供电公司 |  | 无电压等级 | 配网金具,接续金具,标准化 | 配网金具-功能:接续金具,形式:标准化 | 付 | 200 | 2026-04-07 | 2027-04-07 | 国网青海电力格尔木仓库 | 买方指定仓库地面交货 |  | G00H-500142940-00008 | 044013362300050 | 400264882800050 | 500142940 | 异型并沟线夹,JBTL-50-240 | 500142940-0008 | 是
282607-1407000-0001 | 包1 | QH100 | 国网青海省电力公司 | 国网青海省电力公司海南供电公司 |  | 无电压等级 | 配网金具,连接金具,标准化 | 配网金具-功能:连接金具,形式:标准化 | 付 | 27 | 2026-04-07 | 2027-04-07 | 青海省海南藏族自治州贵南县 | 买方指定仓库地面交货 |  | G00H-500142943-00023 | 044013368000060 | 400264883900060 | 500142943 | U型挂环,UL-21 | 500142943-0050 | 是
282607-1407000-0001 | 包1 | QH100 | 国网青海省电力公司 | 国网青海省电力公司德令哈市供电公司 |  | 无电压等级 | 配网金具,连接金具,标准化 | 配网金具-功能:连接金具,形式:标准化 | 付 | 8 | 2026-04-07 | 2027-04-07 | 青海省海西蒙古族藏族自治州德令哈市 | 买方指定仓库地面交货 |  | G00H-500142943-00024 | 044013362800050 | 400264883000050 | 500142943 | 平行挂板,PD-10 | 500142943-0051 | 是
282607-1407000-0001 | 包1 | QH100 | 国网青海省电力公司 | 国网青海省电力公司玉树供电公司 |  | 无电压等级 | 配网金具,耐张线夹,标准化 | 配网金具-功能:耐张线夹,形式:标准化 | 付 | 84 | 2026-04-07 | 2027-04-07 | 国网曲麻莱县供电公司约改滩仓库 | 买方指定仓库地面交货 |  | G00H-500142948-00007 | 044013375900060 | 400264884700060 | 500142948 | 螺栓型,NLL-3 | 500142948-0008 | 是
282607-1407000-0001 | 包1 | QH100 | 国网青海省电力公司 | 国网青海省电力公司海南供电公司 |  | 无电压等级 | 配网金具,连接金具,标准化 | 配网金具-功能:连接金具,形式:标准化 | 付 | 34 | 2026-04-07 | 2027-04-07 | 青海省海南藏族自治州贵南县 | 买方指定仓库地面交货 |  | G00H-500142943-00015 | 044013369000010 | 400265041700010 | 500142943 | 直角挂板,Z-7 | 500142943-0042 | 是
282607-1407000-0001 | 包1 | QH100 | 国网青海省电力公司 | 国网青海省电力公司玉树供电公司 |  | 无电压等级 | 配网金具,接续金具,标准化 | 配网金具-功能:接续金具,形式:标准化 | 付 | 24 | 2026-04-07 | 2027-04-07 | 国网曲麻莱县供电公司约改滩仓库 | 买方指定仓库地面交货 |  | G00H-500142940-00007 | 044013376900080 | 400264986400070 | 500142940 | 异型并沟线夹,JBL-35-120 | 500142940-0007 | 是
282607-1407000-0001 | 包1 | QH100 | 国网青海省电力公司 | 国网青海省电力公司黄化供电公司 |  | 无电压等级 | 配网金具,连接金具,标准化 | 配网金具-功能:连接金具,形式:标准化 | 付 | 89 | 2026-04-07 | 2027-04-07 | 国网循化县供电公司积石仓库 | 买方指定仓库地面交货 |  | G00H-500142943-00024 | 044013428700050 | 400264895800050 | 500142943 | 平行挂板,PD-10 | 500142943-0051 | 是
282607-1407000-0001 | 包1 | QH100 | 国网青海省电力公司 | 国网青海省电力公司黄化供电公司 |  | 无电压等级 | 设备线夹-螺栓型设备线夹,SLG-4B | 设备线夹-螺栓型设备线夹-型号:SLG-4B | 付 | 12 | 2026-04-07 | 2027-04-07 | 国网循化县供电公司积石仓库 | 买方指定仓库地面交货 |  | G00H-500020820-00002 | 044013432100050 | 400264996400030 | 500020827 | 无 | 500020827-0010 | 是
282607-1407000-0001 | 包1 | QH100 | 国网青海省电力公司 | 国网青海省电力公司玉树供电公司 |  | 无电压等级 | 配网金具,拉线金具,标准化 | 配网金具-功能:拉线金具,形式:标准化 | 付 | 248 | 2026-04-07 | 2027-04-07 | 国网玉树供电公司玉树仓库 | 买方指定仓库地面交货 |  | G00H-500142942-00012 | 044013394000050 | 400264888900050 | 500142942 | 钢线卡子,JK-2 | 500142942-0045 | 是
282607-1407000-0001 | 包1 | QH100 | 国网青海省电力公司 | 国网青海省电力公司黄化供电公司 |  | 无电压等级 | 配网金具,连接金具,标准化 | 配网金具-功能:连接金具,形式:标准化 | 付 | 1192 | 2026-04-07 | 2027-04-07 | 国网循化县供电公司积石仓库 | 买方指定仓库地面交货 |  | G00H-500142943-00016 | 044013427500080 | 400264895400080 | 500142943 | 球头挂环,QP-7 | 500142943-0043 | 是
282607-1407000-0001 | 包1 | QH100 | 国网青海省电力公司 | 国网青海省电力公司黄化供电公司 |  | 无电压等级 | 配网金具,连接金具,标准化 | 配网金具-功能:连接金具,形式:标准化 | 付 | 263 | 2026-04-07 | 2027-04-07 | 国网化隆县供电公司巴燕仓库 | 买方指定仓库地面交货 |  | G00H-500142943-00015 | 044013430700050 | 400264897100050 | 500142943 | 直角挂板,Z-7 | 500142943-0042 | 是
282607-1407000-0001 | 包1 | QH100 | 国网青海省电力公司 | 国网青海省电力公司黄化供电公司 |  | 无电压等级 | 配网金具,连接金具,标准化 | 配网金具-功能:连接金具,形式:标准化 | 付 | 156 | 2026-04-07 | 2027-04-07 | 国网循化县供电公司积石仓库 | 买方指定仓库地面交货 |  | G00H-500142943-00015 | 044013432100090 | 400264996400070 | 500142943 | 直角挂板,Z-7 | 500142943-0042 | 是
282607-1407000-0001 | 包1 | QH100 | 国网青海省电力公司 | 国网青海省电力公司黄化供电公司 |  | 无电压等级 | 配网金具,接续金具,标准化 | 配网金具-功能:接续金具,形式:标准化 | 付 | 632 | 2026-04-07 | 2027-04-07 | 国网化隆县供电公司化隆仓库 | 买方指定仓库地面交货 |  | G00H-500142940-00006 | 044013425900020 | 400265053200020 | 500142940 | 异型并沟线夹,JBL-50-240 | 500142940-0006 | 是
282607-1407000-0001 | 包1 | QH100 | 国网青海省电力公司 | 国网青海省电力公司玉树供电公司 |  | 无电压等级 | 配网金具,连接金具,标准化 | 配网金具-功能:连接金具,形式:标准化 | 付 | 114 | 2026-04-07 | 2027-04-07 | 国网玉树供电公司玉树仓库 | 买方指定仓库地面交货 |  | G00H-500142943-00016 | 044013394000090 | 400264888900090 | 500142943 | 球头挂环,QP-7 | 500142943-0043 | 是
282607-1407000-0001 | 包1 | QH100 | 国网青海省电力公司 | 国网青海省电力公司黄化供电公司 |  | 无电压等级 | 配网金具,拉线金具,标准化 | 配网金具-功能:拉线金具,形式:标准化 | 付 | 27 | 2026-04-07 | 2027-04-07 | 国网化隆县供电公司化隆仓库 | 买方指定仓库地面交货 |  | G00H-500142942-00014 | 044013395200060 | 400264889200060 | 500142942 | UT型线夹,NUT-2 | 500142942-0047 | 是
282607-1407000-0001 | 包1 | QH100 | 国网青海省电力公司 | 国网青海省电力公司黄化供电公司 |  | 无电压等级 | 配网金具,接续金具,标准化 | 配网金具-功能:接续金具,形式:标准化 | 付 | 1094 | 2026-04-07 | 2027-04-07 | 国网循化县供电公司积石仓库 | 买方指定仓库地面交货 |  | G00H-500142940-00006 | 044013428700040 | 400264895800040 | 500142940 | 异型并沟线夹,JBL-50-240 | 500142940-0006 | 是
282607-1407000-0001 | 包1 | QH100 | 国网青海省电力公司 | 国网青海省电力公司黄化供电公司 |  | 无电压等级 | 配网金具,接续金具,标准化 | 配网金具-功能:接续金具,形式:标准化 | 付 | 48 | 2026-04-07 | 2027-04-07 | 国网河南县供电公司优干宁仓库 | 买方指定仓库地面交货 |  | G00H-500142940-00008 | 044013396000040 | 400264889300040 | 500142940 | 异型并沟线夹,JBTL-50-240 | 500142940-0008 | 是
282607-1407000-0001 | 包1 | QH100 | 国网青海省电力公司 | 国网青海省电力公司海北供电公司 |  | 无电压等级 | 配网金具,拉线金具,标准化 | 配网金具-功能:拉线金具,形式:标准化 | 付 | 410 | 2026-04-07 | 2027-04-07 | 国网刚察县供电公司东大街仓库 | 买方指定仓库地面交货 |  | G00H-500142942-00014 | 044013373900030 | 400265032700030 | 500142942 | UT型线夹,NUT-2 | 500142942-0047 | 是
282607-1407000-0001 | 包1 | QH100 | 国网青海省电力公司 | 国网青海省电力公司海南供电公司 |  | 无电压等级 | 配网金具,连接金具,标准化 | 配网金具-功能:连接金具,形式:标准化 | 付 | 34 | 2026-04-07 | 2027-04-07 | 青海省海南藏族自治州贵南县 | 买方指定仓库地面交货 |  | G00H-500142943-00017 | 044013366200100 | 400264985500090 | 500142943 | 碗头挂板,W-7B | 500142943-0044 | 是
282607-1407000-0001 | 包1 | QH100 | 国网青海省电力公司 | 国网青海省电力公司德令哈市供电公司 |  | 无电压等级 | 设备线夹-铜铝过渡设备线夹,SYG-240/30B | 设备线夹-铜铝过渡设备线夹-型号:SYG-240/30B | 付 | 108 | 2026-04-07 | 2027-04-07 | 青海省海西蒙古族藏族自治州德令哈市 | 买方指定仓库地面交货 |  | G00H-500020830-00003 | 044013364500030 | 400264883400030 | 500028405 | 无 | 500028405-0056 | 是
282607-1407000-0001 | 包1 | QH100 | 国网青海省电力公司 | 国网青海省电力公司海南供电公司 |  | 无电压等级 | 配网金具,耐张线夹,标准化 | 配网金具-功能:耐张线夹,形式:标准化 | 付 | 310 | 2026-04-07 | 2027-04-07 | 青海省海南藏族自治州贵南县 | 买方指定仓库地面交货 |  | G00H-500142948-00006 | 044013362100010 | 400264882700010 | 500142948 | 螺栓型,NLL-2 | 500142948-0007 | 是
282607-1407000-0001 | 包1 | QH100 | 国网青海省电力公司 | 国网青海省电力公司德令哈市供电公司 |  | 无电压等级 | 配网金具,连接金具,标准化 | 配网金具-功能:连接金具,形式:标准化 | 付 | 93 | 2026-04-07 | 2027-04-07 | 青海省海西蒙古族藏族自治州德令哈市 | 买方指定仓库地面交货 |  | G00H-500142943-00015 | 044013365800070 | 400265032300010 | 500142943 | 直角挂板,Z-7 | 500142943-0042 | 是
282607-1407000-0001 | 包1 | QH100 | 国网青海省电力公司 | 国网青海省电力公司海西供电公司 |  | 无电压等级 | 配网金具,拉线金具,标准化 | 配网金具-功能:拉线金具,形式:标准化 | 付 | 1847 | 2026-04-07 | 2027-04-07 | 国网青海电力格尔木仓库 | 买方指定仓库地面交货 |  | G00H-500142942-00012 | 044013361600010 | 400265040600010 | 500142942 | 钢线卡子,JK-2 | 500142942-0045 | 是
282607-1407000-0001 | 包1 | QH100 | 国网青海省电力公司 | 国网青海省电力公司海南供电公司 |  | 无电压等级 | 配网金具,连接金具,标准化 | 配网金具-功能:连接金具,形式:标准化 | 付 | 80 | 2026-04-07 | 2027-04-07 | 青海省海南藏族自治州贵南县 | 买方指定仓库地面交货 |  | G00H-500142943-00024 | 044013365200040 | 400264985100030 | 500142943 | 平行挂板,PD-10 | 500142943-0051 | 是
282607-1407000-0001 | 包1 | QH100 | 国网青海省电力公司 | 国网青海省电力公司海西供电公司 |  | 无电压等级 | 配网金具,拉线金具,标准化 | 配网金具-功能:拉线金具,形式:标准化 | 付 | 550 | 2026-04-07 | 2027-04-07 | 国网青海电力格尔木仓库 | 买方指定仓库地面交货 |  | G00H-500142942-00017 | 044013362500060 | 400264882900060 | 500142942 | 锲型线夹,NX-2 | 500142942-0050 | 是
282607-1407000-0001 | 包1 | QH100 | 国网青海省电力公司 | 国网青海省电力公司海南供电公司 |  | 无电压等级 | 设备线夹-螺栓型设备线夹,SLG-3B | 设备线夹-螺栓型设备线夹-型号:SLG-3B | 付 | 12 | 2026-04-07 | 2027-04-07 | 青海省海南藏族自治州贵南县 | 买方指定仓库地面交货 |  | G00H-500020820-00002 | 044013365000040 | 400264883500040 | 500020823 | 无 | 500020823-0010 | 是
282607-1407000-0001 | 包1 | QH100 | 国网青海省电力公司 | 国网青海省电力公司果洛供电公司 |  | 无电压等级 | 配网金具,接续金具,标准化 | 配网金具-功能:接续金具,形式:标准化 | 付 | 232 | 2026-04-07 | 2027-04-07 | 国网班玛县供电公司赛来塘仓库 | 买方指定仓库地面交货 |  | G00H-500142940-00005 | 044013362000100 | 400264984500090 | 500142940 | 接地线夹,JDL-50-240 | 500142940-0005 | 是
282607-1407000-0001 | 包1 | QH100 | 国网青海省电力公司 | 国网青海省电力公司海西供电公司 |  | 无电压等级 | 配网金具,接续金具,标准化 | 配网金具-功能:接续金具,形式:标准化 | 付 | 955 | 2026-04-07 | 2027-04-07 | 国网青海电力格尔木仓库 | 买方指定仓库地面交货 |  | G00H-500142940-00006 | 044013365400030 | 400264883700030 | 500142940 | 异型并沟线夹,JBL-50-240 | 500142940-0006 | 是
282607-1407000-0001 | 包1 | QH100 | 国网青海省电力公司 | 国网青海省电力公司黄化供电公司 |  | 无电压等级 | 配网金具,接续金具,标准化 | 配网金具-功能:接续金具,形式:标准化 | 付 | 12 | 2026-04-07 | 2027-04-07 | 国网循化县供电公司积石仓库 | 买方指定仓库地面交货 |  | G00H-500142940-00005 | 044013429800060 | 400264896700060 | 500142940 | 接地线夹,JDL-50-240 | 500142940-0005 | 是
282607-1407000-0001 | 包1 | QH100 | 国网青海省电力公司 | 国网青海省电力公司海北供电公司 |  | 无电压等级 | 配网金具,拉线金具,标准化 | 配网金具-功能:拉线金具,形式:标准化 | 付 | 252 | 2026-04-07 | 2027-04-07 | 国网刚察县供电公司东大街仓库 | 买方指定仓库地面交货 |  | G00H-500142943-00023 | 044013426200020 | 400264995200010 | 500142942 | U型挂环,UL-21 |  | 是
282607-1407000-0001 | 包1 | QH100 | 国网青海省电力公司 | 国网青海省电力公司黄化供电公司 |  | 无电压等级 | 设备线夹-螺栓型设备线夹,SLG-3B | 设备线夹-螺栓型设备线夹-型号:SLG-3B | 付 | 24 | 2026-04-07 | 2027-04-07 | 国网循化县供电公司积石仓库 | 买方指定仓库地面交货 |  | G00H-500020820-00002 | 044013427500100 | 400264895400100 | 500020823 | 无 | 500020823-0010 | 是
282607-1407000-0001 | 包1 | QH100 | 国网青海省电力公司 | 国网青海省电力公司黄化供电公司 |  | 无电压等级 | 配网金具,接续金具,标准化 | 配网金具-功能:接续金具,形式:标准化 | 付 | 27 | 2026-04-07 | 2027-04-07 | 国网化隆县供电公司化隆仓库 | 买方指定仓库地面交货 |  | G00H-500142940-00005 | 044013430400100 | 400264896900100 | 500142940 | 接地线夹,JDL-50-240 | 500142940-0005 | 是
282607-1407000-0001 | 包1 | QH100 | 国网青海省电力公司 | 国网青海省电力公司黄化供电公司 |  | 无电压等级 | 配网金具,连接金具,标准化 | 配网金具-功能:连接金具,形式:标准化 | 付 | 194 | 2026-04-07 | 2027-04-07 | 国网化隆县供电公司化隆仓库 | 买方指定仓库地面交货 |  | G00H-500142943-00023 | 044013424900030 | 400264894700030 | 500142943 | U型挂环,UL-21 | 500142943-0050 | 是
282607-1407000-0001 | 包1 | QH100 | 国网青海省电力公司 | 国网青海省电力公司黄化供电公司 |  | 无电压等级 | 配网金具,接续金具,标准化 | 配网金具-功能:接续金具,形式:标准化 | 付 | 568 | 2026-04-07 | 2027-04-07 | 国网化隆县公司化隆仓库 | 买方指定仓库地面交货 |  | G00H-500142940-00006 | 044013432000060 | 400264897400060 | 500142940 | 异型并沟线夹,JBL-50-240 | 500142940-0006 | 是
282607-1407000-0001 | 包1 | QH100 | 国网青海省电力公司 | 国网青海省电力公司黄化供电公司 |  | 无电压等级 | 配网金具,连接金具,标准化 | 配网金具-功能:连接金具,形式:标准化 | 付 | 335 | 2026-04-07 | 2027-04-07 | 国网化隆县供电公司化隆仓库 | 买方指定仓库地面交货 |  | G00H-500142943-00017 | 044013431100010 | 400264897200010 | 500142943 | 碗头挂板,W-7B | 500142943-0044 | 是
282607-1407000-0001 | 包1 | QH100 | 国网青海省电力公司 | 国网青海省电力公司黄化供电公司 |  | 无电压等级 | 配网金具,接续金具,标准化 | 配网金具-功能:接续金具,形式:标准化 | 付 | 89 | 2026-04-07 | 2027-04-07 | 国网化隆县供电公司化隆仓库 | 买方指定仓库地面交货 |  | G00H-500142940-00005 | 044013425900050 | 400265053200050 | 500142940 | 接地线夹,JDL-50-240 | 500142940-0005 | 是
282607-1407000-0001 | 包1 | QH100 | 国网青海省电力公司 | 国网青海省电力公司黄化供电公司 |  | 无电压等级 | 配网金具,连接金具,标准化 | 配网金具-功能:连接金具,形式:标准化 | 付 | 596 | 2026-04-07 | 2027-04-07 | 国网循化县供电公司积石仓库 | 买方指定仓库地面交货 |  | G00H-500142943-00017 | 044013427900050 | 400264895500050 | 500142943 | 碗头挂板,W-7B | 500142943-0044 | 是
282607-1407000-0001 | 包1 | QH100 | 国网青海省电力公司 | 国网青海省电力公司黄化供电公司 |  | 无电压等级 | 配网金具,连接金具,标准化 | 配网金具-功能:连接金具,形式:标准化 | 付 | 114 | 2026-04-07 | 2027-04-07 | 国网循化县供电公司积石仓库 | 买方指定仓库地面交货 |  | G00H-500142943-00024 | 044013428800070 | 400264895900070 | 500142943 | 平行挂板,PD-10 | 500142943-0051 | 是
282607-1407000-0001 | 包1 | QH100 | 国网青海省电力公司 | 国网青海省电力公司黄化供电公司 |  | 无电压等级 | 配网金具,连接金具,标准化 | 配网金具-功能:连接金具,形式:标准化 | 付 | 485 | 2026-04-07 | 2027-04-07 | 国网化隆县供电公司巴燕仓库 | 买方指定仓库地面交货 |  | G00H-500142943-00016 | 044013429300060 | 400264896200060 | 500142943 | 球头挂环,QP-7 | 500142943-0043 | 是
282607-1407000-0001 | 包1 | QH100 | 国网青海省电力公司 | 国网青海省电力公司海东供电公司 |  | 无电压等级 | 配网金具,连接金具,标准化 | 配网金具-功能:连接金具,形式:标准化 | 付 | 5 | 2026-04-07 | 2027-04-07 | 青海省海东市平安区 | 买方指定仓库地面交货 |  | G00H-500142943-00024 | 044013428100010 | 400264995600010 | 500142943 | 平行挂板,PD-10 | 500142943-0051 | 是
282607-1407000-0001 | 包1 | QH100 | 国网青海省电力公司 | 国网青海省电力公司黄化供电公司 |  | 无电压等级 | 配网金具,拉线金具,标准化 | 配网金具-功能:拉线金具,形式:标准化 | 付 | 180 | 2026-04-07 | 2027-04-07 | 国网化隆县供电公司巴燕仓库 | 买方指定仓库地面交货 |  | G00H-500142942-00017 | 044013430600060 | 400264897000060 | 500142942 | 锲型线夹,NX-2 | 500142942-0050 | 是
282607-1407000-0001 | 包1 | QH100 | 国网青海省电力公司 | 国网青海省电力公司黄化供电公司 |  | 无电压等级 | 配网金具,拉线金具,标准化 | 配网金具-功能:拉线金具,形式:标准化 | 付 | 10 | 2026-04-07 | 2027-04-07 | 国网同仁县供电公司隆务仓库 | 买方指定仓库地面交货 |  | G00H-500142942-00014 | 044013376700050 | 400264884800050 | 500142942 | UT型线夹,NUT-2 | 500142942-0047 | 是
282607-1407000-0001 | 包1 | QH100 | 国网青海省电力公司 | 国网青海省电力公司海北供电公司 |  | 无电压等级 | 设备线夹-螺栓型设备线夹,SLG-3B | 设备线夹-螺栓型设备线夹-型号:SLG-3B | 付 | 24 | 2026-04-07 | 2027-04-07 | 国网海晏县供电公司西海大街仓库 | 买方指定仓库地面交货 |  | G00H-500020820-00002 | 044013373000050 | 400264884500050 | 500020823 | 无 | 500020823-0010 | 是
282607-1407000-0001 | 包1 | QH100 | 国网青海省电力公司 | 国网青海省电力公司海北供电公司 |  | 无电压等级 | 配网金具,拉线金具,标准化 | 配网金具-功能:拉线金具,形式:标准化 | 付 | 2 | 2026-04-07 | 2027-04-07 | 国网海晏县供电公司西海大街仓库 | 买方指定仓库地面交货 |  | G00H-500142942-00014 | 044013363500030 | 400264984800030 | 500142942 | UT型线夹,NUT-2 | 500142942-0047 | 是
282607-1407000-0001 | 包1 | QH100 | 国网青海省电力公司 | 国网青海省电力公司黄化供电公司 |  | 无电压等级 | 配网金具,连接金具,标准化 | 配网金具-功能:连接金具,形式:标准化 | 付 | 123 | 2026-04-07 | 2027-04-07 | 国网泽库县供电公司泽曲仓库 | 买方指定仓库地面交货 |  | G00H-500142943-00024 | 044013371400100 | 400264884400100 | 500142943 | 平行挂板,PD-10 | 500142943-0051 | 是
282607-1407000-0001 | 包1 | QH100 | 国网青海省电力公司 | 国网青海省电力公司海南供电公司 |  | 无电压等级 | 配网金具,接续金具,标准化 | 配网金具-功能:接续金具,形式:标准化 | 付 | 128 | 2026-04-07 | 2027-04-07 | 青海省海南藏族自治州贵南县 | 买方指定仓库地面交货 |  | G00H-500142940-00005 | 044013368000090 | 400264883900090 | 500142940 | 接地线夹,JDL-50-240 | 500142940-0005 | 是
282607-1407000-0001 | 包1 | QH100 | 国网青海省电力公司 | 国网青海省电力公司黄化供电公司 |  | 无电压等级 | 配网金具,连接金具,标准化 | 配网金具-功能:连接金具,形式:标准化 | 付 | 404 | 2026-04-07 | 2027-04-07 | 国网泽库县供电公司泽曲仓库 | 买方指定仓库地面交货 |  | G00H-500142943-00017 | 044013371400050 | 400264884400050 | 500142943 | 碗头挂板,W-7B | 500142943-0044 | 是
282607-1407000-0001 | 包1 | QH100 | 国网青海省电力公司 | 国网青海省电力公司果洛供电公司 |  | 无电压等级 | 配网金具,接续金具,标准化 | 配网金具-功能:接续金具,形式:标准化 | 付 | 576 | 2026-04-07 | 2027-04-07 | 国网班玛县供电公司赛来塘仓库 | 买方指定仓库地面交货 |  | G00H-500142940-00007 | 044013362000090 | 400264984500080 | 500142940 | 异型并沟线夹,JBL-35-120 | 500142940-0007 | 是
282607-1407000-0001 | 包1 | QH100 | 国网青海省电力公司 | 国网青海省电力公司黄化供电公司 |  | 无电压等级 | 配网金具,拉线金具,标准化 | 配网金具-功能:拉线金具,形式:标准化 | 付 | 16 | 2026-04-07 | 2027-04-07 | 国网同仁县供电公司隆务仓库 | 买方指定仓库地面交货 |  | G00H-500142942-00012 | 044013375600060 | 400264986200060 | 500142942 | 钢线卡子,JK-2 | 500142942-0045 | 是
282607-1407000-0001 | 包1 | QH100 | 国网青海省电力公司 | 国网青海省电力公司海北供电公司 |  | 无电压等级 | 配网金具,耐张线夹,标准化 | 配网金具-功能:耐张线夹,形式:标准化 | 付 | 3 | 2026-04-07 | 2027-04-07 | 国网海晏县供电公司西海大街仓库 | 买方指定仓库地面交货 |  | G00H-500142948-00006 | 044013370400030 | 400264985800020 | 500142948 | 螺栓型,NLL-2 | 500142948-0007 | 是
282607-1407000-0001 | 包1 | QH100 | 国网青海省电力公司 | 国网青海省电力公司海西供电公司 |  | 无电压等级 | 设备线夹-铜铝过渡设备线夹,SYG-120/20B | 设备线夹-铜铝过渡设备线夹-型号:SYG-120/20B | 付 | 50 | 2026-04-07 | 2027-04-07 | 国网青海电力格尔木仓库 | 买方指定仓库地面交货 |  | G00H-500020830-00003 | 044013362300080 | 400264882800080 | 500029759 | 无 | 500029759-0019 | 是
282607-1407000-0001 | 包1 | QH100 | 国网青海省电力公司 | 国网青海省电力公司海西供电公司 |  | 无电压等级 | 配网金具,拉线金具,标准化 | 配网金具-功能:拉线金具,形式:标准化 | 付 | 1200 | 2026-04-07 | 2027-04-07 | 国网青海电力格尔木仓库 | 买方指定仓库地面交货 |  | G00H-500142942-00012 | 044013362300010 | 400264882800010 | 500142942 | 钢线卡子,JK-2 | 500142942-0045 | 是
282607-1407000-0001 | 包1 | QH100 | 国网青海省电力公司 | 国网青海省电力公司海北供电公司 |  | 无电压等级 | 配网金具,连接金具,标准化 | 配网金具-功能:连接金具,形式:标准化 | 付 | 1598 | 2026-04-07 | 2027-04-07 | 国网刚察县供电公司东大街仓库 | 买方指定仓库地面交货 |  | G00H-500142943-00015 | 044013427000090 | 400264895100090 | 500142943 | 直角挂板,Z-7 | 500142943-0042 | 是
282607-1407000-0001 | 包1 | QH100 | 国网青海省电力公司 | 国网青海省电力公司黄化供电公司 |  | 无电压等级 | 配网金具,拉线金具,标准化 | 配网金具-功能:拉线金具,形式:标准化 | 付 | 160 | 2026-04-07 | 2027-04-07 | 国网化隆县供电公司化隆仓库 | 买方指定仓库地面交货 |  | G00H-500142942-00012 | 044013430400080 | 400264896900080 | 500142942 | 钢线卡子,JK-2 | 500142942-0045 | 是
282607-1407000-0001 | 包1 | QH100 | 国网青海省电力公司 | 国网青海省电力公司海北供电公司 |  | 无电压等级 | 设备线夹-螺栓型设备线夹,SLG-2B | 设备线夹-螺栓型设备线夹-型号:SLG-2B | 付 | 72 | 2026-04-07 | 2027-04-07 | 国网刚察县供电公司东大街仓库 | 买方指定仓库地面交货 |  | G00H-500020820-00002 | 044013425600030 | 400265070100020 | 500020825 | 无 | 500020825-0011 | 是
282607-1407000-0001 | 包1 | QH100 | 国网青海省电力公司 | 国网青海省电力公司黄化供电公司 |  | 无电压等级 | 配网金具,连接金具,标准化 | 配网金具-功能:连接金具,形式:标准化 | 付 | 53 | 2026-04-07 | 2027-04-07 | 国网化隆县供电公司化隆仓库 | 买方指定仓库地面交货 |  | G00H-500142943-00023 | 044013425900030 | 400265053200030 | 500142943 | U型挂环,UL-21 | 500142943-0050 | 是
282607-1407000-0001 | 包1 | QH100 | 国网青海省电力公司 | 国网青海省电力公司黄化供电公司 |  | 无电压等级 | 配网金具,接续金具,标准化 | 配网金具-功能:接续金具,形式:标准化 | 付 | 424 | 2026-04-07 | 2027-04-07 | 国网化隆县供电公司巴燕仓库 | 买方指定仓库地面交货 |  | G00H-500142940-00007 | 044013430500090 | 400264996100090 | 500142940 | 异型并沟线夹,JBL-35-120 | 500142940-0007 | 是
282607-1407000-0001 | 包1 | QH100 | 国网青海省电力公司 | 国网青海省电力公司黄化供电公司 |  | 无电压等级 | 配网金具,接续金具,标准化 | 配网金具-功能:接续金具,形式:标准化 | 付 | 232 | 2026-04-07 | 2027-04-07 | 国网河南县供电公司优干宁仓库 | 买方指定仓库地面交货 |  | G00H-500142940-00007 | 044013396200010 | 400264889400010 | 500142940 | 异型并沟线夹,JBL-35-120 | 500142940-0007 | 是
282607-1407000-0001 | 包1 | QH100 | 国网青海省电力公司 | 国网青海省电力公司黄化供电公司 |  | 无电压等级 | 配网金具,接续金具,标准化 | 配网金具-功能:接续金具,形式:标准化 | 付 | 992 | 2026-04-07 | 2027-04-07 | 国网化隆县供电公司巴燕仓库 | 买方指定仓库地面交货 |  | G00H-500142940-00006 | 044013432300010 | 400264897500010 | 500142940 | 异型并沟线夹,JBL-50-240 | 500142940-0006 | 是
282607-1407000-0001 | 包1 | QH100 | 国网青海省电力公司 | 国网青海省电力公司黄化供电公司 |  | 无电压等级 | 配网金具,接续金具,标准化 | 配网金具-功能:接续金具,形式:标准化 | 付 | 808 | 2026-04-07 | 2027-04-07 | 国网河南县供电公司优干宁仓库 | 买方指定仓库地面交货 |  | G00H-500142940-00007 | 044013396000050 | 400264889300050 | 500142940 | 异型并沟线夹,JBL-35-120 | 500142940-0007 | 是
282607-1407000-0001 | 包1 | QH100 | 国网青海省电力公司 | 国网青海省电力公司黄化供电公司 |  | 无电压等级 | 配网金具,连接金具,标准化 | 配网金具-功能:连接金具,形式:标准化 | 付 | 1192 | 2026-04-07 | 2027-04-07 | 国网循化县供电公司积石仓库 | 买方指定仓库地面交货 |  | G00H-500142943-00015 | 044013427500060 | 400264895400060 | 500142943 | 直角挂板,Z-7 | 500142943-0042 | 是
282607-1407000-0001 | 包1 | QH100 | 国网青海省电力公司 | 国网青海省电力公司黄化供电公司 |  | 无电压等级 | 配网金具,耐张线夹,标准化 | 配网金具-功能:耐张线夹,形式:标准化 | 付 | 69 | 2026-04-07 | 2027-04-07 | 国网河南县供电公司优干宁仓库 | 买方指定仓库地面交货 |  | G00H-500142948-00007 | 044013393600090 | 400264888800090 | 500142948 | 螺栓型,NLL-3 | 500142948-0008 | 是
282607-1407000-0001 | 包1 | QH100 | 国网青海省电力公司 | 国网青海省电力公司黄化供电公司 |  | 无电压等级 | 配网金具,接续金具,标准化 | 配网金具-功能:接续金具,形式:标准化 | 付 | 32 | 2026-04-07 | 2027-04-07 | 国网循化县供电公司积石仓库 | 买方指定仓库地面交货 |  | G00H-500142940-00008 | 044013427800010 | 400264995400010 | 500142940 | 异型并沟线夹,JBTL-50-240 | 500142940-0008 | 是
282607-1407000-0001 | 包1 | QH100 | 国网青海省电力公司 | 国网青海省电力公司黄化供电公司 |  | 无电压等级 | 配网金具,拉线金具,标准化 | 配网金具-功能:拉线金具,形式:标准化 | 付 | 80 | 2026-04-07 | 2027-04-07 | 国网循化县供电公司积石仓库 | 买方指定仓库地面交货 |  | G00H-500142942-00012 | 044013425000010 | 400265051900010 | 500142942 | 钢线卡子,JK-2 | 500142942-0045 | 是
282607-1407000-0001 | 包1 | QH100 | 国网青海省电力公司 | 国网青海省电力公司玉树供电公司 |  | 无电压等级 | 配网金具,连接金具,标准化 | 配网金具-功能:连接金具,形式:标准化 | 付 | 114 | 2026-04-07 | 2027-04-07 | 国网玉树供电公司玉树仓库 | 买方指定仓库地面交货 |  | G00H-500142943-00015 | 044013394000060 | 400264888900060 | 500142943 | 直角挂板,Z-7 | 500142943-0042 | 是
282607-1407000-0001 | 包1 | QH100 | 国网青海省电力公司 | 国网青海省电力公司黄化供电公司 |  | 无电压等级 | 配网金具,拉线金具,标准化 | 配网金具-功能:拉线金具,形式:标准化 | 付 | 174 | 2026-04-07 | 2027-04-07 | 国网循化县供电公司积石仓库 | 买方指定仓库地面交货 |  | G00H-500142942-00012 | 044013426600020 | 400264894900020 | 500142942 | 钢线卡子,JK-2 | 500142942-0045 | 是
282607-1407000-0001 | 包1 | QH100 | 国网青海省电力公司 | 国网青海省电力公司黄化供电公司 |  | 无电压等级 | 配网金具,拉线金具,标准化 | 配网金具-功能:拉线金具,形式:标准化 | 付 | 10 | 2026-04-07 | 2027-04-07 | 国网同仁县供电公司隆务仓库 | 买方指定仓库地面交货 |  | G00H-500142942-00017 | 044013376700010 | 400264884800010 | 500142942 | 锲型线夹,NX-2 | 500142942-0050 | 是
282607-1407000-0001 | 包1 | QH100 | 国网青海省电力公司 | 国网青海省电力公司海南供电公司 |  | 无电压等级 | 配网金具,连接金具,标准化 | 配网金具-功能:连接金具,形式:标准化 | 付 | 34 | 2026-04-07 | 2027-04-07 | 青海省海南藏族自治州贵南县 | 买方指定仓库地面交货 |  | G00H-500142943-00016 | 044013369000030 | 400265042000020 | 500142943 | 球头挂环,QP-7 | 500142943-0043 | 是
282607-1407000-0001 | 包1 | QH100 | 国网青海省电力公司 | 国网青海省电力公司海南供电公司 |  | 无电压等级 | 配网金具,接续金具,标准化 | 配网金具-功能:接续金具,形式:标准化 | 付 | 252 | 2026-04-07 | 2027-04-07 | 青海省海南藏族自治州贵南县 | 买方指定仓库地面交货 |  | G00H-500142940-00006 | 044013368000100 | 400264883900100 | 500142940 | 异型并沟线夹,JBL-50-240 | 500142940-0006 | 是
282607-1407000-0001 | 包1 | QH100 | 国网青海省电力公司 | 国网青海省电力公司海西供电公司 |  | 无电压等级 | 配网金具,连接金具,标准化 | 配网金具-功能:连接金具,形式:标准化 | 付 | 240 | 2026-04-07 | 2027-04-07 | 国网青海电力格尔木仓库 | 买方指定仓库地面交货 |  | G00H-500142943-00025 | 044013362300100 | 400264882800100 | 500142943 | 延长环,PH-10 | 500142943-0052 | 是
282607-1407000-0001 | 包1 | QH100 | 国网青海省电力公司 | 国网青海省电力公司海北供电公司 |  | 无电压等级 | 配网金具,耐张线夹,标准化 | 配网金具-功能:耐张线夹,形式:标准化 | 付 | 800 | 2026-04-07 | 2027-04-07 | 国网刚察县供电公司东大街仓库 | 买方指定仓库地面交货 |  | G00H-500142948-00008 | 044013373900050 | 400265032700050 | 500142948 | 螺栓型,NLL-4 | 500142948-0009 | 是
282607-1407000-0001 | 包1 | QH100 | 国网青海省电力公司 | 国网青海省电力公司海北供电公司 |  | 无电压等级 | 配网金具,连接金具,标准化 | 配网金具-功能:连接金具,形式:标准化 | 付 | 6 | 2026-04-07 | 2027-04-07 | 国网海晏县供电公司西海大街仓库 | 买方指定仓库地面交货 |  | G00H-500142943-00016 | 044013363700010 | 400265041000010 | 500142943 | 球头挂环,QP-7 | 500142943-0043 | 是
282607-1407000-0001 | 包1 | QH100 | 国网青海省电力公司 | 国网青海省电力公司果洛供电公司 |  | 无电压等级 | 配网金具,耐张线夹,标准化 | 配网金具-功能:耐张线夹,形式:标准化 | 付 | 66 | 2026-04-07 | 2027-04-07 | 国网玛沁县供电公司大武仓库 | 买方指定仓库地面交货 |  | G00H-500142948-00007 | 044013363100100 | 400264984700050 | 500142948 | 螺栓型,NLL-3 | 500142948-0008 | 是
282607-1407000-0001 | 包1 | QH100 | 国网青海省电力公司 | 国网青海省电力公司海南供电公司 |  | 无电压等级 | 配网金具,连接金具,标准化 | 配网金具-功能:连接金具,形式:标准化 | 付 | 78 | 2026-04-07 | 2027-04-07 | 青海省海南藏族自治州贵南县 | 买方指定仓库地面交货 |  | G00H-500142943-00023 | 044013365200070 | 400264985100060 | 500142943 | U型挂环,UL-21 | 500142943-0050 | 是
282607-1407000-0001 | 包1 | QH100 | 国网青海省电力公司 | 国网青海省电力公司玉树供电公司 |  | 无电压等级 | 配网金具,接续金具,标准化 | 配网金具-功能:接续金具,形式:标准化 | 付 | 552 | 2026-04-07 | 2027-04-07 | 国网玉树供电公司玉树仓库 | 买方指定仓库地面交货 |  | G00H-500142940-00006 | 044013394000080 | 400264888900080 | 500142940 | 异型并沟线夹,JBL-50-240 | 500142940-0006 | 是
282607-1407000-0001 | 包1 | QH100 | 国网青海省电力公司 | 国网青海省电力公司玉树供电公司 |  | 无电压等级 | 配网金具,连接金具,标准化 | 配网金具-功能:连接金具,形式:标准化 | 付 | 114 | 2026-04-07 | 2027-04-07 | 国网玉树供电公司玉树仓库 | 买方指定仓库地面交货 |  | G00H-500142943-00017 | 044013394000010 | 400264888900010 | 500142943 | 碗头挂板,W-7B | 500142943-0044 | 是
282607-1407000-0001 | 包1 | QH100 | 国网青海省电力公司 | 国网青海省电力公司黄化供电公司 |  | 无电压等级 | 配网金具,拉线金具,标准化 | 配网金具-功能:拉线金具,形式:标准化 | 付 | 72 | 2026-04-07 | 2027-04-07 | 国网河南县供电公司优干宁仓库 | 买方指定仓库地面交货 |  | G00H-500142942-00012 | 044013396000020 | 400264889300020 | 500142942 | 钢线卡子,JK-2 | 500142942-0045 | 是
282607-1407000-0001 | 包1 | QH100 | 国网青海省电力公司 | 国网青海省电力公司果洛供电公司 |  | 无电压等级 | 配网金具,拉线金具,标准化 | 配网金具-功能:拉线金具,形式:标准化 | 付 | 136 | 2026-04-07 | 2027-04-07 | 国网玛沁县供电公司大武仓库 | 买方指定仓库地面交货 |  | G00H-500142942-00014 | 044013363100040 | 400264984600040 | 500142942 | UT型线夹,NUT-2 | 500142942-0047 | 是
282607-1407000-0001 | 包1 | QH100 | 国网青海省电力公司 | 国网青海省电力公司海西供电公司 |  | 无电压等级 | 配网金具,连接金具,标准化 | 配网金具-功能:连接金具,形式:标准化 | 付 | 860 | 2026-04-07 | 2027-04-07 | 国网青海电力格尔木仓库 | 买方指定仓库地面交货 |  | G00H-500142943-00016 | 044013361500080 | 400264882600080 | 500142943 | 球头挂环,QP-7 | 500142943-0043 | 是
282607-1407000-0001 | 包1 | QH100 | 国网青海省电力公司 | 国网青海省电力公司玉树供电公司 |  | 无电压等级 | 配网金具,连接金具,标准化 | 配网金具-功能:连接金具,形式:标准化 | 付 | 72 | 2026-04-07 | 2027-04-07 | 国网称多县供电公司称文仓库 | 买方指定仓库地面交货 |  | G00H-500142943-00024 | 044013386400090 | 400264886300090 | 500142943 | 平行挂板,PD-10 | 500142943-0051 | 是
282607-1407000-0001 | 包1 | QH100 | 国网青海省电力公司 | 国网青海省电力公司果洛供电公司 |  | 无电压等级 | 配网金具,拉线金具,标准化 | 配网金具-功能:拉线金具,形式:标准化 | 付 | 65 | 2026-04-07 | 2027-04-07 | 国网玛沁县供电公司大武仓库 | 买方指定仓库地面交货 |  | G00H-500142942-00017 | 044013363100080 | 400264984700030 | 500142942 | 锲型线夹,NX-2 | 500142942-0050 | 是
282607-1407000-0001 | 包1 | QH100 | 国网青海省电力公司 | 国网青海省电力公司海西供电公司 |  | 无电压等级 | 配网金具,连接金具,标准化 | 配网金具-功能:连接金具,形式:标准化 | 付 | 221 | 2026-04-07 | 2027-04-07 | 国网青海电力格尔木仓库 | 买方指定仓库地面交货 |  | G00H-500142943-00025 | 044013365400060 | 400264883700060 | 500142943 | 延长环,PH-10 | 500142943-0052 | 是
282607-1407000-0001 | 包1 | QH100 | 国网青海省电力公司 | 国网青海省电力公司果洛供电公司 |  | 无电压等级 | 配网金具,接续金具,标准化 | 配网金具-功能:接续金具,形式:标准化 | 付 | 492 | 2026-04-07 | 2027-04-07 | 国网班玛县供电公司赛来塘仓库 | 买方指定仓库地面交货 |  | G00H-500142940-00006 | 044013362000080 | 400264984500070 | 500142940 | 异型并沟线夹,JBL-50-240 | 500142940-0006 | 是
282607-1407000-0001 | 包1 | QH100 | 国网青海省电力公司 | 国网青海省电力公司黄化供电公司 |  | 无电压等级 | 配网金具,接续金具,标准化 | 配网金具-功能:接续金具,形式:标准化 | 付 | 2288 | 2026-04-07 | 2027-04-07 | 国网同仁县供电公司隆务仓库 | 买方指定仓库地面交货 |  | G00H-500142940-00007 | 044013375700050 | 400264884600050 | 500142940 | 异型并沟线夹,JBL-35-120 | 500142940-0007 | 是
282607-1407000-0001 | 包1 | QH100 | 国网青海省电力公司 | 国网青海省电力公司黄化供电公司 |  | 无电压等级 | 配网金具,拉线金具,标准化 | 配网金具-功能:拉线金具,形式:标准化 | 付 | 157 | 2026-04-07 | 2027-04-07 | 国网循化县供电公司积石仓库 | 买方指定仓库地面交货 |  | G00H-500142942-00017 | 044013431200030 | 400265072300030 | 500142942 | 锲型线夹,NX-2 | 500142942-0050 | 是
282607-1407000-0001 | 包1 | QH100 | 国网青海省电力公司 | 国网青海省电力公司黄化供电公司 |  | 无电压等级 | 配网金具,连接金具,标准化 | 配网金具-功能:连接金具,形式:标准化 | 付 | 60 | 2026-04-07 | 2027-04-07 | 国网化隆县供电公司巴燕仓库 | 买方指定仓库地面交货 |  | G00H-500142943-00023 | 044013430500020 | 400264996100020 | 500142943 | U型挂环,UL-21 | 500142943-0050 | 是
282607-1407000-0001 | 包1 | QH100 | 国网青海省电力公司 | 国网青海省电力公司黄化供电公司 |  | 无电压等级 | 配网金具,连接金具,标准化 | 配网金具-功能:连接金具,形式:标准化 | 付 | 284 | 2026-04-07 | 2027-04-07 | 国网化隆县公司化隆仓库 | 买方指定仓库地面交货 |  | G00H-500142943-00015 | 044013425800090 | 400264894800090 | 500142943 | 直角挂板,Z-7 | 500142943-0042 | 是
282607-1407000-0001 | 包1 | QH100 | 国网青海省电力公司 | 国网青海省电力公司黄化供电公司 |  | 无电压等级 | 配网金具,拉线金具,标准化 | 配网金具-功能:拉线金具,形式:标准化 | 付 | 1552 | 2026-04-07 | 2027-04-07 | 国网化隆县供电公司化隆仓库 | 买方指定仓库地面交货 |  | G00H-500142942-00012 | 044013429500020 | 400264896400020 | 500142942 | 钢线卡子,JK-2 | 500142942-0045 | 是
282607-1407000-0001 | 包1 | QH100 | 国网青海省电力公司 | 国网青海省电力公司海东供电公司 |  | 无电压等级 | 配网金具,耐张线夹,标准化 | 配网金具-功能:耐张线夹,形式:标准化 | 付 | 24 | 2026-04-07 | 2027-04-07 | 青海省海东市平安区 | 买方指定仓库地面交货 |  | G00H-500142948-00006 | 044013429000010 | 400264995800010 | 500142948 | 螺栓型,NLL-2 | 500142948-0007 | 是
282607-1407000-0001 | 包1 | QH100 | 国网青海省电力公司 | 国网青海省电力公司黄化供电公司 |  | 无电压等级 | 设备线夹-螺栓型设备线夹,SLG-3B | 设备线夹-螺栓型设备线夹-型号:SLG-3B | 付 | 22 | 2026-04-07 | 2027-04-07 | 国网循化县供电公司积石仓库 | 买方指定仓库地面交货 |  | G00H-500020820-00002 | 044013428900060 | 400264896000060 | 500020823 | 无 | 500020823-0010 | 是
282607-1407000-0001 | 包1 | QH100 | 国网青海省电力公司 | 国网青海省电力公司海北供电公司 |  | 无电压等级 | 配网金具,连接金具,标准化 | 配网金具-功能:连接金具,形式:标准化 | 付 | 24 | 2026-04-07 | 2027-04-07 | 国网祁连县供电公司广场西路仓库 | 买方指定仓库地面交货 |  | G00H-500142943-00015 | 044013314400070 | 400264871500070 | 500142943 | 直角挂板,Z-7 | 500142943-0042 | 是
282607-1407000-0001 | 包1 | QH100 | 国网青海省电力公司 | 国网青海省电力公司玉树供电公司 |  | 无电压等级 | 配网金具,连接金具,标准化 | 配网金具-功能:连接金具,形式:标准化 | 付 | 30 | 2026-04-07 | 2027-04-07 | 国网称多县供电公司称文仓库 | 买方指定仓库地面交货 |  | G00H-500142943-00016 | 044013386400060 | 400264886300060 | 500142943 | 球头挂环,QP-7 | 500142943-0043 | 是
282607-1407000-0001 | 包1 | QH100 | 国网青海省电力公司 | 国网青海省电力公司玉树供电公司 |  | 无电压等级 | 配网金具,拉线金具,标准化 | 配网金具-功能:拉线金具,形式:标准化 | 付 | 304 | 2026-04-07 | 2027-04-07 | 国网曲麻莱县供电公司约改滩仓库 | 买方指定仓库地面交货 |  | G00H-500142942-00012 | 044013375900070 | 400264884700070 | 500142942 | 钢线卡子,JK-2 | 500142942-0045 | 是
282607-1407000-0001 | 包1 | QH100 | 国网青海省电力公司 | 国网青海省电力公司黄化供电公司 |  | 无电压等级 | 配网金具,连接金具,标准化 | 配网金具-功能:连接金具,形式:标准化 | 付 | 12 | 2026-04-07 | 2027-04-07 | 国网同仁县供电公司隆务仓库 | 买方指定仓库地面交货 |  | G00H-500142943-00016 | 044013375600030 | 400264986200030 | 500142943 | 球头挂环,QP-7 | 500142943-0043 | 是
282607-1407000-0001 | 包1 | QH100 | 国网青海省电力公司 | 国网青海省电力公司果洛供电公司 |  | 无电压等级 | 配网金具,拉线金具,标准化 | 配网金具-功能:拉线金具,形式:标准化 | 付 | 18 | 2026-04-07 | 2027-04-07 | 国网班玛县供电公司赛来塘仓库 | 买方指定仓库地面交货 |  | G00H-500142942-00014 | 044013362000010 | 400264984500010 | 500142942 | UT型线夹,NUT-2 | 500142942-0047 | 是
282607-1407000-0001 | 包1 | QH100 | 国网青海省电力公司 | 国网青海省电力公司德令哈市供电公司 |  | 无电压等级 | 配网金具,连接金具,标准化 | 配网金具-功能:连接金具,形式:标准化 | 付 | 93 | 2026-04-07 | 2027-04-07 | 青海省海西蒙古族藏族自治州德令哈市 | 买方指定仓库地面交货 |  | G00H-500142943-00017 | 044013371000010 | 400265042700010 | 500142943 | 碗头挂板,W-7B | 500142943-0044 | 是
282607-1407000-0001 | 包1 | QH100 | 国网青海省电力公司 | 国网青海省电力公司海西供电公司 |  | 无电压等级 | 配网金具,连接金具,标准化 | 配网金具-功能:连接金具,形式:标准化 | 付 | 234 | 2026-04-07 | 2027-04-07 | 国网青海电力格尔木仓库 | 买方指定仓库地面交货 |  | G00H-500142943-00023 | 044013368400100 | 400264884200100 | 500142943 | U型挂环,UL-21 | 500142943-0050 | 是
282607-1407000-0001 | 包1 | QH100 | 国网青海省电力公司 | 国网青海省电力公司海西供电公司 |  | 无电压等级 | 配网金具,拉线金具,标准化 | 配网金具-功能:拉线金具,形式:标准化 | 付 | 225 | 2026-04-07 | 2027-04-07 | 国网青海电力格尔木仓库 | 买方指定仓库地面交货 |  | G00H-500142942-00014 | 044013362500090 | 400264882900090 | 500142942 | UT型线夹,NUT-2 | 500142942-0047 | 是
282607-1407000-0001 | 包1 | QH100 | 国网青海省电力公司 | 国网青海省电力公司海北供电公司 |  | 无电压等级 | 配网金具,连接金具,标准化 | 配网金具-功能:连接金具,形式:标准化 | 付 | 432 | 2026-04-07 | 2027-04-07 | 国网刚察县供电公司东大街仓库 | 买方指定仓库地面交货 |  | G00H-500142943-00017 | 044013314400030 | 400264871500030 | 500142943 | 碗头挂板,W-7B | 500142943-0044 | 是
282607-1407000-0001 | 包1 | QH100 | 国网青海省电力公司 | 国网青海省电力公司德令哈市供电公司 |  | 无电压等级 | 设备线夹-铜铝过渡设备线夹,SYG-120/20B | 设备线夹-铜铝过渡设备线夹-型号:SYG-120/20B | 付 | 132 | 2026-04-07 | 2027-04-07 | 青海省海西蒙古族藏族自治州德令哈市 | 买方指定仓库地面交货 |  | G00H-500020830-00003 | 044013362800030 | 400264883000030 | 500029759 | 无 | 500029759-0019 | 是
282607-1407000-0001 | 包1 | QH100 | 国网青海省电力公司 | 国网青海省电力公司黄化供电公司 |  | 无电压等级 | 配网金具,连接金具,标准化 | 配网金具-功能:连接金具,形式:标准化 | 付 | 53 | 2026-04-07 | 2027-04-07 | 国网化隆县供电公司化隆仓库 | 买方指定仓库地面交货 |  | G00H-500142943-00024 | 044013431100080 | 400264897200080 | 500142943 | 平行挂板,PD-10 | 500142943-0051 | 是
282607-1407000-0001 | 包1 | QH100 | 国网青海省电力公司 | 国网青海省电力公司黄化供电公司 |  | 无电压等级 | 配网金具,接续金具,标准化 | 配网金具-功能:接续金具,形式:标准化 | 付 | 80 | 2026-04-07 | 2027-04-07 | 国网循化县供电公司积石仓库 | 买方指定仓库地面交货 |  | G00H-500142940-00008 | 044013428700020 | 400264895800020 | 500142940 | 异型并沟线夹,JBTL-50-240 | 500142940-0008 | 是
282607-1407000-0001 | 包1 | QH100 | 国网青海省电力公司 | 国网青海省电力公司黄化供电公司 |  | 无电压等级 | 配网金具,接续金具,标准化 | 配网金具-功能:接续金具,形式:标准化 | 付 | 1656 | 2026-04-07 | 2027-04-07 | 国网循化县供电公司积石仓库 | 买方指定仓库地面交货 |  | G00H-500142940-00007 | 044013427900070 | 400264895500070 | 500142940 | 异型并沟线夹,JBL-35-120 | 500142940-0007 | 是
282607-1407000-0001 | 包1 | QH100 | 国网青海省电力公司 | 国网青海省电力公司黄化供电公司 |  | 无电压等级 | 配网金具,拉线金具,标准化 | 配网金具-功能:拉线金具,形式:标准化 | 付 | 60 | 2026-04-07 | 2027-04-07 | 国网化隆县供电公司巴燕仓库 | 买方指定仓库地面交货 |  | G00H-500142942-00014 | 044013430600030 | 400264897000030 | 500142942 | UT型线夹,NUT-2 | 500142942-0047 | 是
282607-1407000-0001 | 包1 | QH100 | 国网青海省电力公司 | 国网青海省电力公司黄化供电公司 |  | 无电压等级 | 配网金具,接续金具,标准化 | 配网金具-功能:接续金具,形式:标准化 | 付 | 985 | 2026-04-07 | 2027-04-07 | 国网循化县供电公司积石仓库 | 买方指定仓库地面交货 |  | G00H-500142940-00006 | 044013427800060 | 400264995400060 | 500142940 | 异型并沟线夹,JBL-50-240 | 500142940-0006 | 是
282607-1407000-0001 | 包1 | QH100 | 国网青海省电力公司 | 国网青海省电力公司黄化供电公司 |  | 无电压等级 | 设备线夹-螺栓型设备线夹,SLG-3B | 设备线夹-螺栓型设备线夹-型号:SLG-3B | 付 | 32 | 2026-04-07 | 2027-04-07 | 国网循化县供电公司积石仓库 | 买方指定仓库地面交货 |  | G00H-500020820-00002 | 044013428600030 | 400264895700030 | 500020823 | 无 | 500020823-0010 | 是
282607-1407000-0001 | 包1 | QH100 | 国网青海省电力公司 | 国网青海省电力公司黄化供电公司 |  | 无电压等级 | 配网金具,接续金具,标准化 | 配网金具-功能:接续金具,形式:标准化 | 付 | 132 | 2026-04-07 | 2027-04-07 | 国网化隆县公司化隆仓库 | 买方指定仓库地面交货 |  | G00H-500142940-00005 | 044013432000100 | 400264897400100 | 500142940 | 接地线夹,JDL-50-240 | 500142940-0005 | 是
282607-1407000-0001 | 包1 | QH100 | 国网青海省电力公司 | 国网青海省电力公司玉树供电公司 |  | 无电压等级 | 配网金具,耐张线夹,标准化 | 配网金具-功能:耐张线夹,形式:标准化 | 付 | 114 | 2026-04-07 | 2027-04-07 | 国网玉树供电公司玉树仓库 | 买方指定仓库地面交货 |  | G00H-500142948-00007 | 044013394000030 | 400264888900030 | 500142948 | 螺栓型,NLL-3 | 500142948-0008 | 是
282607-1407000-0001 | 包1 | QH100 | 国网青海省电力公司 | 国网青海省电力公司黄化供电公司 |  | 无电压等级 | 配网金具,连接金具,标准化 | 配网金具-功能:连接金具,形式:标准化 | 付 | 60 | 2026-04-07 | 2027-04-07 | 国网化隆县供电公司巴燕仓库 | 买方指定仓库地面交货 |  | G00H-500142943-00024 | 044013430500070 | 400264996100070 | 500142943 | 平行挂板,PD-10 | 500142943-0051 | 是
282607-1407000-0001 | 包1 | QH100 | 国网青海省电力公司 | 国网青海省电力公司黄化供电公司 |  | 无电压等级 | 配网金具,连接金具,标准化 | 配网金具-功能:连接金具,形式:标准化 | 付 | 335 | 2026-04-07 | 2027-04-07 | 国网化隆县供电公司化隆仓库 | 买方指定仓库地面交货 |  | G00H-500142943-00016 | 044013431100030 | 400264897200030 | 500142943 | 球头挂环,QP-7 | 500142943-0043 | 是
282607-1407000-0001 | 包1 | QH100 | 国网青海省电力公司 | 国网青海省电力公司德令哈市供电公司 |  | 无电压等级 | 配网金具,接续金具,标准化 | 配网金具-功能:接续金具,形式:标准化 | 付 | 30 | 2026-04-07 | 2027-04-07 | 青海省海西蒙古族藏族自治州德令哈市 | 买方指定仓库地面交货 |  | G00H-500026486-00003 | 044013365800020 | 400265031700020 | 500142940 | 水泥制品 |  | 是
282607-1407000-0001 | 包1 | QH100 | 国网青海省电力公司 | 国网青海省电力公司海南供电公司 |  | 无电压等级 | 配网金具,耐张线夹,标准化 | 配网金具-功能:耐张线夹,形式:标准化 | 付 | 182 | 2026-04-07 | 2027-04-07 | 青海省海南藏族自治州贵南县 | 买方指定仓库地面交货 |  | G00H-500142948-00007 | 044013367000070 | 400264985700060 | 500142948 | 螺栓型,NLL-3 | 500142948-0008 | 是
282607-1407000-0001 | 包1 | QH100 | 国网青海省电力公司 | 国网青海省电力公司海南供电公司 |  | 无电压等级 | 配网金具,连接金具,标准化 | 配网金具-功能:连接金具,形式:标准化 | 付 | 92 | 2026-04-07 | 2027-04-07 | 青海省海南藏族自治州贵南县 | 买方指定仓库地面交货 |  | G00H-500142943-00017 | 044013366000050 | 400264985400040 | 500142943 | 碗头挂板,W-7B | 500142943-0044 | 是
282607-1407000-0001 | 包1 | QH100 | 国网青海省电力公司 | 国网青海省电力公司海南供电公司 |  | 无电压等级 | 配网金具,拉线金具,标准化 | 配网金具-功能:拉线金具,形式:标准化 | 付 | 255 | 2026-04-07 | 2027-04-07 | 青海省海南藏族自治州贵南县 | 买方指定仓库地面交货 |  | G00H-500142942-00017 | 044013362100020 | 400264882700020 | 500142942 | 锲型线夹,NX-2 | 500142942-0050 | 是
282607-1407000-0001 | 包1 | QH100 | 国网青海省电力公司 | 国网青海省电力公司海西供电公司 |  | 无电压等级 | 配网金具,连接金具,标准化 | 配网金具-功能:连接金具,形式:标准化 | 付 | 175 | 2026-04-07 | 2027-04-07 | 国网青海电力格尔木仓库 | 买方指定仓库地面交货 |  | G00H-500142943-00023 | 044013368100020 | 400264884000020 | 500142943 | U型挂环,UL-21 | 500142943-0050 | 是
282607-1407000-0001 | 包1 | QH100 | 国网青海省电力公司 | 国网青海省电力公司黄化供电公司 |  | 无电压等级 | 配网金具,接续金具,标准化 | 配网金具-功能:接续金具,形式:标准化 | 付 | 6 | 2026-04-07 | 2027-04-07 | 国网同仁县供电公司隆务仓库 | 买方指定仓库地面交货 |  | G00H-500142940-00006 | 044013376700080 | 400264884800080 | 500142940 | 异型并沟线夹,JBL-50-240 | 500142940-0006 | 是
282607-1407000-0001 | 包1 | QH100 | 国网青海省电力公司 | 国网青海省电力公司果洛供电公司 |  | 无电压等级 | 配网金具,连接金具,标准化 | 配网金具-功能:连接金具,形式:标准化 | 付 | 66 | 2026-04-07 | 2027-04-07 | 国网玛沁县供电公司大武仓库 | 买方指定仓库地面交货 |  | G00H-500142943-00016 | 044013363100010 | 400264984600010 | 500142943 | 球头挂环,QP-7 | 500142943-0043 | 是
282607-1407000-0001 | 包1 | QH100 | 国网青海省电力公司 | 国网青海省电力公司黄化供电公司 |  | 无电压等级 | 配网金具,连接金具,标准化 | 配网金具-功能:连接金具,形式:标准化 | 付 | 210 | 2026-04-07 | 2027-04-07 | 国网同仁县供电公司隆务仓库 | 买方指定仓库地面交货 |  | G00H-500142943-00024 | 044013375700040 | 400264884600040 | 500142943 | 平行挂板,PD-10 | 500142943-0051 | 是
282607-1407000-0001 | 包1 | QH100 | 国网青海省电力公司 | 国网青海省电力公司海南供电公司 |  | 无电压等级 | 配网金具,耐张线夹,标准化 | 配网金具-功能:耐张线夹,形式:标准化 | 付 | 28 | 2026-04-07 | 2027-04-07 | 青海省海南藏族自治州贵南县 | 买方指定仓库地面交货 |  | G00H-500142948-00007 | 044013361400050 | 400264882500050 | 500142948 | 螺栓型,NLL-3 | 500142948-0008 | 是
282607-1407000-0001 | 包1 | QH100 | 国网青海省电力公司 | 国网青海省电力公司德令哈市供电公司 |  | 无电压等级 | 设备线夹-铜铝过渡设备线夹,SYG-240/30B | 设备线夹-铜铝过渡设备线夹-型号:SYG-240/30B | 付 | 18 | 2026-04-07 | 2027-04-07 | 青海省海西蒙古族藏族自治州德令哈市 | 买方指定仓库地面交货 |  | G00H-500020830-00003 | 044013365700080 | 400264985200080 | 500028405 | 无 | 500028405-0056 | 是
282607-1407000-0001 | 包1 | QH100 | 国网青海省电力公司 | 国网青海省电力公司海南供电公司 |  | 无电压等级 | 配网金具,连接金具,标准化 | 配网金具-功能:连接金具,形式:标准化 | 付 | 92 | 2026-04-07 | 2027-04-07 | 青海省海南藏族自治州贵南县 | 买方指定仓库地面交货 |  | G00H-500142943-00015 | 044013366000040 | 400264985400030 | 500142943 | 直角挂板,Z-7 | 500142943-0042 | 是
282607-1407000-0001 | 包1 | QH100 | 国网青海省电力公司 | 国网青海省电力公司德令哈市供电公司 |  | 无电压等级 | 配网金具,拉线金具,标准化 | 配网金具-功能:拉线金具,形式:标准化 | 付 | 10 | 2026-04-07 | 2027-04-07 | 青海省海西蒙古族藏族自治州德令哈市 | 买方指定仓库地面交货 |  | G00H-500142942-00017 | 044013365700060 | 400264985200060 | 500142942 | 锲型线夹,NX-2 | 500142942-0050 | 是
282607-1407000-0001 | 包1 | QH100 | 国网青海省电力公司 | 国网青海省电力公司海北供电公司 |  | 无电压等级 | 耐张线夹-螺栓型,NLL-3 | 耐张线夹-螺栓型-型号:NLL-3 | 付 | 6 | 2026-04-07 | 2027-04-07 | 国网海晏县供电公司西海大街仓库 | 买方指定仓库地面交货 |  | G00H-500069455-00002 | 044013373000080 | 400264884500080 | 500020292 | 变电站金具 | 500020292-0036 | 是
282607-1407000-0001 | 包1 | QH100 | 国网青海省电力公司 | 国网青海省电力公司海南供电公司 |  | 无电压等级 | 配网金具,拉线金具,标准化 | 配网金具-功能:拉线金具,形式:标准化 | 付 | 53 | 2026-04-07 | 2027-04-07 | 青海省海南藏族自治州贵南县 | 买方指定仓库地面交货 |  | G00H-500142942-00014 | 044013363000030 | 400264883100030 | 500142942 | UT型线夹,NUT-2 | 500142942-0047 | 是
282607-1407000-0001 | 包1 | QH100 | 国网青海省电力公司 | 国网青海省电力公司海南供电公司 |  | 无电压等级 | 配网金具,接续金具,标准化 | 配网金具-功能:接续金具,形式:标准化 | 付 | 528 | 2026-04-07 | 2027-04-07 | 青海省海南藏族自治州贵南县 | 买方指定仓库地面交货 |  | G00H-500142940-00006 | 044013365200090 | 400264985100080 | 500142940 | 异型并沟线夹,JBL-50-240 | 500142940-0006 | 是
282607-1407000-0001 | 包1 | QH100 | 国网青海省电力公司 | 国网青海省电力公司海西供电公司 |  | 无电压等级 | 设备线夹-铜铝过渡设备线夹,SYG-120/20A | 设备线夹-铜铝过渡设备线夹-型号:SYG-120/20A | 付 | 42 | 2026-04-07 | 2027-04-07 | 国网青海电力格尔木仓库 | 买方指定仓库地面交货 |  | G00H-500020830-00003 | 044013365400080 | 400264883700080 | 500077548 | 无 | 500077548-0017 | 是
282607-1407000-0001 | 包1 | QH100 | 国网青海省电力公司 | 国网青海省电力公司海北供电公司 |  | 无电压等级 | 设备线夹-铜铝过渡设备线夹,SYG-185/25B | 设备线夹-铜铝过渡设备线夹-型号:SYG-185/25B | 付 | 3 | 2026-04-07 | 2027-04-07 | 青海省海北藏族自治州刚察县 | 买方指定仓库地面交货 |  | G00H-500020830-00003 | 044013326900090 | 400265010600060 | 500028420 | 无 | 500028420-0019 | 是
282607-1407000-0001 | 包1 | QH100 | 国网青海省电力公司 | 国网青海省电力公司海南供电公司 |  | 无电压等级 | 配网金具,接续金具,标准化 | 配网金具-功能:接续金具,形式:标准化 | 付 | 472 | 2026-04-07 | 2027-04-07 | 青海省海南藏族自治州同德县 | 买方指定仓库地面交货 |  | G00H-500142940-00007 | 044013327600050 | 400264873500050 | 500142940 | 异型并沟线夹,JBL-35-120 | 500142940-0007 | 是
282607-1407000-0001 | 包1 | QH100 | 国网青海省电力公司 | 国网青海省电力公司黄化供电公司 |  | 无电压等级 | 配网金具,连接金具,标准化 | 配网金具-功能:连接金具,形式:标准化 | 付 | 501 | 2026-04-07 | 2027-04-07 | 国网化隆县供电公司化隆仓库 | 买方指定仓库地面交货 |  | G00H-500142943-00016 | 044013441800090 | 400264907200020 | 500142943 | 球头挂环,QP-7 | 500142943-0043 | 是
282607-1407000-0001 | 包1 | QH100 | 国网青海省电力公司 | 国网青海省电力公司黄化供电公司 |  | 无电压等级 | 配网金具,连接金具,标准化 | 配网金具-功能:连接金具,形式:标准化 | 付 | 466 | 2026-04-07 | 2027-04-07 | 国网化隆县供电公司化隆仓库 | 买方指定仓库地面交货 |  | G00H-500142943-00016 | 044013440900050 | 400264901400050 | 500142943 | 球头挂环,QP-7 | 500142943-0043 | 是
282607-1407000-0001 | 包1 | QH100 | 国网青海省电力公司 | 国网青海省电力公司海西供电公司 |  | 无电压等级 | 配网金具,连接金具,标准化 | 配网金具-功能:连接金具,形式:标准化 | 付 | 20 | 2026-04-07 | 2027-04-07 | 国网海西供电公司花土沟仓库 | 买方指定仓库地面交货 |  | G00H-500142943-00023 | 044013325800030 | 400264873400030 | 500142943 | U型挂环,UL-21 | 500142943-0050 | 是
282607-1407000-0001 | 包1 | QH100 | 国网青海省电力公司 | 国网青海省电力公司海南供电公司 |  | 无电压等级 | 配网金具,接续金具,标准化 | 配网金具-功能:接续金具,形式:标准化 | 付 | 39 | 2026-04-07 | 2027-04-07 | 青海省海南藏族自治州同德县 | 买方指定仓库地面交货 |  | G00H-500142940-00005 | 044013333600050 | 400264874900050 | 500142940 | 接地线夹,JDL-50-240 | 500142940-0005 | 是
282607-1407000-0001 | 包1 | QH100 | 国网青海省电力公司 | 国网青海省电力公司黄化供电公司 |  | 无电压等级 | 设备线夹-螺栓型设备线夹,SLG-3B | 设备线夹-螺栓型设备线夹-型号:SLG-3B | 付 | 76 | 2026-04-07 | 2027-04-07 | 国网化隆县供电公司巴燕仓库 | 买方指定仓库地面交货 |  | G00H-500020820-00002 | 044013442000090 | 400264907300090 | 500020823 | 无 | 500020823-0010 | 是
282607-1407000-0001 | 包1 | QH100 | 国网青海省电力公司 | 国网青海省电力公司黄化供电公司 |  | 无电压等级 | 配网金具,拉线金具,标准化 | 配网金具-功能:拉线金具,形式:标准化 | 付 | 52 | 2026-04-07 | 2027-04-07 | 国网化隆县供电公司化隆仓库 | 买方指定仓库地面交货 |  | G00H-500142942-00014 | 044013442700050 | 400264908000050 | 500142942 | UT型线夹,NUT-2 | 500142942-0047 | 是
282607-1407000-0001 | 包1 | QH100 | 国网青海省电力公司 | 国网青海省电力公司黄化供电公司 |  | 无电压等级 | 配网金具,拉线金具,标准化 | 配网金具-功能:拉线金具,形式:标准化 | 付 | 60 | 2026-04-07 | 2027-04-07 | 国网化隆县供电公司化隆仓库 | 买方指定仓库地面交货 |  | G00H-500142942-00017 | 044013439600050 | 400264998000050 | 500142942 | 锲型线夹,NX-2 | 500142942-0050 | 是
282607-1407000-0001 | 包1 | QH100 | 国网青海省电力公司 | 国网青海省电力公司黄化供电公司 |  | 无电压等级 | 保护金具-铝包带,1mm×10mm | 保护金具-铝包带-规格:1mm×10mm | 米 | 416 | 2026-04-07 | 2027-04-07 | 国网化隆县供电公司化隆仓库 | 买方指定仓库地面交货 |  | G00H-500069455-00002 | 044013442500020 | 400264907700020 | 500119188 | 变电站金具 | 500119188-0170 | 是
282607-1407000-0001 | 包1 | QH100 | 国网青海省电力公司 | 国网青海省电力公司黄化供电公司 |  | 无电压等级 | 配网金具,拉线金具,标准化 | 配网金具-功能:拉线金具,形式:标准化 | 付 | 156 | 2026-04-07 | 2027-04-07 | 国网化隆县供电公司化隆仓库 | 买方指定仓库地面交货 |  | G00H-500142942-00017 | 044013442700010 | 400264908000010 | 500142942 | 锲型线夹,NX-2 | 500142942-0050 | 是
282607-1407000-0001 | 包1 | QH100 | 国网青海省电力公司 | 国网青海省电力公司黄化供电公司 |  | 无电压等级 | 配网金具,接续金具,标准化 | 配网金具-功能:接续金具,形式:标准化 | 付 | 848 | 2026-04-07 | 2027-04-07 | 国网化隆县供电公司化隆仓库 | 买方指定仓库地面交货 |  | G00H-500142940-00007 | 044013441800040 | 400264907100040 | 500142940 | 异型并沟线夹,JBL-35-120 | 500142940-0007 | 是
282607-1407000-0001 | 包1 | QH100 | 国网青海省电力公司 | 国网青海省电力公司果洛供电公司 |  | 无电压等级 | 配网金具,拉线金具,标准化 | 配网金具-功能:拉线金具,形式:标准化 | 付 | 64 | 2026-04-07 | 2027-04-07 | 国网达日县供电公司吉迈仓库 | 买方指定仓库地面交货 |  | G00H-500142942-00012 | 044013332700090 | 400264903800040 | 500142942 | 钢线卡子,JK-2 | 500142942-0045 | 是
282607-1407000-0001 | 包1 | QH100 | 国网青海省电力公司 | 国网青海省电力公司黄化供电公司 |  | 无电压等级 | 配网金具,拉线金具,标准化 | 配网金具-功能:拉线金具,形式:标准化 | 付 | 186 | 2026-04-07 | 2027-04-07 | 国网化隆县供电公司巴燕仓库 | 买方指定仓库地面交货 |  | G00H-500142942-00017 | 044013441300050 | 400264907000050 | 500142942 | 锲型线夹,NX-2 | 500142942-0050 | 是
282607-1407000-0001 | 包1 | QH100 | 国网青海省电力公司 | 国网青海省电力公司海南供电公司 |  | 无电压等级 | 配网金具,连接金具,标准化 | 配网金具-功能:连接金具,形式:标准化 | 付 | 218 | 2026-04-07 | 2027-04-07 | 青海省海南藏族自治州同德县 | 买方指定仓库地面交货 |  | G00H-500142943-00016 | 044013330500090 | 400264874500090 | 500142943 | 球头挂环,QP-7 | 500142943-0043 | 是
282607-1407000-0001 | 包1 | QH100 | 国网青海省电力公司 | 国网青海省电力公司海西供电公司 |  | 无电压等级 | 配网金具,拉线金具,标准化 | 配网金具-功能:拉线金具,形式:标准化 | 付 | 10 | 2026-04-07 | 2027-04-07 | 国网海西供电公司花土沟仓库 | 买方指定仓库地面交货 |  | G00H-500142942-00014 | 044013332000080 | 400264903600070 | 500142942 | UT型线夹,NUT-2 | 500142942-0047 | 是
282607-1407000-0001 | 包1 | QH100 | 国网青海省电力公司 | 国网青海省电力公司都兰县供电公司 |  | 无电压等级 | 配网金具,接续金具,标准化 | 配网金具-功能:接续金具,形式:标准化 | 付 | 96 | 2026-04-07 | 2027-04-07 | 国网都兰县供电公司察汗乌苏仓库 | 买方指定仓库地面交货 |  | G00H-500142940-00007 | 044013324400040 | 400264873000040 | 500142940 | 异型并沟线夹,JBL-35-120 | 500142940-0007 | 是
282607-1407000-0001 | 包1 | QH100 | 国网青海省电力公司 | 国网青海省电力公司海西供电公司 |  | 无电压等级 | 配网金具,耐张线夹,标准化 | 配网金具-功能:耐张线夹,形式:标准化 | 付 | 36 | 2026-04-07 | 2027-04-07 | 国网海西供电公司花土沟仓库 | 买方指定仓库地面交货 |  | G00H-500142948-00006 | 044013326700040 | 400264980800040 | 500142948 | 螺栓型,NLL-2 | 500142948-0007 | 是
282607-1407000-0001 | 包1 | QH100 | 国网青海省电力公司 | 国网青海省电力公司海北供电公司 |  | 无电压等级 | 配网金具,接续金具,标准化 | 配网金具-功能:接续金具,形式:标准化 | 付 | 12 | 2026-04-07 | 2027-04-07 | 青海省海北藏族自治州刚察县 | 买方指定仓库地面交货 |  | G00H-500142940-00006 | 044013326900070 | 400265010600040 | 500142940 | 异型并沟线夹,JBL-50-240 | 500142940-0006 | 是
282607-1407000-0001 | 包1 | QH100 | 国网青海省电力公司 | 国网青海省电力公司黄化供电公司 |  | 无电压等级 | 配网金具,耐张线夹,标准化 | 配网金具-功能:耐张线夹,形式:标准化 | 付 | 466 | 2026-04-07 | 2027-04-07 | 国网化隆县供电公司化隆仓库 | 买方指定仓库地面交货 |  | G00H-500142948-00006 | 044013442800070 | 400264908200070 | 500142948 | 螺栓型,NLL-2 | 500142948-0007 | 是
282607-1407000-0001 | 包1 | QH100 | 国网青海省电力公司 | 国网青海省电力公司海南供电公司 |  | 无电压等级 | 配网金具,连接金具,标准化 | 配网金具-功能:连接金具,形式:标准化 | 付 | 48 | 2026-04-07 | 2027-04-07 | 青海省海南藏族自治州同德县 | 买方指定仓库地面交货 |  | G00H-500142943-00024 | 044013330400010 | 400264903400010 | 500142943 | 平行挂板,PD-10 | 500142943-0051 | 是
282607-1407000-0001 | 包1 | QH100 | 国网青海省电力公司 | 国网青海省电力公司果洛供电公司 |  | 无电压等级 | 配网金具,接续金具,标准化 | 配网金具-功能:接续金具,形式:标准化 | 付 | 912 | 2026-04-07 | 2027-04-07 | 国网玛沁县供电公司大武仓库 | 买方指定仓库地面交货 |  | G00H-500142940-00006 | 044013334500010 | 400265029800010 | 500142940 | 异型并沟线夹,JBL-50-240 | 500142940-0006 | 是
282607-1407000-0001 | 包1 | QH100 | 国网青海省电力公司 | 国网青海省电力公司果洛供电公司 |  | 无电压等级 | 配网金具,连接金具,标准化 | 配网金具-功能:连接金具,形式:标准化 | 付 | 24 | 2026-04-07 | 2027-04-07 | 国网达日县供电公司吉迈仓库 | 买方指定仓库地面交货 |  | G00H-500142943-00017 | 044013332700020 | 400264903700020 | 500142943 | 碗头挂板,W-7B | 500142943-0044 | 是
282607-1407000-0001 | 包1 | QH100 | 国网青海省电力公司 | 国网青海省电力公司黄化供电公司 |  | 无电压等级 | 配网金具,连接金具,标准化 | 配网金具-功能:连接金具,形式:标准化 | 付 | 544 | 2026-04-07 | 2027-04-07 | 国网化隆县供电公司化隆仓库 | 买方指定仓库地面交货 |  | G00H-500142943-00015 | 044013442300030 | 400264907600030 | 500142943 | 直角挂板,Z-7 | 500142943-0042 | 是
282607-1407000-0001 | 包1 | QH100 | 国网青海省电力公司 | 国网青海省电力公司海南供电公司 |  | 无电压等级 | 配网金具,连接金具,标准化 | 配网金具-功能:连接金具,形式:标准化 | 付 | 821 | 2026-04-07 | 2027-04-07 | 青海省海南藏族自治州同德县 | 买方指定仓库地面交货 |  | G00H-500142943-00016 | 044013327600010 | 400264873500010 | 500142943 | 球头挂环,QP-7 | 500142943-0043 | 是
282607-1407000-0001 | 包1 | QH100 | 国网青海省电力公司 | 国网青海省电力公司黄化供电公司 |  | 无电压等级 | 配网金具,拉线金具,标准化 | 配网金具-功能:拉线金具,形式:标准化 | 付 | 62 | 2026-04-07 | 2027-04-07 | 国网化隆县供电公司巴燕仓库 | 买方指定仓库地面交货 |  | G00H-500142942-00014 | 044013441300090 | 400264907000090 | 500142942 | UT型线夹,NUT-2 | 500142942-0047 | 是
282607-1407000-0001 | 包1 | QH100 | 国网青海省电力公司 | 国网青海省电力公司海南供电公司 |  | 无电压等级 | 设备线夹-螺栓型设备线夹,SLG-3B | 设备线夹-螺栓型设备线夹-型号:SLG-3B | 付 | 16 | 2026-04-07 | 2027-04-07 | 青海省海南藏族自治州同德县 | 买方指定仓库地面交货 |  | G00H-500020820-00002 | 044013331900010 | 400264874700010 | 500020823 | 无 | 500020823-0010 | 是
282607-1407000-0001 | 包1 | QH100 | 国网青海省电力公司 | 国网青海省电力公司海西供电公司 |  | 无电压等级 | 配网金具,拉线金具,标准化 | 配网金具-功能:拉线金具,形式:标准化 | 付 | 30 | 2026-04-07 | 2027-04-07 | 国网海西供电公司花土沟仓库 | 买方指定仓库地面交货 |  | G00H-500142942-00012 | 044013325800060 | 400264873400060 | 500142942 | 钢线卡子,JK-2 | 500142942-0045 | 是
282607-1407000-0001 | 包1 | QH100 | 国网青海省电力公司 | 国网青海省电力公司黄化供电公司 |  | 无电压等级 | 配网金具,连接金具,标准化 | 配网金具-功能:连接金具,形式:标准化 | 付 | 233 | 2026-04-07 | 2027-04-07 | 国网化隆县供电公司化隆仓库 | 买方指定仓库地面交货 |  | G00H-500142943-00017 | 044013442600040 | 400264907900040 | 500142943 | 碗头挂板,W-7B | 500142943-0044 | 是
282607-1407000-0001 | 包1 | QH100 | 国网青海省电力公司 | 国网青海省电力公司海南供电公司 |  | 无电压等级 | 配网金具,拉线金具,标准化 | 配网金具-功能:拉线金具,形式:标准化 | 付 | 306 | 2026-04-07 | 2027-04-07 | 青海省海南藏族自治州同德县 | 买方指定仓库地面交货 |  | G00H-500142942-00017 | 044013332800040 | 400264903900040 | 500142942 | 锲型线夹,NX-2 | 500142942-0050 | 是
282607-1407000-0001 | 包1 | QH100 | 国网青海省电力公司 | 国网青海省电力公司果洛供电公司 |  | 无电压等级 | 配网金具,连接金具,标准化 | 配网金具-功能:连接金具,形式:标准化 | 付 | 24 | 2026-04-07 | 2027-04-07 | 国网达日县供电公司吉迈仓库 | 买方指定仓库地面交货 |  | G00H-500142943-00016 | 044013332700040 | 400264903700040 | 500142943 | 球头挂环,QP-7 | 500142943-0043 | 是
282607-1407000-0001 | 包1 | QH100 | 国网青海省电力公司 | 国网青海省电力公司玉树供电公司 |  | 无电压等级 | 配网金具,拉线金具,标准化 | 配网金具-功能:拉线金具,形式:标准化 | 付 | 21 | 2026-04-07 | 2027-04-07 | 国网杂多县供电公司萨呼腾仓库 | 买方指定仓库地面交货 |  | G00H-500142942-00014 | 044013334600040 | 400264875200040 | 500142942 | UT型线夹,NUT-2 | 500142942-0047 | 是
282607-1407000-0001 | 包1 | QH100 | 国网青海省电力公司 | 国网青海省电力公司黄化供电公司 |  | 无电压等级 | 配网金具,连接金具,标准化 | 配网金具-功能:连接金具,形式:标准化 | 付 | 265 | 2026-04-07 | 2027-04-07 | 国网化隆县供电公司化隆仓库 | 买方指定仓库地面交货 |  | G00H-500142943-00016 | 044013441900010 | 400264998100010 | 500142943 | 球头挂环,QP-7 | 500142943-0043 | 是
282607-1407000-0001 | 包1 | QH100 | 国网青海省电力公司 | 国网青海省电力公司海南供电公司 |  | 无电压等级 | 配网金具,连接金具,标准化 | 配网金具-功能:连接金具,形式:标准化 | 付 | 102 | 2026-04-07 | 2027-04-07 | 青海省海南藏族自治州同德县 | 买方指定仓库地面交货 |  | G00H-500142943-00023 | 044013331900090 | 400264874700090 | 500142943 | U型挂环,UL-21 | 500142943-0050 | 是
282607-1407000-0001 | 包1 | QH100 | 国网青海省电力公司 | 国网青海省电力公司建设公司（青海智鑫电力监理咨询有限公司） |  | 无电压等级 | 配网金具,连接金具,标准化 | 配网金具-功能:连接金具,形式:标准化 | 付 | 90 | 2026-04-07 | 2027-04-07 | 青海省海西蒙古族藏族自治州格尔木市唐古拉山镇 | 买方指定仓库地面交货 |  | G00H-500142943-00015 | 044013440200030 | 400265074400020 | 500142943 | 直角挂板,Z-7 | 500142943-0042 | 是
282607-1407000-0001 | 包1 | QH100 | 国网青海省电力公司 | 国网青海省电力公司海南供电公司 |  | 无电压等级 | 配网金具,耐张线夹,标准化 | 配网金具-功能:耐张线夹,形式:标准化 | 付 | 116 | 2026-04-07 | 2027-04-07 | 国网同德县供电公司尕巴松多仓库 | 买方指定仓库地面交货 |  | G00H-500142948-00006 | 044013330700070 | 400264874600070 | 500142948 | 螺栓型,NLL-2 | 500142948-0007 | 是
282607-1407000-0001 | 包1 | QH100 | 国网青海省电力公司 | 国网青海省电力公司海西供电公司 |  | 无电压等级 | 配网金具,连接金具,标准化 | 配网金具-功能:连接金具,形式:标准化 | 付 | 9 | 2026-04-07 | 2027-04-07 | 国网青海电力格尔木仓库 | 买方指定仓库地面交货 |  | G00H-500142943-00015 | 044013326600010 | 400264903300010 | 500142943 | 直角挂板,Z-7 | 500142943-0042 | 是
282607-1407000-0001 | 包1 | QH100 | 国网青海省电力公司 | 国网青海省电力公司黄化供电公司 |  | 无电压等级 | 配网金具,耐张线夹,标准化 | 配网金具-功能:耐张线夹,形式:标准化 | 付 | 546 | 2026-04-07 | 2027-04-07 | 国网化隆县供电公司化隆仓库 | 买方指定仓库地面交货 |  | G00H-500142948-00006 | 044013439700030 | 400264901000030 | 500142948 | 螺栓型,NLL-2 | 500142948-0007 | 是
282607-1407000-0001 | 包1 | QH100 | 国网青海省电力公司 | 国网青海省电力公司玉树供电公司 |  | 无电压等级 | 配网金具,拉线金具,标准化 | 配网金具-功能:拉线金具,形式:标准化 | 付 | 2 | 2026-04-07 | 2027-04-07 | 国网治多县供电公司多彩仓库 | 买方指定仓库地面交货 |  | G00H-500142942-00014 | 044013332300030 | 400265014800010 | 500142942 | UT型线夹,NUT-2 | 500142942-0047 | 是
282607-1407000-0001 | 包1 | QH100 | 国网青海省电力公司 | 国网青海省电力公司玉树供电公司 |  | 无电压等级 | 配网金具,耐张线夹,标准化 | 配网金具-功能:耐张线夹,形式:标准化 | 付 | 36 | 2026-04-07 | 2027-04-07 | 国网囊谦县供电公司新城区仓库 | 买方指定仓库地面交货 |  | G00H-500142948-00008 | 044013333200060 | 400264904000060 | 500142948 | 螺栓型,NLL-4 | 500142948-0009 | 是
282607-1407000-0001 | 包1 | QH100 | 国网青海省电力公司 | 国网青海省电力公司黄化供电公司 |  | 无电压等级 | 配网金具,接续金具,标准化 | 配网金具-功能:接续金具,形式:标准化 | 付 | 1296 | 2026-04-07 | 2027-04-07 | 国网化隆县供电公司巴燕仓库 | 买方指定仓库地面交货 |  | G00H-500142940-00006 | 044013441200100 | 400264906900030 | 500142940 | 异型并沟线夹,JBL-50-240 | 500142940-0006 | 是
282607-1407000-0001 | 包1 | QH100 | 国网青海省电力公司 | 国网青海省电力公司海东供电公司 |  | 无电压等级 | 配网金具,接续金具,标准化 | 配网金具-功能:接续金具,形式:标准化 | 付 | 126 | 2026-04-07 | 2027-04-07 | 青海省海东市平安区 | 买方指定仓库地面交货 |  | G00H-500142940-00005 | 044013345400040 | 400264878700040 | 500142940 | 接地线夹,JDL-50-240 | 500142940-0005 | 是
282607-1407000-0001 | 包1 | QH100 | 国网青海省电力公司 | 国网青海省电力公司海东供电公司 |  | 无电压等级 | 配网金具,连接金具,标准化 | 配网金具-功能:连接金具,形式:标准化 | 付 | 1230 | 2026-04-07 | 2027-04-07 | 青海省海东市平安区 | 买方指定仓库地面交货 |  | G00H-500142943-00015 | 044013343600100 | 400264878200100 | 500142943 | 直角挂板,Z-7 | 500142943-0042 | 是
282607-1407000-0001 | 包1 | QH100 | 国网青海省电力公司 | 国网青海省电力公司海南供电公司 |  | 无电压等级 | 配网金具,连接金具,标准化 | 配网金具-功能:连接金具,形式:标准化 | 付 | 264 | 2026-04-07 | 2027-04-07 | 青海省海南州共和县 | 买方指定仓库地面交货 |  | G00H-500142943-00015 | 044013356100080 | 400264983200070 | 500142943 | 直角挂板,Z-7 | 500142943-0042 | 是
282607-1407000-0001 | 包1 | QH100 | 国网青海省电力公司 | 国网青海省电力公司海东供电公司 |  | 无电压等级 | 配网金具,接续金具,标准化 | 配网金具-功能:接续金具,形式:标准化 | 付 | 8 | 2026-04-07 | 2027-04-07 | 青海省海东市平安区 | 买方指定仓库地面交货 |  | G00H-500142940-00008 | 044013348300030 | 400264879400030 | 500142940 | 异型并沟线夹,JBTL-50-240 | 500142940-0008 | 是
282607-1407000-0001 | 包1 | QH100 | 国网青海省电力公司 | 国网青海省电力公司海东供电公司 |  | 无电压等级 | 配网金具,拉线金具,标准化 | 配网金具-功能:拉线金具,形式:标准化 | 付 | 29 | 2026-04-07 | 2027-04-07 | 青海省海东市平安区 | 买方指定仓库地面交货 |  | G00H-500142942-00017 | 044013346800090 | 400264879100090 | 500142942 | 锲型线夹,NX-2 | 500142942-0050 | 是
282607-1407000-0001 | 包1 | QH100 | 国网青海省电力公司 | 国网青海省电力公司乌兰县供电公司 |  | 无电压等级 | 配网金具,拉线金具,标准化 | 配网金具-功能:拉线金具,形式:标准化 | 付 | 8 | 2026-04-07 | 2027-04-07 | 青海省海西蒙古族藏族自治州乌兰县 | 买方指定仓库地面交货 |  | G00H-500142942-00012 | 044013334400020 | 400264875100020 | 500142942 | 钢线卡子,JK-2 | 500142942-0045 | 是
282607-1407000-0001 | 包1 | QH100 | 国网青海省电力公司 | 国网青海省电力公司海南供电公司 |  | 无电压等级 | 配网金具,耐张线夹,标准化 | 配网金具-功能:耐张线夹,形式:标准化 | 付 | 440 | 2026-04-07 | 2027-04-07 | 青海省海南藏族自治州同德县 | 买方指定仓库地面交货 |  | G00H-500142948-00006 | 044013327600080 | 400264873500080 | 500142948 | 螺栓型,NLL-2 | 500142948-0007 | 是
282607-1407000-0001 | 包1 | QH100 | 国网青海省电力公司 | 国网青海省电力公司海西供电公司 |  | 无电压等级 | 配网金具,接续金具,标准化 | 配网金具-功能:接续金具,形式:标准化 | 付 | 78 | 2026-04-07 | 2027-04-07 | 国网海西供电公司花土沟仓库 | 买方指定仓库地面交货 |  | G00H-500142940-00005 | 044013326700050 | 400264980900010 | 500142940 | 接地线夹,JDL-50-240 | 500142940-0005 | 是
282607-1407000-0001 | 包1 | QH100 | 国网青海省电力公司 | 国网青海省电力公司海南供电公司 |  | 无电压等级 | 配网金具,连接金具,标准化 | 配网金具-功能:连接金具,形式:标准化 | 付 | 218 | 2026-04-07 | 2027-04-07 | 青海省海南藏族自治州同德县 | 买方指定仓库地面交货 |  | G00H-500142943-00017 | 044013330500060 | 400264874500060 | 500142943 | 碗头挂板,W-7B | 500142943-0044 | 是
282607-1407000-0001 | 包1 | QH100 | 国网青海省电力公司 | 国网青海省电力公司果洛供电公司 |  | 无电压等级 | 配网金具,连接金具,标准化 | 配网金具-功能:连接金具,形式:标准化 | 付 | 24 | 2026-04-07 | 2027-04-07 | 国网达日县供电公司吉迈仓库 | 买方指定仓库地面交货 |  | G00H-500142943-00015 | 044013332700050 | 400264903700050 | 500142943 | 直角挂板,Z-7 | 500142943-0042 | 是
282607-1407000-0001 | 包1 | QH100 | 国网青海省电力公司 | 国网青海省电力公司果洛供电公司 |  | 无电压等级 | 配网金具,连接金具,标准化 | 配网金具-功能:连接金具,形式:标准化 | 付 | 401 | 2026-04-07 | 2027-04-07 | 国网班玛县供电公司赛来塘仓库 | 买方指定仓库地面交货 |  | G00H-500142943-00016 | 044013333700030 | 400264875000030 | 500142943 | 球头挂环,QP-7 | 500142943-0043 | 是
282607-1407000-0001 | 包1 | QH100 | 国网青海省电力公司 | 国网青海省电力公司黄化供电公司 |  | 无电压等级 | 配网金具,连接金具,标准化 | 配网金具-功能:连接金具,形式:标准化 | 付 | 320 | 2026-04-07 | 2027-04-07 | 国网循化县供电公司积石仓库 | 买方指定仓库地面交货 |  | G00H-500142943-00016 | 044013440000030 | 400265074200030 | 500142943 | 球头挂环,QP-7 | 500142943-0043 | 是
282607-1407000-0001 | 包1 | QH100 | 国网青海省电力公司 | 国网青海省电力公司海南供电公司 |  | 无电压等级 | 配网金具,连接金具,标准化 | 配网金具-功能:连接金具,形式:标准化 | 付 | 102 | 2026-04-07 | 2027-04-07 | 青海省海南藏族自治州同德县 | 买方指定仓库地面交货 |  | G00H-500142943-00024 | 044013331900100 | 400264874700100 | 500142943 | 平行挂板,PD-10 | 500142943-0051 | 是
282607-1407000-0001 | 包1 | QH100 | 国网青海省电力公司 | 国网青海省电力公司黄化供电公司 |  | 无电压等级 | 配网金具,连接金具,标准化 | 配网金具-功能:连接金具,形式:标准化 | 付 | 478 | 2026-04-07 | 2027-04-07 | 国网化隆县供电公司巴燕仓库 | 买方指定仓库地面交货 |  | G00H-500142943-00015 | 044013442200040 | 400264907400040 | 500142943 | 直角挂板,Z-7 | 500142943-0042 | 是
282607-1407000-0001 | 包1 | QH100 | 国网青海省电力公司 | 国网青海省电力公司黄化供电公司 |  | 无电压等级 | 配网金具,耐张线夹,标准化 | 配网金具-功能:耐张线夹,形式:标准化 | 付 | 90 | 2026-04-07 | 2027-04-07 | 国网化隆县供电公司巴燕仓库 | 买方指定仓库地面交货 |  | G00H-500142948-00007 | 044013441300020 | 400264907000020 | 500142948 | 螺栓型,NLL-3 | 500142948-0008 | 是
282607-1407000-0001 | 包1 | QH100 | 国网青海省电力公司 | 国网青海省电力公司黄化供电公司 |  | 无电压等级 | 设备线夹-螺栓型设备线夹,SLG-3B | 设备线夹-螺栓型设备线夹-型号:SLG-3B | 付 | 109 | 2026-04-07 | 2027-04-07 | 国网化隆县供电公司化隆仓库 | 买方指定仓库地面交货 |  | G00H-500020820-00002 | 044013439800030 | 400265056300010 | 500020823 | 无 | 500020823-0010 | 是
282607-1407000-0001 | 包1 | QH100 | 国网青海省电力公司 | 国网青海省电力公司都兰县供电公司 |  | 无电压等级 | 设备线夹-螺栓型设备线夹,SLG-2B | 设备线夹-螺栓型设备线夹-型号:SLG-2B | 付 | 192 | 2026-04-07 | 2027-04-07 | 国网都兰县供电公司察汗乌苏仓库 | 买方指定仓库地面交货 |  | G00H-500020820-00002 | 044013333500020 | 400265029100020 | 500020825 | 无 | 500020825-0011 | 是
282607-1407000-0001 | 包1 | QH100 | 国网青海省电力公司 | 国网青海省电力公司黄化供电公司 |  | 无电压等级 | 配网金具,拉线金具,标准化 | 配网金具-功能:拉线金具,形式:标准化 | 付 | 108 | 2026-04-07 | 2027-04-07 | 国网化隆县供电公司化隆仓库 | 买方指定仓库地面交货 |  | G00H-500142942-00017 | 044013442500050 | 400264907700050 | 500142942 | 锲型线夹,NX-2 | 500142942-0050 | 是
282607-1407000-0001 | 包1 | QH100 | 国网青海省电力公司 | 国网青海省电力公司海南供电公司 |  | 无电压等级 | 配网金具,连接金具,标准化 | 配网金具-功能:连接金具,形式:标准化 | 付 | 48 | 2026-04-07 | 2027-04-07 | 青海省海南藏族自治州同德县 | 买方指定仓库地面交货 |  | G00H-500142943-00023 | 044013330400070 | 400264903500030 | 500142943 | U型挂环,UL-21 | 500142943-0050 | 是
282607-1407000-0001 | 包1 | QH100 | 国网青海省电力公司 | 国网青海省电力公司黄化供电公司 |  | 无电压等级 | 配网金具,拉线金具,标准化 | 配网金具-功能:拉线金具,形式:标准化 | 付 | 20 | 2026-04-07 | 2027-04-07 | 国网化隆县供电公司化隆仓库 | 买方指定仓库地面交货 |  | G00H-500142942-00014 | 044013439600020 | 400264998000020 | 500142942 | UT型线夹,NUT-2 | 500142942-0047 | 是
282607-1407000-0001 | 包1 | QH100 | 国网青海省电力公司 | 国网青海省电力公司黄化供电公司 |  | 无电压等级 | 配网金具,耐张线夹,标准化 | 配网金具-功能:耐张线夹,形式:标准化 | 付 | 326 | 2026-04-07 | 2027-04-07 | 国网化隆县供电公司化隆仓库 | 买方指定仓库地面交货 |  | G00H-500142948-00006 | 044013442500080 | 400264907800010 | 500142948 | 螺栓型,NLL-2 | 500142948-0007 | 是
282607-1407000-0001 | 包1 | QH100 | 国网青海省电力公司 | 国网青海省电力公司黄化供电公司 |  | 无电压等级 | 配网金具,拉线金具,标准化 | 配网金具-功能:拉线金具,形式:标准化 | 付 | 95 | 2026-04-07 | 2027-04-07 | 国网化隆县供电公司化隆仓库 | 买方指定仓库地面交货 |  | G00H-500142942-00014 | 044013439700080 | 400264901000080 | 500142942 | UT型线夹,NUT-2 | 500142942-0047 | 是
282607-1407000-0001 | 包1 | QH100 | 国网青海省电力公司 | 国网青海省电力公司海南供电公司 |  | 无电压等级 | 配网金具,接续金具,标准化 | 配网金具-功能:接续金具,形式:标准化 | 付 | 588 | 2026-04-07 | 2027-04-07 | 青海省海南藏族自治州同德县 | 买方指定仓库地面交货 |  | G00H-500142940-00006 | 044013332800010 | 400264903900010 | 500142940 | 异型并沟线夹,JBL-50-240 | 500142940-0006 | 是
282607-1407000-0001 | 包1 | QH100 | 国网青海省电力公司 | 国网青海省电力公司都兰县供电公司 |  | 无电压等级 | 配网金具,耐张线夹,标准化 | 配网金具-功能:耐张线夹,形式:标准化 | 付 | 477 | 2026-04-07 | 2027-04-07 | 国网都兰县供电公司察汗乌苏仓库 | 买方指定仓库地面交货 |  | G00H-500142948-00008 | 044013333500010 | 400265029100010 | 500142948 | 螺栓型,NLL-4 | 500142948-0009 | 是
282607-1407000-0001 | 包1 | QH100 | 国网青海省电力公司 | 国网青海省电力公司西宁供电公司 |  | 无电压等级 | 配网金具,拉线金具,标准化 | 配网金具-功能:拉线金具,形式:标准化 | 付 | 7 | 2026-04-07 | 2027-04-07 | 国网湟中区供电公司大源仓库 | 买方指定仓库地面交货 |  | G00H-500142942-00013 | 044013332600020 | 400265015700020 | 500142942 | UT型线夹,NUT-1 | 500142942-0046 | 是
282607-1407000-0001 | 包1 | QH100 | 国网青海省电力公司 | 国网青海省电力公司玉树供电公司 |  | 无电压等级 | 配网金具,拉线金具,标准化 | 配网金具-功能:拉线金具,形式:标准化 | 付 | 10 | 2026-04-07 | 2027-04-07 | 国网治多县供电公司多彩仓库 | 买方指定仓库地面交货 |  | G00H-500142942-00014 | 044013324600030 | 400264873100030 | 500142942 | UT型线夹,NUT-2 | 500142942-0047 | 是
282607-1407000-0001 | 包1 | QH100 | 国网青海省电力公司 | 国网青海省电力公司海南供电公司 |  | 无电压等级 | 配网金具,连接金具,标准化 | 配网金具-功能:连接金具,形式:标准化 | 付 | 880 | 2026-04-07 | 2027-04-07 | 青海省海南藏族自治州同德县 | 买方指定仓库地面交货 |  | G00H-500142943-00017 | 044013327600100 | 400264873500100 | 500142943 | 碗头挂板,W-7B | 500142943-0044 | 是
282607-1407000-0001 | 包1 | QH100 | 国网青海省电力公司 | 国网青海省电力公司都兰县供电公司 |  | 无电压等级 | 设备线夹-螺栓型设备线夹,SLG-4B | 设备线夹-螺栓型设备线夹-型号:SLG-4B | 付 | 1896 | 2026-04-07 | 2027-04-07 | 国网都兰县供电公司察汗乌苏仓库 | 买方指定仓库地面交货 |  | G00H-500020820-00002 | 044013333500040 | 400265029100040 | 500020827 | 无 | 500020827-0010 | 是
282607-1407000-0001 | 包1 | QH100 | 国网青海省电力公司 | 国网青海省电力公司黄化供电公司 |  | 无电压等级 | 配网金具,连接金具,标准化 | 配网金具-功能:连接金具,形式:标准化 | 付 | 95 | 2026-04-07 | 2027-04-07 | 国网化隆县供电公司化隆仓库 | 买方指定仓库地面交货 |  | G00H-500142943-00024 | 044013439700010 | 400264901000010 | 500142943 | 平行挂板,PD-10 | 500142943-0051 | 是
282607-1407000-0001 | 包1 | QH100 | 国网青海省电力公司 | 国网青海省电力公司海西供电公司 |  | 无电压等级 | 配网金具,耐张线夹,标准化 | 配网金具-功能:耐张线夹,形式:标准化 | 付 | 20 | 2026-04-07 | 2027-04-07 | 国网海西供电公司花土沟仓库 | 买方指定仓库地面交货 |  | G00H-500142948-00008 | 044013325800040 | 400264873400040 | 500142948 | 螺栓型,NLL-4 | 500142948-0009 | 是
282607-1407000-0001 | 包1 | QH100 | 国网青海省电力公司 | 国网青海省电力公司黄化供电公司 |  | 无电压等级 | 配网金具,接续金具,标准化 | 配网金具-功能:接续金具,形式:标准化 | 付 | 32 | 2026-04-07 | 2027-04-07 | 国网化隆县供电公司化隆仓库 | 买方指定仓库地面交货 |  | G00H-500142940-00008 | 044013440900030 | 400264901400030 | 500142940 | 异型并沟线夹,JBTL-50-240 | 500142940-0008 | 是
282607-1407000-0001 | 包1 | QH100 | 国网青海省电力公司 | 国网青海省电力公司海南供电公司 |  | 无电压等级 | 配网金具,接续金具,标准化 | 配网金具-功能:接续金具,形式:标准化 | 付 | 880 | 2026-04-07 | 2027-04-07 | 青海省海南藏族自治州同德县 | 买方指定仓库地面交货 |  | G00H-500142940-00006 | 044013327600060 | 400264873500060 | 500142940 | 异型并沟线夹,JBL-50-240 | 500142940-0006 | 是
282607-1407000-0001 | 包1 | QH100 | 国网青海省电力公司 | 国网青海省电力公司黄化供电公司 |  | 无电压等级 | 配网金具,拉线金具,标准化 | 配网金具-功能:拉线金具,形式:标准化 | 付 | 120 | 2026-04-07 | 2027-04-07 | 国网化隆县供电公司化隆仓库 | 买方指定仓库地面交货 |  | G00H-500142942-00014 | 044013442300040 | 400264907600040 | 500142942 | UT型线夹,NUT-2 | 500142942-0047 | 是
282607-1407000-0001 | 包1 | QH100 | 国网青海省电力公司 | 国网青海省电力公司西宁供电公司 |  | 无电压等级 | 接续金具-并沟线夹,JB-4 | 接续金具-并沟线夹-型号:JB-4 | 付 | 12 | 2026-04-07 | 2027-04-07 | 青海省西宁市大通回族土族自治县 | 买方指定仓库地面交货 |  | G00H-500069455-00002 | 044013331100010 | 400265027700010 | 500020512 | 变电站金具 | 500020512-0034 | 是
282607-1407000-0001 | 包1 | QH100 | 国网青海省电力公司 | 国网青海省电力公司黄化供电公司 |  | 无电压等级 | 配网金具,连接金具,标准化 | 配网金具-功能:连接金具,形式:标准化 | 付 | 558 | 2026-04-07 | 2027-04-07 | 国网河南县供电公司优干宁仓库 | 买方指定仓库地面交货 |  | G00H-500142943-00017 | 044013326100010 | 400265025400010 | 500142943 | 碗头挂板,W-7B | 500142943-0044 | 是
282607-1407000-0001 | 包1 | QH100 | 国网青海省电力公司 | 国网青海省电力公司乌兰县供电公司 |  | 无电压等级 | 配网金具,连接金具,标准化 | 配网金具-功能:连接金具,形式:标准化 | 付 | 15 | 2026-04-07 | 2027-04-07 | 青海省海西蒙古族藏族自治州乌兰县 | 买方指定仓库地面交货 |  | G00H-500142943-00016 | 044013334400040 | 400264875100040 | 500142943 | 球头挂环,QP-7 | 500142943-0043 | 是
282607-1407000-0001 | 包1 | QH100 | 国网青海省电力公司 | 国网青海省电力公司海南供电公司 |  | 无电压等级 | 配网金具,耐张线夹,标准化 | 配网金具-功能:耐张线夹,形式:标准化 | 付 | 334 | 2026-04-07 | 2027-04-07 | 青海省海南藏族自治州同德县 | 买方指定仓库地面交货 |  | G00H-500142948-00006 | 044013332800030 | 400264903900030 | 500142948 | 螺栓型,NLL-2 | 500142948-0007 | 是
282607-1407000-0001 | 包1 | QH100 | 国网青海省电力公司 | 国网青海省电力公司海东供电公司 |  | 无电压等级 | 设备线夹-螺栓型设备线夹,SLG-3B | 设备线夹-螺栓型设备线夹-型号:SLG-3B | 付 | 36 | 2026-04-07 | 2027-04-07 | 青海省海东市平安区 | 买方指定仓库地面交货 |  | G00H-500020820-00002 | 044013350200020 | 400265036500020 | 500020823 | 无 | 500020823-0010 | 是
282607-1407000-0001 | 包1 | QH100 | 国网青海省电力公司 | 国网青海省电力公司黄化供电公司 |  | 无电压等级 | 配网金具,连接金具,标准化 | 配网金具-功能:连接金具,形式:标准化 | 付 | 187 | 2026-04-07 | 2027-04-07 | 国网泽库县供电公司泽曲仓库 | 买方指定仓库地面交货 |  | G00H-500142943-00015 | 044013358200080 | 400264882000080 | 500142943 | 直角挂板,Z-7 | 500142943-0042 | 是
282607-1407000-0001 | 包1 | QH100 | 国网青海省电力公司 | 国网青海省电力公司海东供电公司 |  | 无电压等级 | 配网金具,耐张线夹,标准化 | 配网金具-功能:耐张线夹,形式:标准化 | 付 | 300 | 2026-04-07 | 2027-04-07 | 青海省海东市平安区 | 买方指定仓库地面交货 |  | G00H-500142948-00006 | 044013345300040 | 400264878600040 | 500142948 | 螺栓型,NLL-2 | 500142948-0007 | 是
282607-1407000-0001 | 包1 | QH100 | 国网青海省电力公司 | 国网青海省电力公司海东供电公司 |  | 无电压等级 | 配网金具,连接金具,标准化 | 配网金具-功能:连接金具,形式:标准化 | 付 | 258 | 2026-04-07 | 2027-04-07 | 青海省海东市平安区 | 买方指定仓库地面交货 |  | G00H-500142943-00017 | 044013344500020 | 400265034800020 | 500142943 | 碗头挂板,W-7B | 500142943-0044 | 是
282607-1407000-0001 | 包1 | QH100 | 国网青海省电力公司 | 国网青海省电力公司天峻县供电公司 |  | 无电压等级 | 配网金具,接续金具,标准化 | 配网金具-功能:接续金具,形式:标准化 | 付 | 3 | 2026-04-07 | 2027-04-07 | 国网天峻县供电公司新源仓库 | 买方指定仓库地面交货 |  | G00H-500142940-00005 | 044013349800080 | 400264906700080 | 500142940 | 接地线夹,JDL-50-240 | 500142940-0005 | 是
282607-1407000-0001 | 包1 | QH100 | 国网青海省电力公司 | 国网青海省电力公司海南供电公司 |  | 无电压等级 | 配网金具,连接金具,标准化 | 配网金具-功能:连接金具,形式:标准化 | 付 | 313 | 2026-04-07 | 2027-04-07 | 青海省海南藏族自治州贵南县 | 买方指定仓库地面交货 |  | G00H-500142943-00017 | 044013350800020 | 400264879900020 | 500142943 | 碗头挂板,W-7B | 500142943-0044 | 是
282607-1407000-0001 | 包1 | QH100 | 国网青海省电力公司 | 国网青海省电力公司海东供电公司 |  | 无电压等级 | 配网金具,连接金具,标准化 | 配网金具-功能:连接金具,形式:标准化 | 付 | 257 | 2026-04-07 | 2027-04-07 | 青海省海东市平安区 | 买方指定仓库地面交货 |  | G00H-500142943-00016 | 044013345600050 | 400264878800050 | 500142943 | 球头挂环,QP-7 | 500142943-0043 | 是
282607-1407000-0001 | 包1 | QH100 | 国网青海省电力公司 | 国网青海省电力公司海东供电公司 |  | 无电压等级 | 配网金具,连接金具,标准化 | 配网金具-功能:连接金具,形式:标准化 | 付 | 26 | 2026-04-07 | 2027-04-07 | 青海省海东市平安区 | 买方指定仓库地面交货 |  | G00H-500142943-00016 | 044013343700010 | 400264981300010 | 500142943 | 球头挂环,QP-7 | 500142943-0043 | 是
282607-1407000-0001 | 包1 | QH100 | 国网青海省电力公司 | 国网青海省电力公司天峻县供电公司 |  | 无电压等级 | 配网金具,耐张线夹,标准化 | 配网金具-功能:耐张线夹,形式:标准化 | 付 | 39 | 2026-04-07 | 2027-04-07 | 国网天峻县供电公司新源仓库 | 买方指定仓库地面交货 |  | G00H-500142948-00006 | 044013349800040 | 400264906700040 | 500142948 | 螺栓型,NLL-2 | 500142948-0007 | 是
282607-1407000-0001 | 包1 | QH100 | 国网青海省电力公司 | 国网青海省电力公司黄化供电公司 |  | 无电压等级 | 保护金具-铝包带,1mm×10mm | 保护金具-铝包带-规格:1mm×10mm | 米 | 374 | 2026-04-07 | 2027-04-07 | 国网泽库县供电公司泽曲仓库 | 买方指定仓库地面交货 |  | G00H-500069455-00002 | 044013358200040 | 400264882000040 | 500119188 | 变电站金具 | 500119188-0170 | 是
282607-1407000-0001 | 包1 | QH100 | 国网青海省电力公司 | 国网青海省电力公司海东供电公司 |  | 无电压等级 | 配网金具,拉线金具,标准化 | 配网金具-功能:拉线金具,形式:标准化 | 付 | 210 | 2026-04-07 | 2027-04-07 | 青海省海东市平安区 | 买方指定仓库地面交货 |  | G00H-500142942-00017 | 044013345300050 | 400264878600050 | 500142942 | 锲型线夹,NX-2 | 500142942-0050 | 是
282607-1407000-0001 | 包1 | QH100 | 国网青海省电力公司 | 国网青海省电力公司海东供电公司 |  | 无电压等级 | 配网金具,连接金具,标准化 | 配网金具-功能:连接金具,形式:标准化 | 付 | 594 | 2026-04-07 | 2027-04-07 | 青海省海东市平安区 | 买方指定仓库地面交货 |  | G00H-500142943-00016 | 044013350500010 | 400264981800010 | 500142943 | 球头挂环,QP-7 | 500142943-0043 | 是
282607-1407000-0001 | 包1 | QH100 | 国网青海省电力公司 | 国网青海省电力公司黄化供电公司 |  | 无电压等级 | 配网金具,耐张线夹,标准化 | 配网金具-功能:耐张线夹,形式:标准化 | 付 | 388 | 2026-04-07 | 2027-04-07 | 国网化隆县供电公司巴燕仓库 | 买方指定仓库地面交货 |  | G00H-500142948-00006 | 044013442200010 | 400264907400010 | 500142948 | 螺栓型,NLL-2 | 500142948-0007 | 是
282607-1407000-0001 | 包1 | QH100 | 国网青海省电力公司 | 国网青海省电力公司果洛供电公司 |  | 无电压等级 | 配网金具,拉线金具,标准化 | 配网金具-功能:拉线金具,形式:标准化 | 付 | 8 | 2026-04-07 | 2027-04-07 | 国网达日县供电公司吉迈仓库 | 买方指定仓库地面交货 |  | G00H-500142942-00014 | 044013332700030 | 400264903700030 | 500142942 | UT型线夹,NUT-2 | 500142942-0047 | 是
282607-1407000-0001 | 包1 | QH100 | 国网青海省电力公司 | 国网青海省电力公司黄化供电公司 |  | 无电压等级 | 设备线夹-螺栓型设备线夹,SLG-3B | 设备线夹-螺栓型设备线夹-型号:SLG-3B | 付 | 32 | 2026-04-07 | 2027-04-07 | 国网化隆县供电公司化隆仓库 | 买方指定仓库地面交货 |  | G00H-500020820-00002 | 044013442600100 | 400264907900100 | 500020823 | 无 | 500020823-0010 | 是
282607-1407000-0001 | 包1 | QH100 | 国网青海省电力公司 | 国网青海省电力公司海南供电公司 |  | 无电压等级 | 配网金具,连接金具,标准化 | 配网金具-功能:连接金具,形式:标准化 | 付 | 60 | 2026-04-07 | 2027-04-07 | 青海省海南藏族自治州同德县 | 买方指定仓库地面交货 |  | G00H-500142943-00023 | 044013330500040 | 400264874500040 | 500142943 | U型挂环,UL-21 | 500142943-0050 | 是
282607-1407000-0001 | 包1 | QH100 | 国网青海省电力公司 | 国网青海省电力公司黄化供电公司 |  | 无电压等级 | 配网金具,拉线金具,标准化 | 配网金具-功能:拉线金具,形式:标准化 | 付 | 608 | 2026-04-07 | 2027-04-07 | 国网化隆县供电公司巴燕仓库 | 买方指定仓库地面交货 |  | G00H-500142942-00012 | 044013440300010 | 400264901200010 | 500142942 | 钢线卡子,JK-2 | 500142942-0045 | 是
282607-1407000-0001 | 包1 | QH100 | 国网青海省电力公司 | 国网青海省电力公司黄化供电公司 |  | 无电压等级 | 配网金具,连接金具,标准化 | 配网金具-功能:连接金具,形式:标准化 | 付 | 501 | 2026-04-07 | 2027-04-07 | 国网化隆县供电公司化隆仓库 | 买方指定仓库地面交货 |  | G00H-500142943-00017 | 044013441800060 | 400264907100060 | 500142943 | 碗头挂板,W-7B | 500142943-0044 | 是
282607-1407000-0001 | 包1 | QH100 | 国网青海省电力公司 | 国网青海省电力公司海南供电公司 |  | 无电压等级 | 配网金具,拉线金具,标准化 | 配网金具-功能:拉线金具,形式:标准化 | 付 | 918 | 2026-04-07 | 2027-04-07 | 青海省海南藏族自治州同德县 | 买方指定仓库地面交货 |  | G00H-500142942-00012 | 044013331900040 | 400264874700040 | 500142942 | 钢线卡子,JK-2 | 500142942-0045 | 是
282607-1407000-0001 | 包1 | QH100 | 国网青海省电力公司 | 国网青海省电力公司建设公司（青海智鑫电力监理咨询有限公司） |  | 无电压等级 | 配网金具,拉线金具,标准化 | 配网金具-功能:拉线金具,形式:标准化 | 付 | 134 | 2026-04-07 | 2027-04-07 | 青海省海西蒙古族藏族自治州格尔木市唐古拉山镇 | 买方指定仓库地面交货 |  | G00H-500142942-00017 | 044013441500040 | 400265075000040 | 500142942 | 锲型线夹,NX-2 | 500142942-0050 | 是
282607-1407000-0001 | 包1 | QH100 | 国网青海省电力公司 | 国网青海省电力公司海西供电公司 |  | 无电压等级 | 配网金具,接续金具,标准化 | 配网金具-功能:接续金具,形式:标准化 | 付 | 96 | 2026-04-07 | 2027-04-07 | 国网海西供电公司花土沟仓库 | 买方指定仓库地面交货 |  | G00H-500142940-00007 | 044013332000100 | 400264903600090 | 500142940 | 异型并沟线夹,JBL-35-120 | 500142940-0007 | 是
282607-1407000-0001 | 包1 | QH100 | 国网青海省电力公司 | 国网青海省电力公司都兰县供电公司 |  | 无电压等级 | 配网金具,接续金具,标准化 | 配网金具-功能:接续金具,形式:标准化 | 付 | 12 | 2026-04-07 | 2027-04-07 | 国网都兰县供电公司察汗乌苏仓库 | 买方指定仓库地面交货 |  | G00H-500142940-00008 | 044013324400010 | 400264873000010 | 500142940 | 异型并沟线夹,JBTL-50-240 | 500142940-0008 | 是
282607-1407000-0001 | 包1 | QH100 | 国网青海省电力公司 | 国网青海省电力公司海南供电公司 |  | 无电压等级 | 配网金具,连接金具,标准化 | 配网金具-功能:连接金具,形式:标准化 | 付 | 110 | 2026-04-07 | 2027-04-07 | 青海省海南藏族自治州同德县 | 买方指定仓库地面交货 |  | G00H-500142943-00015 | 044013330600050 | 400264981000050 | 500142943 | 直角挂板,Z-7 | 500142943-0042 | 是
282607-1407000-0001 | 包1 | QH100 | 国网青海省电力公司 | 国网青海省电力公司黄化供电公司 |  | 无电压等级 | 配网金具,接续金具,标准化 | 配网金具-功能:接续金具,形式:标准化 | 付 | 64 | 2026-04-07 | 2027-04-07 | 国网化隆县供电公司化隆仓库 | 买方指定仓库地面交货 |  | G00H-500142940-00008 | 044013441800070 | 400264907100070 | 500142940 | 异型并沟线夹,JBTL-50-240 | 500142940-0008 | 是
282607-1407000-0001 | 包1 | QH100 | 国网青海省电力公司 | 国网青海省电力公司黄化供电公司 |  | 无电压等级 | 配网金具,拉线金具,标准化 | 配网金具-功能:拉线金具,形式:标准化 | 付 | 285 | 2026-04-07 | 2027-04-07 | 国网化隆县供电公司化隆仓库 | 买方指定仓库地面交货 |  | G00H-500142942-00017 | 044013439700100 | 400264901000100 | 500142942 | 锲型线夹,NX-2 | 500142942-0050 | 是
282607-1407000-0001 | 包1 | QH100 | 国网青海省电力公司 | 国网青海省电力公司黄化供电公司 |  | 无电压等级 | 配网金具,接续金具,标准化 | 配网金具-功能:接续金具,形式:标准化 | 付 | 153 | 2026-04-07 | 2027-04-07 | 国网化隆县供电公司化隆仓库 | 买方指定仓库地面交货 |  | G00H-500142940-00005 | 044013441800020 | 400264907100020 | 500142940 | 接地线夹,JDL-50-240 | 500142940-0005 | 是
282607-1407000-0001 | 包1 | QH100 | 国网青海省电力公司 | 国网青海省电力公司海西供电公司 |  | 无电压等级 | 配网金具,耐张线夹,标准化 | 配网金具-功能:耐张线夹,形式:标准化 | 付 | 48 | 2026-04-07 | 2027-04-07 | 国网海西供电公司花土沟仓库 | 买方指定仓库地面交货 |  | G00H-500142948-00007 | 044013325700100 | 400264873300100 | 500142948 | 螺栓型,NLL-3 | 500142948-0008 | 是
282607-1407000-0001 | 包1 | QH100 | 国网青海省电力公司 | 国网青海省电力公司黄化供电公司 |  | 无电压等级 | 设备线夹-螺栓型设备线夹,SLG-3B | 设备线夹-螺栓型设备线夹-型号:SLG-3B | 付 | 47 | 2026-04-07 | 2027-04-07 | 国网化隆县供电公司化隆仓库 | 买方指定仓库地面交货 |  | G00H-500020820-00002 | 044013441900030 | 400264998100030 | 500020823 | 无 | 500020823-0010 | 是
282607-1407000-0001 | 包1 | QH100 | 国网青海省电力公司 | 国网青海省电力公司海南供电公司 |  | 无电压等级 | 设备线夹-螺栓型设备线夹,SLG-3B | 设备线夹-螺栓型设备线夹-型号:SLG-3B | 付 | 66 | 2026-04-07 | 2027-04-07 | 青海省海南藏族自治州同德县 | 买方指定仓库地面交货 |  | G00H-500020820-00002 | 044013333600070 | 400264874900070 | 500020823 | 无 | 500020823-0010 | 是
282607-1407000-0001 | 包1 | QH100 | 国网青海省电力公司 | 国网青海省电力公司乌兰县供电公司 |  | 无电压等级 | 配网金具,接续金具,标准化 | 配网金具-功能:接续金具,形式:标准化 | 付 | 54 | 2026-04-07 | 2027-04-07 | 青海省海西蒙古族藏族自治州乌兰县 | 买方指定仓库地面交货 |  | G00H-500142940-00006 | 044013334400090 | 400264875100090 | 500142940 | 异型并沟线夹,JBL-50-240 | 500142940-0006 | 是
282607-1407000-0001 | 包1 | QH100 | 国网青海省电力公司 | 国网青海省电力公司建设公司（青海智鑫电力监理咨询有限公司） |  | 无电压等级 | 配网金具,连接金具,标准化 | 配网金具-功能:连接金具,形式:标准化 | 付 | 90 | 2026-04-07 | 2027-04-07 | 青海省海西蒙古族藏族自治州格尔木市唐古拉山镇 | 买方指定仓库地面交货 |  | G00H-500142943-00016 | 044013440200040 | 400265074400030 | 500142943 | 球头挂环,QP-7 | 500142943-0043 | 是
282607-1407000-0001 | 包1 | QH100 | 国网青海省电力公司 | 国网青海省电力公司黄化供电公司 |  | 无电压等级 | 配网金具,连接金具,标准化 | 配网金具-功能:连接金具,形式:标准化 | 付 | 36 | 2026-04-07 | 2027-04-07 | 国网化隆县供电公司化隆仓库 | 买方指定仓库地面交货 |  | G00H-500142943-00024 | 044013442500030 | 400264907700030 | 500142943 | 平行挂板,PD-10 | 500142943-0051 | 是
282607-1407000-0001 | 包1 | QH100 | 国网青海省电力公司 | 国网青海省电力公司黄化供电公司 |  | 无电压等级 | 配网金具,连接金具,标准化 | 配网金具-功能:连接金具,形式:标准化 | 付 | 466 | 2026-04-07 | 2027-04-07 | 国网化隆县供电公司化隆仓库 | 买方指定仓库地面交货 |  | G00H-500142943-00017 | 044013440900060 | 400264901400060 | 500142943 | 碗头挂板,W-7B | 500142943-0044 | 是
282607-1407000-0001 | 包1 | QH100 | 国网青海省电力公司 | 国网青海省电力公司海西供电公司 |  | 无电压等级 | 配网金具,拉线金具,标准化 | 配网金具-功能:拉线金具,形式:标准化 | 付 | 90 | 2026-04-07 | 2027-04-07 | 国网海西供电公司花土沟仓库 | 买方指定仓库地面交货 |  | G00H-500142942-00012 | 044013326700060 | 400264980900020 | 500142942 | 钢线卡子,JK-2 | 500142942-0045 | 是
282607-1407000-0001 | 包1 | QH100 | 国网青海省电力公司 | 国网青海省电力公司海南供电公司 |  | 无电压等级 | 配网金具,接续金具,标准化 | 配网金具-功能:接续金具,形式:标准化 | 付 | 112 | 2026-04-07 | 2027-04-07 | 青海省海南藏族自治州同德县 | 买方指定仓库地面交货 |  | G00H-500142940-00005 | 044013327600070 | 400264873500070 | 500142940 | 接地线夹,JDL-50-240 | 500142940-0005 | 是
282607-1407000-0001 | 包1 | QH100 | 国网青海省电力公司 | 国网青海省电力公司黄化供电公司 |  | 无电压等级 | 保护金具-铝包带,1mm×10mm | 保护金具-铝包带-规格:1mm×10mm | 米 | 660 | 2026-04-07 | 2027-04-07 | 国网化隆县供电公司化隆仓库 | 买方指定仓库地面交货 |  | G00H-500069455-00002 | 044013439700090 | 400264901000090 | 500119188 | 变电站金具 | 500119188-0170 | 是
282607-1407000-0001 | 包1 | QH100 | 国网青海省电力公司 | 国网青海省电力公司海西供电公司 |  | 无电压等级 | 配网金具,连接金具,标准化 | 配网金具-功能:连接金具,形式:标准化 | 付 | 6 | 2026-04-07 | 2027-04-07 | 国网青海电力格尔木仓库 | 买方指定仓库地面交货 |  | G00H-500142943-00017 | 044013332100010 | 400265028400010 | 500142943 | 碗头挂板,W-7B | 500142943-0044 | 是
282607-1407000-0001 | 包1 | QH100 | 国网青海省电力公司 | 国网青海省电力公司黄化供电公司 |  | 无电压等级 | 配网金具,连接金具,标准化 | 配网金具-功能:连接金具,形式:标准化 | 付 | 62 | 2026-04-07 | 2027-04-07 | 国网化隆县供电公司巴燕仓库 | 买方指定仓库地面交货 |  | G00H-500142943-00023 | 044013442200090 | 400264907500020 | 500142943 | U型挂环,UL-21 | 500142943-0050 | 是
282607-1407000-0001 | 包1 | QH100 | 国网青海省电力公司 | 国网青海省电力公司黄化供电公司 |  | 无电压等级 | 配网金具,耐张线夹,标准化 | 配网金具-功能:耐张线夹,形式:标准化 | 付 | 544 | 2026-04-07 | 2027-04-07 | 国网化隆县供电公司化隆仓库 | 买方指定仓库地面交货 |  | G00H-500142948-00006 | 044013442300010 | 400264907600010 | 500142948 | 螺栓型,NLL-2 | 500142948-0007 | 是
282607-1407000-0001 | 包1 | QH100 | 国网青海省电力公司 | 国网青海省电力公司玉树供电公司 |  | 无电压等级 | 配网金具,耐张线夹,标准化 | 配网金具-功能:耐张线夹,形式:标准化 | 付 | 8 | 2026-04-07 | 2027-04-07 | 国网治多县供电公司多彩仓库 | 买方指定仓库地面交货 |  | G00H-500142948-00006 | 044013334000030 | 400265029600030 | 500142948 | 螺栓型,NLL-2 | 500142948-0007 | 是
282607-1407000-0001 | 包1 | QH100 | 国网青海省电力公司 | 国网青海省电力公司海南供电公司 |  | 无电压等级 | 配网金具,连接金具,标准化 | 配网金具-功能:连接金具,形式:标准化 | 付 | 60 | 2026-04-07 | 2027-04-07 | 青海省海南藏族自治州同德县 | 买方指定仓库地面交货 |  | G00H-500142943-00024 | 044013330500050 | 400264874500050 | 500142943 | 平行挂板,PD-10 | 500142943-0051 | 是
282607-1407000-0001 | 包1 | QH100 | 国网青海省电力公司 | 国网青海省电力公司黄化供电公司 |  | 无电压等级 | 配网金具,连接金具,标准化 | 配网金具-功能:连接金具,形式:标准化 | 付 | 320 | 2026-04-07 | 2027-04-07 | 国网循化县供电公司积石仓库 | 买方指定仓库地面交货 |  | G00H-500142943-00015 | 044013440000020 | 400265074200020 | 500142943 | 直角挂板,Z-7 | 500142943-0042 | 是
282607-1407000-0001 | 包1 | QH100 | 国网青海省电力公司 | 国网青海省电力公司黄化供电公司 |  | 无电压等级 | 配网金具,接续金具,标准化 | 配网金具-功能:接续金具,形式:标准化 | 付 | 496 | 2026-04-07 | 2027-04-07 | 国网化隆县供电公司巴燕仓库 | 买方指定仓库地面交货 |  | G00H-500142940-00007 | 044013440300020 | 400264901200020 | 500142940 | 异型并沟线夹,JBL-35-120 | 500142940-0007 | 是
282607-1407000-0001 | 包1 | QH100 | 国网青海省电力公司 | 国网青海省电力公司果洛供电公司 |  | 无电压等级 | 配网金具,连接金具,标准化 | 配网金具-功能:连接金具,形式:标准化 | 付 | 10 | 2026-04-07 | 2027-04-07 | 国网班玛县供电公司赛来塘仓库 | 买方指定仓库地面交货 |  | G00H-500142943-00023 | 044013333700090 | 400264875000090 | 500142943 | U型挂环,UL-21 | 500142943-0050 | 是
282607-1407000-0001 | 包1 | QH100 | 国网青海省电力公司 | 国网青海省电力公司海西供电公司 |  | 无电压等级 | 配网金具,接续金具,标准化 | 配网金具-功能:接续金具,形式:标准化 | 付 | 30 | 2026-04-07 | 2027-04-07 | 国网海西供电公司花土沟仓库 | 买方指定仓库地面交货 |  | G00H-500142940-00005 | 044013325800080 | 400264873400080 | 500142940 | 接地线夹,JDL-50-240 | 500142940-0005 | 是
282607-1407000-0001 | 包1 | QH100 | 国网青海省电力公司 | 国网青海省电力公司都兰县供电公司 |  | 无电压等级 | 设备线夹-螺栓型设备线夹,SLG-4A | 设备线夹-螺栓型设备线夹-型号:SLG-4A | 付 | 16 | 2026-04-07 | 2027-04-07 | 国网都兰县供电公司察汗乌苏仓库 | 买方指定仓库地面交货 |  | G00H-500020820-00002 | 044013331500070 | 400265013300070 | 500020826 | 无 | 500020826-0014 | 是
282607-1407000-0001 | 包1 | QH100 | 国网青海省电力公司 | 国网青海省电力公司海南供电公司 |  | 无电压等级 | 配网金具,接续金具,标准化 | 配网金具-功能:接续金具,形式:标准化 | 付 | 212 | 2026-04-07 | 2027-04-07 | 青海省海南藏族自治州同德县 | 买方指定仓库地面交货 |  | G00H-500142940-00007 | 044013330400100 | 400264903500060 | 500142940 | 异型并沟线夹,JBL-35-120 | 500142940-0007 | 是
282607-1407000-0001 | 包1 | QH100 | 国网青海省电力公司 | 国网青海省电力公司海西供电公司 |  | 无电压等级 | 配网金具,连接金具,标准化 | 配网金具-功能:连接金具,形式:标准化 | 付 | 6 | 2026-04-07 | 2027-04-07 | 国网青海电力格尔木仓库 | 买方指定仓库地面交货 |  | G00H-500142943-00016 | 044013332100020 | 400265028400020 | 500142943 | 球头挂环,QP-7 | 500142943-0043 | 是
282607-1407000-0001 | 包1 | QH100 | 国网青海省电力公司 | 国网青海省电力公司黄化供电公司 |  | 无电压等级 | 配网金具,连接金具,标准化 | 配网金具-功能:连接金具,形式:标准化 | 付 | 501 | 2026-04-07 | 2027-04-07 | 国网化隆县供电公司化隆仓库 | 买方指定仓库地面交货 |  | G00H-500142943-00015 | 044013439900090 | 400264901100090 | 500142943 | 直角挂板,Z-7 | 500142943-0042 | 是
282607-1407000-0001 | 包1 | QH100 | 国网青海省电力公司 | 国网青海省电力公司黄化供电公司 |  | 无电压等级 | 配网金具,连接金具,标准化 | 配网金具-功能:连接金具,形式:标准化 | 付 | 233 | 2026-04-07 | 2027-04-07 | 国网化隆县供电公司化隆仓库 | 买方指定仓库地面交货 |  | G00H-500142943-00016 | 044013442600050 | 400264907900050 | 500142943 | 球头挂环,QP-7 | 500142943-0043 | 是
282607-1407000-0001 | 包1 | QH100 | 国网青海省电力公司 | 国网青海省电力公司海西供电公司 |  | 无电压等级 | 配网金具,接续金具,标准化 | 配网金具-功能:接续金具,形式:标准化 | 付 | 30 | 2026-04-07 | 2027-04-07 | 国网海西供电公司花土沟仓库 | 买方指定仓库地面交货 |  | G00H-500142940-00006 | 044013325800090 | 400264873400090 | 500142940 | 异型并沟线夹,JBL-50-240 | 500142940-0006 | 是
282607-1407000-0001 | 包1 | QH100 | 国网青海省电力公司 | 国网青海省电力公司黄化供电公司 |  | 无电压等级 | 保护金具-铝包带,1mm×10mm | 保护金具-铝包带-规格:1mm×10mm | 米 | 568 | 2026-04-07 | 2027-04-07 | 国网化隆县供电公司巴燕仓库 | 买方指定仓库地面交货 |  | G00H-500069455-00002 | 044013441300070 | 400264907000070 | 500119188 | 变电站金具 | 500119188-0170 | 是
282607-1407000-0001 | 包1 | QH100 | 国网青海省电力公司 | 国网青海省电力公司乌兰县供电公司 |  | 无电压等级 | 配网金具,拉线金具,标准化 | 配网金具-功能:拉线金具,形式:标准化 | 付 | 1 | 2026-04-07 | 2027-04-07 | 青海省海西蒙古族藏族自治州乌兰县 | 买方指定仓库地面交货 |  | G00H-500142942-00014 | 044013334400060 | 400264875100060 | 500142942 | UT型线夹,NUT-2 | 500142942-0047 | 是
282607-1407000-0001 | 包1 | QH100 | 国网青海省电力公司 | 国网青海省电力公司建设公司（青海智鑫电力监理咨询有限公司） |  | 无电压等级 | 配网金具,接续金具,标准化 | 配网金具-功能:接续金具,形式:标准化 | 付 | 78 | 2026-04-07 | 2027-04-07 | 青海省海西蒙古族藏族自治州格尔木市唐古拉山镇 | 买方指定仓库地面交货 |  | G00H-500142940-00005 | 044013440100040 | 400265074300030 | 500142940 | 接地线夹,JDL-50-240 | 500142940-0005 | 是
282607-1407000-0001 | 包1 | QH100 | 国网青海省电力公司 | 国网青海省电力公司海西供电公司 |  | 无电压等级 | 设备线夹-铜铝过渡设备线夹,SYG-185/25A | 设备线夹-铜铝过渡设备线夹-型号:SYG-185/25A | 付 | 18 | 2026-04-07 | 2027-04-07 | 国网青海电力格尔木仓库 | 买方指定仓库地面交货 |  | G00H-500020830-00003 | 044013326600100 | 400264903300090 | 500028407 | 无 | 500028407-0018 | 是
282607-1407000-0001 | 包1 | QH100 | 国网青海省电力公司 | 国网青海省电力公司黄化供电公司 |  | 无电压等级 | 配网金具,拉线金具,标准化 | 配网金具-功能:拉线金具,形式:标准化 | 付 | 288 | 2026-04-07 | 2027-04-07 | 国网化隆县供电公司化隆仓库 | 买方指定仓库地面交货 |  | G00H-500142942-00012 | 044013442500090 | 400264907800020 | 500142942 | 钢线卡子,JK-2 | 500142942-0045 | 是
282607-1407000-0001 | 包1 | QH100 | 国网青海省电力公司 | 国网青海省电力公司海南供电公司 |  | 无电压等级 | 配网金具,接续金具,标准化 | 配网金具-功能:接续金具,形式:标准化 | 付 | 384 | 2026-04-07 | 2027-04-07 | 青海省海南藏族自治州同德县 | 买方指定仓库地面交货 |  | G00H-500142940-00007 | 044013331900050 | 400264874700050 | 500142940 | 异型并沟线夹,JBL-35-120 | 500142940-0007 | 是
282607-1407000-0001 | 包1 | QH100 | 国网青海省电力公司 | 国网青海省电力公司海南供电公司 |  | 无电压等级 | 配网金具,连接金具,标准化 | 配网金具-功能:连接金具,形式:标准化 | 付 | 334 | 2026-04-07 | 2027-04-07 | 青海省海南藏族自治州同德县 | 买方指定仓库地面交货 |  | G00H-500142943-00016 | 044013333400040 | 400264874800040 | 500142943 | 球头挂环,QP-7 | 500142943-0043 | 是
282607-1407000-0001 | 包1 | QH100 | 国网青海省电力公司 | 国网青海省电力公司海西供电公司 |  | 无电压等级 | 配网金具,拉线金具,标准化 | 配网金具-功能:拉线金具,形式:标准化 | 付 | 30 | 2026-04-07 | 2027-04-07 | 国网海西供电公司花土沟仓库 | 买方指定仓库地面交货 |  | G00H-500142942-00017 | 044013326700030 | 400264980800030 | 500142942 | 锲型线夹,NX-2 | 500142942-0050 | 是
282607-1407000-0001 | 包1 | QH100 | 国网青海省电力公司 | 国网青海省电力公司海南供电公司 |  | 无电压等级 | 配网金具,连接金具,标准化 | 配网金具-功能:连接金具,形式:标准化 | 付 | 37 | 2026-04-07 | 2027-04-07 | 国网同德县供电公司尕巴松多仓库 | 买方指定仓库地面交货 |  | G00H-500142943-00024 | 044013330700010 | 400264874600010 | 500142943 | 平行挂板,PD-10 | 500142943-0051 | 是
282607-1407000-0001 | 包1 | QH100 | 国网青海省电力公司 | 国网青海省电力公司海南供电公司 |  | 无电压等级 | 配网金具,接续金具,标准化 | 配网金具-功能:接续金具,形式:标准化 | 付 | 588 | 2026-04-07 | 2027-04-07 | 青海省海南藏族自治州同德县 | 买方指定仓库地面交货 |  | G00H-500142940-00005 | 044013332800020 | 400264903900020 | 500142940 | 接地线夹,JDL-50-240 | 500142940-0005 | 是
282607-1407000-0001 | 包1 | QH100 | 国网青海省电力公司 | 国网青海省电力公司黄化供电公司 |  | 无电压等级 | 配网金具,连接金具,标准化 | 配网金具-功能:连接金具,形式:标准化 | 付 | 466 | 2026-04-07 | 2027-04-07 | 国网化隆县供电公司化隆仓库 | 买方指定仓库地面交货 |  | G00H-500142943-00015 | 044013442800020 | 400264908200020 | 500142943 | 直角挂板,Z-7 | 500142943-0042 | 是
282607-1407000-0001 | 包1 | QH100 | 国网青海省电力公司 | 国网青海省电力公司海西供电公司 |  | 无电压等级 | 配网金具,连接金具,标准化 | 配网金具-功能:连接金具,形式:标准化 | 付 | 84 | 2026-04-07 | 2027-04-07 | 国网海西供电公司花土沟仓库 | 买方指定仓库地面交货 |  | G00H-500142943-00017 | 044013332000030 | 400264903600020 | 500142943 | 碗头挂板,W-7B | 500142943-0044 | 是
282607-1407000-0001 | 包1 | QH100 | 国网青海省电力公司 | 国网青海省电力公司海西供电公司 |  | 无电压等级 | 配网金具,耐张线夹,标准化 | 配网金具-功能:耐张线夹,形式:标准化 | 付 | 9 | 2026-04-07 | 2027-04-07 | 国网青海电力格尔木仓库 | 买方指定仓库地面交货 |  | G00H-500142948-00007 | 044013326600090 | 400264903300080 | 500142948 | 螺栓型,NLL-3 | 500142948-0008 | 是
282607-1407000-0001 | 包1 | QH100 | 国网青海省电力公司 | 国网青海省电力公司海南供电公司 |  | 无电压等级 | 配网金具,连接金具,标准化 | 配网金具-功能:连接金具,形式:标准化 | 付 | 880 | 2026-04-07 | 2027-04-07 | 青海省海南藏族自治州同德县 | 买方指定仓库地面交货 |  | G00H-500142943-00015 | 044013327600090 | 400264873500090 | 500142943 | 直角挂板,Z-7 | 500142943-0042 | 是
282607-1407000-0001 | 包1 | QH100 | 国网青海省电力公司 | 国网青海省电力公司海南供电公司 |  | 无电压等级 | 配网金具,连接金具,标准化 | 配网金具-功能:连接金具,形式:标准化 | 付 | 26 | 2026-04-07 | 2027-04-07 | 青海省海南藏族自治州同德县 | 买方指定仓库地面交货 |  | G00H-500142943-00024 | 044013333600040 | 400264874900040 | 500142943 | 平行挂板,PD-10 | 500142943-0051 | 是
282607-1407000-0001 | 包1 | QH100 | 国网青海省电力公司 | 国网青海省电力公司海西供电公司 |  | 无电压等级 | 设备线夹-铜铝过渡设备线夹,SYG-240/30B | 设备线夹-铜铝过渡设备线夹-型号:SYG-240/30B | 付 | 75 | 2026-04-07 | 2027-04-07 | 国网青海电力格尔木仓库 | 买方指定仓库地面交货 |  | G00H-500020830-00003 | 044013327700030 | 400264873600030 | 500028405 | 无 | 500028405-0056 | 是
282607-1407000-0001 | 包1 | QH100 | 国网青海省电力公司 | 国网青海省电力公司都兰县供电公司 |  | 无电压等级 | 设备线夹-铜铝过渡设备线夹,SYG-240/30B | 设备线夹-铜铝过渡设备线夹-型号:SYG-240/30B | 付 | 90 | 2026-04-07 | 2027-04-07 | 国网都兰县供电公司察汗乌苏仓库 | 买方指定仓库地面交货 |  | G00H-500020830-00003 | 044013324400090 | 400264873000090 | 500028405 | 无 | 500028405-0056 | 是
282607-1407000-0001 | 包1 | QH100 | 国网青海省电力公司 | 国网青海省电力公司黄化供电公司 |  | 无电压等级 | 配网金具,耐张线夹,标准化 | 配网金具-功能:耐张线夹,形式:标准化 | 付 | 119 | 2026-04-07 | 2027-04-07 | 国网化隆县供电公司化隆仓库 | 买方指定仓库地面交货 |  | G00H-500142948-00006 | 044013439600040 | 400264998000040 | 500142948 | 螺栓型,NLL-2 | 500142948-0007 | 是
282607-1407000-0001 | 包1 | QH100 | 国网青海省电力公司 | 国网青海省电力公司建设公司（青海智鑫电力监理咨询有限公司） |  | 无电压等级 | 联结金具-U型挂环,UL-21 | 联结金具-U型挂环-型号:UL-21 | 只 | 46 | 2026-04-07 | 2027-04-07 | 青海省海西蒙古族藏族自治州格尔木市唐古拉山镇 | 买方指定仓库地面交货 |  | G00H-500069455-00002 | 044013440100050 | 400265074300040 | 500028065 | 变电站金具 | 500028065-0020 | 是
282607-1407000-0001 | 包1 | QH100 | 国网青海省电力公司 | 国网青海省电力公司海南供电公司 |  | 无电压等级 | 配网金具,接续金具,标准化 | 配网金具-功能:接续金具,形式:标准化 | 付 | 72 | 2026-04-07 | 2027-04-07 | 青海省海南藏族自治州同德县 | 买方指定仓库地面交货 |  | G00H-500142940-00006 | 044013333600060 | 400264874900060 | 500142940 | 异型并沟线夹,JBL-50-240 | 500142940-0006 | 是
282607-1407000-0001 | 包1 | QH100 | 国网青海省电力公司 | 国网青海省电力公司果洛供电公司 |  | 无电压等级 | 配网金具,连接金具,标准化 | 配网金具-功能:连接金具,形式:标准化 | 付 | 401 | 2026-04-07 | 2027-04-07 | 国网班玛县供电公司赛来塘仓库 | 买方指定仓库地面交货 |  | G00H-500142943-00017 | 044013333700040 | 400264875000040 | 500142943 | 碗头挂板,W-7B | 500142943-0044 | 是
282607-1407000-0001 | 包1 | QH100 | 国网青海省电力公司 | 国网青海省电力公司海西供电公司 |  | 无电压等级 | 配网金具,接续金具,标准化 | 配网金具-功能:接续金具,形式:标准化 | 付 | 9 | 2026-04-07 | 2027-04-07 | 国网青海电力格尔木仓库 | 买方指定仓库地面交货 |  | G00H-500142940-00005 | 044013326600040 | 400264903300040 | 500142940 | 接地线夹,JDL-50-240 | 500142940-0005 | 是
282607-1407000-0001 | 包1 | QH100 | 国网青海省电力公司 | 国网青海省电力公司海南供电公司 |  | 无电压等级 | 配网金具,接续金具,标准化 | 配网金具-功能:接续金具,形式:标准化 | 付 | 216 | 2026-04-07 | 2027-04-07 | 国网同德县供电公司尕巴松多仓库 | 买方指定仓库地面交货 |  | G00H-500142940-00006 | 044013330700080 | 400264874600080 | 500142940 | 异型并沟线夹,JBL-50-240 | 500142940-0006 | 是
282607-1407000-0001 | 包1 | QH100 | 国网青海省电力公司 | 国网青海省电力公司海西供电公司 |  | 无电压等级 | 配网金具,耐张线夹,标准化 | 配网金具-功能:耐张线夹,形式:标准化 | 付 | 138 | 2026-04-07 | 2027-04-07 | 国网青海电力格尔木仓库 | 买方指定仓库地面交货 |  | G00H-500142948-00008 | 044013327700050 | 400264873600050 | 500142948 | 螺栓型,NLL-4 | 500142948-0009 | 是
282607-1407000-0001 | 包1 | QH100 | 国网青海省电力公司 | 国网青海省电力公司都兰县供电公司 |  | 无电压等级 | 配网金具,接续金具,标准化 | 配网金具-功能:接续金具,形式:标准化 | 付 | 98 | 2026-04-07 | 2027-04-07 | 国网都兰县供电公司察汗乌苏仓库 | 买方指定仓库地面交货 |  | G00H-500142940-00005 | 044013324400020 | 400264873000020 | 500142940 | 接地线夹,JDL-50-240 | 500142940-0005 | 是
282607-1407000-0001 | 包1 | QH100 | 国网青海省电力公司 | 国网青海省电力公司黄化供电公司 |  | 无电压等级 | 配网金具,连接金具,标准化 | 配网金具-功能:连接金具,形式:标准化 | 付 | 815 | 2026-04-07 | 2027-04-07 | 国网循化县供电公司积石仓库 | 买方指定仓库地面交货 |  | G00H-500142943-00015 | 044013441700010 | 400265056800010 | 500142943 | 直角挂板,Z-7 | 500142943-0042 | 是
282607-1407000-0001 | 包1 | QH100 | 国网青海省电力公司 | 国网青海省电力公司海南供电公司 |  | 无电压等级 | 配网金具,拉线金具,标准化 | 配网金具-功能:拉线金具,形式:标准化 | 付 | 333 | 2026-04-07 | 2027-04-07 | 国网同德县供电公司尕巴松多仓库 | 买方指定仓库地面交货 |  | G00H-500142942-00012 | 044013330700060 | 400264874600060 | 500142942 | 钢线卡子,JK-2 | 500142942-0045 | 是
282607-1407000-0001 | 包1 | QH100 | 国网青海省电力公司 | 国网青海省电力公司乌兰县供电公司 |  | 无电压等级 | 配网金具,接续金具,标准化 | 配网金具-功能:接续金具,形式:标准化 | 付 | 15 | 2026-04-07 | 2027-04-07 | 青海省海西蒙古族藏族自治州乌兰县 | 买方指定仓库地面交货 |  | G00H-500142940-00005 | 044013334400100 | 400264875100100 | 500142940 | 接地线夹,JDL-50-240 | 500142940-0005 | 是
282607-1407000-0001 | 包1 | QH100 | 国网青海省电力公司 | 国网青海省电力公司黄化供电公司 |  | 无电压等级 | 设备线夹-螺栓型设备线夹,SLG-3B | 设备线夹-螺栓型设备线夹-型号:SLG-3B | 付 | 75 | 2026-04-07 | 2027-04-07 | 国网化隆县供电公司巴燕仓库 | 买方指定仓库地面交货 |  | G00H-500020820-00002 | 044013439400100 | 400264900900100 | 500020823 | 无 | 500020823-0010 | 是
282607-1407000-0001 | 包1 | QH100 | 国网青海省电力公司 | 国网青海省电力公司乌兰县供电公司 |  | 无电压等级 | 配网金具,连接金具,标准化 | 配网金具-功能:连接金具,形式:标准化 | 付 | 15 | 2026-04-07 | 2027-04-07 | 青海省海西蒙古族藏族自治州乌兰县 | 买方指定仓库地面交货 |  | G00H-500142943-00015 | 044013334400030 | 400264875100030 | 500142943 | 直角挂板,Z-7 | 500142943-0042 | 是
282607-1407000-0001 | 包1 | QH100 | 国网青海省电力公司 | 国网青海省电力公司都兰县供电公司 |  | 无电压等级 | 配网金具,拉线金具,标准化 | 配网金具-功能:拉线金具,形式:标准化 | 付 | 3 | 2026-04-07 | 2027-04-07 | 国网都兰县供电公司察汗乌苏仓库 | 买方指定仓库地面交货 |  | G00H-500142942-00014 | 044013324400070 | 400264873000070 | 500142942 | UT型线夹,NUT-2 | 500142942-0047 | 是
282607-1407000-0001 | 包1 | QH100 | 国网青海省电力公司 | 国网青海省电力公司黄化供电公司 |  | 无电压等级 | 配网金具,连接金具,标准化 | 配网金具-功能:连接金具,形式:标准化 | 付 | 404 | 2026-04-07 | 2027-04-07 | 国网化隆县供电公司巴燕仓库 | 买方指定仓库地面交货 |  | G00H-500142943-00017 | 044013442000010 | 400264907300010 | 500142943 | 碗头挂板,W-7B | 500142943-0044 | 是
282607-1407000-0001 | 包1 | QH100 | 国网青海省电力公司 | 国网青海省电力公司黄化供电公司 |  | 无电压等级 | 配网金具,连接金具,标准化 | 配网金具-功能:连接金具,形式:标准化 | 付 | 36 | 2026-04-07 | 2027-04-07 | 国网化隆县供电公司化隆仓库 | 买方指定仓库地面交货 |  | G00H-500142943-00023 | 044013442500060 | 400264907700060 | 500142943 | U型挂环,UL-21 | 500142943-0050 | 是
282607-1407000-0001 | 包1 | QH100 | 国网青海省电力公司 | 国网青海省电力公司海南供电公司 |  | 无电压等级 | 配网金具,接续金具,标准化 | 配网金具-功能:接续金具,形式:标准化 | 付 | 316 | 2026-04-07 | 2027-04-07 | 青海省海南藏族自治州同德县 | 买方指定仓库地面交货 |  | G00H-500142940-00006 | 044013330400050 | 400264903500010 | 500142940 | 异型并沟线夹,JBL-50-240 | 500142940-0006 | 是
282607-1407000-0001 | 包1 | QH100 | 国网青海省电力公司 | 国网青海省电力公司黄化供电公司 |  | 无电压等级 | 配网金具,拉线金具,标准化 | 配网金具-功能:拉线金具,形式:标准化 | 付 | 153 | 2026-04-07 | 2027-04-07 | 国网循化县供电公司积石仓库 | 买方指定仓库地面交货 |  | G00H-500142942-00014 | 044013441700020 | 400265056800020 | 500142942 | UT型线夹,NUT-2 | 500142942-0047 | 是
282607-1407000-0001 | 包1 | QH100 | 国网青海省电力公司 | 国网青海省电力公司都兰县供电公司 |  | 无电压等级 | 配网金具,拉线金具,标准化 | 配网金具-功能:拉线金具,形式:标准化 | 付 | 3 | 2026-04-07 | 2027-04-07 | 国网都兰县供电公司察汗乌苏仓库 | 买方指定仓库地面交货 |  | G00H-500142942-00017 | 044013331500050 | 400265013300050 | 500142942 | 锲型线夹,NX-2 | 500142942-0050 | 是
282607-1407000-0001 | 包1 | QH100 | 国网青海省电力公司 | 国网青海省电力公司海南供电公司 |  | 无电压等级 | 配网金具,连接金具,标准化 | 配网金具-功能:连接金具,形式:标准化 | 付 | 334 | 2026-04-07 | 2027-04-07 | 青海省海南藏族自治州同德县 | 买方指定仓库地面交货 |  | G00H-500142943-00017 | 044013333400080 | 400264874800080 | 500142943 | 碗头挂板,W-7B | 500142943-0044 | 是
282607-1407000-0001 | 包1 | QH100 | 国网青海省电力公司 | 国网青海省电力公司都兰县供电公司 |  | 无电压等级 | 配网金具,接续金具,标准化 | 配网金具-功能:接续金具,形式:标准化 | 付 | 310 | 2026-04-07 | 2027-04-07 | 国网都兰县供电公司察汗乌苏仓库 | 买方指定仓库地面交货 |  | G00H-500142940-00006 | 044013324400030 | 400264873000030 | 500142940 | 异型并沟线夹,JBL-50-240 | 500142940-0006 | 是
282607-1407000-0001 | 包1 | QH100 | 国网青海省电力公司 | 国网青海省电力公司玉树供电公司 |  | 无电压等级 | 配网金具,拉线金具,标准化 | 配网金具-功能:拉线金具,形式:标准化 | 付 | 5 | 2026-04-07 | 2027-04-07 | 国网治多县供电公司多彩仓库 | 买方指定仓库地面交货 |  | G00H-500142942-00014 | 044013331600040 | 400265013700040 | 500142942 | UT型线夹,NUT-2 | 500142942-0047 | 是
282607-1407000-0001 | 包1 | QH100 | 国网青海省电力公司 | 国网青海省电力公司海南供电公司 |  | 无电压等级 | 配网金具,连接金具,标准化 | 配网金具-功能:连接金具,形式:标准化 | 付 | 334 | 2026-04-07 | 2027-04-07 | 青海省海南藏族自治州同德县 | 买方指定仓库地面交货 |  | G00H-500142943-00015 | 044013333400050 | 400264874800050 | 500142943 | 直角挂板,Z-7 | 500142943-0042 | 是
282607-1407000-0001 | 包1 | QH100 | 国网青海省电力公司 | 国网青海省电力公司海西供电公司 |  | 无电压等级 | 配网金具,连接金具,标准化 | 配网金具-功能:连接金具,形式:标准化 | 付 | 10 | 2026-04-07 | 2027-04-07 | 国网海西供电公司花土沟仓库 | 买方指定仓库地面交货 |  | G00H-500142943-00023 | 044013326700020 | 400264980800020 | 500142943 | U型挂环,UL-21 | 500142943-0050 | 是
282607-1407000-0001 | 包1 | QH100 | 国网青海省电力公司 | 国网青海省电力公司黄化供电公司 |  | 无电压等级 | 配网金具,接续金具,标准化 | 配网金具-功能:接续金具,形式:标准化 | 付 | 32 | 2026-04-07 | 2027-04-07 | 国网化隆县供电公司化隆仓库 | 买方指定仓库地面交货 |  | G00H-500142940-00005 | 044013442500070 | 400264907700070 | 500142940 | 接地线夹,JDL-50-240 | 500142940-0005 | 是
282607-1407000-0001 | 包1 | QH100 | 国网青海省电力公司 | 国网青海省电力公司果洛供电公司 |  | 无电压等级 | 配网金具,接续金具,标准化 | 配网金具-功能:接续金具,形式:标准化 | 付 | 281 | 2026-04-07 | 2027-04-07 | 国网玛沁县供电公司大武仓库 | 买方指定仓库地面交货 |  | G00H-500142940-00007 | 044013324700010 | 400265024600010 | 500142940 | 异型并沟线夹,JBL-35-120 | 500142940-0007 | 是
282607-1407000-0001 | 包1 | QH100 | 国网青海省电力公司 | 国网青海省电力公司海西供电公司 |  | 无电压等级 | 配网金具,连接金具,标准化 | 配网金具-功能:连接金具,形式:标准化 | 付 | 9 | 2026-04-07 | 2027-04-07 | 国网青海电力格尔木仓库 | 买方指定仓库地面交货 |  | G00H-500142943-00016 | 044013331200030 | 400265012900020 | 500142943 | 球头挂环,QP-7 | 500142943-0043 | 是
282607-1407000-0001 | 包1 | QH100 | 国网青海省电力公司 | 国网青海省电力公司海南供电公司 |  | 无电压等级 | 配网金具,连接金具,标准化 | 配网金具-功能:连接金具,形式:标准化 | 付 | 110 | 2026-04-07 | 2027-04-07 | 青海省海南藏族自治州同德县 | 买方指定仓库地面交货 |  | G00H-500142943-00016 | 044013330600070 | 400264981000070 | 500142943 | 球头挂环,QP-7 | 500142943-0043 | 是
282607-1407000-0001 | 包1 | QH100 | 国网青海省电力公司 | 国网青海省电力公司黄化供电公司 |  | 无电压等级 | 保护金具-铝包带,1mm×10mm | 保护金具-铝包带-规格:1mm×10mm | 米 | 266 | 2026-04-07 | 2027-04-07 | 国网化隆县供电公司化隆仓库 | 买方指定仓库地面交货 |  | G00H-500069455-00002 | 044013442700090 | 400264908100020 | 500119188 | 变电站金具 | 500119188-0170 | 是
282607-1407000-0001 | 包1 | QH100 | 国网青海省电力公司 | 国网青海省电力公司海西供电公司 |  | 无电压等级 | 配网金具,连接金具,标准化 | 配网金具-功能:连接金具,形式:标准化 | 付 | 84 | 2026-04-07 | 2027-04-07 | 国网海西供电公司花土沟仓库 | 买方指定仓库地面交货 |  | G00H-500142943-00015 | 044013332000060 | 400264903600050 | 500142943 | 直角挂板,Z-7 | 500142943-0042 | 是
282607-1407000-0001 | 包1 | QH100 | 国网青海省电力公司 | 国网青海省电力公司海南供电公司 |  | 无电压等级 | 配网金具,连接金具,标准化 | 配网金具-功能:连接金具,形式:标准化 | 付 | 218 | 2026-04-07 | 2027-04-07 | 青海省海南藏族自治州同德县 | 买方指定仓库地面交货 |  | G00H-500142943-00015 | 044013330500100 | 400264874500100 | 500142943 | 直角挂板,Z-7 | 500142943-0042 | 是
282607-1407000-0001 | 包1 | QH100 | 国网青海省电力公司 | 国网青海省电力公司都兰县供电公司 |  | 无电压等级 | 配网金具,耐张线夹,标准化 | 配网金具-功能:耐张线夹,形式:标准化 | 付 | 165 | 2026-04-07 | 2027-04-07 | 国网都兰县供电公司察汗乌苏仓库 | 买方指定仓库地面交货 |  | G00H-500142948-00008 | 044013331500010 | 400265013300010 | 500142948 | 螺栓型,NLL-4 | 500142948-0009 | 是
282607-1407000-0001 | 包1 | QH100 | 国网青海省电力公司 | 国网青海省电力公司黄化供电公司 |  | 无电压等级 | 配网金具,拉线金具,标准化 | 配网金具-功能:拉线金具,形式:标准化 | 付 | 720 | 2026-04-07 | 2027-04-07 | 国网化隆县供电公司化隆仓库 | 买方指定仓库地面交货 |  | G00H-500142942-00012 | 044013441800010 | 400264907100010 | 500142942 | 钢线卡子,JK-2 | 500142942-0045 | 是
282607-1407000-0001 | 包1 | QH100 | 国网青海省电力公司 | 国网青海省电力公司海北供电公司 |  | 无电压等级 | 配网金具,连接金具,标准化 | 配网金具-功能:连接金具,形式:标准化 | 付 | 2 | 2026-04-07 | 2027-04-07 | 青海省海北藏族自治州刚察县 | 买方指定仓库地面交货 |  | G00H-500142943-00023 | 044013326900050 | 400265010600030 | 500142943 | U型挂环,UL-21 | 500142943-0050 | 是
282607-1407000-0001 | 包1 | QH100 | 国网青海省电力公司 | 国网青海省电力公司黄化供电公司 |  | 无电压等级 | 配网金具,接续金具,标准化 | 配网金具-功能:接续金具,形式:标准化 | 付 | 18 | 2026-04-07 | 2027-04-07 | 国网化隆县供电公司巴燕仓库 | 买方指定仓库地面交货 |  | G00H-500142940-00008 | 044013441200090 | 400264906900020 | 500142940 | 异型并沟线夹,JBTL-50-240 | 500142940-0008 | 是
282607-1407000-0001 | 包1 | QH100 | 国网青海省电力公司 | 国网青海省电力公司海南供电公司 |  | 无电压等级 | 配网金具,连接金具,标准化 | 配网金具-功能:连接金具,形式:标准化 | 付 | 110 | 2026-04-07 | 2027-04-07 | 青海省海南藏族自治州同德县 | 买方指定仓库地面交货 |  | G00H-500142943-00017 | 044013330600010 | 400264981000010 | 500142943 | 碗头挂板,W-7B | 500142943-0044 | 是
282607-1407000-0001 | 包1 | QH100 | 国网青海省电力公司 | 国网青海省电力公司黄化供电公司 |  | 无电压等级 | 配网金具,接续金具,标准化 | 配网金具-功能:接续金具,形式:标准化 | 付 | 884 | 2026-04-07 | 2027-04-07 | 国网化隆县供电公司化隆仓库 | 买方指定仓库地面交货 |  | G00H-500142940-00006 | 044013441800030 | 400264907100030 | 500142940 | 异型并沟线夹,JBL-50-240 | 500142940-0006 | 是
282607-1407000-0001 | 包1 | QH100 | 国网青海省电力公司 | 国网青海省电力公司黄化供电公司 |  | 无电压等级 | 配网金具,接续金具,标准化 | 配网金具-功能:接续金具,形式:标准化 | 付 | 207 | 2026-04-07 | 2027-04-07 | 国网化隆县供电公司化隆仓库 | 买方指定仓库地面交货 |  | G00H-500142940-00005 | 044013439700020 | 400264901000020 | 500142940 | 接地线夹,JDL-50-240 | 500142940-0005 | 是
282607-1407000-0001 | 包1 | QH100 | 国网青海省电力公司 | 国网青海省电力公司海东供电公司 |  | 无电压等级 | 配网金具,连接金具,标准化 | 配网金具-功能:连接金具,形式:标准化 | 付 | 258 | 2026-04-07 | 2027-04-07 | 青海省海东市平安区 | 买方指定仓库地面交货 |  | G00H-500142943-00015 | 044013345600060 | 400264878800060 | 500142943 | 直角挂板,Z-7 | 500142943-0042 | 是
282607-1407000-0001 | 包1 | QH100 | 国网青海省电力公司 | 国网青海省电力公司海东供电公司 |  | 无电压等级 | 配网金具,接续金具,标准化 | 配网金具-功能:接续金具,形式:标准化 | 付 | 800 | 2026-04-07 | 2027-04-07 | 青海省海东市平安区 | 买方指定仓库地面交货 |  | G00H-500142940-00005 | 044013344600070 | 400264981500030 | 500142940 | 接地线夹,JDL-50-240 | 500142940-0005 | 是
282607-1407000-0001 | 包1 | QH100 | 国网青海省电力公司 | 国网青海省电力公司海东供电公司 |  | 无电压等级 | 配网金具,连接金具,标准化 | 配网金具-功能:连接金具,形式:标准化 | 付 | 26 | 2026-04-07 | 2027-04-07 | 青海省海东市平安区 | 买方指定仓库地面交货 |  | G00H-500142943-00015 | 044013351700100 | 400264981900090 | 500142943 | 直角挂板,Z-7 | 500142943-0042 | 是
282607-1407000-0001 | 包1 | QH100 | 国网青海省电力公司 | 国网青海省电力公司海东供电公司 |  | 无电压等级 | 配网金具,接续金具,标准化 | 配网金具-功能:接续金具,形式:标准化 | 付 | 184 | 2026-04-07 | 2027-04-07 | 青海省海东市平安区 | 买方指定仓库地面交货 |  | G00H-500142940-00007 | 044013350500060 | 400264981800060 | 500142940 | 异型并沟线夹,JBL-35-120 | 500142940-0007 | 是
282607-1407000-0001 | 包1 | QH100 | 国网青海省电力公司 | 国网青海省电力公司海东供电公司 |  | 无电压等级 | 配网金具,连接金具,标准化 | 配网金具-功能:连接金具,形式:标准化 | 付 | 106 | 2026-04-07 | 2027-04-07 | 青海省海东市平安区 | 买方指定仓库地面交货 |  | G00H-500142943-00016 | 044013351600060 | 400264880300060 | 500142943 | 球头挂环,QP-7 | 500142943-0043 | 是
282607-1407000-0001 | 包1 | QH100 | 国网青海省电力公司 | 国网青海省电力公司海东供电公司 |  | 无电压等级 | 配网金具,耐张线夹,标准化 | 配网金具-功能:耐张线夹,形式:标准化 | 付 | 276 | 2026-04-07 | 2027-04-07 | 青海省海东市平安区 | 买方指定仓库地面交货 |  | G00H-500142948-00006 | 044013346300040 | 400264879000040 | 500142948 | 螺栓型,NLL-2 | 500142948-0007 | 是
282607-1407000-0001 | 包1 | QH100 | 国网青海省电力公司 | 国网青海省电力公司海东供电公司 |  | 无电压等级 | 配网金具,拉线金具,标准化 | 配网金具-功能:拉线金具,形式:标准化 | 付 | 31 | 2026-04-07 | 2027-04-07 | 青海省海东市平安区 | 买方指定仓库地面交货 |  | G00H-500142942-00017 | 044013345500010 | 400265021100010 | 500142942 | 锲型线夹,NX-2 | 500142942-0050 | 是
282607-1407000-0001 | 包1 | QH100 | 国网青海省电力公司 | 国网青海省电力公司海东供电公司 |  | 无电压等级 | 配网金具,接续金具,标准化 | 配网金具-功能:接续金具,形式:标准化 | 付 | 300 | 2026-04-07 | 2027-04-07 | 青海省海东市平安区 | 买方指定仓库地面交货 |  | G00H-500142940-00006 | 044013351300050 | 400264880100050 | 500142940 | 异型并沟线夹,JBL-50-240 | 500142940-0006 | 是
282607-1407000-0001 | 包1 | QH100 | 国网青海省电力公司 | 国网青海省电力公司海东供电公司 |  | 无电压等级 | 配网金具,接续金具,标准化 | 配网金具-功能:接续金具,形式:标准化 | 付 | 312 | 2026-04-07 | 2027-04-07 | 青海省海东市平安区 | 买方指定仓库地面交货 |  | G00H-500142940-00006 | 044013348200090 | 400264906100080 | 500142940 | 异型并沟线夹,JBL-50-240 | 500142940-0006 | 是
282607-1407000-0001 | 包1 | QH100 | 国网青海省电力公司 | 国网青海省电力公司海西供电公司 |  | 无电压等级 | 配网金具,拉线金具,标准化 | 配网金具-功能:拉线金具,形式:标准化 | 付 | 3 | 2026-04-07 | 2027-04-07 | 国网青海电力格尔木仓库 | 买方指定仓库地面交货 |  | G00H-500142942-00014 | 044013348100050 | 400264981700050 | 500142942 | UT型线夹,NUT-2 | 500142942-0047 | 是
282607-1407000-0001 | 包1 | QH100 | 国网青海省电力公司 | 国网青海省电力公司海南供电公司 |  | 无电压等级 | 配网金具,连接金具,标准化 | 配网金具-功能:连接金具,形式:标准化 | 付 | 51 | 2026-04-07 | 2027-04-07 | 青海省海南藏族自治州同德县 | 买方指定仓库地面交货 |  | G00H-500142943-00016 | 044013345000010 | 400265034900010 | 500142943 | 球头挂环,QP-7 | 500142943-0043 | 是
282607-1407000-0001 | 包1 | QH100 | 国网青海省电力公司 | 国网青海省电力公司果洛供电公司 |  | 无电压等级 | 配网金具,接续金具,标准化 | 配网金具-功能:接续金具,形式:标准化 | 付 | 42 | 2026-04-07 | 2027-04-07 | 国网班玛县供电公司赛来塘仓库 | 买方指定仓库地面交货 |  | G00H-500142940-00006 | 044013350700030 | 400265037000010 | 500142940 | 异型并沟线夹,JBL-50-240 | 500142940-0006 | 是
282607-1407000-0001 | 包1 | QH100 | 国网青海省电力公司 | 国网青海省电力公司海东供电公司 |  | 无电压等级 | 配网金具,连接金具,标准化 | 配网金具-功能:连接金具,形式:标准化 | 付 | 12 | 2026-04-07 | 2027-04-07 | 青海省海东市平安区 | 买方指定仓库地面交货 |  | G00H-500142943-00024 | 044013348300050 | 400264879400050 | 500142943 | 平行挂板,PD-10 | 500142943-0051 | 是
282607-1407000-0001 | 包1 | QH100 | 国网青海省电力公司 | 国网青海省电力公司海东供电公司 |  | 无电压等级 | 配网金具,耐张线夹,标准化 | 配网金具-功能:耐张线夹,形式:标准化 | 付 | 96 | 2026-04-07 | 2027-04-07 | 青海省海东市平安区 | 买方指定仓库地面交货 |  | G00H-500142948-00007 | 044013348200100 | 400264906100090 | 500142948 | 螺栓型,NLL-3 | 500142948-0008 | 是
282607-1407000-0001 | 包1 | QH100 | 国网青海省电力公司 | 国网青海省电力公司海东供电公司 |  | 无电压等级 | 配网金具,接续金具,标准化 | 配网金具-功能:接续金具,形式:标准化 | 付 | 145 | 2026-04-07 | 2027-04-07 | 青海省海东市平安区 | 买方指定仓库地面交货 |  | G00H-500142940-00008 | 044013344600050 | 400264981500010 | 500142940 | 异型并沟线夹,JBTL-50-240 | 500142940-0008 | 是
282607-1407000-0001 | 包1 | QH100 | 国网青海省电力公司 | 国网青海省电力公司海南供电公司 |  | 无电压等级 | 配网金具,接续金具,标准化 | 配网金具-功能:接续金具,形式:标准化 | 付 | 502 | 2026-04-07 | 2027-04-07 | 青海省海南州共和县 | 买方指定仓库地面交货 |  | G00H-500142940-00006 | 044013357100060 | 400264983600050 | 500142940 | 异型并沟线夹,JBL-50-240 | 500142940-0006 | 是
282607-1407000-0001 | 包1 | QH100 | 国网青海省电力公司 | 国网青海省电力公司黄化供电公司 |  | 无电压等级 | 配网金具,连接金具,标准化 | 配网金具-功能:连接金具,形式:标准化 | 付 | 136 | 2026-04-07 | 2027-04-07 | 国网泽库县供电公司泽曲仓库 | 买方指定仓库地面交货 |  | G00H-500142943-00017 | 044013356300020 | 400264881600020 | 500142943 | 碗头挂板,W-7B | 500142943-0044 | 是
282607-1407000-0001 | 包1 | QH100 | 国网青海省电力公司 | 国网青海省电力公司海南供电公司 |  | 无电压等级 | 配网金具,接续金具,标准化 | 配网金具-功能:接续金具,形式:标准化 | 付 | 108 | 2026-04-07 | 2027-04-07 | 青海省海南藏族自治州贵南县 | 买方指定仓库地面交货 |  | G00H-500142940-00005 | 044013357400040 | 400264881800040 | 500142940 | 接地线夹,JDL-50-240 | 500142940-0005 | 是
282607-1407000-0001 | 包1 | QH100 | 国网青海省电力公司 | 国网青海省电力公司海东供电公司 |  | 无电压等级 | 设备线夹-螺栓型设备线夹,SLG-3B | 设备线夹-螺栓型设备线夹-型号:SLG-3B | 付 | 414 | 2026-04-07 | 2027-04-07 | 青海省海东市平安区 | 买方指定仓库地面交货 |  | G00H-500020820-00002 | 044013344900050 | 400264878400050 | 500020823 | 无 | 500020823-0010 | 是
282607-1407000-0001 | 包1 | QH100 | 国网青海省电力公司 | 国网青海省电力公司海东供电公司 |  | 无电压等级 | 配网金具,拉线金具,标准化 | 配网金具-功能:拉线金具,形式:标准化 | 付 | 34 | 2026-04-07 | 2027-04-07 | 青海省海东市平安区 | 买方指定仓库地面交货 |  | G00H-500142942-00012 | 044013345400020 | 400264878700020 | 500142942 | 钢线卡子,JK-2 | 500142942-0045 | 是
282607-1407000-0001 | 包1 | QH100 | 国网青海省电力公司 | 国网青海省电力公司海东供电公司 |  | 无电压等级 | 配网金具,连接金具,标准化 | 配网金具-功能:连接金具,形式:标准化 | 付 | 279 | 2026-04-07 | 2027-04-07 | 青海省海东市平安区 | 买方指定仓库地面交货 |  | G00H-500142943-00017 | 044013344800090 | 400264878300090 | 500142943 | 碗头挂板,W-7B | 500142943-0044 | 是
282607-1407000-0001 | 包1 | QH100 | 国网青海省电力公司 | 国网青海省电力公司黄化供电公司 |  | 无电压等级 | 配网金具,耐张线夹,标准化 | 配网金具-功能:耐张线夹,形式:标准化 | 付 | 187 | 2026-04-07 | 2027-04-07 | 国网泽库县供电公司泽曲仓库 | 买方指定仓库地面交货 |  | G00H-500142948-00006 | 044013358200030 | 400264882000030 | 500142948 | 螺栓型,NLL-2 | 500142948-0007 | 是
282607-1407000-0001 | 包1 | QH100 | 国网青海省电力公司 | 国网青海省电力公司海东供电公司 |  | 无电压等级 | 配网金具,耐张线夹,标准化 | 配网金具-功能:耐张线夹,形式:标准化 | 付 | 153 | 2026-04-07 | 2027-04-07 | 青海省海东市平安区 | 买方指定仓库地面交货 |  | G00H-500142948-00007 | 044013344700030 | 400265020500030 | 500142948 | 螺栓型,NLL-3 | 500142948-0008 | 是
282607-1407000-0001 | 包1 | QH100 | 国网青海省电力公司 | 国网青海省电力公司海南供电公司 |  | 无电压等级 | 配网金具,连接金具,标准化 | 配网金具-功能:连接金具,形式:标准化 | 付 | 14 | 2026-04-07 | 2027-04-07 | 青海省海南藏族自治州贵南县 | 买方指定仓库地面交货 |  | G00H-500142943-00023 | 044013347600010 | 400264905900010 | 500142943 | U型挂环,UL-21 | 500142943-0050 | 是
282607-1407000-0001 | 包1 | QH100 | 国网青海省电力公司 | 国网青海省电力公司果洛供电公司 |  | 无电压等级 | 配网金具,接续金具,标准化 | 配网金具-功能:接续金具,形式:标准化 | 付 | 904 | 2026-04-07 | 2027-04-07 | 国网班玛县供电公司赛来塘仓库 | 买方指定仓库地面交货 |  | G00H-500142940-00006 | 044013345100050 | 400264878500050 | 500142940 | 异型并沟线夹,JBL-50-240 | 500142940-0006 | 是
282607-1407000-0001 | 包1 | QH100 | 国网青海省电力公司 | 国网青海省电力公司海东供电公司 |  | 无电压等级 | 配网金具,拉线金具,标准化 | 配网金具-功能:拉线金具,形式:标准化 | 付 | 60 | 2026-04-07 | 2027-04-07 | 青海省海东市平安区 | 买方指定仓库地面交货 |  | G00H-500142942-00012 | 044013345600040 | 400264878800040 | 500142942 | 钢线卡子,JK-2 | 500142942-0045 | 是
282607-1407000-0001 | 包1 | QH100 | 国网青海省电力公司 | 国网青海省电力公司海南供电公司 |  | 无电压等级 | 配网金具,连接金具,标准化 | 配网金具-功能:连接金具,形式:标准化 | 付 | 109 | 2026-04-07 | 2027-04-07 | 青海省海南藏族自治州共和县 | 买方指定仓库地面交货 |  | G00H-500142943-00024 | 044013358100060 | 400264983800050 | 500142943 | 平行挂板,PD-10 | 500142943-0051 | 是
282607-1407000-0001 | 包1 | QH100 | 国网青海省电力公司 | 国网青海省电力公司天峻县供电公司 |  | 无电压等级 | 设备线夹-螺栓型设备线夹,SLG-3B | 设备线夹-螺栓型设备线夹-型号:SLG-3B | 付 | 32 | 2026-04-07 | 2027-04-07 | 国网天峻县供电公司新源仓库 | 买方指定仓库地面交货 |  | G00H-500020820-00002 | 044013349800060 | 400264906700060 | 500020823 | 无 | 500020823-0010 | 是
282607-1407000-0001 | 包1 | QH100 | 国网青海省电力公司 | 国网青海省电力公司海东供电公司 |  | 无电压等级 | 配网金具,拉线金具,标准化 | 配网金具-功能:拉线金具,形式:标准化 | 付 | 5 | 2026-04-07 | 2027-04-07 | 青海省海东市平安区 | 买方指定仓库地面交货 |  | G00H-500142942-00014 | 044013344700060 | 400265020500060 | 500142942 | UT型线夹,NUT-2 | 500142942-0047 | 是
282607-1407000-0001 | 包1 | QH100 | 国网青海省电力公司 | 国网青海省电力公司海东供电公司 |  | 无电压等级 | 配网金具,拉线金具,标准化 | 配网金具-功能:拉线金具,形式:标准化 | 付 | 8 | 2026-04-07 | 2027-04-07 | 青海省海东市平安区 | 买方指定仓库地面交货 |  | G00H-500142942-00017 | 044013351300080 | 400264880100080 | 500142942 | 锲型线夹,NX-2 | 500142942-0050 | 是
282607-1407000-0001 | 包1 | QH100 | 国网青海省电力公司 | 国网青海省电力公司海西供电公司 |  | 无电压等级 | 设备线夹-螺栓型设备线夹,SLG-2B | 设备线夹-螺栓型设备线夹-型号:SLG-2B | 付 | 6 | 2026-04-07 | 2027-04-07 | 青海省海西蒙古族藏族自治州格尔木市 | 买方指定仓库地面交货 |  | G00H-500020820-00002 | 044013348000050 | 400264879300050 | 500020825 | 无 | 500020825-0011 | 是
282607-1407000-0001 | 包1 | QH100 | 国网青海省电力公司 | 国网青海省电力公司海东供电公司 |  | 无电压等级 | 配网金具,连接金具,标准化 | 配网金具-功能:连接金具,形式:标准化 | 付 | 2 | 2026-04-07 | 2027-04-07 | 青海省海东市平安区 | 买方指定仓库地面交货 |  | G00H-500142943-00024 | 044013346300010 | 400264879000010 | 500142943 | 平行挂板,PD-10 | 500142943-0051 | 是
282607-1407000-0001 | 包1 | QH100 | 国网青海省电力公司 | 国网青海省电力公司海东供电公司 |  | 无电压等级 | 配网金具,接续金具,标准化 | 配网金具-功能:接续金具,形式:标准化 | 付 | 48 | 2026-04-07 | 2027-04-07 | 青海省海东市平安区 | 买方指定仓库地面交货 |  | G00H-500142940-00008 | 044013346700040 | 400265035300010 | 500142940 | 异型并沟线夹,JBTL-50-240 | 500142940-0008 | 是
282607-1407000-0001 | 包1 | QH100 | 国网青海省电力公司 | 国网青海省电力公司海东供电公司 |  | 无电压等级 | 配网金具,拉线金具,标准化 | 配网金具-功能:拉线金具,形式:标准化 | 付 | 3 | 2026-04-07 | 2027-04-07 | 青海省海东市平安区 | 买方指定仓库地面交货 |  | G00H-500142942-00014 | 044013345500040 | 400265021100040 | 500142942 | UT型线夹,NUT-2 | 500142942-0047 | 是
282607-1407000-0001 | 包1 | QH100 | 国网青海省电力公司 | 国网青海省电力公司海东供电公司 |  | 无电压等级 | 配网金具,连接金具,标准化 | 配网金具-功能:连接金具,形式:标准化 | 付 | 95 | 2026-04-07 | 2027-04-07 | 青海省海东市平安区 | 买方指定仓库地面交货 |  | G00H-500142943-00023 | 044013351500060 | 400264880200060 | 500142943 | U型挂环,UL-21 | 500142943-0050 | 是
282607-1407000-0001 | 包1 | QH100 | 国网青海省电力公司 | 国网青海省电力公司果洛供电公司 |  | 无电压等级 | 配网金具,连接金具,标准化 | 配网金具-功能:连接金具,形式:标准化 | 付 | 232 | 2026-04-07 | 2027-04-07 | 国网班玛县供电公司赛来塘仓库 | 买方指定仓库地面交货 |  | G00H-500142943-00016 | 044013349900020 | 400264879700020 | 500142943 | 球头挂环,QP-7 | 500142943-0043 | 是
282607-1407000-0001 | 包1 | QH100 | 国网青海省电力公司 | 国网青海省电力公司黄化供电公司 |  | 无电压等级 | 配网金具,耐张线夹,标准化 | 配网金具-功能:耐张线夹,形式:标准化 | 付 | 136 | 2026-04-07 | 2027-04-07 | 国网泽库县供电公司泽曲仓库 | 买方指定仓库地面交货 |  | G00H-500142948-00006 | 044013356300050 | 400264881600050 | 500142948 | 螺栓型,NLL-2 | 500142948-0007 | 是
282607-1407000-0001 | 包1 | QH100 | 国网青海省电力公司 | 国网青海省电力公司天峻县供电公司 |  | 无电压等级 | 配网金具,接续金具,标准化 | 配网金具-功能:接续金具,形式:标准化 | 付 | 36 | 2026-04-07 | 2027-04-07 | 国网天峻县供电公司新源仓库 | 买方指定仓库地面交货 |  | G00H-500142940-00008 | 044013349800070 | 400264906700070 | 500142940 | 异型并沟线夹,JBTL-50-240 | 500142940-0008 | 是
282607-1407000-0001 | 包1 | QH100 | 国网青海省电力公司 | 国网青海省电力公司海东供电公司 |  | 无电压等级 | 配网金具,接续金具,标准化 | 配网金具-功能:接续金具,形式:标准化 | 付 | 60 | 2026-04-07 | 2027-04-07 | 青海省海东市平安区 | 买方指定仓库地面交货 |  | G00H-500142940-00007 | 044013346400030 | 400264905800030 | 500142940 | 异型并沟线夹,JBL-35-120 | 500142940-0007 | 是
282607-1407000-0001 | 包1 | QH100 | 国网青海省电力公司 | 国网青海省电力公司天峻县供电公司 |  | 无电压等级 | 配网金具,拉线金具,标准化 | 配网金具-功能:拉线金具,形式:标准化 | 付 | 408 | 2026-04-07 | 2027-04-07 | 国网天峻县供电公司新源仓库 | 买方指定仓库地面交货 |  | G00H-500142942-00012 | 044013356900020 | 400265038100020 | 500142942 | 钢线卡子,JK-2 | 500142942-0045 | 是
282607-1407000-0001 | 包1 | QH100 | 国网青海省电力公司 | 国网青海省电力公司海东供电公司 |  | 无电压等级 | 配网金具,连接金具,标准化 | 配网金具-功能:连接金具,形式:标准化 | 付 | 87 | 2026-04-07 | 2027-04-07 | 青海省海东市平安区 | 买方指定仓库地面交货 |  | G00H-500142943-00017 | 044013351200050 | 400265024900050 | 500142943 | 碗头挂板,W-7B | 500142943-0044 | 是
282607-1407000-0001 | 包1 | QH100 | 国网青海省电力公司 | 国网青海省电力公司果洛供电公司 |  | 无电压等级 | 设备线夹-螺栓型设备线夹,SLG-4A | 设备线夹-螺栓型设备线夹-型号:SLG-4A | 付 | 132 | 2026-04-07 | 2027-04-07 | 国网班玛县供电公司赛来塘仓库 | 买方指定仓库地面交货 |  | G00H-500020820-00002 | 044013345100020 | 400264878500020 | 500020826 | 无 | 500020826-0014 | 是
282607-1407000-0001 | 包1 | QH100 | 国网青海省电力公司 | 国网青海省电力公司黄化供电公司 |  | 无电压等级 | 配网金具,连接金具,标准化 | 配网金具-功能:连接金具,形式:标准化 | 付 | 136 | 2026-04-07 | 2027-04-07 | 国网泽库县供电公司泽曲仓库 | 买方指定仓库地面交货 |  | G00H-500142943-00016 | 044013356300010 | 400264881600010 | 500142943 | 球头挂环,QP-7 | 500142943-0043 | 是
282607-1407000-0001 | 包1 | QH100 | 国网青海省电力公司 | 国网青海省电力公司海西供电公司 |  | 无电压等级 | 配网金具,耐张线夹,标准化 | 配网金具-功能:耐张线夹,形式:标准化 | 付 | 9 | 2026-04-07 | 2027-04-07 | 国网青海电力格尔木仓库 | 买方指定仓库地面交货 |  | G00H-500142948-00008 | 044013348100090 | 400264981700080 | 500142948 | 螺栓型,NLL-4 | 500142948-0009 | 是
282607-1407000-0001 | 包1 | QH100 | 国网青海省电力公司 | 国网青海省电力公司海东供电公司 |  | 无电压等级 | 设备线夹-螺栓型设备线夹,SLG-3B | 设备线夹-螺栓型设备线夹-型号:SLG-3B | 付 | 324 | 2026-04-07 | 2027-04-07 | 青海省海东市平安区 | 买方指定仓库地面交货 |  | G00H-500020820-00002 | 044013351300040 | 400264880100040 | 500020823 | 无 | 500020823-0010 | 是
282607-1407000-0001 | 包1 | QH100 | 国网青海省电力公司 | 国网青海省电力公司海东供电公司 |  | 无电压等级 | 配网金具,拉线金具,标准化 | 配网金具-功能:拉线金具,形式:标准化 | 付 | 62 | 2026-04-07 | 2027-04-07 | 青海省海东市平安区 | 买方指定仓库地面交货 |  | G00H-500142942-00012 | 044013344900020 | 400264878400020 | 500142942 | 钢线卡子,JK-2 | 500142942-0045 | 是
282607-1407000-0001 | 包1 | QH100 | 国网青海省电力公司 | 国网青海省电力公司海南供电公司 |  | 无电压等级 | 配网金具,连接金具,标准化 | 配网金具-功能:连接金具,形式:标准化 | 付 | 5 | 2026-04-07 | 2027-04-07 | 青海省海南藏族自治州共和县 | 买方指定仓库地面交货 |  | G00H-500142943-00023 | 044013347500090 | 400264981600070 | 500142943 | U型挂环,UL-21 | 500142943-0050 | 是
282607-1407000-0001 | 包1 | QH100 | 国网青海省电力公司 | 国网青海省电力公司海东供电公司 |  | 无电压等级 | 配网金具,连接金具,标准化 | 配网金具-功能:连接金具,形式:标准化 | 付 | 1230 | 2026-04-07 | 2027-04-07 | 青海省海东市平安区 | 买方指定仓库地面交货 |  | G00H-500142943-00016 | 044013343600060 | 400264878200060 | 500142943 | 球头挂环,QP-7 | 500142943-0043 | 是
282607-1407000-0001 | 包1 | QH100 | 国网青海省电力公司 | 国网青海省电力公司海东供电公司 |  | 无电压等级 | 配网金具,连接金具,标准化 | 配网金具-功能:连接金具,形式:标准化 | 付 | 276 | 2026-04-07 | 2027-04-07 | 青海省海东市平安区 | 买方指定仓库地面交货 |  | G00H-500142943-00015 | 044013346300100 | 400264879000100 | 500142943 | 直角挂板,Z-7 | 500142943-0042 | 是
282607-1407000-0001 | 包1 | QH100 | 国网青海省电力公司 | 国网青海省电力公司海东供电公司 |  | 无电压等级 | 配网金具,接续金具,标准化 | 配网金具-功能:接续金具,形式:标准化 | 付 | 426 | 2026-04-07 | 2027-04-07 | 青海省海东市平安区 | 买方指定仓库地面交货 |  | G00H-500142940-00006 | 044013345400010 | 400264878700010 | 500142940 | 异型并沟线夹,JBL-50-240 | 500142940-0006 | 是
282607-1407000-0001 | 包1 | QH100 | 国网青海省电力公司 | 国网青海省电力公司海东供电公司 |  | 无电压等级 | 配网金具,连接金具,标准化 | 配网金具-功能:连接金具,形式:标准化 | 付 | 265 | 2026-04-07 | 2027-04-07 | 青海省海东市平安区 | 买方指定仓库地面交货 |  | G00H-500142943-00015 | 044013346800060 | 400264879100060 | 500142943 | 直角挂板,Z-7 | 500142943-0042 | 是
282607-1407000-0001 | 包1 | QH100 | 国网青海省电力公司 | 国网青海省电力公司黄化供电公司 |  | 无电压等级 | 配网金具,连接金具,标准化 | 配网金具-功能:连接金具,形式:标准化 | 付 | 720 | 2026-04-07 | 2027-04-07 | 国网化隆县供电公司巴燕仓库 | 买方指定仓库地面交货 |  | G00H-500142943-00016 | 044013439400060 | 400264900900060 | 500142943 | 球头挂环,QP-7 | 500142943-0043 | 是
282607-1407000-0001 | 包1 | QH100 | 国网青海省电力公司 | 国网青海省电力公司黄化供电公司 |  | 无电压等级 | 保护金具-铝包带,1mm×10mm | 保护金具-铝包带-规格:1mm×10mm | 米 | 582 | 2026-04-07 | 2027-04-07 | 国网化隆县供电公司化隆仓库 | 买方指定仓库地面交货 |  | G00H-500069455-00002 | 044013439900010 | 400264901100010 | 500119188 | 变电站金具 | 500119188-0170 | 是
282607-1407000-0001 | 包1 | QH100 | 国网青海省电力公司 | 国网青海省电力公司乌兰县供电公司 |  | 无电压等级 | 设备线夹-螺栓型设备线夹,SLG-3B | 设备线夹-螺栓型设备线夹-型号:SLG-3B | 付 | 18 | 2026-04-07 | 2027-04-07 | 青海省海西蒙古族藏族自治州乌兰县 | 买方指定仓库地面交货 |  | G00H-500020820-00002 | 044013334400080 | 400264875100080 | 500020823 | 无 | 500020823-0010 | 是
282607-1407000-0001 | 包1 | QH100 | 国网青海省电力公司 | 国网青海省电力公司海南供电公司 |  | 无电压等级 | 配网金具,拉线金具,标准化 | 配网金具-功能:拉线金具,形式:标准化 | 付 | 540 | 2026-04-07 | 2027-04-07 | 青海省海南藏族自治州同德县 | 买方指定仓库地面交货 |  | G00H-500142942-00012 | 044013330500070 | 400264874500070 | 500142942 | 钢线卡子,JK-2 | 500142942-0045 | 是
282607-1407000-0001 | 包1 | QH100 | 国网青海省电力公司 | 国网青海省电力公司海南供电公司 |  | 无电压等级 | 配网金具,拉线金具,标准化 | 配网金具-功能:拉线金具,形式:标准化 | 付 | 102 | 2026-04-07 | 2027-04-07 | 青海省海南藏族自治州同德县 | 买方指定仓库地面交货 |  | G00H-500142942-00014 | 044013332800050 | 400264903900050 | 500142942 | UT型线夹,NUT-2 | 500142942-0047 | 是
282607-1407000-0001 | 包1 | QH100 | 国网青海省电力公司 | 国网青海省电力公司海西供电公司 |  | 无电压等级 | 配网金具,连接金具,标准化 | 配网金具-功能:连接金具,形式:标准化 | 付 | 9 | 2026-04-07 | 2027-04-07 | 国网青海电力格尔木仓库 | 买方指定仓库地面交货 |  | G00H-500142943-00017 | 044013331200040 | 400265012900030 | 500142943 | 碗头挂板,W-7B | 500142943-0044 | 是
282607-1407000-0001 | 包1 | QH100 | 国网青海省电力公司 | 国网青海省电力公司海东供电公司 |  | 无电压等级 | 配网金具,连接金具,标准化 | 配网金具-功能:连接金具,形式:标准化 | 付 | 79 | 2026-04-07 | 2027-04-07 | 青海省海东市平安区 | 买方指定仓库地面交货 |  | G00H-500142943-00024 | 044013351600070 | 400264880300070 | 500142943 | 平行挂板,PD-10 | 500142943-0051 | 是
282607-1407000-0001 | 包1 | QH100 | 国网青海省电力公司 | 国网青海省电力公司海东供电公司 |  | 无电压等级 | 配网金具,拉线金具,标准化 | 配网金具-功能:拉线金具,形式:标准化 | 付 | 2 | 2026-04-07 | 2027-04-07 | 青海省海东市平安区 | 买方指定仓库地面交货 |  | G00H-500142942-00017 | 044013346300050 | 400264879000050 | 500142942 | 锲型线夹,NX-2 | 500142942-0050 | 是
282607-1407000-0001 | 包1 | QH100 | 国网青海省电力公司 | 国网青海省电力公司海南供电公司 |  | 无电压等级 | 配网金具,接续金具,标准化 | 配网金具-功能:接续金具,形式:标准化 | 付 | 502 | 2026-04-07 | 2027-04-07 | 青海省海南州共和县 | 买方指定仓库地面交货 |  | G00H-500142940-00005 | 044013357100070 | 400264983700010 | 500142940 | 接地线夹,JDL-50-240 | 500142940-0005 | 是
282607-1407000-0001 | 包1 | QH100 | 国网青海省电力公司 | 国网青海省电力公司海东供电公司 |  | 无电压等级 | 配网金具,拉线金具,标准化 | 配网金具-功能:拉线金具,形式:标准化 | 付 | 54 | 2026-04-07 | 2027-04-07 | 青海省海东市平安区 | 买方指定仓库地面交货 |  | G00H-500142942-00012 | 044013343800080 | 400264905300020 | 500142942 | 钢线卡子,JK-2 | 500142942-0045 | 是
282607-1407000-0001 | 包1 | QH100 | 国网青海省电力公司 | 国网青海省电力公司海东供电公司 |  | 无电压等级 | 配网金具,连接金具,标准化 | 配网金具-功能:连接金具,形式:标准化 | 付 | 43 | 2026-04-07 | 2027-04-07 | 青海省海东市平安区 | 买方指定仓库地面交货 |  | G00H-500142943-00023 | 044013350500100 | 400264981800090 | 500142943 | U型挂环,UL-21 | 500142943-0050 | 是
282607-1407000-0001 | 包1 | QH100 | 国网青海省电力公司 | 国网青海省电力公司海东供电公司 |  | 无电压等级 | 配网金具,接续金具,标准化 | 配网金具-功能:接续金具,形式:标准化 | 付 | 84 | 2026-04-07 | 2027-04-07 | 青海省海东市平安区 | 买方指定仓库地面交货 |  | G00H-500142940-00005 | 044013346400060 | 400264905800060 | 500142940 | 接地线夹,JDL-50-240 | 500142940-0005 | 是
282607-1407000-0001 | 包1 | QH100 | 国网青海省电力公司 | 国网青海省电力公司黄化供电公司 |  | 无电压等级 | 配网金具,连接金具,标准化 | 配网金具-功能:连接金具,形式:标准化 | 付 | 180 | 2026-04-07 | 2027-04-07 | 国网泽库县供电公司泽曲仓库 | 买方指定仓库地面交货 |  | G00H-500142943-00015 | 044013357200100 | 400264881700100 | 500142943 | 直角挂板,Z-7 | 500142943-0042 | 是
282607-1407000-0001 | 包1 | QH100 | 国网青海省电力公司 | 国网青海省电力公司海西供电公司 |  | 无电压等级 | 配网金具,连接金具,标准化 | 配网金具-功能:连接金具,形式:标准化 | 付 | 9 | 2026-04-07 | 2027-04-07 | 国网青海电力格尔木仓库 | 买方指定仓库地面交货 |  | G00H-500142943-00017 | 044013348100010 | 400264981700010 | 500142943 | 碗头挂板,W-7B | 500142943-0044 | 是
282607-1407000-0001 | 包1 | QH100 | 国网青海省电力公司 | 国网青海省电力公司海东供电公司 |  | 无电压等级 | 配网金具,连接金具,标准化 | 配网金具-功能:连接金具,形式:标准化 | 付 | 2 | 2026-04-07 | 2027-04-07 | 青海省海东市平安区 | 买方指定仓库地面交货 |  | G00H-500142943-00023 | 044013345400080 | 400264878700080 | 500142943 | U型挂环,UL-21 | 500142943-0050 | 是
282607-1407000-0001 | 包1 | QH100 | 国网青海省电力公司 | 国网青海省电力公司黄化供电公司 |  | 无电压等级 | 配网金具,拉线金具,标准化 | 配网金具-功能:拉线金具,形式:标准化 | 付 | 432 | 2026-04-07 | 2027-04-07 | 国网泽库县供电公司泽曲仓库 | 买方指定仓库地面交货 |  | G00H-500142942-00012 | 044013356300100 | 400264881600100 | 500142942 | 钢线卡子,JK-2 | 500142942-0045 | 是
282607-1407000-0001 | 包1 | QH100 | 国网青海省电力公司 | 国网青海省电力公司海南供电公司 |  | 无电压等级 | 设备线夹-螺栓型设备线夹,SLG-3B | 设备线夹-螺栓型设备线夹-型号:SLG-3B | 付 | 8 | 2026-04-07 | 2027-04-07 | 青海省海南藏族自治州同德县 | 买方指定仓库地面交货 |  | G00H-500020820-00002 | 044013346100090 | 400264878900090 | 500020823 | 无 | 500020823-0010 | 是
282607-1407000-0001 | 包1 | QH100 | 国网青海省电力公司 | 国网青海省电力公司海南供电公司 |  | 无电压等级 | 配网金具,连接金具,标准化 | 配网金具-功能:连接金具,形式:标准化 | 付 | 264 | 2026-04-07 | 2027-04-07 | 青海省海南州共和县 | 买方指定仓库地面交货 |  | G00H-500142943-00017 | 044013356100090 | 400264983200080 | 500142943 | 碗头挂板,W-7B | 500142943-0044 | 是
282607-1407000-0001 | 包1 | QH100 | 国网青海省电力公司 | 国网青海省电力公司黄化供电公司 |  | 无电压等级 | 配网金具,连接金具,标准化 | 配网金具-功能:连接金具,形式:标准化 | 付 | 720 | 2026-04-07 | 2027-04-07 | 国网化隆县供电公司巴燕仓库 | 买方指定仓库地面交货 |  | G00H-500142943-00017 | 044013439400030 | 400264900900030 | 500142943 | 碗头挂板,W-7B | 500142943-0044 | 是
282607-1407000-0001 | 包1 | QH100 | 国网青海省电力公司 | 国网青海省电力公司海南供电公司 |  | 无电压等级 | 配网金具,连接金具,标准化 | 配网金具-功能:连接金具,形式:标准化 | 付 | 24 | 2026-04-07 | 2027-04-07 | 青海省海南藏族自治州同德县 | 买方指定仓库地面交货 |  | G00H-500142943-00023 | 044013333600080 | 400264874900080 | 500142943 | U型挂环,UL-21 | 500142943-0050 | 是
282607-1407000-0001 | 包1 | QH100 | 国网青海省电力公司 | 国网青海省电力公司黄化供电公司 |  | 无电压等级 | 配网金具,耐张线夹,标准化 | 配网金具-功能:耐张线夹,形式:标准化 | 付 | 233 | 2026-04-07 | 2027-04-07 | 国网化隆县供电公司化隆仓库 | 买方指定仓库地面交货 |  | G00H-500142948-00006 | 044013442700070 | 400264908000070 | 500142948 | 螺栓型,NLL-2 | 500142948-0007 | 是
282607-1407000-0001 | 包1 | QH100 | 国网青海省电力公司 | 国网青海省电力公司都兰县供电公司 |  | 无电压等级 | 配网金具,耐张线夹,标准化 | 配网金具-功能:耐张线夹,形式:标准化 | 付 | 171 | 2026-04-07 | 2027-04-07 | 国网都兰县供电公司察汗乌苏仓库 | 买方指定仓库地面交货 |  | G00H-500142948-00007 | 044013331500040 | 400265013300040 | 500142948 | 螺栓型,NLL-3 | 500142948-0008 | 是
282607-1407000-0001 | 包1 | QH100 | 国网青海省电力公司 | 国网青海省电力公司海南供电公司 |  | 无电压等级 | 配网金具,连接金具,标准化 | 配网金具-功能:连接金具,形式:标准化 | 付 | 15 | 2026-04-07 | 2027-04-07 | 青海省海南藏族自治州贵南县 | 买方指定仓库地面交货 |  | G00H-500142943-00024 | 044013347600040 | 400264906000030 | 500142943 | 平行挂板,PD-10 | 500142943-0051 | 是
282607-1407000-0001 | 包1 | QH100 | 国网青海省电力公司 | 国网青海省电力公司海东供电公司 |  | 无电压等级 | 配网金具,连接金具,标准化 | 配网金具-功能:连接金具,形式:标准化 | 付 | 43 | 2026-04-07 | 2027-04-07 | 青海省海东市平安区 | 买方指定仓库地面交货 |  | G00H-500142943-00024 | 044013350500090 | 400264981800080 | 500142943 | 平行挂板,PD-10 | 500142943-0051 | 是
282607-1407000-0001 | 包1 | QH100 | 国网青海省电力公司 | 国网青海省电力公司天峻县供电公司 |  | 无电压等级 | 配网金具,接续金具,标准化 | 配网金具-功能:接续金具,形式:标准化 | 付 | 236 | 2026-04-07 | 2027-04-07 | 国网天峻县供电公司新源仓库 | 买方指定仓库地面交货 |  | G00H-500142940-00006 | 044013349800100 | 400264906700090 | 500142940 | 异型并沟线夹,JBL-50-240 | 500142940-0006 | 是
282607-1407000-0001 | 包1 | QH100 | 国网青海省电力公司 | 国网青海省电力公司海东供电公司 |  | 无电压等级 | 配网金具,接续金具,标准化 | 配网金具-功能:接续金具,形式:标准化 | 付 | 597 | 2026-04-07 | 2027-04-07 | 青海省海东市平安区 | 买方指定仓库地面交货 |  | G00H-500142940-00005 | 044013348400060 | 400264879500060 | 500142940 | 接地线夹,JDL-50-240 | 500142940-0005 | 是
282607-1407000-0001 | 包1 | QH100 | 国网青海省电力公司 | 国网青海省电力公司海东供电公司 |  | 无电压等级 | 设备线夹-螺栓型设备线夹,SLG-3B | 设备线夹-螺栓型设备线夹-型号:SLG-3B | 付 | 336 | 2026-04-07 | 2027-04-07 | 青海省海东市平安区 | 买方指定仓库地面交货 |  | G00H-500020820-00002 | 044013346500040 | 400265022800040 | 500020823 | 无 | 500020823-0010 | 是
282607-1407000-0001 | 包1 | QH100 | 国网青海省电力公司 | 国网青海省电力公司海东供电公司 |  | 无电压等级 | 配网金具,连接金具,标准化 | 配网金具-功能:连接金具,形式:标准化 | 付 | 1230 | 2026-04-07 | 2027-04-07 | 青海省海东市平安区 | 买方指定仓库地面交货 |  | G00H-500142943-00017 | 044013343600090 | 400264878200090 | 500142943 | 碗头挂板,W-7B | 500142943-0044 | 是
282607-1407000-0001 | 包1 | QH100 | 国网青海省电力公司 | 国网青海省电力公司海西供电公司 |  | 无电压等级 | 配网金具,接续金具,标准化 | 配网金具-功能:接续金具,形式:标准化 | 付 | 9 | 2026-04-07 | 2027-04-07 | 青海省海西蒙古族藏族自治州格尔木市 | 买方指定仓库地面交货 |  | G00H-500142940-00006 | 044013348000040 | 400264879300040 | 500142940 | 异型并沟线夹,JBL-50-240 | 500142940-0006 | 是
282607-1407000-0001 | 包1 | QH100 | 国网青海省电力公司 | 国网青海省电力公司海东供电公司 |  | 无电压等级 | 配网金具,连接金具,标准化 | 配网金具-功能:连接金具,形式:标准化 | 付 | 168 | 2026-04-07 | 2027-04-07 | 青海省海东市平安区 | 买方指定仓库地面交货 |  | G00H-500142943-00016 | 044013344900060 | 400264878400060 | 500142943 | 球头挂环,QP-7 | 500142943-0043 | 是
282607-1407000-0001 | 包1 | QH100 | 国网青海省电力公司 | 国网青海省电力公司海东供电公司 |  | 无电压等级 | 配网金具,连接金具,标准化 | 配网金具-功能:连接金具,形式:标准化 | 付 | 276 | 2026-04-07 | 2027-04-07 | 青海省海东市平安区 | 买方指定仓库地面交货 |  | G00H-500142943-00017 | 044013346300060 | 400264879000060 | 500142943 | 碗头挂板,W-7B | 500142943-0044 | 是
282607-1407000-0001 | 包1 | QH100 | 国网青海省电力公司 | 国网青海省电力公司海南供电公司 |  | 无电压等级 | 设备线夹-螺栓型设备线夹,SLG-2B | 设备线夹-螺栓型设备线夹-型号:SLG-2B | 付 | 2 | 2026-04-07 | 2027-04-07 | 青海省海南藏族自治州共和县 | 买方指定仓库地面交货 |  | G00H-500020820-00002 | 044013347500040 | 400264981600040 | 500020825 | 无 | 500020825-0011 | 是
282607-1407000-0001 | 包1 | QH100 | 国网青海省电力公司 | 国网青海省电力公司海东供电公司 |  | 无电压等级 | 配网金具,拉线金具,标准化 | 配网金具-功能:拉线金具,形式:标准化 | 付 | 6 | 2026-04-07 | 2027-04-07 | 青海省海东市平安区 | 买方指定仓库地面交货 |  | G00H-500142942-00014 | 044013343800040 | 400264905200040 | 500142942 | UT型线夹,NUT-2 | 500142942-0047 | 是
282607-1407000-0001 | 包1 | QH100 | 国网青海省电力公司 | 国网青海省电力公司海南供电公司 |  | 无电压等级 | 配网金具,拉线金具,标准化 | 配网金具-功能:拉线金具,形式:标准化 | 付 | 603 | 2026-04-07 | 2027-04-07 | 青海省海南州共和县 | 买方指定仓库地面交货 |  | G00H-500142942-00012 | 044013357100080 | 400264983700020 | 500142942 | 钢线卡子,JK-2 | 500142942-0045 | 是
282607-1407000-0001 | 包1 | QH100 | 国网青海省电力公司 | 国网青海省电力公司海西供电公司 |  | 无电压等级 | 配网金具,连接金具,标准化 | 配网金具-功能:连接金具,形式:标准化 | 付 | 9 | 2026-04-07 | 2027-04-07 | 国网青海电力格尔木仓库 | 买方指定仓库地面交货 |  | G00H-500142943-00016 | 044013348100040 | 400264981700040 | 500142943 | 球头挂环,QP-7 | 500142943-0043 | 是
282607-1407000-0001 | 包1 | QH100 | 国网青海省电力公司 | 国网青海省电力公司海东供电公司 |  | 无电压等级 | 设备线夹-螺栓型设备线夹,SLG-3B | 设备线夹-螺栓型设备线夹-型号:SLG-3B | 付 | 18 | 2026-04-07 | 2027-04-07 | 青海省海东市平安区 | 买方指定仓库地面交货 |  | G00H-500020820-00002 | 044013343700030 | 400264981300030 | 500020823 | 无 | 500020823-0010 | 是
282607-1407000-0001 | 包1 | QH100 | 国网青海省电力公司 | 国网青海省电力公司海东供电公司 |  | 无电压等级 | 配网金具,连接金具,标准化 | 配网金具-功能:连接金具,形式:标准化 | 付 | 276 | 2026-04-07 | 2027-04-07 | 青海省海东市平安区 | 买方指定仓库地面交货 |  | G00H-500142943-00016 | 044013346300090 | 400264879000090 | 500142943 | 球头挂环,QP-7 | 500142943-0043 | 是
282607-1407000-0001 | 包1 | QH100 | 国网青海省电力公司 | 国网青海省电力公司海南供电公司 |  | 无电压等级 | 设备线夹-螺栓型设备线夹,SLG-3B | 设备线夹-螺栓型设备线夹-型号:SLG-3B | 付 | 8 | 2026-04-07 | 2027-04-07 | 青海省海南藏族自治州共和县 | 买方指定仓库地面交货 |  | G00H-500020820-00002 | 044013347500010 | 400264981600010 | 500020823 | 无 | 500020823-0010 | 是
282607-1407000-0001 | 包1 | QH100 | 国网青海省电力公司 | 国网青海省电力公司海东供电公司 |  | 无电压等级 | 配网金具,连接金具,标准化 | 配网金具-功能:连接金具,形式:标准化 | 付 | 57 | 2026-04-07 | 2027-04-07 | 青海省海东市平安区 | 买方指定仓库地面交货 |  | G00H-500142943-00023 | 044013351600100 | 400264880300100 | 500142943 | U型挂环,UL-21 | 500142943-0050 | 是
282607-1407000-0001 | 包1 | QH100 | 国网青海省电力公司 | 国网青海省电力公司海东供电公司 |  | 无电压等级 | 配网金具,接续金具,标准化 | 配网金具-功能:接续金具,形式:标准化 | 付 | 264 | 2026-04-07 | 2027-04-07 | 青海省海东市平安区 | 买方指定仓库地面交货 |  | G00H-500142940-00005 | 044013345600080 | 400264878800080 | 500142940 | 接地线夹,JDL-50-240 | 500142940-0005 | 是
282607-1407000-0001 | 包1 | QH100 | 国网青海省电力公司 | 国网青海省电力公司海东供电公司 |  | 无电压等级 | 配网金具,连接金具,标准化 | 配网金具-功能:连接金具,形式:标准化 | 付 | 1128 | 2026-04-07 | 2027-04-07 | 青海省海东市平安区 | 买方指定仓库地面交货 |  | G00H-500142943-00017 | 044013345300070 | 400264878600070 | 500142943 | 碗头挂板,W-7B | 500142943-0044 | 是
282607-1407000-0001 | 包1 | QH100 | 国网青海省电力公司 | 国网青海省电力公司果洛供电公司 |  | 无电压等级 | 配网金具,拉线金具,标准化 | 配网金具-功能:拉线金具,形式:标准化 | 付 | 144 | 2026-04-07 | 2027-04-07 | 国网班玛县供电公司赛来塘仓库 | 买方指定仓库地面交货 |  | G00H-500142942-00012 | 044013349900100 | 400264879700100 | 500142942 | 钢线卡子,JK-2 | 500142942-0045 | 是
282607-1407000-0001 | 包1 | QH100 | 国网青海省电力公司 | 国网青海省电力公司海东供电公司 |  | 无电压等级 | 配网金具,连接金具,标准化 | 配网金具-功能:连接金具,形式:标准化 | 付 | 123 | 2026-04-07 | 2027-04-07 | 青海省海东市平安区 | 买方指定仓库地面交货 |  | G00H-500142943-00015 | 044013348300080 | 400264879400080 | 500142943 | 直角挂板,Z-7 | 500142943-0042 | 是
282607-1407000-0001 | 包1 | QH100 | 国网青海省电力公司 | 国网青海省电力公司黄化供电公司 |  | 无电压等级 | 保护金具-铝包带,1mm×10mm | 保护金具-铝包带-规格:1mm×10mm | 米 | 136 | 2026-04-07 | 2027-04-07 | 国网泽库县供电公司泽曲仓库 | 买方指定仓库地面交货 |  | G00H-500069455-00002 | 044013356400060 | 400264983400020 | 500119188 | 变电站金具 | 500119188-0170 | 是
282607-1407000-0001 | 包1 | QH100 | 国网青海省电力公司 | 国网青海省电力公司海南供电公司 |  | 无电压等级 | 配网金具,拉线金具,标准化 | 配网金具-功能:拉线金具,形式:标准化 | 付 | 126 | 2026-04-07 | 2027-04-07 | 青海省海南藏族自治州贵南县 | 买方指定仓库地面交货 |  | G00H-500142942-00012 | 044013347600090 | 400264906000080 | 500142942 | 钢线卡子,JK-2 | 500142942-0045 | 是
282607-1407000-0001 | 包1 | QH100 | 国网青海省电力公司 | 国网青海省电力公司海西供电公司 |  | 无电压等级 | 配网金具,接续金具,标准化 | 配网金具-功能:接续金具,形式:标准化 | 付 | 6 | 2026-04-07 | 2027-04-07 | 青海省海西蒙古族藏族自治州格尔木市 | 买方指定仓库地面交货 |  | G00H-500142940-00006 | 044013351000010 | 400264880000010 | 500142940 | 异型并沟线夹,JBL-50-240 | 500142940-0006 | 是
282607-1407000-0001 | 包1 | QH100 | 国网青海省电力公司 | 国网青海省电力公司海东供电公司 |  | 无电压等级 | 配网金具,连接金具,标准化 | 配网金具-功能:连接金具,形式:标准化 | 付 | 27 | 2026-04-07 | 2027-04-07 | 青海省海东市平安区 | 买方指定仓库地面交货 |  | G00H-500142943-00015 | 044013347200040 | 400265035600040 | 500142943 | 直角挂板,Z-7 | 500142943-0042 | 是
282607-1407000-0001 | 包1 | QH100 | 国网青海省电力公司 | 国网青海省电力公司海东供电公司 |  | 无电压等级 | 配网金具,连接金具,标准化 | 配网金具-功能:连接金具,形式:标准化 | 付 | 123 | 2026-04-07 | 2027-04-07 | 青海省海东市平安区 | 买方指定仓库地面交货 |  | G00H-500142943-00017 | 044013348300060 | 400264879400060 | 500142943 | 碗头挂板,W-7B | 500142943-0044 | 是
282607-1407000-0001 | 包1 | QH100 | 国网青海省电力公司 | 国网青海省电力公司海东供电公司 |  | 无电压等级 | 配网金具,连接金具,标准化 | 配网金具-功能:连接金具,形式:标准化 | 付 | 402 | 2026-04-07 | 2027-04-07 | 青海省海东市平安区 | 买方指定仓库地面交货 |  | G00H-500142943-00016 | 044013350400050 | 400264879800050 | 500142943 | 球头挂环,QP-7 | 500142943-0043 | 是
282607-1407000-0001 | 包1 | QH100 | 国网青海省电力公司 | 国网青海省电力公司海南供电公司 |  | 无电压等级 | 配网金具,连接金具,标准化 | 配网金具-功能:连接金具,形式:标准化 | 付 | 216 | 2026-04-07 | 2027-04-07 | 青海省海南藏族自治州贵南县 | 买方指定仓库地面交货 |  | G00H-500142943-00015 | 044013350900020 | 400265024300020 | 500142943 | 直角挂板,Z-7 | 500142943-0042 | 是
282607-1407000-0001 | 包1 | QH100 | 国网青海省电力公司 | 国网青海省电力公司海东供电公司 |  | 无电压等级 | 配网金具,拉线金具,标准化 | 配网金具-功能:拉线金具,形式:标准化 | 付 | 129 | 2026-04-07 | 2027-04-07 | 青海省海东市平安区 | 买方指定仓库地面交货 |  | G00H-500142942-00017 | 044013347300090 | 400264879200090 | 500142942 | 锲型线夹,NX-2 | 500142942-0050 | 是
282607-1407000-0001 | 包1 | QH100 | 国网青海省电力公司 | 国网青海省电力公司海南供电公司 |  | 无电压等级 | 配网金具,耐张线夹,标准化 | 配网金具-功能:耐张线夹,形式:标准化 | 付 | 18 | 2026-04-07 | 2027-04-07 | 青海省海南藏族自治州贵南县 | 买方指定仓库地面交货 |  | G00H-500142948-00007 | 044013357400090 | 400264881800090 | 500142948 | 螺栓型,NLL-3 | 500142948-0008 | 是
282607-1407000-0001 | 包1 | QH100 | 国网青海省电力公司 | 国网青海省电力公司果洛供电公司 |  | 无电压等级 | 配网金具,接续金具,标准化 | 配网金具-功能:接续金具,形式:标准化 | 付 | 443 | 2026-04-07 | 2027-04-07 | 国网班玛县供电公司赛来塘仓库 | 买方指定仓库地面交货 |  | G00H-500142940-00005 | 044013345100060 | 400264878500060 | 500142940 | 接地线夹,JDL-50-240 | 500142940-0005 | 是
282607-1407000-0001 | 包1 | QH100 | 国网青海省电力公司 | 国网青海省电力公司海东供电公司 |  | 无电压等级 | 配网金具,连接金具,标准化 | 配网金具-功能:连接金具,形式:标准化 | 付 | 279 | 2026-04-07 | 2027-04-07 | 青海省海东市平安区 | 买方指定仓库地面交货 |  | G00H-500142943-00016 | 044013344800060 | 400264878300060 | 500142943 | 球头挂环,QP-7 | 500142943-0043 | 是
282607-1407000-0001 | 包1 | QH100 | 国网青海省电力公司 | 国网青海省电力公司黄化供电公司 |  | 无电压等级 | 配网金具,拉线金具,标准化 | 配网金具-功能:拉线金具,形式:标准化 | 付 | 112 | 2026-04-07 | 2027-04-07 | 国网泽库县供电公司泽曲仓库 | 买方指定仓库地面交货 |  | G00H-500142942-00012 | 044013356200010 | 400265028200010 | 500142942 | 钢线卡子,JK-2 | 500142942-0045 | 是
282607-1407000-0001 | 包1 | QH100 | 国网青海省电力公司 | 国网青海省电力公司海南供电公司 |  | 无电压等级 | 配网金具,接续金具,标准化 | 配网金具-功能:接续金具,形式:标准化 | 付 | 115 | 2026-04-07 | 2027-04-07 | 青海省海南藏族自治州同德县 | 买方指定仓库地面交货 |  | G00H-500142940-00005 | 044013346000020 | 400265022300010 | 500142940 | 接地线夹,JDL-50-240 | 500142940-0005 | 是
282607-1407000-0001 | 包1 | QH100 | 国网青海省电力公司 | 国网青海省电力公司海东供电公司 |  | 无电压等级 | 配网金具,耐张线夹,标准化 | 配网金具-功能:耐张线夹,形式:标准化 | 付 | 99 | 2026-04-07 | 2027-04-07 | 青海省海东市平安区 | 买方指定仓库地面交货 |  | G00H-500142948-00007 | 044013346500010 | 400265022800010 | 500142948 | 螺栓型,NLL-3 | 500142948-0008 | 是
282607-1407000-0001 | 包1 | QH100 | 国网青海省电力公司 | 国网青海省电力公司海东供电公司 |  | 无电压等级 | 配网金具,接续金具,标准化 | 配网金具-功能:接续金具,形式:标准化 | 付 | 6 | 2026-04-07 | 2027-04-07 | 青海省海东市平安区 | 买方指定仓库地面交货 |  | G00H-500142940-00005 | 044013343700070 | 400264981300060 | 500142940 | 接地线夹,JDL-50-240 | 500142940-0005 | 是
282607-1407000-0001 | 包1 | QH100 | 国网青海省电力公司 | 国网青海省电力公司海南供电公司 |  | 无电压等级 | 配网金具,耐张线夹,标准化 | 配网金具-功能:耐张线夹,形式:标准化 | 付 | 80 | 2026-04-07 | 2027-04-07 | 青海省海南藏族自治州贵南县 | 买方指定仓库地面交货 |  | G00H-500142948-00007 | 044013347600060 | 400264906000050 | 500142948 | 螺栓型,NLL-3 | 500142948-0008 | 是
282607-1407000-0001 | 包1 | QH100 | 国网青海省电力公司 | 国网青海省电力公司海南供电公司 |  | 无电压等级 | 配网金具,接续金具,标准化 | 配网金具-功能:接续金具,形式:标准化 | 付 | 32 | 2026-04-07 | 2027-04-07 | 青海省海南藏族自治州共和县 | 买方指定仓库地面交货 |  | G00H-500142940-00007 | 044013347500020 | 400264981600020 | 500142940 | 异型并沟线夹,JBL-35-120 | 500142940-0007 | 是
282607-1407000-0001 | 包1 | QH100 | 国网青海省电力公司 | 国网青海省电力公司海南供电公司 |  | 无电压等级 | 配网金具,拉线金具,标准化 | 配网金具-功能:拉线金具,形式:标准化 | 付 | 40 | 2026-04-07 | 2027-04-07 | 青海省海南藏族自治州同德县 | 买方指定仓库地面交货 |  | G00H-500142942-00014 | 044013346100010 | 400264878900010 | 500142942 | UT型线夹,NUT-2 | 500142942-0047 | 是
282607-1407000-0001 | 包1 | QH100 | 国网青海省电力公司 | 国网青海省电力公司海东供电公司 |  | 无电压等级 | 配网金具,接续金具,标准化 | 配网金具-功能:接续金具,形式:标准化 | 付 | 8 | 2026-04-07 | 2027-04-07 | 青海省海东市平安区 | 买方指定仓库地面交货 |  | G00H-500142940-00008 | 044013343800050 | 400264905200050 | 500142940 | 异型并沟线夹,JBTL-50-240 | 500142940-0008 | 是
282607-1407000-0001 | 包1 | QH100 | 国网青海省电力公司 | 国网青海省电力公司海西供电公司 |  | 无电压等级 | 设备线夹-螺栓型设备线夹,SLG-4B | 设备线夹-螺栓型设备线夹-型号:SLG-4B | 付 | 6 | 2026-04-07 | 2027-04-07 | 青海省海西蒙古族藏族自治州格尔木市 | 买方指定仓库地面交货 |  | G00H-500020820-00002 | 044013351000040 | 400264880000040 | 500020827 | 无 | 500020827-0010 | 是
282607-1407000-0001 | 包1 | QH100 | 国网青海省电力公司 | 国网青海省电力公司海南供电公司 |  | 无电压等级 | 配网金具,接续金具,标准化 | 配网金具-功能:接续金具,形式:标准化 | 付 | 60 | 2026-04-07 | 2027-04-07 | 青海省海南藏族自治州同德县 | 买方指定仓库地面交货 |  | G00H-500142940-00007 | 044013346100050 | 400264878900050 | 500142940 | 异型并沟线夹,JBL-35-120 | 500142940-0007 | 是
282607-1407000-0001 | 包1 | QH100 | 国网青海省电力公司 | 国网青海省电力公司海东供电公司 |  | 无电压等级 | 配网金具,拉线金具,标准化 | 配网金具-功能:拉线金具,形式:标准化 | 付 | 20 | 2026-04-07 | 2027-04-07 | 青海省海东市平安区 | 买方指定仓库地面交货 |  | G00H-500142942-00017 | 044013343800020 | 400264905200020 | 500142942 | 锲型线夹,NX-2 | 500142942-0050 | 是
282607-1407000-0001 | 包1 | QH100 | 国网青海省电力公司 | 国网青海省电力公司海西供电公司 |  | 无电压等级 | 配网金具,接续金具,标准化 | 配网金具-功能:接续金具,形式:标准化 | 付 | 3 | 2026-04-07 | 2027-04-07 | 青海省海西蒙古族藏族自治州格尔木市 | 买方指定仓库地面交货 |  | G00H-500142940-00005 | 044013351000090 | 400264880000090 | 500142940 | 接地线夹,JDL-50-240 | 500142940-0005 | 是
282607-1407000-0001 | 包1 | QH100 | 国网青海省电力公司 | 国网青海省电力公司海南供电公司 |  | 无电压等级 | 配网金具,拉线金具,标准化 | 配网金具-功能:拉线金具,形式:标准化 | 付 | 46 | 2026-04-07 | 2027-04-07 | 青海省海南藏族自治州贵南县 | 买方指定仓库地面交货 |  | G00H-500142942-00014 | 044013357400060 | 400264881800060 | 500142942 | UT型线夹,NUT-2 | 500142942-0047 | 是
282607-1407000-0001 | 包1 | QH100 | 国网青海省电力公司 | 国网青海省电力公司海南供电公司 |  | 无电压等级 | 配网金具,拉线金具,标准化 | 配网金具-功能:拉线金具,形式:标准化 | 付 | 981 | 2026-04-07 | 2027-04-07 | 青海省海南藏族自治州共和县 | 买方指定仓库地面交货 |  | G00H-500142942-00012 | 044013358100090 | 400264983800080 | 500142942 | 钢线卡子,JK-2 | 500142942-0045 | 是
282607-1407000-0001 | 包1 | QH100 | 国网青海省电力公司 | 国网青海省电力公司海南供电公司 |  | 无电压等级 | 配网金具,连接金具,标准化 | 配网金具-功能:连接金具,形式:标准化 | 付 | 44 | 2026-04-07 | 2027-04-07 | 青海省海南藏族自治州贵南县 | 买方指定仓库地面交货 |  | G00H-500142943-00023 | 044013357400010 | 400264881800010 | 500142943 | U型挂环,UL-21 | 500142943-0050 | 是
282607-1407000-0001 | 包1 | QH100 | 国网青海省电力公司 | 国网青海省电力公司黄化供电公司 |  | 无电压等级 | 保护金具-铝包带,1mm×10mm | 保护金具-铝包带-规格:1mm×10mm | 米 | 500 | 2026-04-07 | 2027-04-07 | 国网泽库县供电公司泽曲仓库 | 买方指定仓库地面交货 |  | G00H-500069455-00002 | 044013357200020 | 400264881700020 | 500119188 | 变电站金具 | 500119188-0170 | 是
282607-1407000-0001 | 包1 | QH100 | 国网青海省电力公司 | 国网青海省电力公司海东供电公司 |  | 无电压等级 | 配网金具,连接金具,标准化 | 配网金具-功能:连接金具,形式:标准化 | 付 | 27 | 2026-04-07 | 2027-04-07 | 青海省海东市平安区 | 买方指定仓库地面交货 |  | G00H-500142943-00017 | 044013347200010 | 400265035600010 | 500142943 | 碗头挂板,W-7B | 500142943-0044 | 是
282607-1407000-0001 | 包1 | QH100 | 国网青海省电力公司 | 国网青海省电力公司海东供电公司 |  | 无电压等级 | 配网金具,连接金具,标准化 | 配网金具-功能:连接金具,形式:标准化 | 付 | 21 | 2026-04-07 | 2027-04-07 | 青海省海东市平安区 | 买方指定仓库地面交货 |  | G00H-500142943-00023 | 044013345800040 | 400264905500040 | 500142943 | U型挂环,UL-21 | 500142943-0050 | 是
282607-1407000-0001 | 包1 | QH100 | 国网青海省电力公司 | 国网青海省电力公司海东供电公司 |  | 无电压等级 | 配网金具,耐张线夹,标准化 | 配网金具-功能:耐张线夹,形式:标准化 | 付 | 99 | 2026-04-07 | 2027-04-07 | 青海省海东市平安区 | 买方指定仓库地面交货 |  | G00H-500142948-00007 | 044013348300010 | 400264879400010 | 500142948 | 螺栓型,NLL-3 | 500142948-0008 | 是
282607-1407000-0001 | 包1 | QH100 | 国网青海省电力公司 | 国网青海省电力公司海南供电公司 |  | 无电压等级 | 配网金具,接续金具,标准化 | 配网金具-功能:接续金具,形式:标准化 | 付 | 320 | 2026-04-07 | 2027-04-07 | 青海省海南藏族自治州同德县 | 买方指定仓库地面交货 |  | G00H-500142940-00006 | 044013346000010 | 400265021800010 | 500142940 | 异型并沟线夹,JBL-50-240 | 500142940-0006 | 是
282607-1407000-0001 | 包1 | QH100 | 国网青海省电力公司 | 国网青海省电力公司海东供电公司 |  | 无电压等级 | 配网金具,连接金具,标准化 | 配网金具-功能:连接金具,形式:标准化 | 付 | 2 | 2026-04-07 | 2027-04-07 | 青海省海东市平安区 | 买方指定仓库地面交货 |  | G00H-500142943-00024 | 044013345400060 | 400264878700060 | 500142943 | 平行挂板,PD-10 | 500142943-0051 | 是
282607-1407000-0001 | 包1 | QH100 | 国网青海省电力公司 | 国网青海省电力公司海东供电公司 |  | 无电压等级 | 配网金具,接续金具,标准化 | 配网金具-功能:接续金具,形式:标准化 | 付 | 6 | 2026-04-07 | 2027-04-07 | 青海省海东市平安区 | 买方指定仓库地面交货 |  | G00H-500142940-00005 | 044013345900010 | 400265035000010 | 500142940 | 接地线夹,JDL-50-240 | 500142940-0005 | 是
282607-1407000-0001 | 包1 | QH100 | 国网青海省电力公司 | 国网青海省电力公司海东供电公司 |  | 无电压等级 | 配网金具,连接金具,标准化 | 配网金具-功能:连接金具,形式:标准化 | 付 | 95 | 2026-04-07 | 2027-04-07 | 青海省海东市平安区 | 买方指定仓库地面交货 |  | G00H-500142943-00024 | 044013348400080 | 400264879500080 | 500142943 | 平行挂板,PD-10 | 500142943-0051 | 是
282607-1407000-0001 | 包1 | QH100 | 国网青海省电力公司 | 国网青海省电力公司海东供电公司 |  | 无电压等级 | 配网金具,拉线金具,标准化 | 配网金具-功能:拉线金具,形式:标准化 | 付 | 119 | 2026-04-07 | 2027-04-07 | 青海省海东市平安区 | 买方指定仓库地面交货 |  | G00H-500142942-00014 | 044013348400010 | 400264879500010 | 500142942 | UT型线夹,NUT-2 | 500142942-0047 | 是
282607-1407000-0001 | 包1 | QH100 | 国网青海省电力公司 | 国网青海省电力公司黄化供电公司 |  | 无电压等级 | 设备线夹-螺栓型设备线夹,SLG-3B | 设备线夹-螺栓型设备线夹-型号:SLG-3B | 付 | 12 | 2026-04-07 | 2027-04-07 | 国网泽库县供电公司泽曲仓库 | 买方指定仓库地面交货 |  | G00H-500020820-00002 | 044013356400010 | 400264983300010 | 500020823 | 无 | 500020823-0010 | 是
282607-1407000-0001 | 包1 | QH100 | 国网青海省电力公司 | 国网青海省电力公司海东供电公司 |  | 无电压等级 | 配网金具,连接金具,标准化 | 配网金具-功能:连接金具,形式:标准化 | 付 | 26 | 2026-04-07 | 2027-04-07 | 青海省海东市平安区 | 买方指定仓库地面交货 |  | G00H-500142943-00017 | 044013351700090 | 400264981900080 | 500142943 | 碗头挂板,W-7B | 500142943-0044 | 是
282607-1407000-0001 | 包1 | QH100 | 国网青海省电力公司 | 国网青海省电力公司海东供电公司 |  | 无电压等级 | 配网金具,接续金具,标准化 | 配网金具-功能:接续金具,形式:标准化 | 付 | 240 | 2026-04-07 | 2027-04-07 | 青海省海东市平安区 | 买方指定仓库地面交货 |  | G00H-500142940-00006 | 044013351600090 | 400264880300090 | 500142940 | 异型并沟线夹,JBL-50-240 | 500142940-0006 | 是
282607-1407000-0001 | 包1 | QH100 | 国网青海省电力公司 | 国网青海省电力公司海东供电公司 |  | 无电压等级 | 配网金具,拉线金具,标准化 | 配网金具-功能:拉线金具,形式:标准化 | 付 | 21 | 2026-04-07 | 2027-04-07 | 青海省海东市平安区 | 买方指定仓库地面交货 |  | G00H-500142942-00014 | 044013346400070 | 400264905800070 | 500142942 | UT型线夹,NUT-2 | 500142942-0047 | 是
282607-1407000-0001 | 包1 | QH100 | 国网青海省电力公司 | 国网青海省电力公司海南供电公司 |  | 无电压等级 | 配网金具,连接金具,标准化 | 配网金具-功能:连接金具,形式:标准化 | 付 | 176 | 2026-04-07 | 2027-04-07 | 青海省海南藏族自治州同德县 | 买方指定仓库地面交货 |  | G00H-500142943-00015 | 044013346100100 | 400264878900100 | 500142943 | 直角挂板,Z-7 | 500142943-0042 | 是
282607-1407000-0001 | 包1 | QH100 | 国网青海省电力公司 | 国网青海省电力公司海东供电公司 |  | 无电压等级 | 配网金具,连接金具,标准化 | 配网金具-功能:连接金具,形式:标准化 | 付 | 26 | 2026-04-07 | 2027-04-07 | 青海省海东市平安区 | 买方指定仓库地面交货 |  | G00H-500142943-00024 | 044013350200010 | 400265036500010 | 500142943 | 平行挂板,PD-10 | 500142943-0051 | 是
282607-1407000-0001 | 包1 | QH100 | 国网青海省电力公司 | 国网青海省电力公司海东供电公司 |  | 无电压等级 | 配网金具,连接金具,标准化 | 配网金具-功能:连接金具,形式:标准化 | 付 | 402 | 2026-04-07 | 2027-04-07 | 青海省海东市平安区 | 买方指定仓库地面交货 |  | G00H-500142943-00015 | 044013350400060 | 400264879800060 | 500142943 | 直角挂板,Z-7 | 500142943-0042 | 是
282607-1407000-0001 | 包1 | QH100 | 国网青海省电力公司 | 国网青海省电力公司天峻县供电公司 |  | 无电压等级 | 配网金具,连接金具,标准化 | 配网金具-功能:连接金具,形式:标准化 | 付 | 8 | 2026-04-07 | 2027-04-07 | 国网天峻县供电公司新源仓库 | 买方指定仓库地面交货 |  | G00H-500142943-00024 | 044013356700060 | 400264983500060 | 500142943 | 平行挂板,PD-10 | 500142943-0051 | 是
282607-1407000-0001 | 包1 | QH100 | 国网青海省电力公司 | 国网青海省电力公司果洛供电公司 |  | 无电压等级 | 设备线夹-螺栓型设备线夹,SLG-3B | 设备线夹-螺栓型设备线夹-型号:SLG-3B | 付 | 48 | 2026-04-07 | 2027-04-07 | 国网班玛县供电公司赛来塘仓库 | 买方指定仓库地面交货 |  | G00H-500020820-00002 | 044013350700020 | 400265036700010 | 500020823 | 无 | 500020823-0010 | 是
282607-1407000-0001 | 包1 | QH100 | 国网青海省电力公司 | 国网青海省电力公司海东供电公司 |  | 无电压等级 | 配网金具,拉线金具,标准化 | 配网金具-功能:拉线金具,形式:标准化 | 付 | 103 | 2026-04-07 | 2027-04-07 | 青海省海东市平安区 | 买方指定仓库地面交货 |  | G00H-500142942-00017 | 044013344700020 | 400265020500020 | 500142942 | 锲型线夹,NX-2 | 500142942-0050 | 是
282607-1407000-0001 | 包1 | QH100 | 国网青海省电力公司 | 国网青海省电力公司果洛供电公司 |  | 无电压等级 | 配网金具,拉线金具,标准化 | 配网金具-功能:拉线金具,形式:标准化 | 付 | 80 | 2026-04-07 | 2027-04-07 | 国网班玛县供电公司赛来塘仓库 | 买方指定仓库地面交货 |  | G00H-500142942-00012 | 044013345100040 | 400264878500040 | 500142942 | 钢线卡子,JK-2 | 500142942-0045 | 是
282607-1407000-0001 | 包1 | QH100 | 国网青海省电力公司 | 国网青海省电力公司海南供电公司 |  | 无电压等级 | 配网金具,拉线金具,标准化 | 配网金具-功能:拉线金具,形式:标准化 | 付 | 134 | 2026-04-07 | 2027-04-07 | 青海省海南藏族自治州贵南县 | 买方指定仓库地面交货 |  | G00H-500142942-00017 | 044013357400080 | 400264881800080 | 500142942 | 锲型线夹,NX-2 | 500142942-0050 | 是
282607-1407000-0001 | 包1 | QH100 | 国网青海省电力公司 | 国网青海省电力公司海东供电公司 |  | 无电压等级 | 配网金具,耐张线夹,标准化 | 配网金具-功能:耐张线夹,形式:标准化 | 付 | 168 | 2026-04-07 | 2027-04-07 | 青海省海东市平安区 | 买方指定仓库地面交货 |  | G00H-500142948-00007 | 044013344900010 | 400264878400010 | 500142948 | 螺栓型,NLL-3 | 500142948-0008 | 是
282607-1407000-0001 | 包1 | QH100 | 国网青海省电力公司 | 国网青海省电力公司海东供电公司 |  | 无电压等级 | 配网金具,耐张线夹,标准化 | 配网金具-功能:耐张线夹,形式:标准化 | 付 | 460 | 2026-04-07 | 2027-04-07 | 青海省海东市平安区 | 买方指定仓库地面交货 |  | G00H-500142948-00007 | 044013345300030 | 400264878600030 | 500142948 | 螺栓型,NLL-3 | 500142948-0008 | 是
282607-1407000-0001 | 包1 | QH100 | 国网青海省电力公司 | 国网青海省电力公司海南供电公司 |  | 无电压等级 | 设备线夹-螺栓型设备线夹,SLG-3B | 设备线夹-螺栓型设备线夹-型号:SLG-3B | 付 | 12 | 2026-04-07 | 2027-04-07 | 青海省海南藏族自治州贵南县 | 买方指定仓库地面交货 |  | G00H-500020820-00002 | 044013350900030 | 400265024300030 | 500020823 | 无 | 500020823-0010 | 是
282607-1407000-0001 | 包1 | QH100 | 国网青海省电力公司 | 国网青海省电力公司海东供电公司 |  | 无电压等级 | 配网金具,连接金具,标准化 | 配网金具-功能:连接金具,形式:标准化 | 付 | 222 | 2026-04-07 | 2027-04-07 | 青海省海东市平安区 | 买方指定仓库地面交货 |  | G00H-500142943-00016 | 044013345800100 | 400264905600010 | 500142943 | 球头挂环,QP-7 | 500142943-0043 | 是
282607-1407000-0001 | 包1 | QH100 | 国网青海省电力公司 | 国网青海省电力公司海东供电公司 |  | 无电压等级 | 配网金具,连接金具,标准化 | 配网金具-功能:连接金具,形式:标准化 | 付 | 265 | 2026-04-07 | 2027-04-07 | 青海省海东市平安区 | 买方指定仓库地面交货 |  | G00H-500142943-00016 | 044013346800080 | 400264879100080 | 500142943 | 球头挂环,QP-7 | 500142943-0043 | 是
282607-1407000-0001 | 包1 | QH100 | 国网青海省电力公司 | 国网青海省电力公司海东供电公司 |  | 无电压等级 | 配网金具,连接金具,标准化 | 配网金具-功能:连接金具,形式:标准化 | 付 | 25 | 2026-04-07 | 2027-04-07 | 青海省海东市平安区 | 买方指定仓库地面交货 |  | G00H-500142943-00024 | 044013345800030 | 400264905500030 | 500142943 | 平行挂板,PD-10 | 500142943-0051 | 是
282607-1407000-0001 | 包1 | QH100 | 国网青海省电力公司 | 国网青海省电力公司海南供电公司 |  | 无电压等级 | 配网金具,连接金具,标准化 | 配网金具-功能:连接金具,形式:标准化 | 付 | 264 | 2026-04-07 | 2027-04-07 | 青海省海南州共和县 | 买方指定仓库地面交货 |  | G00H-500142943-00016 | 044013356100070 | 400264983200060 | 500142943 | 球头挂环,QP-7 | 500142943-0043 | 是
282607-1407000-0001 | 包1 | QH100 | 国网青海省电力公司 | 国网青海省电力公司海东供电公司 |  | 无电压等级 | 配网金具,连接金具,标准化 | 配网金具-功能:连接金具,形式:标准化 | 付 | 123 | 2026-04-07 | 2027-04-07 | 青海省海东市平安区 | 买方指定仓库地面交货 |  | G00H-500142943-00016 | 044013348300040 | 400264879400040 | 500142943 | 球头挂环,QP-7 | 500142943-0043 | 是
282607-1407000-0001 | 包1 | QH100 | 国网青海省电力公司 | 国网青海省电力公司海东供电公司 |  | 无电压等级 | 配网金具,连接金具,标准化 | 配网金具-功能:连接金具,形式:标准化 | 付 | 106 | 2026-04-07 | 2027-04-07 | 青海省海东市平安区 | 买方指定仓库地面交货 |  | G00H-500142943-00015 | 044013351600050 | 400264880300050 | 500142943 | 直角挂板,Z-7 | 500142943-0042 | 是
282607-1407000-0001 | 包1 | QH100 | 国网青海省电力公司 | 国网青海省电力公司海南供电公司 |  | 无电压等级 | 配网金具,接续金具,标准化 | 配网金具-功能:接续金具,形式:标准化 | 付 | 382 | 2026-04-07 | 2027-04-07 | 青海省海南藏族自治州贵南县 | 买方指定仓库地面交货 |  | G00H-500142940-00006 | 044013357400050 | 400264881800050 | 500142940 | 异型并沟线夹,JBL-50-240 | 500142940-0006 | 是
282607-1407000-0001 | 包1 | QH100 | 国网青海省电力公司 | 国网青海省电力公司海东供电公司 |  | 无电压等级 | 配网金具,连接金具,标准化 | 配网金具-功能:连接金具,形式:标准化 | 付 | 168 | 2026-04-07 | 2027-04-07 | 青海省海东市平安区 | 买方指定仓库地面交货 |  | G00H-500142943-00015 | 044013344900040 | 400264878400040 | 500142943 | 直角挂板,Z-7 | 500142943-0042 | 是
282607-1407000-0001 | 包1 | QH100 | 国网青海省电力公司 | 国网青海省电力公司海东供电公司 |  | 无电压等级 | 配网金具,连接金具,标准化 | 配网金具-功能:连接金具,形式:标准化 | 付 | 27 | 2026-04-07 | 2027-04-07 | 青海省海东市平安区 | 买方指定仓库地面交货 |  | G00H-500142943-00016 | 044013347200020 | 400265035600020 | 500142943 | 球头挂环,QP-7 | 500142943-0043 | 是
282607-1407000-0001 | 包1 | QH100 | 国网青海省电力公司 | 国网青海省电力公司海东供电公司 |  | 无电压等级 | 配网金具,连接金具,标准化 | 配网金具-功能:连接金具,形式:标准化 | 付 | 222 | 2026-04-07 | 2027-04-07 | 青海省海东市平安区 | 买方指定仓库地面交货 |  | G00H-500142943-00017 | 044013345800080 | 400264905500070 | 500142943 | 碗头挂板,W-7B | 500142943-0044 | 是
282607-1407000-0001 | 包1 | QH100 | 国网青海省电力公司 | 国网青海省电力公司海东供电公司 |  | 无电压等级 | 配网金具,拉线金具,标准化 | 配网金具-功能:拉线金具,形式:标准化 | 付 | 162 | 2026-04-07 | 2027-04-07 | 青海省海东市平安区 | 买方指定仓库地面交货 |  | G00H-500142942-00012 | 044013346400040 | 400264905800040 | 500142942 | 钢线卡子,JK-2 | 500142942-0045 | 是
282607-1407000-0001 | 包1 | QH100 | 国网青海省电力公司 | 国网青海省电力公司海南供电公司 |  | 无电压等级 | 配网金具,接续金具,标准化 | 配网金具-功能:接续金具,形式:标准化 | 付 | 114 | 2026-04-07 | 2027-04-07 | 青海省海南藏族自治州共和县 | 买方指定仓库地面交货 |  | G00H-500142940-00006 | 044013347500050 | 400264981600050 | 500142940 | 异型并沟线夹,JBL-50-240 | 500142940-0006 | 是
282607-1407000-0001 | 包1 | QH100 | 国网青海省电力公司 | 国网青海省电力公司黄化供电公司 |  | 无电压等级 | 配网金具,拉线金具,标准化 | 配网金具-功能:拉线金具,形式:标准化 | 付 | 14 | 2026-04-07 | 2027-04-07 | 国网泽库县供电公司泽曲仓库 | 买方指定仓库地面交货 |  | G00H-500142942-00014 | 044013356200020 | 400265028200020 | 500142942 | UT型线夹,NUT-2 | 500142942-0047 | 是
282607-1407000-0001 | 包1 | QH100 | 国网青海省电力公司 | 国网青海省电力公司海东供电公司 |  | 无电压等级 | 配网金具,耐张线夹,标准化 | 配网金具-功能:耐张线夹,形式:标准化 | 付 | 132 | 2026-04-07 | 2027-04-07 | 青海省海东市平安区 | 买方指定仓库地面交货 |  | G00H-500142948-00007 | 044013345500020 | 400265021100020 | 500142948 | 螺栓型,NLL-3 | 500142948-0008 | 是
282607-1407000-0001 | 包1 | QH100 | 国网青海省电力公司 | 国网青海省电力公司海东供电公司 |  | 无电压等级 | 配网金具,接续金具,标准化 | 配网金具-功能:接续金具,形式:标准化 | 付 | 110 | 2026-04-07 | 2027-04-07 | 青海省海东市平安区 | 买方指定仓库地面交货 |  | G00H-500142940-00007 | 044013344600060 | 400264981500020 | 500142940 | 异型并沟线夹,JBL-35-120 | 500142940-0007 | 是
282607-1407000-0001 | 包1 | QH100 | 国网青海省电力公司 | 国网青海省电力公司海东供电公司 |  | 无电压等级 | 配网金具,连接金具,标准化 | 配网金具-功能:连接金具,形式:标准化 | 付 | 45 | 2026-04-07 | 2027-04-07 | 青海省海东市平安区 | 买方指定仓库地面交货 |  | G00H-500142943-00023 | 044013345300090 | 400264878600090 | 500142943 | U型挂环,UL-21 | 500142943-0050 | 是
282607-1407000-0001 | 包1 | QH100 | 国网青海省电力公司 | 国网青海省电力公司天峻县供电公司 |  | 无电压等级 | 设备线夹-螺栓型设备线夹,SLG-3B | 设备线夹-螺栓型设备线夹-型号:SLG-3B | 付 | 90 | 2026-04-07 | 2027-04-07 | 国网天峻县供电公司新源仓库 | 买方指定仓库地面交货 |  | G00H-500020820-00002 | 044013356900030 | 400265038100030 | 500020823 | 无 | 500020823-0010 | 是
282607-1407000-0001 | 包1 | QH100 | 国网青海省电力公司 | 国网青海省电力公司海东供电公司 |  | 无电压等级 | 配网金具,耐张线夹,标准化 | 配网金具-功能:耐张线夹,形式:标准化 | 付 | 26 | 2026-04-07 | 2027-04-07 | 青海省海东市平安区 | 买方指定仓库地面交货 |  | G00H-500142948-00006 | 044013343800010 | 400264905200010 | 500142948 | 螺栓型,NLL-2 | 500142948-0007 | 是
282607-1407000-0001 | 包1 | QH100 | 国网青海省电力公司 | 国网青海省电力公司海南供电公司 |  | 无电压等级 | 设备线夹-螺栓型设备线夹,SLG-3B | 设备线夹-螺栓型设备线夹-型号:SLG-3B | 付 | 18 | 2026-04-07 | 2027-04-07 | 青海省海南藏族自治州贵南县 | 买方指定仓库地面交货 |  | G00H-500020820-00002 | 044013350800050 | 400264879900050 | 500020823 | 无 | 500020823-0010 | 是
282607-1407000-0001 | 包1 | QH100 | 国网青海省电力公司 | 国网青海省电力公司天峻县供电公司 |  | 无电压等级 | 配网金具,拉线金具,标准化 | 配网金具-功能:拉线金具,形式:标准化 | 付 | 8 | 2026-04-07 | 2027-04-07 | 国网天峻县供电公司新源仓库 | 买方指定仓库地面交货 |  | G00H-500142942-00014 | 044013349800050 | 400264906700050 | 500142942 | UT型线夹,NUT-2 | 500142942-0047 | 是
282607-1407000-0001 | 包1 | QH100 | 国网青海省电力公司 | 国网青海省电力公司海南供电公司 |  | 无电压等级 | 配网金具,接续金具,标准化 | 配网金具-功能:接续金具,形式:标准化 | 付 | 736 | 2026-04-07 | 2027-04-07 | 青海省海南藏族自治州共和县 | 买方指定仓库地面交货 |  | G00H-500142940-00005 | 044013358100080 | 400264983800070 | 500142940 | 接地线夹,JDL-50-240 | 500142940-0005 | 是
282607-1407000-0001 | 包1 | QH100 | 国网青海省电力公司 | 国网青海省电力公司海东供电公司 |  | 无电压等级 | 配网金具,接续金具,标准化 | 配网金具-功能:接续金具,形式:标准化 | 付 | 32 | 2026-04-07 | 2027-04-07 | 青海省海东市平安区 | 买方指定仓库地面交货 |  | G00H-500142940-00007 | 044013348500040 | 400265023100040 | 500142940 | 异型并沟线夹,JBL-35-120 | 500142940-0007 | 是
282607-1407000-0001 | 包1 | QH100 | 国网青海省电力公司 | 国网青海省电力公司海南供电公司 |  | 无电压等级 | 配网金具,拉线金具,标准化 | 配网金具-功能:拉线金具,形式:标准化 | 付 | 360 | 2026-04-07 | 2027-04-07 | 青海省海南藏族自治州同德县 | 买方指定仓库地面交货 |  | G00H-500142942-00012 | 044013346100040 | 400264878900040 | 500142942 | 钢线卡子,JK-2 | 500142942-0045 | 是
282607-1407000-0001 | 包1 | QH100 | 国网青海省电力公司 | 国网青海省电力公司海东供电公司 |  | 无电压等级 | 配网金具,接续金具,标准化 | 配网金具-功能:接续金具,形式:标准化 | 付 | 44 | 2026-04-07 | 2027-04-07 | 青海省海东市平安区 | 买方指定仓库地面交货 |  | G00H-500142940-00007 | 044013348300070 | 400264879400070 | 500142940 | 异型并沟线夹,JBL-35-120 | 500142940-0007 | 是
282607-1407000-0001 | 包1 | QH100 | 国网青海省电力公司 | 国网青海省电力公司海东供电公司 |  | 无电压等级 | 配网金具,拉线金具,标准化 | 配网金具-功能:拉线金具,形式:标准化 | 付 | 16 | 2026-04-07 | 2027-04-07 | 青海省海东市平安区 | 买方指定仓库地面交货 |  | G00H-500142942-00012 | 044013350300010 | 400265036600010 | 500142942 | 钢线卡子,JK-2 | 500142942-0045 | 是
282607-1407000-0001 | 包1 | QH100 | 国网青海省电力公司 | 国网青海省电力公司海南供电公司 |  | 无电压等级 | 配网金具,连接金具,标准化 | 配网金具-功能:连接金具,形式:标准化 | 付 | 384 | 2026-04-07 | 2027-04-07 | 青海省海南藏族自治州共和县 | 买方指定仓库地面交货 |  | G00H-500142943-00017 | 044013358100100 | 400264983800090 | 500142943 | 碗头挂板,W-7B | 500142943-0044 | 是
282607-1407000-0001 | 包1 | QH100 | 国网青海省电力公司 | 国网青海省电力公司海南供电公司 |  | 无电压等级 | 配网金具,连接金具,标准化 | 配网金具-功能:连接金具,形式:标准化 | 付 | 109 | 2026-04-07 | 2027-04-07 | 青海省海南藏族自治州共和县 | 买方指定仓库地面交货 |  | G00H-500142943-00023 | 044013358100050 | 400264983800040 | 500142943 | U型挂环,UL-21 | 500142943-0050 | 是
282607-1407000-0001 | 包1 | QH100 | 国网青海省电力公司 | 国网青海省电力公司海西供电公司 |  | 无电压等级 | 配网金具,接续金具,标准化 | 配网金具-功能:接续金具,形式:标准化 | 付 | 6 | 2026-04-07 | 2027-04-07 | 青海省海西蒙古族藏族自治州格尔木市 | 买方指定仓库地面交货 |  | G00H-500142940-00005 | 044013348000060 | 400264879300060 | 500142940 | 接地线夹,JDL-50-240 | 500142940-0005 | 是
282607-1407000-0001 | 包1 | QH100 | 国网青海省电力公司 | 国网青海省电力公司海东供电公司 |  | 无电压等级 | 配网金具,耐张线夹,标准化 | 配网金具-功能:耐张线夹,形式:标准化 | 付 | 126 | 2026-04-07 | 2027-04-07 | 青海省海东市平安区 | 买方指定仓库地面交货 |  | G00H-500142948-00006 | 044013344700050 | 400265020500050 | 500142948 | 螺栓型,NLL-2 | 500142948-0007 | 是
282607-1407000-0001 | 包1 | QH100 | 国网青海省电力公司 | 国网青海省电力公司海东供电公司 |  | 无电压等级 | 设备线夹-螺栓型设备线夹,SLG-3B | 设备线夹-螺栓型设备线夹-型号:SLG-3B | 付 | 18 | 2026-04-07 | 2027-04-07 | 青海省海东市平安区 | 买方指定仓库地面交货 |  | G00H-500020820-00002 | 044013346800100 | 400264879100100 | 500020823 | 无 | 500020823-0010 | 是
282607-1407000-0001 | 包1 | QH100 | 国网青海省电力公司 | 国网青海省电力公司海东供电公司 |  | 无电压等级 | 配网金具,接续金具,标准化 | 配网金具-功能:接续金具,形式:标准化 | 付 | 528 | 2026-04-07 | 2027-04-07 | 青海省海东市平安区 | 买方指定仓库地面交货 |  | G00H-500142940-00006 | 044013345600090 | 400264878800090 | 500142940 | 异型并沟线夹,JBL-50-240 | 500142940-0006 | 是
282607-1407000-0001 | 包1 | QH100 | 国网青海省电力公司 | 国网青海省电力公司海东供电公司 |  | 无电压等级 | 设备线夹-螺栓型设备线夹,SLG-3B | 设备线夹-螺栓型设备线夹-型号:SLG-3B | 付 | 348 | 2026-04-07 | 2027-04-07 | 青海省海东市平安区 | 买方指定仓库地面交货 |  | G00H-500020820-00002 | 044013343600050 | 400264878200050 | 500020823 | 无 | 500020823-0010 | 是
282607-1407000-0001 | 包1 | QH100 | 国网青海省电力公司 | 国网青海省电力公司海南供电公司 |  | 无电压等级 | 配网金具,连接金具,标准化 | 配网金具-功能:连接金具,形式:标准化 | 付 | 216 | 2026-04-07 | 2027-04-07 | 青海省海南藏族自治州贵南县 | 买方指定仓库地面交货 |  | G00H-500142943-00016 | 044013350900010 | 400265024300010 | 500142943 | 球头挂环,QP-7 | 500142943-0043 | 是
282607-1407000-0001 | 包1 | QH100 | 国网青海省电力公司 | 国网青海省电力公司海东供电公司 |  | 无电压等级 | 配网金具,连接金具,标准化 | 配网金具-功能:连接金具,形式:标准化 | 付 | 1128 | 2026-04-07 | 2027-04-07 | 青海省海东市平安区 | 买方指定仓库地面交货 |  | G00H-500142943-00015 | 044013345300080 | 400264878600080 | 500142943 | 直角挂板,Z-7 | 500142943-0042 | 是
282607-1407000-0001 | 包1 | QH100 | 国网青海省电力公司 | 国网青海省电力公司海南供电公司 |  | 无电压等级 | 配网金具,耐张线夹,标准化 | 配网金具-功能:耐张线夹,形式:标准化 | 付 | 12 | 2026-04-07 | 2027-04-07 | 青海省海南藏族自治州贵南县 | 买方指定仓库地面交货 |  | G00H-500142948-00006 | 044013347600080 | 400264906000070 | 500142948 | 螺栓型,NLL-2 | 500142948-0007 | 是
282607-1407000-0001 | 包1 | QH100 | 国网青海省电力公司 | 国网青海省电力公司黄化供电公司 |  | 无电压等级 | 配网金具,接续金具,标准化 | 配网金具-功能:接续金具,形式:标准化 | 付 | 300 | 2026-04-07 | 2027-04-07 | 国网泽库县供电公司泽曲仓库 | 买方指定仓库地面交货 |  | G00H-500142940-00005 | 044013356200030 | 400265028200030 | 500142940 | 接地线夹,JDL-50-240 | 500142940-0005 | 是
282607-1407000-0001 | 包1 | QH100 | 国网青海省电力公司 | 国网青海省电力公司海东供电公司 |  | 无电压等级 | 配网金具,拉线金具,标准化 | 配网金具-功能:拉线金具,形式:标准化 | 付 | 951 | 2026-04-07 | 2027-04-07 | 青海省海东市平安区 | 买方指定仓库地面交货 |  | G00H-500142942-00012 | 044013351500080 | 400264880200080 | 500142942 | 钢线卡子,JK-2 | 500142942-0045 | 是
282607-1407000-0001 | 包1 | QH100 | 国网青海省电力公司 | 国网青海省电力公司海南供电公司 |  | 无电压等级 | 配网金具,连接金具,标准化 | 配网金具-功能:连接金具,形式:标准化 | 付 | 51 | 2026-04-07 | 2027-04-07 | 青海省海南藏族自治州同德县 | 买方指定仓库地面交货 |  | G00H-500142943-00015 | 044013345000030 | 400265034900030 | 500142943 | 直角挂板,Z-7 | 500142943-0042 | 是
282607-1407000-0001 | 包1 | QH100 | 国网青海省电力公司 | 国网青海省电力公司黄化供电公司 |  | 无电压等级 | 配网金具,拉线金具,标准化 | 配网金具-功能:拉线金具,形式:标准化 | 付 | 462 | 2026-04-07 | 2027-04-07 | 国网泽库县供电公司泽曲仓库 | 买方指定仓库地面交货 |  | G00H-500142942-00017 | 044013356300040 | 400264881600040 | 500142942 | 锲型线夹,NX-2 | 500142942-0050 | 是
282607-1407000-0001 | 包1 | QH100 | 国网青海省电力公司 | 国网青海省电力公司海东供电公司 |  | 无电压等级 | 配网金具,连接金具,标准化 | 配网金具-功能:连接金具,形式:标准化 | 付 | 9 | 2026-04-07 | 2027-04-07 | 青海省海东市平安区 | 买方指定仓库地面交货 |  | G00H-500142943-00023 | 044013343700080 | 400264981300070 | 500142943 | U型挂环,UL-21 | 500142943-0050 | 是
282607-1407000-0001 | 包1 | QH100 | 国网青海省电力公司 | 国网青海省电力公司海南供电公司 |  | 无电压等级 | 配网金具,连接金具,标准化 | 配网金具-功能:连接金具,形式:标准化 | 付 | 176 | 2026-04-07 | 2027-04-07 | 青海省海南藏族自治州同德县 | 买方指定仓库地面交货 |  | G00H-500142943-00017 | 044013346100030 | 400264878900030 | 500142943 | 碗头挂板,W-7B | 500142943-0044 | 是
282607-1407000-0001 | 包1 | QH100 | 国网青海省电力公司 | 国网青海省电力公司黄化供电公司 |  | 无电压等级 | 配网金具,拉线金具,标准化 | 配网金具-功能:拉线金具,形式:标准化 | 付 | 42 | 2026-04-07 | 2027-04-07 | 国网泽库县供电公司泽曲仓库 | 买方指定仓库地面交货 |  | G00H-500142942-00017 | 044013358200010 | 400264882000010 | 500142942 | 锲型线夹,NX-2 | 500142942-0050 | 是
282607-1407000-0001 | 包1 | QH100 | 国网青海省电力公司 | 国网青海省电力公司海东供电公司 |  | 无电压等级 | 配网金具,接续金具,标准化 | 配网金具-功能:接续金具,形式:标准化 | 付 | 2950 | 2026-04-07 | 2027-04-07 | 青海省海东市平安区 | 买方指定仓库地面交货 |  | G00H-500142940-00006 | 044013344600040 | 400264981400040 | 500142940 | 异型并沟线夹,JBL-50-240 | 500142940-0006 | 是
282607-1407000-0001 | 包1 | QH100 | 国网青海省电力公司 | 国网青海省电力公司黄化供电公司 |  | 无电压等级 | 配网金具,防护金具,标准化 | 配网金具-功能:防护金具,形式:标准化 | 付 | 24 | 2026-04-07 | 2027-04-07 | 国网泽库县供电公司泽曲仓库 | 买方指定仓库地面交货 |  | G00H-500142941-00007 | 044013356400020 | 400264983300020 | 500142941 | 防振锤,FDZ-2 | 500142941-0010 | 是
282607-1407000-0001 | 包1 | QH100 | 国网青海省电力公司 | 国网青海省电力公司海南供电公司 |  | 无电压等级 | 配网金具,连接金具,标准化 | 配网金具-功能:连接金具,形式:标准化 | 付 | 46 | 2026-04-07 | 2027-04-07 | 青海省海南藏族自治州贵南县 | 买方指定仓库地面交货 |  | G00H-500142943-00024 | 044013357400020 | 400264881800020 | 500142943 | 平行挂板,PD-10 | 500142943-0051 | 是
282607-1407000-0001 | 包1 | QH100 | 国网青海省电力公司 | 国网青海省电力公司海东供电公司 |  | 无电压等级 | 配网金具,连接金具,标准化 | 配网金具-功能:连接金具,形式:标准化 | 付 | 594 | 2026-04-07 | 2027-04-07 | 青海省海东市平安区 | 买方指定仓库地面交货 |  | G00H-500142943-00015 | 044013350500040 | 400264981800040 | 500142943 | 直角挂板,Z-7 | 500142943-0042 | 是
282607-1407000-0001 | 包1 | QH100 | 国网青海省电力公司 | 国网青海省电力公司海东供电公司 |  | 无电压等级 | 配网金具,连接金具,标准化 | 配网金具-功能:连接金具,形式:标准化 | 付 | 9 | 2026-04-07 | 2027-04-07 | 青海省海东市平安区 | 买方指定仓库地面交货 |  | G00H-500142943-00024 | 044013343700050 | 400264981300040 | 500142943 | 平行挂板,PD-10 | 500142943-0051 | 是
282607-1407000-0001 | 包1 | QH100 | 国网青海省电力公司 | 国网青海省电力公司海东供电公司 |  | 无电压等级 | 配网金具,耐张线夹,标准化 | 配网金具-功能:耐张线夹,形式:标准化 | 付 | 384 | 2026-04-07 | 2027-04-07 | 青海省海东市平安区 | 买方指定仓库地面交货 |  | G00H-500142948-00006 | 044013347300070 | 400264879200070 | 500142948 | 螺栓型,NLL-2 | 500142948-0007 | 是
282607-1407000-0001 | 包1 | QH100 | 国网青海省电力公司 | 国网青海省电力公司黄化供电公司 |  | 无电压等级 | 设备线夹-螺栓型设备线夹,SLG-3B | 设备线夹-螺栓型设备线夹-型号:SLG-3B | 付 | 112 | 2026-04-07 | 2027-04-07 | 国网泽库县供电公司泽曲仓库 | 买方指定仓库地面交货 |  | G00H-500020820-00002 | 044013358200100 | 400264882000100 | 500020823 | 无 | 500020823-0010 | 是
282607-1407000-0001 | 包1 | QH100 | 国网青海省电力公司 | 国网青海省电力公司海南供电公司 |  | 无电压等级 | 配网金具,连接金具,标准化 | 配网金具-功能:连接金具,形式:标准化 | 付 | 176 | 2026-04-07 | 2027-04-07 | 青海省海南藏族自治州同德县 | 买方指定仓库地面交货 |  | G00H-500142943-00016 | 044013346100060 | 400264878900060 | 500142943 | 球头挂环,QP-7 | 500142943-0043 | 是
282607-1407000-0001 | 包1 | QH100 | 国网青海省电力公司 | 国网青海省电力公司天峻县供电公司 |  | 无电压等级 | 配网金具,连接金具,标准化 | 配网金具-功能:连接金具,形式:标准化 | 付 | 115 | 2026-04-07 | 2027-04-07 | 国网天峻县供电公司新源仓库 | 买方指定仓库地面交货 |  | G00H-500142943-00016 | 044013356700100 | 400264983500090 | 500142943 | 球头挂环,QP-7 | 500142943-0043 | 是
282607-1407000-0001 | 包1 | QH100 | 国网青海省电力公司 | 国网青海省电力公司海东供电公司 |  | 无电压等级 | 配网金具,连接金具,标准化 | 配网金具-功能:连接金具,形式:标准化 | 付 | 279 | 2026-04-07 | 2027-04-07 | 青海省海东市平安区 | 买方指定仓库地面交货 |  | G00H-500142943-00015 | 044013344800040 | 400264878300040 | 500142943 | 直角挂板,Z-7 | 500142943-0042 | 是
282607-1407000-0001 | 包1 | QH100 | 国网青海省电力公司 | 国网青海省电力公司海东供电公司 |  | 无电压等级 | 配网金具,接续金具,标准化 | 配网金具-功能:接续金具,形式:标准化 | 付 | 150 | 2026-04-07 | 2027-04-07 | 青海省海东市平安区 | 买方指定仓库地面交货 |  | G00H-500142940-00005 | 044013351300070 | 400264880100070 | 500142940 | 接地线夹,JDL-50-240 | 500142940-0005 | 是
282607-1407000-0001 | 包1 | QH100 | 国网青海省电力公司 | 国网青海省电力公司海南供电公司 |  | 无电压等级 | 配网金具,拉线金具,标准化 | 配网金具-功能:拉线金具,形式:标准化 | 付 | 43 | 2026-04-07 | 2027-04-07 | 青海省海南藏族自治州贵南县 | 买方指定仓库地面交货 |  | G00H-500142942-00017 | 044013347600050 | 400264906000040 | 500142942 | 锲型线夹,NX-2 | 500142942-0050 | 是
282607-1407000-0001 | 包1 | QH100 | 国网青海省电力公司 | 国网青海省电力公司海东供电公司 |  | 无电压等级 | 配网金具,接续金具,标准化 | 配网金具-功能:接续金具,形式:标准化 | 付 | 1044 | 2026-04-07 | 2027-04-07 | 青海省海东市平安区 | 买方指定仓库地面交货 |  | G00H-500142940-00006 | 044013348400070 | 400264879500070 | 500142940 | 异型并沟线夹,JBL-50-240 | 500142940-0006 | 是
282607-1407000-0001 | 包1 | QH100 | 国网青海省电力公司 | 国网青海省电力公司黄化供电公司 |  | 无电压等级 | 配网金具,接续金具,标准化 | 配网金具-功能:接续金具,形式:标准化 | 付 | 232 | 2026-04-07 | 2027-04-07 | 国网泽库县供电公司泽曲仓库 | 买方指定仓库地面交货 |  | G00H-500142940-00008 | 044013356200060 | 400265028200060 | 500142940 | 异型并沟线夹,JBTL-50-240 | 500142940-0008 | 是
282607-1407000-0001 | 包1 | QH100 | 国网青海省电力公司 | 国网青海省电力公司海东供电公司 |  | 无电压等级 | 配网金具,接续金具,标准化 | 配网金具-功能:接续金具,形式:标准化 | 付 | 444 | 2026-04-07 | 2027-04-07 | 青海省海东市平安区 | 买方指定仓库地面交货 |  | G00H-500142940-00006 | 044013346400020 | 400264905800020 | 500142940 | 异型并沟线夹,JBL-50-240 | 500142940-0006 | 是
282607-1407000-0001 | 包1 | QH100 | 国网青海省电力公司 | 国网青海省电力公司海东供电公司 |  | 无电压等级 | 配网金具,拉线金具,标准化 | 配网金具-功能:拉线金具,形式:标准化 | 付 | 6 | 2026-04-07 | 2027-04-07 | 青海省海东市平安区 | 买方指定仓库地面交货 |  | G00H-500142942-00012 | 044013346300070 | 400264879000070 | 500142942 | 钢线卡子,JK-2 | 500142942-0045 | 是
282607-1407000-0001 | 包1 | QH100 | 国网青海省电力公司 | 国网青海省电力公司海南供电公司 |  | 无电压等级 | 配网金具,接续金具,标准化 | 配网金具-功能:接续金具,形式:标准化 | 付 | 96 | 2026-04-07 | 2027-04-07 | 青海省海南州共和县 | 买方指定仓库地面交货 |  | G00H-500142940-00007 | 044013356100100 | 400264983200090 | 500142940 | 异型并沟线夹,JBL-35-120 | 500142940-0007 | 是
282607-1407000-0001 | 包1 | QH100 | 国网青海省电力公司 | 国网青海省电力公司海东供电公司 |  | 无电压等级 | 配网金具,耐张线夹,标准化 | 配网金具-功能:耐张线夹,形式:标准化 | 付 | 153 | 2026-04-07 | 2027-04-07 | 青海省海东市平安区 | 买方指定仓库地面交货 |  | G00H-500142948-00006 | 044013346700030 | 400265035100030 | 500142948 | 螺栓型,NLL-2 | 500142948-0007 | 是
282607-1407000-0001 | 包1 | QH100 | 国网青海省电力公司 | 国网青海省电力公司海南供电公司 |  | 无电压等级 | 配网金具,连接金具,标准化 | 配网金具-功能:连接金具,形式:标准化 | 付 | 67 | 2026-04-07 | 2027-04-07 | 青海省海南州共和县 | 买方指定仓库地面交货 |  | G00H-500142943-00023 | 044013357100050 | 400264983600040 | 500142943 | U型挂环,UL-21 | 500142943-0050 | 是
282607-1407000-0001 | 包1 | QH100 | 国网青海省电力公司 | 国网青海省电力公司果洛供电公司 |  | 无电压等级 | 配网金具,连接金具,标准化 | 配网金具-功能:连接金具,形式:标准化 | 付 | 232 | 2026-04-07 | 2027-04-07 | 国网班玛县供电公司赛来塘仓库 | 买方指定仓库地面交货 |  | G00H-500142943-00015 | 044013349900030 | 400264879700030 | 500142943 | 直角挂板,Z-7 | 500142943-0042 | 是
282607-1407000-0001 | 包1 | QH100 | 国网青海省电力公司 | 国网青海省电力公司海南供电公司 |  | 无电压等级 | 配网金具,接续金具,标准化 | 配网金具-功能:接续金具,形式:标准化 | 付 | 114 | 2026-04-07 | 2027-04-07 | 青海省海南藏族自治州共和县 | 买方指定仓库地面交货 |  | G00H-500142940-00005 | 044013347500030 | 400264981600030 | 500142940 | 接地线夹,JDL-50-240 | 500142940-0005 | 是
282607-1407000-0001 | 包1 | QH100 | 国网青海省电力公司 | 国网青海省电力公司黄化供电公司 |  | 无电压等级 | 配网金具,拉线金具,标准化 | 配网金具-功能:拉线金具,形式:标准化 | 付 | 100 | 2026-04-07 | 2027-04-07 | 国网循化县供电公司积石仓库 | 买方指定仓库地面交货 |  | G00H-500142942-00017 | 044013299400010 | 400265009400010 | 500142942 | 锲型线夹,NX-2 | 500142942-0050 | 是
282607-1407000-0001 | 包1 | QH100 | 国网青海省电力公司 | 国网青海省电力公司黄化供电公司 |  | 无电压等级 | 配网金具,连接金具,标准化 | 配网金具-功能:连接金具,形式:标准化 | 付 | 500 | 2026-04-07 | 2027-04-07 | 国网循化县供电公司积石仓库 | 买方指定仓库地面交货 |  | G00H-500142943-00015 | 044013304800010 | 400265014600010 | 500142943 | 直角挂板,Z-7 | 500142943-0042 | 是
282607-1407000-0001 | 包1 | QH100 | 国网青海省电力公司 | 国网青海省电力公司黄化供电公司 |  | 无电压等级 | 配网金具,连接金具,标准化 | 配网金具-功能:连接金具,形式:标准化 | 付 | 200 | 2026-04-07 | 2027-04-07 | 国网循化县供电公司积石仓库 | 买方指定仓库地面交货 |  | G00H-500142943-00016 | 044013300500010 | 400264980400010 | 500142943 | 球头挂环,QP-7 | 500142943-0043 | 是
282607-1407000-0001 | 包1 | QH100 | 国网青海省电力公司 | 国网青海省电力公司海北供电公司 |  | 无电压等级 | 配网金具,连接金具,标准化 | 配网金具-功能:连接金具,形式:标准化 | 付 | 168 | 2026-04-07 | 2027-04-07 | 国网祁连县供电公司广场西路仓库 | 买方指定仓库地面交货 |  | G00H-500142943-00017 | 044013306600040 | 400264901700040 | 500142943 | 碗头挂板,W-7B | 500142943-0044 | 是
282607-1407000-0001 | 包1 | QH100 | 国网青海省电力公司 | 国网青海省电力公司黄化供电公司 |  | 无电压等级 | 配网金具,连接金具,标准化 | 配网金具-功能:连接金具,形式:标准化 | 付 | 12 | 2026-04-07 | 2027-04-07 | 青海省海东市化隆县供电公司巴燕仓库 | 买方指定仓库地面交货 |  | G00H-500142943-00024 | 044013289700010 | 400265002300010 | 500142943 | 平行挂板,PD-10 | 500142943-0051 | 是
282607-1407000-0001 | 包1 | QH100 | 国网青海省电力公司 | 国网青海省电力公司黄化供电公司 |  | 无电压等级 | 配网金具,耐张线夹,标准化 | 配网金具-功能:耐张线夹,形式:标准化 | 付 | 60 | 2026-04-07 | 2027-04-07 | 青海省海东市化隆县供电公司巴燕仓库 | 买方指定仓库地面交货 |  | G00H-500142948-00007 | 044013299800060 | 400264869700060 | 500142948 | 螺栓型,NLL-3 | 500142948-0008 | 是
282607-1407000-0001 | 包1 | QH100 | 国网青海省电力公司 | 国网青海省电力公司黄化供电公司 |  | 无电压等级 | 配网金具,拉线金具,标准化 | 配网金具-功能:拉线金具,形式:标准化 | 付 | 30 | 2026-04-07 | 2027-04-07 | 国网同仁县供电公司隆务仓库 | 买方指定仓库地面交货 |  | G00H-500142942-00017 | 044013306900010 | 400264870200010 | 500142942 | 锲型线夹,NX-2 | 500142942-0050 | 是
282607-1407000-0001 | 包1 | QH100 | 国网青海省电力公司 | 国网青海省电力公司黄化供电公司 |  | 无电压等级 | 配网金具,耐张线夹,标准化 | 配网金具-功能:耐张线夹,形式:标准化 | 付 | 300 | 2026-04-07 | 2027-04-07 | 青海省海东市化隆县供电公司巴燕仓库 | 买方指定仓库地面交货 |  | G00H-500142948-00006 | 044013293300070 | 400264869400070 | 500142948 | 螺栓型,NLL-2 | 500142948-0007 | 是
282607-1407000-0001 | 包1 | QH100 | 国网青海省电力公司 | 国网青海省电力公司黄化供电公司 |  | 无电压等级 | 配网金具,接续金具,标准化 | 配网金具-功能:接续金具,形式:标准化 | 付 | 32 | 2026-04-07 | 2027-04-07 | 青海省海东市化隆县供电公司巴燕仓库 | 买方指定仓库地面交货 |  | G00H-500142940-00007 | 044013302400010 | 400265011900010 | 500142940 | 异型并沟线夹,JBL-35-120 | 500142940-0007 | 是
282607-1407000-0001 | 包1 | QH100 | 国网青海省电力公司 | 国网青海省电力公司黄化供电公司 |  | 无电压等级 | 配网金具,连接金具,标准化 | 配网金具-功能:连接金具,形式:标准化 | 付 | 75 | 2026-04-07 | 2027-04-07 | 国网黄化供电公司群科仓库 | 买方指定仓库地面交货 |  | G00H-500142943-00015 | 044013302500010 | 400265012300010 | 500142943 | 直角挂板,Z-7 | 500142943-0042 | 是
282607-1407000-0001 | 包1 | QH100 | 国网青海省电力公司 | 国网青海省电力公司黄化供电公司 |  | 无电压等级 | 保护金具-铝包带,1mm×10mm | 保护金具-铝包带-规格:1mm×10mm | 米 | 264 | 2026-04-07 | 2027-04-07 | 青海省海东市化隆县供电公司巴燕仓库 | 买方指定仓库地面交货 |  | G00H-500069455-00002 | 044013306300030 | 400264869900030 | 500119188 | 变电站金具 | 500119188-0170 | 是
282607-1407000-0001 | 包1 | QH100 | 国网青海省电力公司 | 国网青海省电力公司黄化供电公司 |  | 无电压等级 | 保护金具-铝包带,1mm×10mm | 保护金具-铝包带-规格:1mm×10mm | 米 | 1000 | 2026-04-07 | 2027-04-07 | 国网循化县供电公司积石仓库 | 买方指定仓库地面交货 |  | G00H-500069455-00002 | 044013307100020 | 400265006900020 | 500119188 | 变电站金具 | 500119188-0170 | 是
282607-1407000-0001 | 包1 | QH100 | 国网青海省电力公司 | 国网青海省电力公司黄化供电公司 |  | 无电压等级 | 配网金具,连接金具,标准化 | 配网金具-功能:连接金具,形式:标准化 | 付 | 220 | 2026-04-07 | 2027-04-07 | 青海省海东市化隆县供电公司巴燕仓库 | 买方指定仓库地面交货 |  | G00H-500142943-00016 | 044013305700010 | 400265014900010 | 500142943 | 球头挂环,QP-7 | 500142943-0043 | 是
282607-1407000-0001 | 包1 | QH100 | 国网青海省电力公司 | 国网青海省电力公司黄化供电公司 |  | 无电压等级 | 配网金具,接续金具,标准化 | 配网金具-功能:接续金具,形式:标准化 | 付 | 400 | 2026-04-07 | 2027-04-07 | 青海省海东市化隆县供电公司巴燕仓库 | 买方指定仓库地面交货 |  | G00H-500142940-00008 | 044013289300100 | 400264869100100 | 500142940 | 异型并沟线夹,JBTL-50-240 | 500142940-0008 | 是
282607-1407000-0001 | 包1 | QH100 | 国网青海省电力公司 | 国网青海省电力公司果洛供电公司 |  | 无电压等级 | 设备线夹-螺栓型设备线夹,SLG-3B | 设备线夹-螺栓型设备线夹-型号:SLG-3B | 付 | 2142 | 2026-04-07 | 2027-04-07 | 国网达日县供电公司吉迈仓库 | 买方指定仓库地面交货 |  | G00H-500020820-00002 | 044013339000030 | 400265032500020 | 500020823 | 无 | 500020823-0010 | 是
282607-1407000-0001 | 包1 | QH100 | 国网青海省电力公司 | 国网青海省电力公司黄化供电公司 |  | 无电压等级 | 配网金具,耐张线夹,标准化 | 配网金具-功能:耐张线夹,形式:标准化 | 付 | 62 | 2026-04-07 | 2027-04-07 | 国网同仁县供电公司隆务仓库 | 买方指定仓库地面交货 |  | G00H-500142948-00006 | 044013306900030 | 400264870200030 | 500142948 | 螺栓型,NLL-2 | 500142948-0007 | 是
282607-1407000-0001 | 包1 | QH100 | 国网青海省电力公司 | 国网青海省电力公司黄化供电公司 |  | 无电压等级 | 配网金具,接续金具,标准化 | 配网金具-功能:接续金具,形式:标准化 | 付 | 324 | 2026-04-07 | 2027-04-07 | 青海省海东市化隆县供电公司巴燕仓库 | 买方指定仓库地面交货 |  | G00H-500142940-00006 | 044013306300010 | 400264869900010 | 500142940 | 异型并沟线夹,JBL-50-240 | 500142940-0006 | 是
282607-1407000-0001 | 包1 | QH100 | 国网青海省电力公司 | 国网青海省电力公司黄化供电公司 |  | 无电压等级 | 配网金具,连接金具,标准化 | 配网金具-功能:连接金具,形式:标准化 | 付 | 200 | 2026-04-07 | 2027-04-07 | 青海省海东市化隆县供电公司巴燕仓库 | 买方指定仓库地面交货 |  | G00H-500142943-00023 | 044013292100040 | 400264869200040 | 500142943 | U型挂环,UL-21 | 500142943-0050 | 是
282607-1407000-0001 | 包1 | QH100 | 国网青海省电力公司 | 国网青海省电力公司黄化供电公司 |  | 无电压等级 | 配网金具,拉线金具,标准化 | 配网金具-功能:拉线金具,形式:标准化 | 付 | 200 | 2026-04-07 | 2027-04-07 | 国网循化县供电公司积石仓库 | 买方指定仓库地面交货 |  | G00H-500142942-00012 | 044013289900070 | 400265000400030 | 500142942 | 钢线卡子,JK-2 | 500142942-0045 | 是
282607-1407000-0001 | 包1 | QH100 | 国网青海省电力公司 | 国网青海省电力公司海南供电公司 |  | 无电压等级 | 配网金具,连接金具,标准化 | 配网金具-功能:连接金具,形式:标准化 | 付 | 28 | 2026-04-07 | 2027-04-07 | 青海省海南藏族自治州同德县 | 买方指定仓库地面交货 |  | G00H-500142943-00024 | 044013338400030 | 400264876400030 | 500142943 | 平行挂板,PD-10 | 500142943-0051 | 是
282607-1407000-0001 | 包1 | QH100 | 国网青海省电力公司 | 国网青海省电力公司黄化供电公司 |  | 无电压等级 | 设备线夹-螺栓型设备线夹,SLG-3A | 设备线夹-螺栓型设备线夹-型号:SLG-3A | 付 | 600 | 2026-04-07 | 2027-04-07 | 青海省海东市化隆县供电公司巴燕仓库 | 买方指定仓库地面交货 |  | G00H-500020820-00002 | 044013289300080 | 400264869100080 | 500020822 | 无 | 500020822-0009 | 是
282607-1407000-0001 | 包1 | QH100 | 国网青海省电力公司 | 国网青海省电力公司海南供电公司 |  | 无电压等级 | 设备线夹-螺栓型设备线夹,SLG-3B | 设备线夹-螺栓型设备线夹-型号:SLG-3B | 付 | 8 | 2026-04-07 | 2027-04-07 | 青海省海南藏族自治州同德县 | 买方指定仓库地面交货 |  | G00H-500020820-00002 | 044013307200030 | 400264870300030 | 500020823 | 无 | 500020823-0010 | 是
282607-1407000-0001 | 包1 | QH100 | 国网青海省电力公司 | 国网青海省电力公司黄化供电公司 |  | 无电压等级 | 配网金具,连接金具,标准化 | 配网金具-功能:连接金具,形式:标准化 | 付 | 129 | 2026-04-07 | 2027-04-07 | 青海省海东市化隆县供电公司巴燕仓库 | 买方指定仓库地面交货 |  | G00H-500142943-00015 | 044013292700040 | 400264869300040 | 500142943 | 直角挂板,Z-7 | 500142943-0042 | 是
282607-1407000-0001 | 包1 | QH100 | 国网青海省电力公司 | 国网青海省电力公司黄化供电公司 |  | 无电压等级 | 配网金具,接续金具,标准化 | 配网金具-功能:接续金具,形式:标准化 | 付 | 300 | 2026-04-07 | 2027-04-07 | 国网循化县供电公司积石仓库 | 买方指定仓库地面交货 |  | G00H-500142940-00006 | 044013301200020 | 400265010500020 | 500142940 | 异型并沟线夹,JBL-50-240 | 500142940-0006 | 是
282607-1407000-0001 | 包1 | QH100 | 国网青海省电力公司 | 国网青海省电力公司海南供电公司 |  | 无电压等级 | 配网金具,连接金具,标准化 | 配网金具-功能:连接金具,形式:标准化 | 付 | 102 | 2026-04-07 | 2027-04-07 | 青海省海南藏族自治州贵德县 | 买方指定仓库地面交货 |  | G00H-500142943-00015 | 044013307800010 | 400265016000010 | 500142943 | 直角挂板,Z-7 | 500142943-0042 | 是
282607-1407000-0001 | 包1 | QH100 | 国网青海省电力公司 | 国网青海省电力公司黄化供电公司 |  | 无电压等级 | 配网金具,接续金具,标准化 | 配网金具-功能:接续金具,形式:标准化 | 付 | 84 | 2026-04-07 | 2027-04-07 | 青海省海东市化隆县供电公司巴燕仓库 | 买方指定仓库地面交货 |  | G00H-500142940-00005 | 044013289600030 | 400265002200020 | 500142940 | 接地线夹,JDL-50-240 | 500142940-0005 | 是
282607-1407000-0001 | 包1 | QH100 | 国网青海省电力公司 | 国网青海省电力公司黄化供电公司 |  | 无电压等级 | 配网金具,连接金具,标准化 | 配网金具-功能:连接金具,形式:标准化 | 付 | 400 | 2026-04-07 | 2027-04-07 | 国网循化县供电公司积石仓库 | 买方指定仓库地面交货 |  | G00H-500142943-00015 | 044013298700020 | 400265001200010 | 500142943 | 直角挂板,Z-7 | 500142943-0042 | 是
282607-1407000-0001 | 包1 | QH100 | 国网青海省电力公司 | 国网青海省电力公司海北供电公司 |  | 无电压等级 | 配网金具,连接金具,标准化 | 配网金具-功能:连接金具,形式:标准化 | 付 | 6 | 2026-04-07 | 2027-04-07 | 国网祁连县供电公司广场西路仓库 | 买方指定仓库地面交货 |  | G00H-500142943-00016 | 044013306600030 | 400264901700030 | 500142943 | 球头挂环,QP-7 | 500142943-0043 | 是
282607-1407000-0001 | 包1 | QH100 | 国网青海省电力公司 | 国网青海省电力公司海北供电公司 |  | 无电压等级 | 配网金具,耐张线夹,标准化 | 配网金具-功能:耐张线夹,形式:标准化 | 付 | 108 | 2026-04-07 | 2027-04-07 | 国网刚察县供电公司东大街仓库 | 买方指定仓库地面交货 |  | G00H-500142948-00007 | 044013306700030 | 400264870000030 | 500142948 | 螺栓型,NLL-3 | 500142948-0008 | 是
282607-1407000-0001 | 包1 | QH100 | 国网青海省电力公司 | 国网青海省电力公司黄化供电公司 |  | 无电压等级 | 配网金具,耐张线夹,标准化 | 配网金具-功能:耐张线夹,形式:标准化 | 付 | 400 | 2026-04-07 | 2027-04-07 | 国网循化县供电公司积石仓库 | 买方指定仓库地面交货 |  | G00H-500142948-00006 | 044013300900010 | 400265003600010 | 500142948 | 螺栓型,NLL-2 | 500142948-0007 | 是
282607-1407000-0001 | 包1 | QH100 | 国网青海省电力公司 | 国网青海省电力公司黄化供电公司 |  | 无电压等级 | 配网金具,连接金具,标准化 | 配网金具-功能:连接金具,形式:标准化 | 付 | 500 | 2026-04-07 | 2027-04-07 | 国网循化县供电公司积石仓库 | 买方指定仓库地面交货 |  | G00H-500142943-00017 | 044013296500010 | 400265007600010 | 500142943 | 碗头挂板,W-7B | 500142943-0044 | 是
282607-1407000-0001 | 包1 | QH100 | 国网青海省电力公司 | 国网青海省电力公司海东供电公司 |  | 无电压等级 | 配网金具,连接金具,标准化 | 配网金具-功能:连接金具,形式:标准化 | 付 | 23 | 2026-04-07 | 2027-04-07 | 青海省海东市平安区 | 买方指定仓库地面交货 |  | G00H-500142943-00024 | 044013338800080 | 400264904400070 | 500142943 | 平行挂板,PD-10 | 500142943-0051 | 是
282607-1407000-0001 | 包1 | QH100 | 国网青海省电力公司 | 国网青海省电力公司黄化供电公司 |  | 无电压等级 | 配网金具,连接金具,标准化 | 配网金具-功能:连接金具,形式:标准化 | 付 | 298 | 2026-04-07 | 2027-04-07 | 青海省海东市化隆县供电公司巴燕仓库 | 买方指定仓库地面交货 |  | G00H-500142943-00015 | 044013302300010 | 400265011800010 | 500142943 | 直角挂板,Z-7 | 500142943-0042 | 是
282607-1407000-0001 | 包1 | QH100 | 国网青海省电力公司 | 国网青海省电力公司黄化供电公司 |  | 无电压等级 | 设备线夹-螺栓型设备线夹,SLG-3B | 设备线夹-螺栓型设备线夹-型号:SLG-3B | 付 | 100 | 2026-04-07 | 2027-04-07 | 国网黄化供电公司群科仓库 | 买方指定仓库地面交货 |  | G00H-500020820-00002 | 044013296200010 | 400265007400010 | 500020823 | 无 | 500020823-0010 | 是
282607-1407000-0001 | 包1 | QH100 | 国网青海省电力公司 | 国网青海省电力公司黄化供电公司 |  | 无电压等级 | 配网金具,接续金具,标准化 | 配网金具-功能:接续金具,形式:标准化 | 付 | 1200 | 2026-04-07 | 2027-04-07 | 青海省海东市化隆县供电公司巴燕仓库 | 买方指定仓库地面交货 |  | G00H-500142940-00006 | 044013292100020 | 400264869200020 | 500142940 | 异型并沟线夹,JBL-50-240 | 500142940-0006 | 是
282607-1407000-0001 | 包1 | QH100 | 国网青海省电力公司 | 国网青海省电力公司黄化供电公司 |  | 无电压等级 | 配网金具,接续金具,标准化 | 配网金具-功能:接续金具,形式:标准化 | 付 | 100 | 2026-04-07 | 2027-04-07 | 国网循化县供电公司积石仓库 | 买方指定仓库地面交货 |  | G00H-500142940-00008 | 044013298600100 | 400264980300040 | 500142940 | 异型并沟线夹,JBTL-50-240 | 500142940-0008 | 是
282607-1407000-0001 | 包1 | QH100 | 国网青海省电力公司 | 国网青海省电力公司海西供电公司 |  | 无电压等级 | 配网金具,连接金具,标准化 | 配网金具-功能:连接金具,形式:标准化 | 付 | 20 | 2026-04-07 | 2027-04-07 | 国网海西供电公司花土沟仓库 | 买方指定仓库地面交货 |  | G00H-500142943-00016 | 044013307900010 | 400264870400010 | 500142943 | 球头挂环,QP-7 | 500142943-0043 | 是
282607-1407000-0001 | 包1 | QH100 | 国网青海省电力公司 | 国网青海省电力公司黄化供电公司 |  | 无电压等级 | 配网金具,防护金具,标准化 | 配网金具-功能:防护金具,形式:标准化 | 付 | 30 | 2026-04-07 | 2027-04-07 | 国网循化县供电公司积石仓库 | 买方指定仓库地面交货 |  | G00H-500142941-00007 | 044013300500050 | 400264980400040 | 500142941 | 防振锤,FDZ-2 | 500142941-0010 | 是
282607-1407000-0001 | 包1 | QH100 | 国网青海省电力公司 | 国网青海省电力公司黄化供电公司 |  | 无电压等级 | 配网金具,连接金具,标准化 | 配网金具-功能:连接金具,形式:标准化 | 付 | 24 | 2026-04-07 | 2027-04-07 | 青海省海东市化隆县供电公司巴燕仓库 | 买方指定仓库地面交货 |  | G00H-500142943-00023 | 044013301600010 | 400265011100010 | 500142943 | U型挂环,UL-21 | 500142943-0050 | 是
282607-1407000-0001 | 包1 | QH100 | 国网青海省电力公司 | 国网青海省电力公司黄化供电公司 |  | 无电压等级 | 配网金具,接续金具,标准化 | 配网金具-功能:接续金具,形式:标准化 | 付 | 100 | 2026-04-07 | 2027-04-07 | 国网循化县供电公司积石仓库 | 买方指定仓库地面交货 |  | G00H-500142940-00005 | 044013298600080 | 400264980300020 | 500142940 | 接地线夹,JDL-50-240 | 500142940-0005 | 是
282607-1407000-0001 | 包1 | QH100 | 国网青海省电力公司 | 国网青海省电力公司黄化供电公司 |  | 无电压等级 | 配网金具,拉线金具,标准化 | 配网金具-功能:拉线金具,形式:标准化 | 付 | 180 | 2026-04-07 | 2027-04-07 | 国网黄化供电公司群科仓库 | 买方指定仓库地面交货 |  | G00H-500142942-00012 | 044013305000010 | 400265005300010 | 500142942 | 钢线卡子,JK-2 | 500142942-0045 | 是
282607-1407000-0001 | 包1 | QH100 | 国网青海省电力公司 | 国网青海省电力公司海北供电公司 |  | 无电压等级 | 配网金具,拉线金具,标准化 | 配网金具-功能:拉线金具,形式:标准化 | 付 | 18 | 2026-04-07 | 2027-04-07 | 国网刚察县供电公司东大街仓库 | 买方指定仓库地面交货 |  | G00H-500142942-00017 | 044013306700020 | 400264870000020 | 500142942 | 锲型线夹,NX-2 | 500142942-0050 | 是
282607-1407000-0001 | 包1 | QH100 | 国网青海省电力公司 | 国网青海省电力公司黄化供电公司 |  | 无电压等级 | 配网金具,连接金具,标准化 | 配网金具-功能:连接金具,形式:标准化 | 付 | 298 | 2026-04-07 | 2027-04-07 | 青海省海东市化隆县供电公司巴燕仓库 | 买方指定仓库地面交货 |  | G00H-500142943-00016 | 044013301300010 | 400265010800010 | 500142943 | 球头挂环,QP-7 | 500142943-0043 | 是
282607-1407000-0001 | 包1 | QH100 | 国网青海省电力公司 | 国网青海省电力公司海西供电公司 |  | 无电压等级 | 配网金具,连接金具,标准化 | 配网金具-功能:连接金具,形式:标准化 | 付 | 20 | 2026-04-07 | 2027-04-07 | 国网海西供电公司花土沟仓库 | 买方指定仓库地面交货 |  | G00H-500142943-00024 | 044013307900090 | 400264870400090 | 500142943 | 平行挂板,PD-10 | 500142943-0051 | 是
282607-1407000-0001 | 包1 | QH100 | 国网青海省电力公司 | 国网青海省电力公司黄化供电公司 |  | 无电压等级 | 设备线夹-螺栓型设备线夹,SLG-3B | 设备线夹-螺栓型设备线夹-型号:SLG-3B | 付 | 111 | 2026-04-07 | 2027-04-07 | 青海省海东市化隆县供电公司巴燕仓库 | 买方指定仓库地面交货 |  | G00H-500020820-00002 | 044013292700010 | 400264869300010 | 500020823 | 无 | 500020823-0010 | 是
282607-1407000-0001 | 包1 | QH100 | 国网青海省电力公司 | 国网青海省电力公司黄化供电公司 |  | 无电压等级 | 配网金具,耐张线夹,标准化 | 配网金具-功能:耐张线夹,形式:标准化 | 付 | 50 | 2026-04-07 | 2027-04-07 | 国网同仁县供电公司隆务仓库 | 买方指定仓库地面交货 |  | G00H-500142948-00008 | 044013306900050 | 400264870200050 | 500142948 | 螺栓型,NLL-4 | 500142948-0009 | 是
282607-1407000-0001 | 包1 | QH100 | 国网青海省电力公司 | 国网青海省电力公司黄化供电公司 |  | 无电压等级 | 配网金具,耐张线夹,标准化 | 配网金具-功能:耐张线夹,形式:标准化 | 付 | 220 | 2026-04-07 | 2027-04-07 | 青海省海东市化隆县供电公司巴燕仓库 | 买方指定仓库地面交货 |  | G00H-500142948-00006 | 044013305500040 | 400264869800040 | 500142948 | 螺栓型,NLL-2 | 500142948-0007 | 是
282607-1407000-0001 | 包1 | QH100 | 国网青海省电力公司 | 国网青海省电力公司黄化供电公司 |  | 无电压等级 | 配网金具,拉线金具,标准化 | 配网金具-功能:拉线金具,形式:标准化 | 付 | 45 | 2026-04-07 | 2027-04-07 | 国网黄化供电公司群科仓库 | 买方指定仓库地面交货 |  | G00H-500142942-00014 | 044013305000100 | 400265005300060 | 500142942 | UT型线夹,NUT-2 | 500142942-0047 | 是
282607-1407000-0001 | 包1 | QH100 | 国网青海省电力公司 | 国网青海省电力公司黄化供电公司 |  | 无电压等级 | 保护金具-铝包带,1mm×10mm | 保护金具-铝包带-规格:1mm×10mm | 米 | 328 | 2026-04-07 | 2027-04-07 | 青海省海东市化隆县供电公司巴燕仓库 | 买方指定仓库地面交货 |  | G00H-500069455-00002 | 044013308600010 | 400265016400010 | 500119188 | 变电站金具 | 500119188-0170 | 是
282607-1407000-0001 | 包1 | QH100 | 国网青海省电力公司 | 国网青海省电力公司海北供电公司 |  | 无电压等级 | 配网金具,连接金具,标准化 | 配网金具-功能:连接金具,形式:标准化 | 付 | 6 | 2026-04-07 | 2027-04-07 | 国网刚察县供电公司东大街仓库 | 买方指定仓库地面交货 |  | G00H-500142943-00023 | 044013306800090 | 400264870100090 | 500142943 | U型挂环,UL-21 | 500142943-0050 | 是
282607-1407000-0001 | 包1 | QH100 | 国网青海省电力公司 | 国网青海省电力公司海南供电公司 |  | 无电压等级 | 设备线夹-螺栓型设备线夹,SLG-3B | 设备线夹-螺栓型设备线夹-型号:SLG-3B | 付 | 18 | 2026-04-07 | 2027-04-07 | 青海省海南藏族自治州同德县 | 买方指定仓库地面交货 |  | G00H-500020820-00002 | 044013338100040 | 400264981100040 | 500020823 | 无 | 500020823-0010 | 是
282607-1407000-0001 | 包1 | QH100 | 国网青海省电力公司 | 国网青海省电力公司黄化供电公司 |  | 无电压等级 | 配网金具,连接金具,标准化 | 配网金具-功能:连接金具,形式:标准化 | 付 | 200 | 2026-04-07 | 2027-04-07 | 国网黄化供电公司群科仓库 | 买方指定仓库地面交货 |  | G00H-500142943-00017 | 044013290400040 | 400264980000030 | 500142943 | 碗头挂板,W-7B | 500142943-0044 | 是
282607-1407000-0001 | 包1 | QH100 | 国网青海省电力公司 | 国网青海省电力公司黄化供电公司 |  | 无电压等级 | 配网金具,连接金具,标准化 | 配网金具-功能:连接金具,形式:标准化 | 付 | 200 | 2026-04-07 | 2027-04-07 | 国网循化县供电公司积石仓库 | 买方指定仓库地面交货 |  | G00H-500142943-00017 | 044013300500030 | 400264980400030 | 500142943 | 碗头挂板,W-7B | 500142943-0044 | 是
282607-1407000-0001 | 包1 | QH100 | 国网青海省电力公司 | 国网青海省电力公司海东供电公司 |  | 无电压等级 | 配网金具,接续金具,标准化 | 配网金具-功能:接续金具,形式:标准化 | 付 | 1572 | 2026-04-07 | 2027-04-07 | 青海省海东市平安区 | 买方指定仓库地面交货 |  | G00H-500142940-00006 | 044013338800050 | 400264904400040 | 500142940 | 异型并沟线夹,JBL-50-240 | 500142940-0006 | 是
282607-1407000-0001 | 包1 | QH100 | 国网青海省电力公司 | 国网青海省电力公司黄化供电公司 |  | 无电压等级 | 配网金具,连接金具,标准化 | 配网金具-功能:连接金具,形式:标准化 | 付 | 129 | 2026-04-07 | 2027-04-07 | 青海省海东市化隆县供电公司巴燕仓库 | 买方指定仓库地面交货 |  | G00H-500142943-00016 | 044013292700030 | 400264869300030 | 500142943 | 球头挂环,QP-7 | 500142943-0043 | 是
282607-1407000-0001 | 包1 | QH100 | 国网青海省电力公司 | 国网青海省电力公司黄化供电公司 |  | 无电压等级 | 配网金具,连接金具,标准化 | 配网金具-功能:连接金具,形式:标准化 | 付 | 50 | 2026-04-07 | 2027-04-07 | 国网循化县供电公司积石仓库 | 买方指定仓库地面交货 |  | G00H-500142943-00024 | 044013303600060 | 400264901600060 | 500142943 | 平行挂板,PD-10 | 500142943-0051 | 是
282607-1407000-0001 | 包1 | QH100 | 国网青海省电力公司 | 国网青海省电力公司黄化供电公司 |  | 无电压等级 | 配网金具,耐张线夹,标准化 | 配网金具-功能:耐张线夹,形式:标准化 | 付 | 156 | 2026-04-07 | 2027-04-07 | 青海省海东市化隆县供电公司巴燕仓库 | 买方指定仓库地面交货 |  | G00H-500142948-00007 | 044013289500020 | 400265002000020 | 500142948 | 螺栓型,NLL-3 | 500142948-0008 | 是
282607-1407000-0001 | 包1 | QH100 | 国网青海省电力公司 | 国网青海省电力公司海南供电公司 |  | 无电压等级 | 配网金具,接续金具,标准化 | 配网金具-功能:接续金具,形式:标准化 | 付 | 159 | 2026-04-07 | 2027-04-07 | 青海省海南藏族自治州同德县 | 买方指定仓库地面交货 |  | G00H-500142940-00005 | 044013338100060 | 400264981100060 | 500142940 | 接地线夹,JDL-50-240 | 500142940-0005 | 是
282607-1407000-0001 | 包1 | QH100 | 国网青海省电力公司 | 国网青海省电力公司黄化供电公司 |  | 无电压等级 | 配网金具,拉线金具,标准化 | 配网金具-功能:拉线金具,形式:标准化 | 付 | 150 | 2026-04-07 | 2027-04-07 | 国网循化县供电公司积石仓库 | 买方指定仓库地面交货 |  | G00H-500142942-00017 | 044013307100100 | 400265006900070 | 500142942 | 锲型线夹,NX-2 | 500142942-0050 | 是
282607-1407000-0001 | 包1 | QH100 | 国网青海省电力公司 | 国网青海省电力公司海北供电公司 |  | 无电压等级 | 配网金具,连接金具,标准化 | 配网金具-功能:连接金具,形式:标准化 | 付 | 168 | 2026-04-07 | 2027-04-07 | 国网祁连县供电公司广场西路仓库 | 买方指定仓库地面交货 |  | G00H-500142943-00015 | 044013306600080 | 400264901700070 | 500142943 | 直角挂板,Z-7 | 500142943-0042 | 是
282607-1407000-0001 | 包1 | QH100 | 国网青海省电力公司 | 国网青海省电力公司黄化供电公司 |  | 无电压等级 | 配网金具,接续金具,标准化 | 配网金具-功能:接续金具,形式:标准化 | 付 | 300 | 2026-04-07 | 2027-04-07 | 国网循化县供电公司积石仓库 | 买方指定仓库地面交货 |  | G00H-500142940-00006 | 044013299300010 | 400265009300010 | 500142940 | 异型并沟线夹,JBL-50-240 | 500142940-0006 | 是
282607-1407000-0001 | 包1 | QH100 | 国网青海省电力公司 | 国网青海省电力公司都兰县供电公司 |  | 无电压等级 | 设备线夹-螺栓型设备线夹,SLG-4B | 设备线夹-螺栓型设备线夹-型号:SLG-4B | 付 | 180 | 2026-04-07 | 2027-04-07 | 国网都兰县供电公司察汗乌苏仓库 | 买方指定仓库地面交货 |  | G00H-500020820-00002 | 044013307700090 | 400264901900060 | 500020827 | 无 | 500020827-0010 | 是
282607-1407000-0001 | 包1 | QH100 | 国网青海省电力公司 | 国网青海省电力公司海东供电公司 |  | 无电压等级 | 配网金具,拉线金具,标准化 | 配网金具-功能:拉线金具,形式:标准化 | 付 | 299 | 2026-04-07 | 2027-04-07 | 青海省海东市平安区 | 买方指定仓库地面交货 |  | G00H-500142942-00012 | 044013338800070 | 400264904400060 | 500142942 | 钢线卡子,JK-2 | 500142942-0045 | 是
282607-1407000-0001 | 包1 | QH100 | 国网青海省电力公司 | 国网青海省电力公司黄化供电公司 |  | 无电压等级 | 配网金具,连接金具,标准化 | 配网金具-功能:连接金具,形式:标准化 | 付 | 132 | 2026-04-07 | 2027-04-07 | 青海省海东市化隆县供电公司巴燕仓库 | 买方指定仓库地面交货 |  | G00H-500142943-00015 | 044013301700050 | 400265005200040 | 500142943 | 直角挂板,Z-7 | 500142943-0042 | 是
282607-1407000-0001 | 包1 | QH100 | 国网青海省电力公司 | 国网青海省电力公司黄化供电公司 |  | 无电压等级 | 保护金具-铝包带,1mm×10mm | 保护金具-铝包带-规格:1mm×10mm | 米 | 1384 | 2026-04-07 | 2027-04-07 | 青海省海东市化隆县供电公司巴燕仓库 | 买方指定仓库地面交货 |  | G00H-500069455-00002 | 044013290300010 | 400265002500010 | 500119188 | 变电站金具 | 500119188-0170 | 是
282607-1407000-0001 | 包1 | QH100 | 国网青海省电力公司 | 国网青海省电力公司黄化供电公司 |  | 无电压等级 | 保护金具-铝包带,1mm×10mm | 保护金具-铝包带-规格:1mm×10mm | 米 | 500 | 2026-04-07 | 2027-04-07 | 国网循化县供电公司积石仓库 | 买方指定仓库地面交货 |  | G00H-500069455-00002 | 044013306100040 | 400265006800010 | 500119188 | 变电站金具 | 500119188-0170 | 是
282607-1407000-0001 | 包1 | QH100 | 国网青海省电力公司 | 国网青海省电力公司黄化供电公司 |  | 无电压等级 | 配网金具,连接金具,标准化 | 配网金具-功能:连接金具,形式:标准化 | 付 | 364 | 2026-04-07 | 2027-04-07 | 青海省海东市化隆县供电公司巴燕仓库 | 买方指定仓库地面交货 |  | G00H-500142943-00017 | 044013299100020 | 400265003400020 | 500142943 | 碗头挂板,W-7B | 500142943-0044 | 是
282607-1407000-0001 | 包1 | QH100 | 国网青海省电力公司 | 国网青海省电力公司海南供电公司 |  | 无电压等级 | 配网金具,接续金具,标准化 | 配网金具-功能:接续金具,形式:标准化 | 付 | 188 | 2026-04-07 | 2027-04-07 | 青海省海南藏族自治州同德县 | 买方指定仓库地面交货 |  | G00H-500142940-00006 | 044013338400010 | 400264876400010 | 500142940 | 异型并沟线夹,JBL-50-240 | 500142940-0006 | 是
282607-1407000-0001 | 包1 | QH100 | 国网青海省电力公司 | 国网青海省电力公司海北供电公司 |  | 无电压等级 | 配网金具,连接金具,标准化 | 配网金具-功能:连接金具,形式:标准化 | 付 | 6 | 2026-04-07 | 2027-04-07 | 国网刚察县供电公司东大街仓库 | 买方指定仓库地面交货 |  | G00H-500142943-00024 | 044013306800100 | 400264870100100 | 500142943 | 平行挂板,PD-10 | 500142943-0051 | 是
282607-1407000-0001 | 包1 | QH100 | 国网青海省电力公司 | 国网青海省电力公司黄化供电公司 |  | 无电压等级 | 配网金具,拉线金具,标准化 | 配网金具-功能:拉线金具,形式:标准化 | 付 | 11 | 2026-04-07 | 2027-04-07 | 青海省海东市化隆县供电公司巴燕仓库 | 买方指定仓库地面交货 |  | G00H-500142942-00014 | 044013292700100 | 400264869300100 | 500142942 | UT型线夹,NUT-2 | 500142942-0047 | 是
282607-1407000-0001 | 包1 | QH100 | 国网青海省电力公司 | 国网青海省电力公司都兰县供电公司 |  | 无电压等级 | 配网金具,连接金具,标准化 | 配网金具-功能:连接金具,形式:标准化 | 付 | 357 | 2026-04-07 | 2027-04-07 | 国网都兰县供电公司察汗乌苏仓库 | 买方指定仓库地面交货 |  | G00H-500142943-00017 | 044013307700020 | 400264901800020 | 500142943 | 碗头挂板,W-7B | 500142943-0044 | 是
282607-1407000-0001 | 包1 | QH100 | 国网青海省电力公司 | 国网青海省电力公司黄化供电公司 |  | 无电压等级 | 配网金具,接续金具,标准化 | 配网金具-功能:接续金具,形式:标准化 | 付 | 416 | 2026-04-07 | 2027-04-07 | 青海省海东市化隆县供电公司巴燕仓库 | 买方指定仓库地面交货 |  | G00H-500142940-00007 | 044013303100030 | 400265012700030 | 500142940 | 异型并沟线夹,JBL-35-120 | 500142940-0007 | 是
282607-1407000-0001 | 包1 | QH100 | 国网青海省电力公司 | 国网青海省电力公司黄化供电公司 |  | 无电压等级 | 配网金具,拉线金具,标准化 | 配网金具-功能:拉线金具,形式:标准化 | 付 | 100 | 2026-04-07 | 2027-04-07 | 国网循化县供电公司积石仓库 | 买方指定仓库地面交货 |  | G00H-500142942-00017 | 044013306100050 | 400265006800020 | 500142942 | 锲型线夹,NX-2 | 500142942-0050 | 是
282607-1407000-0001 | 包1 | QH100 | 国网青海省电力公司 | 国网青海省电力公司黄化供电公司 |  | 无电压等级 | 配网金具,连接金具,标准化 | 配网金具-功能:连接金具,形式:标准化 | 付 | 364 | 2026-04-07 | 2027-04-07 | 青海省海东市化隆县供电公司巴燕仓库 | 买方指定仓库地面交货 |  | G00H-500142943-00016 | 044013299100010 | 400265003400010 | 500142943 | 球头挂环,QP-7 | 500142943-0043 | 是
282607-1407000-0001 | 包1 | QH100 | 国网青海省电力公司 | 国网青海省电力公司黄化供电公司 |  | 无电压等级 | 配网金具,接续金具,标准化 | 配网金具-功能:接续金具,形式:标准化 | 付 | 100 | 2026-04-07 | 2027-04-07 | 国网黄化供电公司群科仓库 | 买方指定仓库地面交货 |  | G00H-500142940-00007 | 044013304200010 | 400265014000010 | 500142940 | 异型并沟线夹,JBL-35-120 | 500142940-0007 | 是
282607-1407000-0001 | 包1 | QH100 | 国网青海省电力公司 | 国网青海省电力公司果洛供电公司 |  | 无电压等级 | 配网金具,拉线金具,标准化 | 配网金具-功能:拉线金具,形式:标准化 | 付 | 24 | 2026-04-07 | 2027-04-07 | 国网达日县供电公司吉迈仓库 | 买方指定仓库地面交货 |  | G00H-500142942-00017 | 044013339000020 | 400265032500010 | 500142942 | 锲型线夹,NX-2 | 500142942-0050 | 是
282607-1407000-0001 | 包1 | QH100 | 国网青海省电力公司 | 国网青海省电力公司海东供电公司 |  | 无电压等级 | 配网金具,耐张线夹,标准化 | 配网金具-功能:耐张线夹,形式:标准化 | 付 | 210 | 2026-04-07 | 2027-04-07 | 青海省海东市平安区 | 买方指定仓库地面交货 |  | G00H-500142948-00007 | 044013338900090 | 400264876700090 | 500142948 | 螺栓型,NLL-3 | 500142948-0008 | 是
282607-1407000-0001 | 包1 | QH100 | 国网青海省电力公司 | 国网青海省电力公司黄化供电公司 |  | 无电压等级 | 配网金具,接续金具,标准化 | 配网金具-功能:接续金具,形式:标准化 | 付 | 700 | 2026-04-07 | 2027-04-07 | 国网循化县供电公司积石仓库 | 买方指定仓库地面交货 |  | G00H-500142940-00006 | 044013300900100 | 400265003600060 | 500142940 | 异型并沟线夹,JBL-50-240 | 500142940-0006 | 是
282607-1407000-0001 | 包1 | QH100 | 国网青海省电力公司 | 国网青海省电力公司黄化供电公司 |  | 无电压等级 | 配网金具,接续金具,标准化 | 配网金具-功能:接续金具,形式:标准化 | 付 | 150 | 2026-04-07 | 2027-04-07 | 国网黄化供电公司群科仓库 | 买方指定仓库地面交货 |  | G00H-500142940-00005 | 044013303500010 | 400265013200010 | 500142940 | 接地线夹,JDL-50-240 | 500142940-0005 | 是
282607-1407000-0001 | 包1 | QH100 | 国网青海省电力公司 | 国网青海省电力公司果洛供电公司 |  | 无电压等级 | 配网金具,耐张线夹,标准化 | 配网金具-功能:耐张线夹,形式:标准化 | 付 | 24 | 2026-04-07 | 2027-04-07 | 国网达日县供电公司吉迈仓库 | 买方指定仓库地面交货 |  | G00H-500142948-00006 | 044013339000010 | 400265032200010 | 500142948 | 螺栓型,NLL-2 | 500142948-0007 | 是
282607-1407000-0001 | 包1 | QH100 | 国网青海省电力公司 | 国网青海省电力公司黄化供电公司 |  | 无电压等级 | 配网金具,接续金具,标准化 | 配网金具-功能:接续金具,形式:标准化 | 付 | 400 | 2026-04-07 | 2027-04-07 | 国网循化县供电公司积石仓库 | 买方指定仓库地面交货 |  | G00H-500142940-00007 | 044013300900090 | 400265003600050 | 500142940 | 异型并沟线夹,JBL-35-120 | 500142940-0007 | 是
282607-1407000-0001 | 包1 | QH100 | 国网青海省电力公司 | 国网青海省电力公司海南供电公司 |  | 无电压等级 | 设备线夹-螺栓型设备线夹,SLG-2B | 设备线夹-螺栓型设备线夹-型号:SLG-2B | 付 | 20 | 2026-04-07 | 2027-04-07 | 青海省海南藏族自治州同德县 | 买方指定仓库地面交货 |  | G00H-500020820-00002 | 044013338100050 | 400264981100050 | 500020825 | 无 | 500020825-0011 | 是
282607-1407000-0001 | 包1 | QH100 | 国网青海省电力公司 | 国网青海省电力公司果洛供电公司 |  | 无电压等级 | 配网金具,连接金具,标准化 | 配网金具-功能:连接金具,形式:标准化 | 付 | 8 | 2026-04-07 | 2027-04-07 | 国网达日县供电公司吉迈仓库 | 买方指定仓库地面交货 |  | G00H-500142943-00024 | 044013339100020 | 400264904500020 | 500142943 | 平行挂板,PD-10 | 500142943-0051 | 是
282607-1407000-0001 | 包1 | QH100 | 国网青海省电力公司 | 国网青海省电力公司黄化供电公司 |  | 无电压等级 | 配网金具,耐张线夹,标准化 | 配网金具-功能:耐张线夹,形式:标准化 | 付 | 300 | 2026-04-07 | 2027-04-07 | 国网循化县供电公司积石仓库 | 买方指定仓库地面交货 |  | G00H-500142948-00007 | 044013307100070 | 400265006900050 | 500142948 | 螺栓型,NLL-3 | 500142948-0008 | 是
282607-1407000-0001 | 包1 | QH100 | 国网青海省电力公司 | 国网青海省电力公司化隆县供电公司 |  | 无电压等级 | 配网金具,连接金具,标准化 | 配网金具-功能:连接金具,形式:标准化 | 付 | 44 | 2026-04-07 | 2027-04-07 | 青海省海东市化隆县供电公司巴燕仓库 | 买方指定仓库地面交货 |  | G00H-500142943-00024 | 044013305800010 | 400265015000010 | 500142943 | 平行挂板,PD-10 | 500142943-0051 | 是
282607-1407000-0001 | 包1 | QH100 | 国网青海省电力公司 | 国网青海省电力公司海东供电公司 |  | 无电压等级 | 配网金具,连接金具,标准化 | 配网金具-功能:连接金具,形式:标准化 | 付 | 23 | 2026-04-07 | 2027-04-07 | 青海省海东市平安区 | 买方指定仓库地面交货 |  | G00H-500142943-00023 | 044013338800100 | 400264904400090 | 500142943 | U型挂环,UL-21 | 500142943-0050 | 是
282607-1407000-0001 | 包1 | QH100 | 国网青海省电力公司 | 国网青海省电力公司黄化供电公司 |  | 无电压等级 | 配网金具,耐张线夹,标准化 | 配网金具-功能:耐张线夹,形式:标准化 | 付 | 90 | 2026-04-07 | 2027-04-07 | 国网黄化供电公司群科仓库 | 买方指定仓库地面交货 |  | G00H-500142948-00006 | 044013305000020 | 400265005300020 | 500142948 | 螺栓型,NLL-2 | 500142948-0007 | 是
282607-1407000-0001 | 包1 | QH100 | 国网青海省电力公司 | 国网青海省电力公司黄化供电公司 |  | 无电压等级 | 配网金具,拉线金具,标准化 | 配网金具-功能:拉线金具,形式:标准化 | 付 | 200 | 2026-04-07 | 2027-04-07 | 青海省海东市化隆县供电公司巴燕仓库 | 买方指定仓库地面交货 |  | G00H-500142942-00014 | 044013304700020 | 400265014500020 | 500142942 | UT型线夹,NUT-2 | 500142942-0047 | 是
282607-1407000-0001 | 包1 | QH100 | 国网青海省电力公司 | 国网青海省电力公司黄化供电公司 |  | 无电压等级 | 配网金具,接续金具,标准化 | 配网金具-功能:接续金具,形式:标准化 | 付 | 300 | 2026-04-07 | 2027-04-07 | 国网循化县供电公司积石仓库 | 买方指定仓库地面交货 |  | G00H-500142940-00007 | 044013298600020 | 400264980200020 | 500142940 | 异型并沟线夹,JBL-35-120 | 500142940-0007 | 是
282607-1407000-0001 | 包1 | QH100 | 国网青海省电力公司 | 国网青海省电力公司海西供电公司 |  | 无电压等级 | 配网金具,连接金具,标准化 | 配网金具-功能:连接金具,形式:标准化 | 付 | 20 | 2026-04-07 | 2027-04-07 | 国网海西供电公司花土沟仓库 | 买方指定仓库地面交货 |  | G00H-500142943-00017 | 044013307900020 | 400264870400020 | 500142943 | 碗头挂板,W-7B | 500142943-0044 | 是
282607-1407000-0001 | 包1 | QH100 | 国网青海省电力公司 | 国网青海省电力公司德令哈市供电公司 |  | 无电压等级 | 配网金具,耐张线夹,标准化 | 配网金具-功能:耐张线夹,形式:标准化 | 付 | 336 | 2026-04-07 | 2027-04-07 | 青海省海西蒙古族藏族自治州德令哈市 | 买方指定仓库地面交货 |  | G00H-500142948-00006 | 044013291500040 | 400264980100040 | 500142948 | 螺栓型,NLL-2 | 500142948-0007 | 是
282607-1407000-0001 | 包1 | QH100 | 国网青海省电力公司 | 国网青海省电力公司黄化供电公司 |  | 无电压等级 | 配网金具,连接金具,标准化 | 配网金具-功能:连接金具,形式:标准化 | 付 | 200 | 2026-04-07 | 2027-04-07 | 国网循化县供电公司积石仓库 | 买方指定仓库地面交货 |  | G00H-500142943-00015 | 044013300500020 | 400264980400020 | 500142943 | 直角挂板,Z-7 | 500142943-0042 | 是
282607-1407000-0001 | 包1 | QH100 | 国网青海省电力公司 | 国网青海省电力公司海北供电公司 |  | 无电压等级 | 配网金具,拉线金具,标准化 | 配网金具-功能:拉线金具,形式:标准化 | 付 | 176 | 2026-04-07 | 2027-04-07 | 国网祁连县供电公司广场西路仓库 | 买方指定仓库地面交货 |  | G00H-500142942-00012 | 044013308700010 | 400264870500010 | 500142942 | 钢线卡子,JK-2 | 500142942-0045 | 是
282607-1407000-0001 | 包1 | QH100 | 国网青海省电力公司 | 国网青海省电力公司黄化供电公司 |  | 无电压等级 | 配网金具,拉线金具,标准化 | 配网金具-功能:拉线金具,形式:标准化 | 付 | 12 | 2026-04-07 | 2027-04-07 | 青海省海东市化隆县供电公司巴燕仓库 | 买方指定仓库地面交货 |  | G00H-500142942-00014 | 044013289500010 | 400265002000010 | 500142942 | UT型线夹,NUT-2 | 500142942-0047 | 是
282607-1407000-0001 | 包1 | QH100 | 国网青海省电力公司 | 国网青海省电力公司黄化供电公司 |  | 无电压等级 | 配网金具,连接金具,标准化 | 配网金具-功能:连接金具,形式:标准化 | 付 | 200 | 2026-04-07 | 2027-04-07 | 青海省海东市化隆县供电公司巴燕仓库 | 买方指定仓库地面交货 |  | G00H-500142943-00025 | 044013289300010 | 400264869100010 | 500142943 | 延长环,PH-10 | 500142943-0052 | 是
282607-1407000-0001 | 包1 | QH100 | 国网青海省电力公司 | 国网青海省电力公司黄化供电公司 |  | 无电压等级 | 配网金具,拉线金具,标准化 | 配网金具-功能:拉线金具,形式:标准化 | 付 | 96 | 2026-04-07 | 2027-04-07 | 青海省海东市化隆县供电公司巴燕仓库 | 买方指定仓库地面交货 |  | G00H-500142942-00012 | 044013303100020 | 400265012700020 | 500142942 | 钢线卡子,JK-2 | 500142942-0045 | 是
282607-1407000-0001 | 包1 | QH100 | 国网青海省电力公司 | 国网青海省电力公司海北供电公司 |  | 无电压等级 | 配网金具,耐张线夹,标准化 | 配网金具-功能:耐张线夹,形式:标准化 | 付 | 42 | 2026-04-07 | 2027-04-07 | 国网祁连县供电公司广场西路仓库 | 买方指定仓库地面交货 |  | G00H-500142948-00006 | 044013306600090 | 400264901700080 | 500142948 | 螺栓型,NLL-2 | 500142948-0007 | 是
282607-1407000-0001 | 包1 | QH100 | 国网青海省电力公司 | 国网青海省电力公司黄化供电公司 |  | 无电压等级 | 配网金具,拉线金具,标准化 | 配网金具-功能:拉线金具,形式:标准化 | 付 | 36 | 2026-04-07 | 2027-04-07 | 青海省海东市化隆县供电公司巴燕仓库 | 买方指定仓库地面交货 |  | G00H-500142942-00017 | 044013290300020 | 400265002500020 | 500142942 | 锲型线夹,NX-2 | 500142942-0050 | 是
282607-1407000-0001 | 包1 | QH100 | 国网青海省电力公司 | 国网青海省电力公司黄化供电公司 |  | 无电压等级 | 配网金具,拉线金具,标准化 | 配网金具-功能:拉线金具,形式:标准化 | 付 | 122 | 2026-04-07 | 2027-04-07 | 青海省海东市化隆县供电公司巴燕仓库 | 买方指定仓库地面交货 |  | G00H-500142942-00017 | 044013306300080 | 400264869900080 | 500142942 | 锲型线夹,NX-2 | 500142942-0050 | 是
282607-1407000-0001 | 包1 | QH100 | 国网青海省电力公司 | 国网青海省电力公司黄化供电公司 |  | 无电压等级 | 配网金具,连接金具,标准化 | 配网金具-功能:连接金具,形式:标准化 | 付 | 298 | 2026-04-07 | 2027-04-07 | 青海省海东市化隆县供电公司巴燕仓库 | 买方指定仓库地面交货 |  | G00H-500142943-00017 | 044013290500010 | 400265002600010 | 500142943 | 碗头挂板,W-7B | 500142943-0044 | 是
282607-1407000-0001 | 包1 | QH100 | 国网青海省电力公司 | 国网青海省电力公司黄化供电公司 |  | 无电压等级 | 设备线夹-螺栓型设备线夹,SLG-3B | 设备线夹-螺栓型设备线夹-型号:SLG-3B | 付 | 300 | 2026-04-07 | 2027-04-07 | 国网循化县供电公司积石仓库 | 买方指定仓库地面交货 |  | G00H-500020820-00002 | 044013305300090 | 400265005400050 | 500020823 | 无 | 500020823-0010 | 是
282607-1407000-0001 | 包1 | QH100 | 国网青海省电力公司 | 国网青海省电力公司黄化供电公司 |  | 无电压等级 | 配网金具,接续金具,标准化 | 配网金具-功能:接续金具,形式:标准化 | 付 | 728 | 2026-04-07 | 2027-04-07 | 青海省海东市化隆县供电公司巴燕仓库 | 买方指定仓库地面交货 |  | G00H-500142940-00006 | 044013300200010 | 400265009800010 | 500142940 | 异型并沟线夹,JBL-50-240 | 500142940-0006 | 是
282607-1407000-0001 | 包1 | QH100 | 国网青海省电力公司 | 国网青海省电力公司黄化供电公司 |  | 无电压等级 | 配网金具,防护金具,标准化 | 配网金具-功能:防护金具,形式:标准化 | 付 | 50 | 2026-04-07 | 2027-04-07 | 青海省海东市化隆县供电公司巴燕仓库 | 买方指定仓库地面交货 |  | G00H-500142941-00008 | 044013291400030 | 400265003700020 | 500142941 | 防振锤,FDZ-3 | 500142941-0011 | 是
282607-1407000-0001 | 包1 | QH100 | 国网青海省电力公司 | 国网青海省电力公司黄化供电公司 |  | 无电压等级 | 配网金具,耐张线夹,标准化 | 配网金具-功能:耐张线夹,形式:标准化 | 付 | 180 | 2026-04-07 | 2027-04-07 | 国网循化县供电公司积石仓库 | 买方指定仓库地面交货 |  | G00H-500142948-00007 | 044013301200060 | 400265010500040 | 500142948 | 螺栓型,NLL-3 | 500142948-0008 | 是
282607-1407000-0001 | 包1 | QH100 | 国网青海省电力公司 | 国网青海省电力公司黄化供电公司 |  | 无电压等级 | 配网金具,连接金具,标准化 | 配网金具-功能:连接金具,形式:标准化 | 付 | 132 | 2026-04-07 | 2027-04-07 | 青海省海东市化隆县供电公司巴燕仓库 | 买方指定仓库地面交货 |  | G00H-500142943-00017 | 044013301700070 | 400265005200060 | 500142943 | 碗头挂板,W-7B | 500142943-0044 | 是
282607-1407000-0001 | 包1 | QH100 | 国网青海省电力公司 | 国网青海省电力公司黄化供电公司 |  | 无电压等级 | 配网金具,拉线金具,标准化 | 配网金具-功能:拉线金具,形式:标准化 | 付 | 100 | 2026-04-07 | 2027-04-07 | 国网循化县供电公司积石仓库 | 买方指定仓库地面交货 |  | G00H-500142942-00014 | 044013289900040 | 400265000400010 | 500142942 | UT型线夹,NUT-2 | 500142942-0047 | 是
282607-1407000-0001 | 包1 | QH100 | 国网青海省电力公司 | 国网青海省电力公司黄化供电公司 |  | 无电压等级 | 配网金具,连接金具,标准化 | 配网金具-功能:连接金具,形式:标准化 | 付 | 100 | 2026-04-07 | 2027-04-07 | 国网黄化供电公司群科仓库 | 买方指定仓库地面交货 |  | G00H-500142943-00023 | 044013290400100 | 400264980000080 | 500142943 | U型挂环,UL-21 | 500142943-0050 | 是
282607-1407000-0001 | 包1 | QH100 | 国网青海省电力公司 | 国网青海省电力公司黄化供电公司 |  | 无电压等级 | 配网金具,接续金具,标准化 | 配网金具-功能:接续金具,形式:标准化 | 付 | 200 | 2026-04-07 | 2027-04-07 | 国网循化县供电公司积石仓库 | 买方指定仓库地面交货 |  | G00H-500142940-00005 | 044013305300010 | 400265005400010 | 500142940 | 接地线夹,JDL-50-240 | 500142940-0005 | 是
282607-1407000-0001 | 包1 | QH100 | 国网青海省电力公司 | 国网青海省电力公司海南供电公司 |  | 无电压等级 | 配网金具,接续金具,标准化 | 配网金具-功能:接续金具,形式:标准化 | 付 | 354 | 2026-04-07 | 2027-04-07 | 青海省海南藏族自治州同德县 | 买方指定仓库地面交货 |  | G00H-500142940-00006 | 044013338100070 | 400264981100070 | 500142940 | 异型并沟线夹,JBL-50-240 | 500142940-0006 | 是
282607-1407000-0001 | 包1 | QH100 | 国网青海省电力公司 | 国网青海省电力公司黄化供电公司 |  | 无电压等级 | 配网金具,连接金具,标准化 | 配网金具-功能:连接金具,形式:标准化 | 付 | 75 | 2026-04-07 | 2027-04-07 | 国网黄化供电公司群科仓库 | 买方指定仓库地面交货 |  | G00H-500142943-00017 | 044013303400010 | 400265013100010 | 500142943 | 碗头挂板,W-7B | 500142943-0044 | 是
282607-1407000-0001 | 包1 | QH100 | 国网青海省电力公司 | 国网青海省电力公司黄化供电公司 |  | 无电压等级 | 配网金具,连接金具,标准化 | 配网金具-功能:连接金具,形式:标准化 | 付 | 75 | 2026-04-07 | 2027-04-07 | 国网黄化供电公司群科仓库 | 买方指定仓库地面交货 |  | G00H-500142943-00024 | 044013304600010 | 400265014400010 | 500142943 | 平行挂板,PD-10 | 500142943-0051 | 是
282607-1407000-0001 | 包1 | QH100 | 国网青海省电力公司 | 国网青海省电力公司海南供电公司 |  | 无电压等级 | 设备线夹-螺栓型设备线夹,SLG-2B | 设备线夹-螺栓型设备线夹-型号:SLG-2B | 付 | 8 | 2026-04-07 | 2027-04-07 | 青海省海南藏族自治州同德县 | 买方指定仓库地面交货 |  | G00H-500020820-00002 | 044013307200040 | 400264870300040 | 500020825 | 无 | 500020825-0011 | 是
282607-1407000-0001 | 包1 | QH100 | 国网青海省电力公司 | 国网青海省电力公司黄化供电公司 |  | 无电压等级 | 设备线夹-螺栓型设备线夹,SLG-3B | 设备线夹-螺栓型设备线夹-型号:SLG-3B | 付 | 18 | 2026-04-07 | 2027-04-07 | 青海省海东市化隆县供电公司巴燕仓库 | 买方指定仓库地面交货 |  | G00H-500020820-00002 | 044013299100050 | 400265003400050 | 500020823 | 无 | 500020823-0010 | 是
282607-1407000-0001 | 包1 | QH100 | 国网青海省电力公司 | 国网青海省电力公司德令哈市供电公司 |  | 无电压等级 | 配网金具,连接金具,标准化 | 配网金具-功能:连接金具,形式:标准化 | 付 | 474 | 2026-04-07 | 2027-04-07 | 青海省海西蒙古族藏族自治州德令哈市 | 买方指定仓库地面交货 |  | G00H-500142943-00017 | 044013291500030 | 400264980100030 | 500142943 | 碗头挂板,W-7B | 500142943-0044 | 是
282607-1407000-0001 | 包1 | QH100 | 国网青海省电力公司 | 国网青海省电力公司果洛供电公司 |  | 无电压等级 | 配网金具,接续金具,标准化 | 配网金具-功能:接续金具,形式:标准化 | 付 | 21 | 2026-04-07 | 2027-04-07 | 国网达日县供电公司吉迈仓库 | 买方指定仓库地面交货 |  | G00H-500142940-00005 | 044013339100070 | 400264904500060 | 500142940 | 接地线夹,JDL-50-240 | 500142940-0005 | 是
282607-1407000-0001 | 包1 | QH100 | 国网青海省电力公司 | 国网青海省电力公司黄化供电公司 |  | 无电压等级 | 配网金具,连接金具,标准化 | 配网金具-功能:连接金具,形式:标准化 | 付 | 100 | 2026-04-07 | 2027-04-07 | 国网循化县供电公司积石仓库 | 买方指定仓库地面交货 |  | G00H-500142943-00024 | 044013300500090 | 400264980400070 | 500142943 | 平行挂板,PD-10 | 500142943-0051 | 是
282607-1407000-0001 | 包1 | QH100 | 国网青海省电力公司 | 国网青海省电力公司海南供电公司 |  | 无电压等级 | 配网金具,连接金具,标准化 | 配网金具-功能:连接金具,形式:标准化 | 付 | 69 | 2026-04-07 | 2027-04-07 | 青海省海南藏族自治州同德县 | 买方指定仓库地面交货 |  | G00H-500142943-00023 | 044013307200090 | 400264870300090 | 500142943 | U型挂环,UL-21 | 500142943-0050 | 是
282607-1407000-0001 | 包1 | QH100 | 国网青海省电力公司 | 国网青海省电力公司黄化供电公司 |  | 无电压等级 | 设备线夹-螺栓型设备线夹,SLG-3B | 设备线夹-螺栓型设备线夹-型号:SLG-3B | 付 | 54 | 2026-04-07 | 2027-04-07 | 青海省海东市化隆县供电公司巴燕仓库 | 买方指定仓库地面交货 |  | G00H-500020820-00002 | 044013306300100 | 400264869900100 | 500020823 | 无 | 500020823-0010 | 是
282607-1407000-0001 | 包1 | QH100 | 国网青海省电力公司 | 国网青海省电力公司黄化供电公司 |  | 无电压等级 | 配网金具,耐张线夹,标准化 | 配网金具-功能:耐张线夹,形式:标准化 | 付 | 300 | 2026-04-07 | 2027-04-07 | 国网循化县供电公司积石仓库 | 买方指定仓库地面交货 |  | G00H-500142948-00006 | 044013306100060 | 400265006800030 | 500142948 | 螺栓型,NLL-2 | 500142948-0007 | 是
282607-1407000-0001 | 包1 | QH100 | 国网青海省电力公司 | 国网青海省电力公司海西供电公司 |  | 无电压等级 | 配网金具,拉线金具,标准化 | 配网金具-功能:拉线金具,形式:标准化 | 付 | 20 | 2026-04-07 | 2027-04-07 | 国网海西供电公司花土沟仓库 | 买方指定仓库地面交货 |  | G00H-500142942-00014 | 044013307900030 | 400264870400030 | 500142942 | UT型线夹,NUT-2 | 500142942-0047 | 是
282607-1407000-0001 | 包1 | QH100 | 国网青海省电力公司 | 国网青海省电力公司黄化供电公司 |  | 无电压等级 | 配网金具,耐张线夹,标准化 | 配网金具-功能:耐张线夹,形式:标准化 | 付 | 132 | 2026-04-07 | 2027-04-07 | 青海省海东市化隆县供电公司巴燕仓库 | 买方指定仓库地面交货 |  | G00H-500142948-00007 | 044013301700010 | 400265005200010 | 500142948 | 螺栓型,NLL-3 | 500142948-0008 | 是
282607-1407000-0001 | 包1 | QH100 | 国网青海省电力公司 | 国网青海省电力公司黄化供电公司 |  | 无电压等级 | 配网金具,接续金具,标准化 | 配网金具-功能:接续金具,形式:标准化 | 付 | 50 | 2026-04-07 | 2027-04-07 | 国网循化县供电公司积石仓库 | 买方指定仓库地面交货 |  | G00H-500142940-00005 | 044013301200010 | 400265010500010 | 500142940 | 接地线夹,JDL-50-240 | 500142940-0005 | 是
282607-1407000-0001 | 包1 | QH100 | 国网青海省电力公司 | 国网青海省电力公司海北供电公司 |  | 无电压等级 | 配网金具,耐张线夹,标准化 | 配网金具-功能:耐张线夹,形式:标准化 | 付 | 198 | 2026-04-07 | 2027-04-07 | 国网刚察县供电公司东大街仓库 | 买方指定仓库地面交货 |  | G00H-500142948-00007 | 044013306700050 | 400264870000050 | 500142948 | 螺栓型,NLL-3 | 500142948-0008 | 是
282607-1407000-0001 | 包1 | QH100 | 国网青海省电力公司 | 国网青海省电力公司黄化供电公司 |  | 无电压等级 | 配网金具,耐张线夹,标准化 | 配网金具-功能:耐张线夹,形式:标准化 | 付 | 114 | 2026-04-07 | 2027-04-07 | 青海省海东市化隆县供电公司巴燕仓库 | 买方指定仓库地面交货 |  | G00H-500142948-00007 | 044013303300010 | 400265013000010 | 500142948 | 螺栓型,NLL-3 | 500142948-0008 | 是
282607-1407000-0001 | 包1 | QH100 | 国网青海省电力公司 | 国网青海省电力公司黄化供电公司 |  | 无电压等级 | 配网金具,接续金具,标准化 | 配网金具-功能:接续金具,形式:标准化 | 付 | 100 | 2026-04-07 | 2027-04-07 | 国网循化县供电公司积石仓库 | 买方指定仓库地面交货 |  | G00H-500142940-00005 | 044013289900080 | 400265000400040 | 500142940 | 接地线夹,JDL-50-240 | 500142940-0005 | 是
282607-1407000-0001 | 包1 | QH100 | 国网青海省电力公司 | 国网青海省电力公司黄化供电公司 |  | 无电压等级 | 配网金具,连接金具,标准化 | 配网金具-功能:连接金具,形式:标准化 | 付 | 364 | 2026-04-07 | 2027-04-07 | 青海省海东市化隆县供电公司巴燕仓库 | 买方指定仓库地面交货 |  | G00H-500142943-00015 | 044013303000010 | 400265012600010 | 500142943 | 直角挂板,Z-7 | 500142943-0042 | 是
282607-1407000-0001 | 包1 | QH100 | 国网青海省电力公司 | 国网青海省电力公司黄化供电公司 |  | 无电压等级 | 配网金具,拉线金具,标准化 | 配网金具-功能:拉线金具,形式:标准化 | 付 | 400 | 2026-04-07 | 2027-04-07 | 青海省海东市化隆县供电公司巴燕仓库 | 买方指定仓库地面交货 |  | G00H-500142942-00017 | 044013293300030 | 400264869400030 | 500142942 | 锲型线夹,NX-2 | 500142942-0050 | 是
282607-1407000-0001 | 包1 | QH100 | 国网青海省电力公司 | 国网青海省电力公司海北供电公司 |  | 无电压等级 | 配网金具,拉线金具,标准化 | 配网金具-功能:拉线金具,形式:标准化 | 付 | 6 | 2026-04-07 | 2027-04-07 | 国网刚察县供电公司东大街仓库 | 买方指定仓库地面交货 |  | G00H-500142942-00014 | 044013306700010 | 400264870000010 | 500142942 | UT型线夹,NUT-2 | 500142942-0047 | 是
282607-1407000-0001 | 包1 | QH100 | 国网青海省电力公司 | 国网青海省电力公司海南供电公司 |  | 无电压等级 | 配网金具,连接金具,标准化 | 配网金具-功能:连接金具,形式:标准化 | 付 | 28 | 2026-04-07 | 2027-04-07 | 青海省海南藏族自治州同德县 | 买方指定仓库地面交货 |  | G00H-500142943-00023 | 044013338400050 | 400264876400050 | 500142943 | U型挂环,UL-21 | 500142943-0050 | 是
282607-1407000-0001 | 包1 | QH100 | 国网青海省电力公司 | 国网青海省电力公司黄化供电公司 |  | 无电压等级 | 配网金具,拉线金具,标准化 | 配网金具-功能:拉线金具,形式:标准化 | 付 | 36 | 2026-04-07 | 2027-04-07 | 青海省海东市化隆县供电公司巴燕仓库 | 买方指定仓库地面交货 |  | G00H-500142942-00017 | 044013303300030 | 400265013000030 | 500142942 | 锲型线夹,NX-2 | 500142942-0050 | 是
282607-1407000-0001 | 包1 | QH100 | 国网青海省电力公司 | 国网青海省电力公司黄化供电公司 |  | 无电压等级 | 保护金具-铝包带,1mm×10mm | 保护金具-铝包带-规格:1mm×10mm | 米 | 460 | 2026-04-07 | 2027-04-07 | 青海省海东市化隆县供电公司巴燕仓库 | 买方指定仓库地面交货 |  | G00H-500069455-00002 | 044013299800090 | 400264869700090 | 500119188 | 变电站金具 | 500119188-0170 | 是
282607-1407000-0001 | 包1 | QH100 | 国网青海省电力公司 | 国网青海省电力公司海北供电公司 |  | 无电压等级 | 配网金具,接续金具,标准化 | 配网金具-功能:接续金具,形式:标准化 | 付 | 624 | 2026-04-07 | 2027-04-07 | 国网刚察县供电公司东大街仓库 | 买方指定仓库地面交货 |  | G00H-500142940-00006 | 044013306700070 | 400264870000070 | 500142940 | 异型并沟线夹,JBL-50-240 | 500142940-0006 | 是
282607-1407000-0001 | 包1 | QH100 | 国网青海省电力公司 | 国网青海省电力公司黄化供电公司 |  | 无电压等级 | 配网金具,连接金具,标准化 | 配网金具-功能:连接金具,形式:标准化 | 付 | 200 | 2026-04-07 | 2027-04-07 | 国网黄化供电公司群科仓库 | 买方指定仓库地面交货 |  | G00H-500142943-00016 | 044013290400080 | 400264980000060 | 500142943 | 球头挂环,QP-7 | 500142943-0043 | 是
282607-1407000-0001 | 包1 | QH100 | 国网青海省电力公司 | 国网青海省电力公司海东供电公司 |  | 无电压等级 | 配网金具,拉线金具,标准化 | 配网金具-功能:拉线金具,形式:标准化 | 付 | 387 | 2026-04-07 | 2027-04-07 | 青海省海东市平安区 | 买方指定仓库地面交货 |  | G00H-500142942-00012 | 044013338900060 | 400264876700060 | 500142942 | 钢线卡子,JK-2 | 500142942-0045 | 是
282607-1407000-0001 | 包1 | QH100 | 国网青海省电力公司 | 国网青海省电力公司黄化供电公司 |  | 无电压等级 | 配网金具,拉线金具,标准化 | 配网金具-功能:拉线金具,形式:标准化 | 付 | 50 | 2026-04-07 | 2027-04-07 | 国网循化县供电公司积石仓库 | 买方指定仓库地面交货 |  | G00H-500142942-00014 | 044013302100100 | 400265011400040 | 500142942 | UT型线夹,NUT-2 | 500142942-0047 | 是
282607-1407000-0001 | 包1 | QH100 | 国网青海省电力公司 | 国网青海省电力公司黄化供电公司 |  | 无电压等级 | 保护金具-铝包带,1mm×10mm | 保护金具-铝包带-规格:1mm×10mm | 米 | 882 | 2026-04-07 | 2027-04-07 | 青海省海东市化隆县供电公司巴燕仓库 | 买方指定仓库地面交货 |  | G00H-500069455-00002 | 044013302200030 | 400265011600030 | 500119188 | 变电站金具 | 500119188-0170 | 是
282607-1407000-0001 | 包1 | QH100 | 国网青海省电力公司 | 国网青海省电力公司黄化供电公司 |  | 无电压等级 | 配网金具,拉线金具,标准化 | 配网金具-功能:拉线金具,形式:标准化 | 付 | 82 | 2026-04-07 | 2027-04-07 | 青海省海东市化隆县供电公司巴燕仓库 | 买方指定仓库地面交货 |  | G00H-500142942-00017 | 044013305500070 | 400264869800070 | 500142942 | 锲型线夹,NX-2 | 500142942-0050 | 是
282607-1407000-0001 | 包1 | QH100 | 国网青海省电力公司 | 国网青海省电力公司黄化供电公司 |  | 无电压等级 | 配网金具,连接金具,标准化 | 配网金具-功能:连接金具,形式:标准化 | 付 | 200 | 2026-04-07 | 2027-04-07 | 国网循化县供电公司积石仓库 | 买方指定仓库地面交货 |  | G00H-500142943-00016 | 044013300300050 | 400265003500030 | 500142943 | 球头挂环,QP-7 | 500142943-0043 | 是
282607-1407000-0001 | 包1 | QH100 | 国网青海省电力公司 | 国网青海省电力公司黄化供电公司 |  | 无电压等级 | 配网金具,连接金具,标准化 | 配网金具-功能:连接金具,形式:标准化 | 付 | 100 | 2026-04-07 | 2027-04-07 | 国网循化县供电公司积石仓库 | 买方指定仓库地面交货 |  | G00H-500142943-00023 | 044013300500100 | 400264980400080 | 500142943 | U型挂环,UL-21 | 500142943-0050 | 是
282607-1407000-0001 | 包1 | QH100 | 国网青海省电力公司 | 国网青海省电力公司黄化供电公司 |  | 无电压等级 | 配网金具,连接金具,标准化 | 配网金具-功能:连接金具,形式:标准化 | 付 | 1200 | 2026-04-07 | 2027-04-07 | 青海省海东市化隆县供电公司巴燕仓库 | 买方指定仓库地面交货 |  | G00H-500142943-00017 | 044013293300090 | 400264869400090 | 500142943 | 碗头挂板,W-7B | 500142943-0044 | 是
282607-1407000-0001 | 包1 | QH100 | 国网青海省电力公司 | 国网青海省电力公司黄化供电公司 |  | 无电压等级 | 配网金具,耐张线夹,标准化 | 配网金具-功能:耐张线夹,形式:标准化 | 付 | 69 | 2026-04-07 | 2027-04-07 | 青海省海东市化隆县供电公司巴燕仓库 | 买方指定仓库地面交货 |  | G00H-500142948-00006 | 044013299800040 | 400264869700040 | 500142948 | 螺栓型,NLL-2 | 500142948-0007 | 是
282607-1407000-0001 | 包1 | QH100 | 国网青海省电力公司 | 国网青海省电力公司黄化供电公司 |  | 无电压等级 | 配网金具,连接金具,标准化 | 配网金具-功能:连接金具,形式:标准化 | 付 | 12 | 2026-04-07 | 2027-04-07 | 青海省海东市化隆县供电公司巴燕仓库 | 买方指定仓库地面交货 |  | G00H-500142943-00024 | 044013300100010 | 400265009700010 | 500142943 | 平行挂板,PD-10 | 500142943-0051 | 是
282607-1407000-0001 | 包1 | QH100 | 国网青海省电力公司 | 国网青海省电力公司都兰县供电公司 |  | 无电压等级 | 配网金具,连接金具,标准化 | 配网金具-功能:连接金具,形式:标准化 | 付 | 357 | 2026-04-07 | 2027-04-07 | 国网都兰县供电公司察汗乌苏仓库 | 买方指定仓库地面交货 |  | G00H-500142943-00015 | 044013307700100 | 400264901900070 | 500142943 | 直角挂板,Z-7 | 500142943-0042 | 是
282607-1407000-0001 | 包1 | QH100 | 国网青海省电力公司 | 国网青海省电力公司黄化供电公司 |  | 无电压等级 | 配网金具,连接金具,标准化 | 配网金具-功能:连接金具,形式:标准化 | 付 | 200 | 2026-04-07 | 2027-04-07 | 国网循化县供电公司积石仓库 | 买方指定仓库地面交货 |  | G00H-500142943-00015 | 044013300300030 | 400265003500020 | 500142943 | 直角挂板,Z-7 | 500142943-0042 | 是
282607-1407000-0001 | 包1 | QH100 | 国网青海省电力公司 | 国网青海省电力公司黄化供电公司 |  | 无电压等级 | 设备线夹-螺栓型设备线夹,SLG-3B | 设备线夹-螺栓型设备线夹-型号:SLG-3B | 付 | 36 | 2026-04-07 | 2027-04-07 | 青海省海东市化隆县供电公司巴燕仓库 | 买方指定仓库地面交货 |  | G00H-500020820-00002 | 044013292900010 | 400265004500010 | 500020823 | 无 | 500020823-0010 | 是
282607-1407000-0001 | 包1 | QH100 | 国网青海省电力公司 | 国网青海省电力公司黄化供电公司 |  | 无电压等级 | 配网金具,接续金具,标准化 | 配网金具-功能:接续金具,形式:标准化 | 付 | 596 | 2026-04-07 | 2027-04-07 | 青海省海东市化隆县供电公司巴燕仓库 | 买方指定仓库地面交货 |  | G00H-500142940-00006 | 044013289700020 | 400265002300020 | 500142940 | 异型并沟线夹,JBL-50-240 | 500142940-0006 | 是
282607-1407000-0001 | 包1 | QH100 | 国网青海省电力公司 | 国网青海省电力公司黄化供电公司 |  | 无电压等级 | 配网金具,连接金具,标准化 | 配网金具-功能:连接金具,形式:标准化 | 付 | 1200 | 2026-04-07 | 2027-04-07 | 青海省海东市化隆县供电公司巴燕仓库 | 买方指定仓库地面交货 |  | G00H-500142943-00016 | 044013293300100 | 400264869400100 | 500142943 | 球头挂环,QP-7 | 500142943-0043 | 是
282607-1407000-0001 | 包1 | QH100 | 国网青海省电力公司 | 国网青海省电力公司黄化供电公司 |  | 无电压等级 | 配网金具,连接金具,标准化 | 配网金具-功能:连接金具,形式:标准化 | 付 | 500 | 2026-04-07 | 2027-04-07 | 国网循化县供电公司积石仓库 | 买方指定仓库地面交货 |  | G00H-500142943-00016 | 044013292800010 | 400265004400010 | 500142943 | 球头挂环,QP-7 | 500142943-0043 | 是
282607-1407000-0001 | 包1 | QH100 | 国网青海省电力公司 | 国网青海省电力公司海南供电公司 |  | 无电压等级 | 配网金具,接续金具,标准化 | 配网金具-功能:接续金具,形式:标准化 | 付 | 92 | 2026-04-07 | 2027-04-07 | 青海省海南藏族自治州同德县 | 买方指定仓库地面交货 |  | G00H-500142940-00007 | 044013338100010 | 400264981100010 | 500142940 | 异型并沟线夹,JBL-35-120 | 500142940-0007 | 是
282607-1407000-0001 | 包1 | QH100 | 国网青海省电力公司 | 国网青海省电力公司海北供电公司 |  | 无电压等级 | 配网金具,连接金具,标准化 | 配网金具-功能:连接金具,形式:标准化 | 付 | 624 | 2026-04-07 | 2027-04-07 | 国网刚察县供电公司东大街仓库 | 买方指定仓库地面交货 |  | G00H-500142943-00015 | 044013306700090 | 400264870000090 | 500142943 | 直角挂板,Z-7 | 500142943-0042 | 是
282607-1407000-0001 | 包1 | QH100 | 国网青海省电力公司 | 国网青海省电力公司黄化供电公司 |  | 无电压等级 | 配网金具,耐张线夹,标准化 | 配网金具-功能:耐张线夹,形式:标准化 | 付 | 100 | 2026-04-07 | 2027-04-07 | 国网循化县供电公司积石仓库 | 买方指定仓库地面交货 |  | G00H-500142948-00007 | 044013306100020 | 400265005500010 | 500142948 | 螺栓型,NLL-3 | 500142948-0008 | 是
282607-1407000-0001 | 包1 | QH100 | 国网青海省电力公司 | 国网青海省电力公司黄化供电公司 |  | 无电压等级 | 配网金具,拉线金具,标准化 | 配网金具-功能:拉线金具,形式:标准化 | 付 | 300 | 2026-04-07 | 2027-04-07 | 国网循化县供电公司积石仓库 | 买方指定仓库地面交货 |  | G00H-500142942-00012 | 044013298600050 | 400264980300010 | 500142942 | 钢线卡子,JK-2 | 500142942-0045 | 是
282607-1407000-0001 | 包1 | QH100 | 国网青海省电力公司 | 国网青海省电力公司海西供电公司 |  | 无电压等级 | 配网金具,接续金具,标准化 | 配网金具-功能:接续金具,形式:标准化 | 付 | 6 | 2026-04-07 | 2027-04-07 | 青海省海西蒙古族藏族自治州格尔木市 | 买方指定仓库地面交货 |  | G00H-500142940-00006 | 044013338300030 | 400264876300030 | 500142940 | 异型并沟线夹,JBL-50-240 | 500142940-0006 | 是
282607-1407000-0001 | 包1 | QH100 | 国网青海省电力公司 | 国网青海省电力公司海东供电公司 |  | 无电压等级 | 配网金具,接续金具,标准化 | 配网金具-功能:接续金具,形式:标准化 | 付 | 384 | 2026-04-07 | 2027-04-07 | 青海省海东市平安区 | 买方指定仓库地面交货 |  | G00H-500142940-00005 | 044013338800060 | 400264904400050 | 500142940 | 接地线夹,JDL-50-240 | 500142940-0005 | 是
282607-1407000-0001 | 包1 | QH100 | 国网青海省电力公司 | 国网青海省电力公司黄化供电公司 |  | 无电压等级 | 配网金具,连接金具,标准化 | 配网金具-功能:连接金具,形式:标准化 | 付 | 129 | 2026-04-07 | 2027-04-07 | 青海省海东市化隆县供电公司巴燕仓库 | 买方指定仓库地面交货 |  | G00H-500142943-00017 | 044013292700020 | 400264869300020 | 500142943 | 碗头挂板,W-7B | 500142943-0044 | 是
282607-1407000-0001 | 包1 | QH100 | 国网青海省电力公司 | 国网青海省电力公司黄化供电公司 |  | 无电压等级 | 配网金具,连接金具,标准化 | 配网金具-功能:连接金具,形式:标准化 | 付 | 24 | 2026-04-07 | 2027-04-07 | 青海省海东市化隆县供电公司巴燕仓库 | 买方指定仓库地面交货 |  | G00H-500142943-00024 | 044013296600010 | 400265007700010 | 500142943 | 平行挂板,PD-10 | 500142943-0051 | 是
282607-1407000-0001 | 包1 | QH100 | 国网青海省电力公司 | 国网青海省电力公司海北供电公司 |  | 无电压等级 | 配网金具,接续金具,标准化 | 配网金具-功能:接续金具,形式:标准化 | 付 | 972 | 2026-04-07 | 2027-04-07 | 国网刚察县供电公司东大街仓库 | 买方指定仓库地面交货 |  | G00H-500142940-00006 | 044013306800080 | 400264870100080 | 500142940 | 异型并沟线夹,JBL-50-240 | 500142940-0006 | 是
282607-1407000-0001 | 包1 | QH100 | 国网青海省电力公司 | 国网青海省电力公司黄化供电公司 |  | 无电压等级 | 配网金具,拉线金具,标准化 | 配网金具-功能:拉线金具,形式:标准化 | 付 | 1400 | 2026-04-07 | 2027-04-07 | 青海省海东市化隆县供电公司巴燕仓库 | 买方指定仓库地面交货 |  | G00H-500142942-00012 | 044013304700010 | 400265014500010 | 500142942 | 钢线卡子,JK-2 | 500142942-0045 | 是
282607-1407000-0001 | 包1 | QH100 | 国网青海省电力公司 | 国网青海省电力公司黄化供电公司 |  | 无电压等级 | 配网金具,连接金具,标准化 | 配网金具-功能:连接金具,形式:标准化 | 付 | 29 | 2026-04-07 | 2027-04-07 | 青海省海东市化隆县供电公司巴燕仓库 | 买方指定仓库地面交货 |  | G00H-500142943-00024 | 044013305500100 | 400264869800100 | 500142943 | 平行挂板,PD-10 | 500142943-0051 | 是
282607-1407000-0001 | 包1 | QH100 | 国网青海省电力公司 | 国网青海省电力公司黄化供电公司 |  | 无电压等级 | 配网金具,连接金具,标准化 | 配网金具-功能:连接金具,形式:标准化 | 付 | 180 | 2026-04-07 | 2027-04-07 | 国网循化县供电公司积石仓库 | 买方指定仓库地面交货 |  | G00H-500142943-00017 | 044013300300070 | 400265003500040 | 500142943 | 碗头挂板,W-7B | 500142943-0044 | 是
282607-1407000-0001 | 包1 | QH100 | 国网青海省电力公司 | 国网青海省电力公司黄化供电公司 |  | 无电压等级 | 配网金具,拉线金具,标准化 | 配网金具-功能:拉线金具,形式:标准化 | 付 | 28 | 2026-04-07 | 2027-04-07 | 青海省海东市化隆县供电公司巴燕仓库 | 买方指定仓库地面交货 |  | G00H-500142942-00014 | 044013305500030 | 400264869800030 | 500142942 | UT型线夹,NUT-2 | 500142942-0047 | 是
282607-1407000-0001 | 包1 | QH100 | 国网青海省电力公司 | 国网青海省电力公司黄化供电公司 |  | 无电压等级 | 配网金具,拉线金具,标准化 | 配网金具-功能:拉线金具,形式:标准化 | 付 | 84 | 2026-04-07 | 2027-04-07 | 青海省海东市化隆县供电公司巴燕仓库 | 买方指定仓库地面交货 |  | G00H-500142942-00012 | 044013292700090 | 400264869300090 | 500142942 | 钢线卡子,JK-2 | 500142942-0045 | 是
282607-1407000-0001 | 包1 | QH100 | 国网青海省电力公司 | 国网青海省电力公司海南供电公司 |  | 无电压等级 | 配网金具,连接金具,标准化 | 配网金具-功能:连接金具,形式:标准化 | 付 | 69 | 2026-04-07 | 2027-04-07 | 青海省海南藏族自治州同德县 | 买方指定仓库地面交货 |  | G00H-500142943-00024 | 044013307200080 | 400264870300080 | 500142943 | 平行挂板,PD-10 | 500142943-0051 | 是
282607-1407000-0001 | 包1 | QH100 | 国网青海省电力公司 | 国网青海省电力公司黄化供电公司 |  | 无电压等级 | 配网金具,连接金具,标准化 | 配网金具-功能:连接金具,形式:标准化 | 付 | 132 | 2026-04-07 | 2027-04-07 | 青海省海东市化隆县供电公司巴燕仓库 | 买方指定仓库地面交货 |  | G00H-500142943-00016 | 044013301700040 | 400265005200030 | 500142943 | 球头挂环,QP-7 | 500142943-0043 | 是
282607-1407000-0001 | 包1 | QH100 | 国网青海省电力公司 | 国网青海省电力公司黄化供电公司 |  | 无电压等级 | 配网金具,连接金具,标准化 | 配网金具-功能:连接金具,形式:标准化 | 付 | 12 | 2026-04-07 | 2027-04-07 | 青海省海东市化隆县供电公司巴燕仓库 | 买方指定仓库地面交货 |  | G00H-500142943-00023 | 044013303100040 | 400265012700040 | 500142943 | U型挂环,UL-21 | 500142943-0050 | 是
282607-1407000-0001 | 包1 | QH100 | 国网青海省电力公司 | 国网青海省电力公司黄化供电公司 |  | 无电压等级 | 配网金具,连接金具,标准化 | 配网金具-功能:连接金具,形式:标准化 | 付 | 200 | 2026-04-07 | 2027-04-07 | 国网黄化供电公司群科仓库 | 买方指定仓库地面交货 |  | G00H-500142943-00015 | 044013290400060 | 400264980000040 | 500142943 | 直角挂板,Z-7 | 500142943-0042 | 是
282607-1407000-0001 | 包1 | QH100 | 国网青海省电力公司 | 国网青海省电力公司海西供电公司 |  | 无电压等级 | 设备线夹-螺栓型设备线夹,SLG-4B | 设备线夹-螺栓型设备线夹-型号:SLG-4B | 付 | 18 | 2026-04-07 | 2027-04-07 | 国网海西供电公司花土沟仓库 | 买方指定仓库地面交货 |  | G00H-500020820-00002 | 044013307900080 | 400264870400080 | 500020827 | 无 | 500020827-0010 | 是
282607-1407000-0001 | 包1 | QH100 | 国网青海省电力公司 | 国网青海省电力公司黄化供电公司 |  | 无电压等级 | 配网金具,连接金具,标准化 | 配网金具-功能:连接金具,形式:标准化 | 付 | 220 | 2026-04-07 | 2027-04-07 | 青海省海东市化隆县供电公司巴燕仓库 | 买方指定仓库地面交货 |  | G00H-500142943-00017 | 044013296900010 | 400265008000010 | 500142943 | 碗头挂板,W-7B | 500142943-0044 | 是
282607-1407000-0001 | 包1 | QH100 | 国网青海省电力公司 | 国网青海省电力公司黄化供电公司 |  | 无电压等级 | 配网金具,接续金具,标准化 | 配网金具-功能:接续金具,形式:标准化 | 付 | 30 | 2026-04-07 | 2027-04-07 | 青海省海东市化隆县供电公司巴燕仓库 | 买方指定仓库地面交货 |  | G00H-500142940-00005 | 044013299900010 | 400265009500010 | 500142940 | 接地线夹,JDL-50-240 | 500142940-0005 | 是
282607-1407000-0001 | 包1 | QH100 | 国网青海省电力公司 | 国网青海省电力公司黄化供电公司 |  | 无电压等级 | 配网金具,拉线金具,标准化 | 配网金具-功能:拉线金具,形式:标准化 | 付 | 31 | 2026-04-07 | 2027-04-07 | 青海省海东市化隆县供电公司巴燕仓库 | 买方指定仓库地面交货 |  | G00H-500142942-00017 | 044013299800080 | 400264869700080 | 500142942 | 锲型线夹,NX-2 | 500142942-0050 | 是
282607-1407000-0001 | 包1 | QH100 | 国网青海省电力公司 | 国网青海省电力公司黄化供电公司 |  | 无电压等级 | 配网金具,接续金具,标准化 | 配网金具-功能:接续金具,形式:标准化 | 付 | 172 | 2026-04-07 | 2027-04-07 | 青海省海东市化隆县供电公司巴燕仓库 | 买方指定仓库地面交货 |  | G00H-500142940-00005 | 044013300200020 | 400265009800020 | 500142940 | 接地线夹,JDL-50-240 | 500142940-0005 | 是
282607-1407000-0001 | 包1 | QH100 | 国网青海省电力公司 | 国网青海省电力公司黄化供电公司 |  | 无电压等级 | 配网金具,接续金具,标准化 | 配网金具-功能:接续金具,形式:标准化 | 付 | 700 | 2026-04-07 | 2027-04-07 | 国网循化县供电公司积石仓库 | 买方指定仓库地面交货 |  | G00H-500142940-00006 | 044013298600040 | 400264980200040 | 500142940 | 异型并沟线夹,JBL-50-240 | 500142940-0006 | 是
282607-1407000-0001 | 包1 | QH100 | 国网青海省电力公司 | 国网青海省电力公司黄化供电公司 |  | 无电压等级 | 配网金具,接续金具,标准化 | 配网金具-功能:接续金具,形式:标准化 | 付 | 100 | 2026-04-07 | 2027-04-07 | 国网黄化供电公司群科仓库 | 买方指定仓库地面交货 |  | G00H-500142940-00008 | 044013299200010 | 400265008900010 | 500142940 | 异型并沟线夹,JBTL-50-240 | 500142940-0008 | 是
282607-1407000-0001 | 包1 | QH100 | 国网青海省电力公司 | 国网青海省电力公司黄化供电公司 |  | 无电压等级 | 配网金具,连接金具,标准化 | 配网金具-功能:连接金具,形式:标准化 | 付 | 50 | 2026-04-07 | 2027-04-07 | 国网循化县供电公司积石仓库 | 买方指定仓库地面交货 |  | G00H-500142943-00023 | 044013303600040 | 400264901600040 | 500142943 | U型挂环,UL-21 | 500142943-0050 | 是
282607-1407000-0001 | 包1 | QH100 | 国网青海省电力公司 | 国网青海省电力公司黄化供电公司 |  | 无电压等级 | 配网金具,拉线金具,标准化 | 配网金具-功能:拉线金具,形式:标准化 | 付 | 100 | 2026-04-07 | 2027-04-07 | 国网黄化供电公司群科仓库 | 买方指定仓库地面交货 |  | G00H-500142942-00017 | 044013303200010 | 400265012800010 | 500142942 | 锲型线夹,NX-2 | 500142942-0050 | 是
282607-1407000-0001 | 包1 | QH100 | 国网青海省电力公司 | 国网青海省电力公司黄化供电公司 |  | 无电压等级 | 配网金具,接续金具,标准化 | 配网金具-功能:接续金具,形式:标准化 | 付 | 200 | 2026-04-07 | 2027-04-07 | 国网循化县供电公司积石仓库 | 买方指定仓库地面交货 |  | G00H-500142940-00008 | 044013300900030 | 400265003600020 | 500142940 | 异型并沟线夹,JBTL-50-240 | 500142940-0008 | 是
282607-1407000-0001 | 包1 | QH100 | 国网青海省电力公司 | 国网青海省电力公司黄化供电公司 |  | 无电压等级 | 配网金具,连接金具,标准化 | 配网金具-功能:连接金具,形式:标准化 | 付 | 400 | 2026-04-07 | 2027-04-07 | 国网循化县供电公司积石仓库 | 买方指定仓库地面交货 |  | G00H-500142943-00017 | 044013298700090 | 400265003300010 | 500142943 | 碗头挂板,W-7B | 500142943-0044 | 是
282607-1407000-0001 | 包1 | QH100 | 国网青海省电力公司 | 国网青海省电力公司海北供电公司 |  | 无电压等级 | 设备线夹-螺栓型设备线夹,SLG-2B | 设备线夹-螺栓型设备线夹-型号:SLG-2B | 付 | 168 | 2026-04-07 | 2027-04-07 | 国网祁连县供电公司广场西路仓库 | 买方指定仓库地面交货 |  | G00H-500020820-00002 | 044013306600100 | 400264901700090 | 500020825 | 无 | 500020825-0011 | 是
282607-1407000-0001 | 包1 | QH100 | 国网青海省电力公司 | 国网青海省电力公司海东供电公司 |  | 无电压等级 | 配网金具,接续金具,标准化 | 配网金具-功能:接续金具,形式:标准化 | 付 | 234 | 2026-04-07 | 2027-04-07 | 青海省海东市平安区 | 买方指定仓库地面交货 |  | G00H-500142940-00005 | 044013338700100 | 400264876600100 | 500142940 | 接地线夹,JDL-50-240 | 500142940-0005 | 是
282607-1407000-0001 | 包1 | QH100 | 国网青海省电力公司 | 国网青海省电力公司黄化供电公司 |  | 无电压等级 | 配网金具,连接金具,标准化 | 配网金具-功能:连接金具,形式:标准化 | 付 | 400 | 2026-04-07 | 2027-04-07 | 国网循化县供电公司积石仓库 | 买方指定仓库地面交货 |  | G00H-500142943-00016 | 044013298700040 | 400265001200020 | 500142943 | 球头挂环,QP-7 | 500142943-0043 | 是
282607-1407000-0001 | 包1 | QH100 | 国网青海省电力公司 | 国网青海省电力公司黄化供电公司 |  | 无电压等级 | 保护金具-铝包带,1mm×10mm | 保护金具-铝包带-规格:1mm×10mm | 米 | 500 | 2026-04-07 | 2027-04-07 | 青海省海东市化隆县供电公司巴燕仓库 | 买方指定仓库地面交货 |  | G00H-500069455-00002 | 044013293300050 | 400264869400050 | 500119188 | 变电站金具 | 500119188-0170 | 是
282607-1407000-0001 | 包1 | QH100 | 国网青海省电力公司 | 国网青海省电力公司黄化供电公司 |  | 无电压等级 | 配网金具,接续金具,标准化 | 配网金具-功能:接续金具,形式:标准化 | 付 | 53 | 2026-04-07 | 2027-04-07 | 青海省海东市化隆县供电公司巴燕仓库 | 买方指定仓库地面交货 |  | G00H-500142940-00005 | 044013306400010 | 400265015400010 | 500142940 | 接地线夹,JDL-50-240 | 500142940-0005 | 是
282607-1407000-0001 | 包1 | QH100 | 国网青海省电力公司 | 国网青海省电力公司海西供电公司 |  | 无电压等级 | 配网金具,拉线金具,标准化 | 配网金具-功能:拉线金具,形式:标准化 | 付 | 20 | 2026-04-07 | 2027-04-07 | 国网海西供电公司花土沟仓库 | 买方指定仓库地面交货 |  | G00H-500142942-00017 | 044013307900050 | 400264870400050 | 500142942 | 锲型线夹,NX-2 | 500142942-0050 | 是
282607-1407000-0001 | 包1 | QH100 | 国网青海省电力公司 | 国网青海省电力公司黄化供电公司 |  | 无电压等级 | 配网金具,耐张线夹,标准化 | 配网金具-功能:耐张线夹,形式:标准化 | 付 | 600 | 2026-04-07 | 2027-04-07 | 青海省海东市化隆县供电公司巴燕仓库 | 买方指定仓库地面交货 |  | G00H-500142948-00007 | 044013293300080 | 400264869400080 | 500142948 | 螺栓型,NLL-3 | 500142948-0008 | 是
282607-1407000-0001 | 包1 | QH100 | 国网青海省电力公司 | 国网青海省电力公司海西供电公司 |  | 无电压等级 | 配网金具,接续金具,标准化 | 配网金具-功能:接续金具,形式:标准化 | 付 | 6 | 2026-04-07 | 2027-04-07 | 青海省海西蒙古族藏族自治州格尔木市 | 买方指定仓库地面交货 |  | G00H-500142940-00005 | 044013338300060 | 400264876300060 | 500142940 | 接地线夹,JDL-50-240 | 500142940-0005 | 是
282607-1407000-0001 | 包1 | QH100 | 国网青海省电力公司 | 国网青海省电力公司黄化供电公司 |  | 无电压等级 | 配网金具,接续金具,标准化 | 配网金具-功能:接续金具,形式:标准化 | 付 | 300 | 2026-04-07 | 2027-04-07 | 国网黄化供电公司群科仓库 | 买方指定仓库地面交货 |  | G00H-500142940-00008 | 044013305000070 | 400265005300040 | 500142940 | 异型并沟线夹,JBTL-50-240 | 500142940-0008 | 是
282607-1407000-0001 | 包1 | QH100 | 国网青海省电力公司 | 国网青海省电力公司海东供电公司 |  | 无电压等级 | 配网金具,拉线金具,标准化 | 配网金具-功能:拉线金具,形式:标准化 | 付 | 43 | 2026-04-07 | 2027-04-07 | 青海省海东市平安区 | 买方指定仓库地面交货 |  | G00H-500142942-00014 | 044013338900080 | 400264876700080 | 500142942 | UT型线夹,NUT-2 | 500142942-0047 | 是
282607-1407000-0001 | 包1 | QH100 | 国网青海省电力公司 | 国网青海省电力公司海东供电公司 |  | 无电压等级 | 设备线夹-螺栓型设备线夹,SLG-3B | 设备线夹-螺栓型设备线夹-型号:SLG-3B | 付 | 906 | 2026-04-07 | 2027-04-07 | 青海省海东市平安区 | 买方指定仓库地面交货 |  | G00H-500020820-00002 | 044013338800040 | 400264904400030 | 500020823 | 无 | 500020823-0010 | 是
282607-1407000-0001 | 包1 | QH100 | 国网青海省电力公司 | 国网青海省电力公司黄化供电公司 |  | 无电压等级 | 配网金具,拉线金具,标准化 | 配网金具-功能:拉线金具,形式:标准化 | 付 | 400 | 2026-04-07 | 2027-04-07 | 国网循化县供电公司积石仓库 | 买方指定仓库地面交货 |  | G00H-500142942-00012 | 044013307100080 | 400265006900060 | 500142942 | 钢线卡子,JK-2 | 500142942-0045 | 是
282607-1407000-0001 | 包1 | QH100 | 国网青海省电力公司 | 国网青海省电力公司黄化供电公司 |  | 无电压等级 | 设备线夹-螺栓型设备线夹,SLG-3B | 设备线夹-螺栓型设备线夹-型号:SLG-3B | 付 | 57 | 2026-04-07 | 2027-04-07 | 国网化隆县供电公司巴燕仓库 | 买方指定仓库地面交货 |  | G00H-500020820-00002 | 044013456400090 | 400264999200010 | 500020823 | 无 | 500020823-0010 | 是
282607-1407000-0001 | 包1 | QH100 | 国网青海省电力公司 | 国网青海省电力公司黄化供电公司 |  | 无电压等级 | 配网金具,拉线金具,标准化 | 配网金具-功能:拉线金具,形式:标准化 | 付 | 303 | 2026-04-07 | 2027-04-07 | 国网化隆县供电公司化隆仓库 | 买方指定仓库地面交货 |  | G00H-500142942-00017 | 044013413900090 | 400264891700090 | 500142942 | 锲型线夹,NX-2 | 500142942-0050 | 是
282607-1407000-0001 | 包1 | QH100 | 国网青海省电力公司 | 国网青海省电力公司黄化供电公司 |  | 无电压等级 | 配网金具,接续金具,标准化 | 配网金具-功能:接续金具,形式:标准化 | 付 | 1088 | 2026-04-07 | 2027-04-07 | 国网黄化供电公司群科仓库 | 买方指定仓库地面交货 |  | G00H-500142940-00007 | 044013402600010 | 400264890300010 | 500142940 | 异型并沟线夹,JBL-35-120 | 500142940-0007 | 是
282607-1407000-0001 | 包1 | QH100 | 国网青海省电力公司 | 国网青海省电力公司黄化供电公司 |  | 无电压等级 | 配网金具,连接金具,标准化 | 配网金具-功能:连接金具,形式:标准化 | 付 | 4 | 2026-04-07 | 2027-04-07 | 国网同仁县供电公司隆务仓库 | 买方指定仓库地面交货 |  | G00H-500142943-00023 | 044013400400020 | 400264890200020 | 500142943 | U型挂环,UL-21 | 500142943-0050 | 是
282607-1407000-0001 | 包1 | QH100 | 国网青海省电力公司 | 国网青海省电力公司黄化供电公司 |  | 无电压等级 | 配网金具,拉线金具,标准化 | 配网金具-功能:拉线金具,形式:标准化 | 付 | 216 | 2026-04-07 | 2027-04-07 | 国网化隆县供电公司巴燕仓库 | 买方指定仓库地面交货 |  | G00H-500142942-00012 | 044013457300030 | 400264999600020 | 500142942 | 钢线卡子,JK-2 | 500142942-0045 | 是
282607-1407000-0001 | 包1 | QH100 | 国网青海省电力公司 | 国网青海省电力公司黄化供电公司 |  | 无电压等级 | 配网金具,耐张线夹,标准化 | 配网金具-功能:耐张线夹,形式:标准化 | 付 | 161 | 2026-04-07 | 2027-04-07 | 国网化隆县供电公司化隆仓库 | 买方指定仓库地面交货 |  | G00H-500142948-00007 | 044013414200040 | 400264891800040 | 500142948 | 螺栓型,NLL-3 | 500142948-0008 | 是
282607-1407000-0001 | 包1 | QH100 | 国网青海省电力公司 | 国网青海省电力公司西宁供电公司 |  | 无电压等级 | 配网金具,连接金具,标准化 | 配网金具-功能:连接金具,形式:标准化 | 付 | 20 | 2026-04-07 | 2027-04-07 | 青海省西宁市大通回族土族自治县 | 买方指定仓库地面交货 |  | G00H-500142943-00023 | 044013401100020 | 400265056000020 | 500142943 | U型挂环,UL-21 | 500142943-0050 | 是
282607-1407000-0001 | 包1 | QH100 | 国网青海省电力公司 | 国网青海省电力公司黄化供电公司 |  | 无电压等级 | 配网金具,连接金具,标准化 | 配网金具-功能:连接金具,形式:标准化 | 付 | 38 | 2026-04-07 | 2027-04-07 | 国网化隆县公司化隆仓库 | 买方指定仓库地面交货 |  | G00H-500142943-00024 | 044013414400080 | 400264892000080 | 500142943 | 平行挂板,PD-10 | 500142943-0051 | 是
282607-1407000-0001 | 包1 | QH100 | 国网青海省电力公司 | 国网青海省电力公司黄化供电公司 |  | 无电压等级 | 保护金具-铝包带,1mm×10mm | 保护金具-铝包带-规格:1mm×10mm | 米 | 244 | 2026-04-07 | 2027-04-07 | 国网化隆县供电公司化隆仓库 | 买方指定仓库地面交货 |  | G00H-500069455-00002 | 044013452000020 | 400264913900020 | 500119188 | 变电站金具 | 500119188-0170 | 是
282607-1407000-0001 | 包1 | QH100 | 国网青海省电力公司 | 国网青海省电力公司海北供电公司 |  | 无电压等级 | 配网金具,接续金具,标准化 | 配网金具-功能:接续金具,形式:标准化 | 付 | 756 | 2026-04-07 | 2027-04-07 | 国网祁连县供电公司广场西路仓库 | 买方指定仓库地面交货 |  | G00H-500142940-00006 | 044013315300100 | 400264871600100 | 500142940 | 异型并沟线夹,JBL-50-240 | 500142940-0006 | 是
282607-1407000-0001 | 包1 | QH100 | 国网青海省电力公司 | 国网青海省电力公司海北供电公司 |  | 无电压等级 | 配网金具,拉线金具,标准化 | 配网金具-功能:拉线金具,形式:标准化 | 付 | 24 | 2026-04-07 | 2027-04-07 | 国网门源县供电公司电厂路仓库 | 买方指定仓库地面交货 |  | G00H-500142942-00012 | 044013310500090 | 400264980500070 | 500142942 | 钢线卡子,JK-2 | 500142942-0045 | 是
282607-1407000-0001 | 包1 | QH100 | 国网青海省电力公司 | 国网青海省电力公司海西供电公司 |  | 无电压等级 | 配网金具,连接金具,标准化 | 配网金具-功能:连接金具,形式:标准化 | 付 | 144 | 2026-04-07 | 2027-04-07 | 国网青海电力格尔木仓库 | 买方指定仓库地面交货 |  | G00H-500142943-00015 | 044013323700050 | 400265010000020 | 500142943 | 直角挂板,Z-7 | 500142943-0042 | 是
282607-1407000-0001 | 包1 | QH100 | 国网青海省电力公司 | 国网青海省电力公司海北供电公司 |  | 无电压等级 | 配网金具,拉线金具,标准化 | 配网金具-功能:拉线金具,形式:标准化 | 付 | 164 | 2026-04-07 | 2027-04-07 | 国网海晏县供电公司西海大街仓库 | 买方指定仓库地面交货 |  | G00H-500142942-00012 | 044013315300010 | 400264871600010 | 500142942 | 钢线卡子,JK-2 | 500142942-0045 | 是
282607-1407000-0001 | 包1 | QH100 | 国网青海省电力公司 | 国网青海省电力公司海南供电公司 |  | 无电压等级 | 配网金具,耐张线夹,标准化 | 配网金具-功能:耐张线夹,形式:标准化 | 付 | 106 | 2026-04-07 | 2027-04-07 | 青海省海南藏族自治州同德县 | 买方指定仓库地面交货 |  | G00H-500142948-00006 | 044013323400100 | 400264872700100 | 500142948 | 螺栓型,NLL-2 | 500142948-0007 | 是
282607-1407000-0001 | 包1 | QH100 | 国网青海省电力公司 | 国网青海省电力公司海北供电公司 |  | 无电压等级 | 配网金具,连接金具,标准化 | 配网金具-功能:连接金具,形式:标准化 | 付 | 33 | 2026-04-07 | 2027-04-07 | 国网门源县供电公司电厂路仓库 | 买方指定仓库地面交货 |  | G00H-500142943-00016 | 044013318100030 | 400264872100030 | 500142943 | 球头挂环,QP-7 | 500142943-0043 | 是
282607-1407000-0001 | 包1 | QH100 | 国网青海省电力公司 | 国网青海省电力公司黄化供电公司 |  | 无电压等级 | 配网金具,连接金具,标准化 | 配网金具-功能:连接金具,形式:标准化 | 付 | 6 | 2026-04-07 | 2027-04-07 | 国网同仁县供电公司隆务仓库 | 买方指定仓库地面交货 |  | G00H-500142943-00023 | 044013316300070 | 400264902700070 | 500142943 | U型挂环,UL-21 | 500142943-0050 | 是
282607-1407000-0001 | 包1 | QH100 | 国网青海省电力公司 | 国网青海省电力公司黄化供电公司 |  | 无电压等级 | 配网金具,接续金具,标准化 | 配网金具-功能:接续金具,形式:标准化 | 付 | 1200 | 2026-04-07 | 2027-04-07 | 国网河南县供电公司优干宁仓库 | 买方指定仓库地面交货 |  | G00H-500142940-00006 | 044013320100100 | 400264980600080 | 500142940 | 异型并沟线夹,JBL-50-240 | 500142940-0006 | 是
282607-1407000-0001 | 包1 | QH100 | 国网青海省电力公司 | 国网青海省电力公司海南供电公司 |  | 无电压等级 | 配网金具,连接金具,标准化 | 配网金具-功能:连接金具,形式:标准化 | 付 | 213 | 2026-04-07 | 2027-04-07 | 青海省海南藏族自治州同德县 | 买方指定仓库地面交货 |  | G00H-500142943-00015 | 044013319400060 | 400264872400060 | 500142943 | 直角挂板,Z-7 | 500142943-0042 | 是
282607-1407000-0001 | 包1 | QH100 | 国网青海省电力公司 | 国网青海省电力公司海南供电公司 |  | 无电压等级 | 配网金具,拉线金具,标准化 | 配网金具-功能:拉线金具,形式:标准化 | 付 | 36 | 2026-04-07 | 2027-04-07 | 青海省海南藏族自治州贵德县 | 买方指定仓库地面交货 |  | G00H-500142942-00014 | 044013322700090 | 400264872600090 | 500142942 | UT型线夹,NUT-2 | 500142942-0047 | 是
282607-1407000-0001 | 包1 | QH100 | 国网青海省电力公司 | 国网青海省电力公司黄化供电公司 |  | 无电压等级 | 配网金具,接续金具,标准化 | 配网金具-功能:接续金具,形式:标准化 | 付 | 600 | 2026-04-07 | 2027-04-07 | 青海省海东市化隆县供电公司巴燕仓库 | 买方指定仓库地面交货 |  | G00H-500142940-00006 | 044013310400010 | 400265017500010 | 500142940 | 异型并沟线夹,JBL-50-240 | 500142940-0006 | 是
282607-1407000-0001 | 包1 | QH100 | 国网青海省电力公司 | 国网青海省电力公司海西供电公司 |  | 无电压等级 | 配网金具,接续金具,标准化 | 配网金具-功能:接续金具,形式:标准化 | 付 | 123 | 2026-04-07 | 2027-04-07 | 国网青海电力格尔木仓库 | 买方指定仓库地面交货 |  | G00H-500142940-00005 | 044013313900060 | 400264871300060 | 500142940 | 接地线夹,JDL-50-240 | 500142940-0005 | 是
282607-1407000-0001 | 包1 | QH100 | 国网青海省电力公司 | 国网青海省电力公司黄化供电公司 |  | 无电压等级 | 配网金具,拉线金具,标准化 | 配网金具-功能:拉线金具,形式:标准化 | 付 | 44 | 2026-04-07 | 2027-04-07 | 国网同仁县供电公司隆务仓库 | 买方指定仓库地面交货 |  | G00H-500142942-00012 | 044013314500040 | 400264902300030 | 500142942 | 钢线卡子,JK-2 | 500142942-0045 | 是
282607-1407000-0001 | 包1 | QH100 | 国网青海省电力公司 | 国网青海省电力公司海北供电公司 |  | 无电压等级 | 配网金具,拉线金具,标准化 | 配网金具-功能:拉线金具,形式:标准化 | 付 | 48 | 2026-04-07 | 2027-04-07 | 国网刚察县供电公司东大街仓库 | 买方指定仓库地面交货 |  | G00H-500142942-00012 | 044013310700030 | 400264870900030 | 500142942 | 钢线卡子,JK-2 | 500142942-0045 | 是
282607-1407000-0001 | 包1 | QH100 | 国网青海省电力公司 | 国网青海省电力公司黄化供电公司 |  | 无电压等级 | 配网金具,连接金具,标准化 | 配网金具-功能:连接金具,形式:标准化 | 付 | 12 | 2026-04-07 | 2027-04-07 | 青海省海东市化隆县供电公司巴燕仓库 | 买方指定仓库地面交货 |  | G00H-500142943-00023 | 044013294400030 | 400265005700030 | 500142943 | U型挂环,UL-21 | 500142943-0050 | 是
282607-1407000-0001 | 包1 | QH100 | 国网青海省电力公司 | 国网青海省电力公司黄化供电公司 |  | 无电压等级 | 配网金具,耐张线夹,标准化 | 配网金具-功能:耐张线夹,形式:标准化 | 付 | 208 | 2026-04-07 | 2027-04-07 | 青海省海东市化隆县供电公司巴燕仓库 | 买方指定仓库地面交货 |  | G00H-500142948-00006 | 044013293500020 | 400265004700020 | 500142948 | 螺栓型,NLL-2 | 500142948-0007 | 是
282607-1407000-0001 | 包1 | QH100 | 国网青海省电力公司 | 国网青海省电力公司黄化供电公司 |  | 无电压等级 | 设备线夹-螺栓型设备线夹,SLG-3B | 设备线夹-螺栓型设备线夹-型号:SLG-3B | 付 | 78 | 2026-04-07 | 2027-04-07 | 国网同仁县供电公司隆务仓库 | 买方指定仓库地面交货 |  | G00H-500020820-00002 | 044013317300010 | 400265009100010 | 500020823 | 无 | 500020823-0010 | 是
282607-1407000-0001 | 包1 | QH100 | 国网青海省电力公司 | 国网青海省电力公司黄化供电公司 |  | 无电压等级 | 配网金具,连接金具,标准化 | 配网金具-功能:连接金具,形式:标准化 | 付 | 132 | 2026-04-07 | 2027-04-07 | 国网黄化供电公司群科仓库 | 买方指定仓库地面交货 |  | G00H-500142943-00017 | 044013414300010 | 400264891900010 | 500142943 | 碗头挂板,W-7B | 500142943-0044 | 是
282607-1407000-0001 | 包1 | QH100 | 国网青海省电力公司 | 国网青海省电力公司黄化供电公司 |  | 无电压等级 | 配网金具,连接金具,标准化 | 配网金具-功能:连接金具,形式:标准化 | 付 | 12 | 2026-04-07 | 2027-04-07 | 国网黄化供电公司群科仓库 | 买方指定仓库地面交货 |  | G00H-500142943-00023 | 044013409700030 | 400264891000030 | 500142943 | U型挂环,UL-21 | 500142943-0050 | 是
282607-1407000-0001 | 包1 | QH100 | 国网青海省电力公司 | 国网青海省电力公司黄化供电公司 |  | 无电压等级 | 配网金具,连接金具,标准化 | 配网金具-功能:连接金具,形式:标准化 | 付 | 19 | 2026-04-07 | 2027-04-07 | 国网黄化供电公司群科仓库 | 买方指定仓库地面交货 |  | G00H-500142943-00024 | 044013407900060 | 400264989300020 | 500142943 | 平行挂板,PD-10 | 500142943-0051 | 是
282607-1407000-0001 | 包1 | QH100 | 国网青海省电力公司 | 国网青海省电力公司黄化供电公司 |  | 无电压等级 | 配网金具,拉线金具,标准化 | 配网金具-功能:拉线金具,形式:标准化 | 付 | 65 | 2026-04-07 | 2027-04-07 | 国网化隆县供电公司巴燕仓库 | 买方指定仓库地面交货 |  | G00H-500142942-00014 | 044013453400030 | 400264914300030 | 500142942 | UT型线夹,NUT-2 | 500142942-0047 | 是
282607-1407000-0001 | 包1 | QH100 | 国网青海省电力公司 | 国网青海省电力公司黄化供电公司 |  | 无电压等级 | 配网金具,接续金具,标准化 | 配网金具-功能:接续金具,形式:标准化 | 付 | 40 | 2026-04-07 | 2027-04-07 | 国网化隆县公司化隆仓库 | 买方指定仓库地面交货 |  | G00H-500142940-00008 | 044013414400050 | 400264892000050 | 500142940 | 异型并沟线夹,JBTL-50-240 | 500142940-0008 | 是
282607-1407000-0001 | 包1 | QH100 | 国网青海省电力公司 | 国网青海省电力公司黄化供电公司 |  | 无电压等级 | 配网金具,连接金具,标准化 | 配网金具-功能:连接金具,形式:标准化 | 付 | 600 | 2026-04-07 | 2027-04-07 | 国网河南县供电公司优干宁仓库 | 买方指定仓库地面交货 |  | G00H-500142943-00016 | 044013322000090 | 400264872500090 | 500142943 | 球头挂环,QP-7 | 500142943-0043 | 是
282607-1407000-0001 | 包1 | QH100 | 国网青海省电力公司 | 国网青海省电力公司黄化供电公司 |  | 无电压等级 | 配网金具,拉线金具,标准化 | 配网金具-功能:拉线金具,形式:标准化 | 付 | 100 | 2026-04-07 | 2027-04-07 | 国网黄化供电公司群科仓库 | 买方指定仓库地面交货 |  | G00H-500142942-00014 | 044013293600010 | 400265004800010 | 500142942 | UT型线夹,NUT-2 | 500142942-0047 | 是
282607-1407000-0001 | 包1 | QH100 | 国网青海省电力公司 | 国网青海省电力公司海南供电公司 |  | 无电压等级 | 配网金具,拉线金具,标准化 | 配网金具-功能:拉线金具,形式:标准化 | 付 | 207 | 2026-04-07 | 2027-04-07 | 青海省海南藏族自治州同德县 | 买方指定仓库地面交货 |  | G00H-500142942-00017 | 044013312400070 | 400264871100070 | 500142942 | 锲型线夹,NX-2 | 500142942-0050 | 是
282607-1407000-0001 | 包1 | QH100 | 国网青海省电力公司 | 国网青海省电力公司黄化供电公司 |  | 无电压等级 | 配网金具,接续金具,标准化 | 配网金具-功能:接续金具,形式:标准化 | 付 | 32 | 2026-04-07 | 2027-04-07 | 青海省海东市化隆县供电公司巴燕仓库 | 买方指定仓库地面交货 |  | G00H-500142940-00008 | 044013310000100 | 400264870700100 | 500142940 | 异型并沟线夹,JBTL-50-240 | 500142940-0008 | 是
282607-1407000-0001 | 包1 | QH100 | 国网青海省电力公司 | 国网青海省电力公司海南供电公司 |  | 无电压等级 | 配网金具,接续金具,标准化 | 配网金具-功能:接续金具,形式:标准化 | 付 | 104 | 2026-04-07 | 2027-04-07 | 青海省海南藏族自治州同德县 | 买方指定仓库地面交货 |  | G00H-500142940-00007 | 044013312400040 | 400264871100040 | 500142940 | 异型并沟线夹,JBL-35-120 | 500142940-0007 | 是
282607-1407000-0001 | 包1 | QH100 | 国网青海省电力公司 | 国网青海省电力公司黄化供电公司 |  | 无电压等级 | 配网金具,耐张线夹,标准化 | 配网金具-功能:耐张线夹,形式:标准化 | 付 | 600 | 2026-04-07 | 2027-04-07 | 国网河南县供电公司优干宁仓库 | 买方指定仓库地面交货 |  | G00H-500142948-00006 | 044013318700100 | 400264902900090 | 500142948 | 螺栓型,NLL-2 | 500142948-0007 | 是
282607-1407000-0001 | 包1 | QH100 | 国网青海省电力公司 | 国网青海省电力公司海西供电公司 |  | 无电压等级 | 配网金具,连接金具,标准化 | 配网金具-功能:连接金具,形式:标准化 | 付 | 6 | 2026-04-07 | 2027-04-07 | 国网青海电力格尔木仓库 | 买方指定仓库地面交货 |  | G00H-500142943-00015 | 044013323500020 | 400264872800020 | 500142943 | 直角挂板,Z-7 | 500142943-0042 | 是
282607-1407000-0001 | 包1 | QH100 | 国网青海省电力公司 | 国网青海省电力公司海北供电公司 |  | 无电压等级 | 配网金具,耐张线夹,标准化 | 配网金具-功能:耐张线夹,形式:标准化 | 付 | 708 | 2026-04-07 | 2027-04-07 | 国网海晏县供电公司西海大街仓库 | 买方指定仓库地面交货 |  | G00H-500142948-00007 | 044013315400060 | 400264902600050 | 500142948 | 螺栓型,NLL-3 | 500142948-0008 | 是
282607-1407000-0001 | 包1 | QH100 | 国网青海省电力公司 | 国网青海省电力公司海北供电公司 |  | 无电压等级 | 配网金具,连接金具,标准化 | 配网金具-功能:连接金具,形式:标准化 | 付 | 486 | 2026-04-07 | 2027-04-07 | 国网刚察县供电公司东大街仓库 | 买方指定仓库地面交货 |  | G00H-500142943-00015 | 044013310700010 | 400264870900010 | 500142943 | 直角挂板,Z-7 | 500142943-0042 | 是
282607-1407000-0001 | 包1 | QH100 | 国网青海省电力公司 | 国网青海省电力公司海南供电公司 |  | 无电压等级 | 配网金具,连接金具,标准化 | 配网金具-功能:连接金具,形式:标准化 | 付 | 88 | 2026-04-07 | 2027-04-07 | 青海省海南藏族自治州同德县 | 买方指定仓库地面交货 |  | G00H-500142943-00016 | 044013317900040 | 400264872000040 | 500142943 | 球头挂环,QP-7 | 500142943-0043 | 是
282607-1407000-0001 | 包1 | QH100 | 国网青海省电力公司 | 国网青海省电力公司海南供电公司 |  | 无电压等级 | 配网金具,连接金具,标准化 | 配网金具-功能:连接金具,形式:标准化 | 付 | 213 | 2026-04-07 | 2027-04-07 | 青海省海南藏族自治州同德县 | 买方指定仓库地面交货 |  | G00H-500142943-00017 | 044013319400100 | 400264872400100 | 500142943 | 碗头挂板,W-7B | 500142943-0044 | 是
282607-1407000-0001 | 包1 | QH100 | 国网青海省电力公司 | 国网青海省电力公司海北供电公司 |  | 无电压等级 | 配网金具,连接金具,标准化 | 配网金具-功能:连接金具,形式:标准化 | 付 | 33 | 2026-04-07 | 2027-04-07 | 国网门源县供电公司电厂路仓库 | 买方指定仓库地面交货 |  | G00H-500142943-00015 | 044013310500080 | 400264980500060 | 500142943 | 直角挂板,Z-7 | 500142943-0042 | 是
282607-1407000-0001 | 包1 | QH100 | 国网青海省电力公司 | 国网青海省电力公司海北供电公司 |  | 无电压等级 | 配网金具,拉线金具,标准化 | 配网金具-功能:拉线金具,形式:标准化 | 付 | 24 | 2026-04-07 | 2027-04-07 | 国网海晏县供电公司西海大街仓库 | 买方指定仓库地面交货 |  | G00H-500142942-00014 | 044013315400080 | 400264902600070 | 500142942 | UT型线夹,NUT-2 | 500142942-0047 | 是
282607-1407000-0001 | 包1 | QH100 | 国网青海省电力公司 | 国网青海省电力公司西宁供电公司 |  | 无电压等级 | 配网金具,耐张线夹,标准化 | 配网金具-功能:耐张线夹,形式:标准化 | 付 | 80 | 2026-04-07 | 2027-04-07 | 青海省西宁市大通回族土族自治县 | 买方指定仓库地面交货 |  | G00H-500142948-00007 | 044013400300020 | 400265055400020 | 500142948 | 螺栓型,NLL-3 | 500142948-0008 | 是
282607-1407000-0001 | 包1 | QH100 | 国网青海省电力公司 | 国网青海省电力公司黄化供电公司 |  | 无电压等级 | 配网金具,耐张线夹,标准化 | 配网金具-功能:耐张线夹,形式:标准化 | 付 | 48 | 2026-04-07 | 2027-04-07 | 国网化隆县公司化隆仓库 | 买方指定仓库地面交货 |  | G00H-500142948-00007 | 044013414900080 | 400264892100080 | 500142948 | 螺栓型,NLL-3 | 500142948-0008 | 是
282607-1407000-0001 | 包1 | QH100 | 国网青海省电力公司 | 国网青海省电力公司黄化供电公司 |  | 无电压等级 | 配网金具,连接金具,标准化 | 配网金具-功能:连接金具,形式:标准化 | 付 | 9 | 2026-04-07 | 2027-04-07 | 国网黄化供电公司群科仓库 | 买方指定仓库地面交货 |  | G00H-500142943-00024 | 044013409900100 | 400264891100100 | 500142943 | 平行挂板,PD-10 | 500142943-0051 | 是
282607-1407000-0001 | 包1 | QH100 | 国网青海省电力公司 | 国网青海省电力公司黄化供电公司 |  | 无电压等级 | 配网金具,连接金具,标准化 | 配网金具-功能:连接金具,形式:标准化 | 付 | 12 | 2026-04-07 | 2027-04-07 | 国网黄化供电公司群科仓库 | 买方指定仓库地面交货 |  | G00H-500142943-00024 | 044013407700010 | 400264890800010 | 500142943 | 平行挂板,PD-10 | 500142943-0051 | 是
282607-1407000-0001 | 包1 | QH100 | 国网青海省电力公司 | 国网青海省电力公司化隆县供电公司 |  | 无电压等级 | 设备线夹-螺栓型设备线夹,SLG-3B | 设备线夹-螺栓型设备线夹-型号:SLG-3B | 付 | 1062 | 2026-04-07 | 2027-04-07 | 青海省海东市化隆县供电公司巴燕仓库 | 买方指定仓库地面交货 |  | G00H-500020820-00002 | 044013403300030 | 400264989100030 | 500020823 | 无 | 500020823-0010 | 是
282607-1407000-0001 | 包1 | QH100 | 国网青海省电力公司 | 国网青海省电力公司黄化供电公司 |  | 无电压等级 | 配网金具,连接金具,标准化 | 配网金具-功能:连接金具,形式:标准化 | 付 | 42 | 2026-04-07 | 2027-04-07 | 国网同仁县供电公司隆务仓库 | 买方指定仓库地面交货 |  | G00H-500142943-00016 | 044013319100040 | 400264903000040 | 500142943 | 球头挂环,QP-7 | 500142943-0043 | 是
282607-1407000-0001 | 包1 | QH100 | 国网青海省电力公司 | 国网青海省电力公司黄化供电公司 |  | 无电压等级 | 配网金具,接续金具,标准化 | 配网金具-功能:接续金具,形式:标准化 | 付 | 250 | 2026-04-07 | 2027-04-07 | 国网黄化供电公司群科仓库 | 买方指定仓库地面交货 |  | G00H-500142940-00006 | 044013295400010 | 400265006500010 | 500142940 | 异型并沟线夹,JBL-50-240 | 500142940-0006 | 是
282607-1407000-0001 | 包1 | QH100 | 国网青海省电力公司 | 国网青海省电力公司黄化供电公司 |  | 无电压等级 | 配网金具,连接金具,标准化 | 配网金具-功能:连接金具,形式:标准化 | 付 | 50 | 2026-04-07 | 2027-04-07 | 国网同仁县供电公司隆务仓库 | 买方指定仓库地面交货 |  | G00H-500142943-00015 | 044013316300030 | 400264902700030 | 500142943 | 直角挂板,Z-7 | 500142943-0042 | 是
282607-1407000-0001 | 包1 | QH100 | 国网青海省电力公司 | 国网青海省电力公司海北供电公司 |  | 无电压等级 | 配网金具,拉线金具,标准化 | 配网金具-功能:拉线金具,形式:标准化 | 付 | 140 | 2026-04-07 | 2027-04-07 | 国网刚察县供电公司东大街仓库 | 买方指定仓库地面交货 |  | G00H-500142942-00017 | 044013308700060 | 400264870500060 | 500142942 | 锲型线夹,NX-2 | 500142942-0050 | 是
282607-1407000-0001 | 包1 | QH100 | 国网青海省电力公司 | 国网青海省电力公司海北供电公司 |  | 无电压等级 | 配网金具,耐张线夹,标准化 | 配网金具-功能:耐张线夹,形式:标准化 | 付 | 318 | 2026-04-07 | 2027-04-07 | 国网刚察县供电公司东大街仓库 | 买方指定仓库地面交货 |  | G00H-500142948-00007 | 044013313300100 | 400264871200100 | 500142948 | 螺栓型,NLL-3 | 500142948-0008 | 是
282607-1407000-0001 | 包1 | QH100 | 国网青海省电力公司 | 国网青海省电力公司海西供电公司 |  | 无电压等级 | 配网金具,接续金具,标准化 | 配网金具-功能:接续金具,形式:标准化 | 付 | 366 | 2026-04-07 | 2027-04-07 | 国网青海电力格尔木仓库 | 买方指定仓库地面交货 |  | G00H-500142940-00006 | 044013313900080 | 400264871300080 | 500142940 | 异型并沟线夹,JBL-50-240 | 500142940-0006 | 是
282607-1407000-0001 | 包1 | QH100 | 国网青海省电力公司 | 国网青海省电力公司黄化供电公司 |  | 无电压等级 | 配网金具,接续金具,标准化 | 配网金具-功能:接续金具,形式:标准化 | 付 | 500 | 2026-04-07 | 2027-04-07 | 青海省海东市化隆县供电公司巴燕仓库 | 买方指定仓库地面交货 |  | G00H-500142940-00005 | 044013294200060 | 400264869500060 | 500142940 | 接地线夹,JDL-50-240 | 500142940-0005 | 是
282607-1407000-0001 | 包1 | QH100 | 国网青海省电力公司 | 国网青海省电力公司海南供电公司 |  | 无电压等级 | 配网金具,连接金具,标准化 | 配网金具-功能:连接金具,形式:标准化 | 付 | 37 | 2026-04-07 | 2027-04-07 | 青海省海南藏族自治州贵德县 | 买方指定仓库地面交货 |  | G00H-500142943-00024 | 044013322700050 | 400264872600050 | 500142943 | 平行挂板,PD-10 | 500142943-0051 | 是
282607-1407000-0001 | 包1 | QH100 | 国网青海省电力公司 | 国网青海省电力公司黄化供电公司 |  | 无电压等级 | 配网金具,拉线金具,标准化 | 配网金具-功能:拉线金具,形式:标准化 | 付 | 75 | 2026-04-07 | 2027-04-07 | 国网黄化供电公司群科仓库 | 买方指定仓库地面交货 |  | G00H-500142942-00017 | 044013295700100 | 400265000600060 | 500142942 | 锲型线夹,NX-2 | 500142942-0050 | 是
282607-1407000-0001 | 包1 | QH100 | 国网青海省电力公司 | 国网青海省电力公司黄化供电公司 |  | 无电压等级 | 设备线夹-螺栓型设备线夹,SLG-3B | 设备线夹-螺栓型设备线夹-型号:SLG-3B | 付 | 392 | 2026-04-07 | 2027-04-07 | 国网同仁县供电公司隆务仓库 | 买方指定仓库地面交货 |  | G00H-500020820-00002 | 044013319200100 | 400264872300100 | 500020823 | 无 | 500020823-0010 | 是
282607-1407000-0001 | 包1 | QH100 | 国网青海省电力公司 | 国网青海省电力公司海北供电公司 |  | 无电压等级 | 配网金具,接续金具,标准化 | 配网金具-功能:接续金具,形式:标准化 | 付 | 12 | 2026-04-07 | 2027-04-07 | 国网海晏县供电公司西海大街仓库 | 买方指定仓库地面交货 |  | G00H-500142940-00005 | 044013310600090 | 400264870800090 | 500142940 | 接地线夹,JDL-50-240 | 500142940-0005 | 是
282607-1407000-0001 | 包1 | QH100 | 国网青海省电力公司 | 国网青海省电力公司黄化供电公司 |  | 无电压等级 | 配网金具,连接金具,标准化 | 配网金具-功能:连接金具,形式:标准化 | 付 | 42 | 2026-04-07 | 2027-04-07 | 国网同仁县供电公司隆务仓库 | 买方指定仓库地面交货 |  | G00H-500142943-00015 | 044013319100050 | 400264903000050 | 500142943 | 直角挂板,Z-7 | 500142943-0042 | 是
282607-1407000-0001 | 包1 | QH100 | 国网青海省电力公司 | 国网青海省电力公司海南供电公司 |  | 无电压等级 | 配网金具,接续金具,标准化 | 配网金具-功能:接续金具,形式:标准化 | 付 | 328 | 2026-04-07 | 2027-04-07 | 青海省海南藏族自治州同德县 | 买方指定仓库地面交货 |  | G00H-500142940-00005 | 044013312400060 | 400264871100060 | 500142940 | 接地线夹,JDL-50-240 | 500142940-0005 | 是
282607-1407000-0001 | 包1 | QH100 | 国网青海省电力公司 | 国网青海省电力公司西宁供电公司 |  | 无电压等级 | 配网金具,接续金具,标准化 | 配网金具-功能:接续金具,形式:标准化 | 付 | 558 | 2026-04-07 | 2027-04-07 | 国网西宁供电公司北川仓库 | 买方指定仓库地面交货 |  | G00H-500142940-00006 | 044013316800010 | 400265020400010 | 500142940 | 异型并沟线夹,JBL-50-240 | 500142940-0006 | 是
282607-1407000-0001 | 包1 | QH100 | 国网青海省电力公司 | 国网青海省电力公司海北供电公司 |  | 无电压等级 | 配网金具,耐张线夹,标准化 | 配网金具-功能:耐张线夹,形式:标准化 | 付 | 426 | 2026-04-07 | 2027-04-07 | 国网刚察县供电公司东大街仓库 | 买方指定仓库地面交货 |  | G00H-500142948-00006 | 044013310600010 | 400264870800010 | 500142948 | 螺栓型,NLL-2 | 500142948-0007 | 是
282607-1407000-0001 | 包1 | QH100 | 国网青海省电力公司 | 国网青海省电力公司海南供电公司 |  | 无电压等级 | 配网金具,拉线金具,标准化 | 配网金具-功能:拉线金具,形式:标准化 | 付 | 16 | 2026-04-07 | 2027-04-07 | 青海省海南藏族自治州同德县 | 买方指定仓库地面交货 |  | G00H-500142942-00014 | 044013317900070 | 400264872000070 | 500142942 | UT型线夹,NUT-2 | 500142942-0047 | 是
282607-1407000-0001 | 包1 | QH100 | 国网青海省电力公司 | 国网青海省电力公司海北供电公司 |  | 无电压等级 | 配网金具,拉线金具,标准化 | 配网金具-功能:拉线金具,形式:标准化 | 付 | 9 | 2026-04-07 | 2027-04-07 | 国网门源县供电公司电厂路仓库 | 买方指定仓库地面交货 |  | G00H-500142942-00017 | 044013318100070 | 400264872100070 | 500142942 | 锲型线夹,NX-2 | 500142942-0050 | 是
282607-1407000-0001 | 包1 | QH100 | 国网青海省电力公司 | 国网青海省电力公司黄化供电公司 |  | 无电压等级 | 设备线夹-螺栓型设备线夹,SLG-3B | 设备线夹-螺栓型设备线夹-型号:SLG-3B | 付 | 100 | 2026-04-07 | 2027-04-07 | 国网河南县供电公司优干宁仓库 | 买方指定仓库地面交货 |  | G00H-500020820-00002 | 044013322000050 | 400264872500050 | 500020823 | 无 | 500020823-0010 | 是
282607-1407000-0001 | 包1 | QH100 | 国网青海省电力公司 | 国网青海省电力公司黄化供电公司 |  | 无电压等级 | 配网金具,拉线金具,标准化 | 配网金具-功能:拉线金具,形式:标准化 | 付 | 6 | 2026-04-07 | 2027-04-07 | 国网黄化供电公司群科仓库 | 买方指定仓库地面交货 |  | G00H-500142942-00017 | 044013415000060 | 400264892200060 | 500142942 | 锲型线夹,NX-2 | 500142942-0050 | 是
282607-1407000-0001 | 包1 | QH100 | 国网青海省电力公司 | 国网青海省电力公司黄化供电公司 |  | 无电压等级 | 配网金具,连接金具,标准化 | 配网金具-功能:连接金具,形式:标准化 | 付 | 6 | 2026-04-07 | 2027-04-07 | 国网循化县供电公司积石仓库 | 买方指定仓库地面交货 |  | G00H-500142943-00015 | 044013457200070 | 400264999400060 | 500142943 | 直角挂板,Z-7 | 500142943-0042 | 是
282607-1407000-0001 | 包1 | QH100 | 国网青海省电力公司 | 国网青海省电力公司黄化供电公司 |  | 无电压等级 | 保护金具-铝包带,1mm×10mm | 保护金具-铝包带-规格:1mm×10mm | 米 | 278 | 2026-04-07 | 2027-04-07 | 国网化隆县供电公司巴燕仓库 | 买方指定仓库地面交货 |  | G00H-500069455-00002 | 044013456200040 | 400264915400040 | 500119188 | 变电站金具 | 500119188-0170 | 是
282607-1407000-0001 | 包1 | QH100 | 国网青海省电力公司 | 国网青海省电力公司黄化供电公司 |  | 无电压等级 | 配网金具,接续金具,标准化 | 配网金具-功能:接续金具,形式:标准化 | 付 | 320 | 2026-04-07 | 2027-04-07 | 国网化隆县供电公司化隆仓库 | 买方指定仓库地面交货 |  | G00H-500142940-00007 | 044013410600010 | 400264891200010 | 500142940 | 异型并沟线夹,JBL-35-120 | 500142940-0007 | 是
282607-1407000-0001 | 包1 | QH100 | 国网青海省电力公司 | 国网青海省电力公司黄化供电公司 |  | 无电压等级 | 配网金具,接续金具,标准化 | 配网金具-功能:接续金具,形式:标准化 | 付 | 166 | 2026-04-07 | 2027-04-07 | 国网化隆县供电公司巴燕仓库 | 买方指定仓库地面交货 |  | G00H-500142940-00005 | 044013457300050 | 400264999600040 | 500142940 | 接地线夹,JDL-50-240 | 500142940-0005 | 是
282607-1407000-0001 | 包1 | QH100 | 国网青海省电力公司 | 国网青海省电力公司黄化供电公司 |  | 无电压等级 | 配网金具,接续金具,标准化 | 配网金具-功能:接续金具,形式:标准化 | 付 | 687 | 2026-04-07 | 2027-04-07 | 国网化隆县供电公司巴燕仓库 | 买方指定仓库地面交货 |  | G00H-500142940-00006 | 044013456300010 | 400265078000010 | 500142940 | 异型并沟线夹,JBL-50-240 | 500142940-0006 | 是
282607-1407000-0001 | 包1 | QH100 | 国网青海省电力公司 | 国网青海省电力公司黄化供电公司 |  | 无电压等级 | 设备线夹-螺栓型设备线夹,SLG-3B | 设备线夹-螺栓型设备线夹-型号:SLG-3B | 付 | 9 | 2026-04-07 | 2027-04-07 | 国网黄化供电公司群科仓库 | 买方指定仓库地面交货 |  | G00H-500020820-00002 | 044013415000020 | 400264892200020 | 500020823 | 无 | 500020823-0010 | 是
282607-1407000-0001 | 包1 | QH100 | 国网青海省电力公司 | 国网青海省电力公司西宁供电公司 |  | 无电压等级 | 设备线夹-螺栓型设备线夹,SLG-3B | 设备线夹-螺栓型设备线夹-型号:SLG-3B | 付 | 801 | 2026-04-07 | 2027-04-07 | 国网西宁供电公司北川仓库 | 买方指定仓库地面交货 |  | G00H-500020820-00002 | 044013319900010 | 400265021900010 | 500020823 | 无 | 500020823-0010 | 是
282607-1407000-0001 | 包1 | QH100 | 国网青海省电力公司 | 国网青海省电力公司海北供电公司 |  | 无电压等级 | 配网金具,拉线金具,标准化 | 配网金具-功能:拉线金具,形式:标准化 | 付 | 72 | 2026-04-07 | 2027-04-07 | 国网海晏县供电公司西海大街仓库 | 买方指定仓库地面交货 |  | G00H-500142942-00017 | 044013315400030 | 400264902600030 | 500142942 | 锲型线夹,NX-2 | 500142942-0050 | 是
282607-1407000-0001 | 包1 | QH100 | 国网青海省电力公司 | 国网青海省电力公司黄化供电公司 |  | 无电压等级 | 配网金具,耐张线夹,标准化 | 配网金具-功能:耐张线夹,形式:标准化 | 付 | 84 | 2026-04-07 | 2027-04-07 | 青海省海东市化隆县供电公司巴燕仓库 | 买方指定仓库地面交货 |  | G00H-500142948-00008 | 044013295500040 | 400265006600040 | 500142948 | 螺栓型,NLL-4 | 500142948-0009 | 是
282607-1407000-0001 | 包1 | QH100 | 国网青海省电力公司 | 国网青海省电力公司西宁供电公司 |  | 无电压等级 | 配网金具,拉线金具,标准化 | 配网金具-功能:拉线金具,形式:标准化 | 付 | 48 | 2026-04-07 | 2027-04-07 | 国网西宁供电公司北川仓库 | 买方指定仓库地面交货 |  | G00H-500142942-00014 | 044013320200010 | 400265022100010 | 500142942 | UT型线夹,NUT-2 | 500142942-0047 | 是
282607-1407000-0001 | 包1 | QH100 | 国网青海省电力公司 | 国网青海省电力公司海北供电公司 |  | 无电压等级 | 配网金具,连接金具,标准化 | 配网金具-功能:连接金具,形式:标准化 | 付 | 24 | 2026-04-07 | 2027-04-07 | 国网海晏县供电公司西海大街仓库 | 买方指定仓库地面交货 |  | G00H-500142943-00024 | 044013310500020 | 400264980500020 | 500142943 | 平行挂板,PD-10 | 500142943-0051 | 是
282607-1407000-0001 | 包1 | QH100 | 国网青海省电力公司 | 国网青海省电力公司黄化供电公司 |  | 无电压等级 | 保护金具-铝包带,1mm×10mm | 保护金具-铝包带-规格:1mm×10mm | 米 | 146 | 2026-04-07 | 2027-04-07 | 国网同仁县供电公司隆务仓库 | 买方指定仓库地面交货 |  | G00H-500069455-00002 | 044013315600060 | 400265008700040 | 500119188 | 变电站金具 | 500119188-0170 | 是
282607-1407000-0001 | 包1 | QH100 | 国网青海省电力公司 | 国网青海省电力公司海南供电公司 |  | 无电压等级 | 设备线夹-螺栓型设备线夹,SLG-3B | 设备线夹-螺栓型设备线夹-型号:SLG-3B | 付 | 18 | 2026-04-07 | 2027-04-07 | 青海省海南藏族自治州贵德县 | 买方指定仓库地面交货 |  | G00H-500020820-00002 | 044013313800080 | 400264902200030 | 500020823 | 无 | 500020823-0010 | 是
282607-1407000-0001 | 包1 | QH100 | 国网青海省电力公司 | 国网青海省电力公司海南供电公司 |  | 无电压等级 | 配网金具,接续金具,标准化 | 配网金具-功能:接续金具,形式:标准化 | 付 | 176 | 2026-04-07 | 2027-04-07 | 青海省海南藏族自治州同德县 | 买方指定仓库地面交货 |  | G00H-500142940-00006 | 044013314900060 | 400264902400060 | 500142940 | 异型并沟线夹,JBL-50-240 | 500142940-0006 | 是
282607-1407000-0001 | 包1 | QH100 | 国网青海省电力公司 | 国网青海省电力公司海南供电公司 |  | 无电压等级 | 配网金具,防护金具,标准化 | 配网金具-功能:防护金具,形式:标准化 | 付 | 14 | 2026-04-07 | 2027-04-07 | 青海省海南藏族自治州同德县 | 买方指定仓库地面交货 |  | G00H-500142941-00007 | 044013319400030 | 400264872400030 | 500142941 | 防振锤,FDZ-2 | 500142941-0010 | 是
282607-1407000-0001 | 包1 | QH100 | 国网青海省电力公司 | 国网青海省电力公司海北供电公司 |  | 无电压等级 | 配网金具,接续金具,标准化 | 配网金具-功能:接续金具,形式:标准化 | 付 | 528 | 2026-04-07 | 2027-04-07 | 国网门源县供电公司电厂路仓库 | 买方指定仓库地面交货 |  | G00H-500142940-00008 | 044013314300030 | 400264871400030 | 500142940 | 异型并沟线夹,JBTL-50-240 | 500142940-0008 | 是
282607-1407000-0001 | 包1 | QH100 | 国网青海省电力公司 | 国网青海省电力公司西宁供电公司 |  | 无电压等级 | 配网金具,接续金具,标准化 | 配网金具-功能:接续金具,形式:标准化 | 付 | 177 | 2026-04-07 | 2027-04-07 | 国网西宁供电公司北川仓库 | 买方指定仓库地面交货 |  | G00H-500142940-00005 | 044013317600010 | 400265020800010 | 500142940 | 接地线夹,JDL-50-240 | 500142940-0005 | 是
282607-1407000-0001 | 包1 | QH100 | 国网青海省电力公司 | 国网青海省电力公司海北供电公司 |  | 无电压等级 | 配网金具,连接金具,标准化 | 配网金具-功能:连接金具,形式:标准化 | 付 | 33 | 2026-04-07 | 2027-04-07 | 国网门源县供电公司电厂路仓库 | 买方指定仓库地面交货 |  | G00H-500142943-00017 | 044013318100020 | 400264872100020 | 500142943 | 碗头挂板,W-7B | 500142943-0044 | 是
282607-1407000-0001 | 包1 | QH100 | 国网青海省电力公司 | 国网青海省电力公司都兰县供电公司 |  | 无电压等级 | 配网金具,拉线金具,标准化 | 配网金具-功能:拉线金具,形式:标准化 | 付 | 318 | 2026-04-07 | 2027-04-07 | 国网都兰县供电公司察汗乌苏仓库 | 买方指定仓库地面交货 |  | G00H-500142942-00017 | 044013314800030 | 400265007000030 | 500142942 | 锲型线夹,NX-2 | 500142942-0050 | 是
282607-1407000-0001 | 包1 | QH100 | 国网青海省电力公司 | 国网青海省电力公司黄化供电公司 |  | 无电压等级 | 配网金具,连接金具,标准化 | 配网金具-功能:连接金具,形式:标准化 | 付 | 300 | 2026-04-07 | 2027-04-07 | 国网河南县供电公司优干宁仓库 | 买方指定仓库地面交货 |  | G00H-500142943-00023 | 044013320100030 | 400264980600020 | 500142943 | U型挂环,UL-21 | 500142943-0050 | 是
282607-1407000-0001 | 包1 | QH100 | 国网青海省电力公司 | 国网青海省电力公司海北供电公司 |  | 无电压等级 | 配网金具,接续金具,标准化 | 配网金具-功能:接续金具,形式:标准化 | 付 | 660 | 2026-04-07 | 2027-04-07 | 国网海晏县供电公司西海大街仓库 | 买方指定仓库地面交货 |  | G00H-500142940-00006 | 044013311600100 | 400264871000100 | 500142940 | 异型并沟线夹,JBL-50-240 | 500142940-0006 | 是
282607-1407000-0001 | 包1 | QH100 | 国网青海省电力公司 | 国网青海省电力公司海南供电公司 |  | 无电压等级 | 配网金具,连接金具,标准化 | 配网金具-功能:连接金具,形式:标准化 | 付 | 102 | 2026-04-07 | 2027-04-07 | 青海省海南藏族自治州贵德县 | 买方指定仓库地面交货 |  | G00H-500142943-00016 | 044013322800080 | 400264980700060 | 500142943 | 球头挂环,QP-7 | 500142943-0043 | 是
282607-1407000-0001 | 包1 | QH100 | 国网青海省电力公司 | 国网青海省电力公司黄化供电公司 |  | 无电压等级 | 接触金具-铜铝过渡板,MG-60×6 | 接触金具-铜铝过渡板-型号:MG-60×6 | 块 | 678 | 2026-04-07 | 2027-04-07 | 青海省黄南藏族自治州尖扎县 | 买方指定仓库地面交货 |  | G00H-500026606-00003 | 044013319300010 | 400265021400010 | 500020902 | 变电站金具 | 500020902-0007 | 是
282607-1407000-0001 | 包1 | QH100 | 国网青海省电力公司 | 国网青海省电力公司黄化供电公司 |  | 无电压等级 | 配网金具,接续金具,标准化 | 配网金具-功能:接续金具,形式:标准化 | 付 | 50 | 2026-04-07 | 2027-04-07 | 国网同仁县供电公司隆务仓库 | 买方指定仓库地面交货 |  | G00H-500142940-00005 | 044013309500060 | 400264870600060 | 500142940 | 接地线夹,JDL-50-240 | 500142940-0005 | 是
282607-1407000-0001 | 包1 | QH100 | 国网青海省电力公司 | 国网青海省电力公司玉树供电公司 |  | 无电压等级 | 配网金具,耐张线夹,标准化 | 配网金具-功能:耐张线夹,形式:标准化 | 付 | 8 | 2026-04-07 | 2027-04-07 | 国网治多县供电公司多彩仓库 | 买方指定仓库地面交货 |  | G00H-500142948-00006 | 044013323900080 | 400264872900080 | 500142948 | 螺栓型,NLL-2 | 500142948-0007 | 是
282607-1407000-0001 | 包1 | QH100 | 国网青海省电力公司 | 国网青海省电力公司西宁供电公司 |  | 无电压等级 | 配网金具,连接金具,标准化 | 配网金具-功能:连接金具,形式:标准化 | 付 | 156 | 2026-04-07 | 2027-04-07 | 青海省西宁市大通回族土族自治县 | 买方指定仓库地面交货 |  | G00H-500142943-00016 | 044013452700060 | 400264998700050 | 500142943 | 球头挂环,QP-7 | 500142943-0043 | 是
282607-1407000-0001 | 包1 | QH100 | 国网青海省电力公司 | 国网青海省电力公司西宁供电公司 |  | 无电压等级 | 配网金具,连接金具,标准化 | 配网金具-功能:连接金具,形式:标准化 | 付 | 177 | 2026-04-07 | 2027-04-07 | 青海省西宁市大通回族土族自治县 | 买方指定仓库地面交货 |  | G00H-500142943-00017 | 044013406300010 | 400265059500010 | 500142943 | 碗头挂板,W-7B | 500142943-0044 | 是
282607-1407000-0001 | 包1 | QH100 | 国网青海省电力公司 | 国网青海省电力公司黄化供电公司 |  | 无电压等级 | 配网金具,接续金具,标准化 | 配网金具-功能:接续金具,形式:标准化 | 付 | 328 | 2026-04-07 | 2027-04-07 | 国网化隆县供电公司巴燕仓库 | 买方指定仓库地面交货 |  | G00H-500142940-00007 | 044013452000090 | 400264913900090 | 500142940 | 异型并沟线夹,JBL-35-120 | 500142940-0007 | 是
282607-1407000-0001 | 包1 | QH100 | 国网青海省电力公司 | 国网青海省电力公司黄化供电公司 |  | 无电压等级 | 配网金具,拉线金具,标准化 | 配网金具-功能:拉线金具,形式:标准化 | 付 | 6 | 2026-04-07 | 2027-04-07 | 国网黄化供电公司群科仓库 | 买方指定仓库地面交货 |  | G00H-500142942-00014 | 044013414000030 | 400264990000030 | 500142942 | UT型线夹,NUT-2 | 500142942-0047 | 是
282607-1407000-0001 | 包1 | QH100 | 国网青海省电力公司 | 国网青海省电力公司黄化供电公司 |  | 无电压等级 | 配网金具,连接金具,标准化 | 配网金具-功能:连接金具,形式:标准化 | 付 | 269 | 2026-04-07 | 2027-04-07 | 国网化隆县供电公司化隆仓库 | 买方指定仓库地面交货 |  | G00H-500142943-00017 | 044013410600060 | 400264891200060 | 500142943 | 碗头挂板,W-7B | 500142943-0044 | 是
282607-1407000-0001 | 包1 | QH100 | 国网青海省电力公司 | 国网青海省电力公司黄化供电公司 |  | 无电压等级 | 配网金具,连接金具,标准化 | 配网金具-功能:连接金具,形式:标准化 | 付 | 12 | 2026-04-07 | 2027-04-07 | 国网循化县供电公司积石仓库 | 买方指定仓库地面交货 |  | G00H-500142943-00024 | 044013452300100 | 400264914100030 | 500142943 | 平行挂板,PD-10 | 500142943-0051 | 是
282607-1407000-0001 | 包1 | QH100 | 国网青海省电力公司 | 国网青海省电力公司黄化供电公司 |  | 无电压等级 | 配网金具,接续金具,标准化 | 配网金具-功能:接续金具,形式:标准化 | 付 | 608 | 2026-04-07 | 2027-04-07 | 国网化隆县供电公司巴燕仓库 | 买方指定仓库地面交货 |  | G00H-500142940-00006 | 044013453700060 | 400264914600060 | 500142940 | 异型并沟线夹,JBL-50-240 | 500142940-0006 | 是
282607-1407000-0001 | 包1 | QH100 | 国网青海省电力公司 | 国网青海省电力公司西宁供电公司 |  | 无电压等级 | 配网金具,连接金具,标准化 | 配网金具-功能:连接金具,形式:标准化 | 付 | 156 | 2026-04-07 | 2027-04-07 | 青海省西宁市大通回族土族自治县 | 买方指定仓库地面交货 |  | G00H-500142943-00017 | 044013452700050 | 400264998700040 | 500142943 | 碗头挂板,W-7B | 500142943-0044 | 是
282607-1407000-0001 | 包1 | QH100 | 国网青海省电力公司 | 国网青海省电力公司黄化供电公司 |  | 无电压等级 | 配网金具,接续金具,标准化 | 配网金具-功能:接续金具,形式:标准化 | 付 | 66 | 2026-04-07 | 2027-04-07 | 青海省海东市化隆县供电公司巴燕仓库 | 买方指定仓库地面交货 |  | G00H-500142940-00007 | 044013309200010 | 400265016800010 | 500142940 | 异型并沟线夹,JBL-35-120 | 500142940-0007 | 是
282607-1407000-0001 | 包1 | QH100 | 国网青海省电力公司 | 国网青海省电力公司黄化供电公司 |  | 无电压等级 | 配网金具,拉线金具,标准化 | 配网金具-功能:拉线金具,形式:标准化 | 付 | 30 | 2026-04-07 | 2027-04-07 | 国网同仁县供电公司隆务仓库 | 买方指定仓库地面交货 |  | G00H-500142942-00012 | 044013317200050 | 400265009000050 | 500142942 | 钢线卡子,JK-2 | 500142942-0045 | 是
282607-1407000-0001 | 包1 | QH100 | 国网青海省电力公司 | 国网青海省电力公司海南供电公司 |  | 无电压等级 | 设备线夹-螺栓型设备线夹,SLG-2B | 设备线夹-螺栓型设备线夹-型号:SLG-2B | 付 | 36 | 2026-04-07 | 2027-04-07 | 青海省海南藏族自治州贵德县 | 买方指定仓库地面交货 |  | G00H-500020820-00002 | 044013313800040 | 400264902100040 | 500020825 | 无 | 500020825-0011 | 是
282607-1407000-0001 | 包1 | QH100 | 国网青海省电力公司 | 国网青海省电力公司黄化供电公司 |  | 无电压等级 | 配网金具,拉线金具,标准化 | 配网金具-功能:拉线金具,形式:标准化 | 付 | 96 | 2026-04-07 | 2027-04-07 | 青海省海东市化隆县供电公司巴燕仓库 | 买方指定仓库地面交货 |  | G00H-500142942-00012 | 044013294400010 | 400265005700010 | 500142942 | 钢线卡子,JK-2 | 500142942-0045 | 是
282607-1407000-0001 | 包1 | QH100 | 国网青海省电力公司 | 国网青海省电力公司黄化供电公司 |  | 无电压等级 | 配网金具,接续金具,标准化 | 配网金具-功能:接续金具,形式:标准化 | 付 | 50 | 2026-04-07 | 2027-04-07 | 国网同仁县供电公司隆务仓库 | 买方指定仓库地面交货 |  | G00H-500142940-00007 | 044013315500070 | 400264871700070 | 500142940 | 异型并沟线夹,JBL-35-120 | 500142940-0007 | 是
282607-1407000-0001 | 包1 | QH100 | 国网青海省电力公司 | 国网青海省电力公司海北供电公司 |  | 无电压等级 | 配网金具,接续金具,标准化 | 配网金具-功能:接续金具,形式:标准化 | 付 | 24 | 2026-04-07 | 2027-04-07 | 国网门源县供电公司电厂路仓库 | 买方指定仓库地面交货 |  | G00H-500142940-00005 | 044013310800030 | 400264902000020 | 500142940 | 接地线夹,JDL-50-240 | 500142940-0005 | 是
282607-1407000-0001 | 包1 | QH100 | 国网青海省电力公司 | 国网青海省电力公司海北供电公司 |  | 无电压等级 | 配网金具,连接金具,标准化 | 配网金具-功能:连接金具,形式:标准化 | 付 | 342 | 2026-04-07 | 2027-04-07 | 国网门源县供电公司电厂路仓库 | 买方指定仓库地面交货 |  | G00H-500142943-00017 | 044013316200080 | 400264871800080 | 500142943 | 碗头挂板,W-7B | 500142943-0044 | 是
282607-1407000-0001 | 包1 | QH100 | 国网青海省电力公司 | 国网青海省电力公司黄化供电公司 |  | 无电压等级 | 配网金具,接续金具,标准化 | 配网金具-功能:接续金具,形式:标准化 | 付 | 1132 | 2026-04-07 | 2027-04-07 | 国网河南县供电公司优干宁仓库 | 买方指定仓库地面交货 |  | G00H-500142940-00006 | 044013320300010 | 400265022200010 | 500142940 | 异型并沟线夹,JBL-50-240 | 500142940-0006 | 是
282607-1407000-0001 | 包1 | QH100 | 国网青海省电力公司 | 国网青海省电力公司海北供电公司 |  | 无电压等级 | 配网金具,接续金具,标准化 | 配网金具-功能:接续金具,形式:标准化 | 付 | 744 | 2026-04-07 | 2027-04-07 | 国网门源县供电公司电厂路仓库 | 买方指定仓库地面交货 |  | G00H-500142940-00008 | 044013317100030 | 400264871900030 | 500142940 | 异型并沟线夹,JBTL-50-240 | 500142940-0008 | 是
282607-1407000-0001 | 包1 | QH100 | 国网青海省电力公司 | 国网青海省电力公司黄化供电公司 |  | 无电压等级 | 配网金具,连接金具,标准化 | 配网金具-功能:连接金具,形式:标准化 | 付 | 42 | 2026-04-07 | 2027-04-07 | 国网同仁县供电公司隆务仓库 | 买方指定仓库地面交货 |  | G00H-500142943-00017 | 044013319100070 | 400264903000070 | 500142943 | 碗头挂板,W-7B | 500142943-0044 | 是
282607-1407000-0001 | 包1 | QH100 | 国网青海省电力公司 | 国网青海省电力公司海北供电公司 |  | 无电压等级 | 配网金具,耐张线夹,标准化 | 配网金具-功能:耐张线夹,形式:标准化 | 付 | 378 | 2026-04-07 | 2027-04-07 | 国网刚察县供电公司东大街仓库 | 买方指定仓库地面交货 |  | G00H-500142948-00006 | 044013310700100 | 400264870900100 | 500142948 | 螺栓型,NLL-2 | 500142948-0007 | 是
282607-1407000-0001 | 包1 | QH100 | 国网青海省电力公司 | 国网青海省电力公司海北供电公司 |  | 无电压等级 | 配网金具,连接金具,标准化 | 配网金具-功能:连接金具,形式:标准化 | 付 | 3 | 2026-04-07 | 2027-04-07 | 国网门源县供电公司电厂路仓库 | 买方指定仓库地面交货 |  | G00H-500142943-00023 | 044013310800060 | 400264902000050 | 500142943 | U型挂环,UL-21 | 500142943-0050 | 是
282607-1407000-0001 | 包1 | QH100 | 国网青海省电力公司 | 国网青海省电力公司海南供电公司 |  | 无电压等级 | 配网金具,连接金具,标准化 | 配网金具-功能:连接金具,形式:标准化 | 付 | 106 | 2026-04-07 | 2027-04-07 | 青海省海南藏族自治州同德县 | 买方指定仓库地面交货 |  | G00H-500142943-00015 | 044013314900010 | 400264902400010 | 500142943 | 直角挂板,Z-7 | 500142943-0042 | 是
282607-1407000-0001 | 包1 | QH100 | 国网青海省电力公司 | 国网青海省电力公司海南供电公司 |  | 无电压等级 | 配网金具,连接金具,标准化 | 配网金具-功能:连接金具,形式:标准化 | 付 | 88 | 2026-04-07 | 2027-04-07 | 青海省海南藏族自治州同德县 | 买方指定仓库地面交货 |  | G00H-500142943-00015 | 044013317900010 | 400264872000010 | 500142943 | 直角挂板,Z-7 | 500142943-0042 | 是
282607-1407000-0001 | 包1 | QH100 | 国网青海省电力公司 | 国网青海省电力公司黄化供电公司 |  | 无电压等级 | 配网金具,耐张线夹,标准化 | 配网金具-功能:耐张线夹,形式:标准化 | 付 | 146 | 2026-04-07 | 2027-04-07 | 国网同仁县供电公司隆务仓库 | 买方指定仓库地面交货 |  | G00H-500142948-00006 | 044013315600070 | 400265008700050 | 500142948 | 螺栓型,NLL-2 | 500142948-0007 | 是
282607-1407000-0001 | 包1 | QH100 | 国网青海省电力公司 | 国网青海省电力公司黄化供电公司 |  | 无电压等级 | 配网金具,接续金具,标准化 | 配网金具-功能:接续金具,形式:标准化 | 付 | 48 | 2026-04-07 | 2027-04-07 | 青海省海东市化隆县供电公司巴燕仓库 | 买方指定仓库地面交货 |  | G00H-500142940-00008 | 044013310100010 | 400265017200010 | 500142940 | 异型并沟线夹,JBTL-50-240 | 500142940-0008 | 是
282607-1407000-0001 | 包1 | QH100 | 国网青海省电力公司 | 国网青海省电力公司海北供电公司 |  | 无电压等级 | 配网金具,连接金具,标准化 | 配网金具-功能:连接金具,形式:标准化 | 付 | 740 | 2026-04-07 | 2027-04-07 | 国网海晏县供电公司西海大街仓库 | 买方指定仓库地面交货 |  | G00H-500142943-00016 | 044013315400100 | 400264902600090 | 500142943 | 球头挂环,QP-7 | 500142943-0043 | 是
282607-1407000-0001 | 包1 | QH100 | 国网青海省电力公司 | 国网青海省电力公司海北供电公司 |  | 无电压等级 | 配网金具,连接金具,标准化 | 配网金具-功能:连接金具,形式:标准化 | 付 | 740 | 2026-04-07 | 2027-04-07 | 国网海晏县供电公司西海大街仓库 | 买方指定仓库地面交货 |  | G00H-500142943-00015 | 044013310500060 | 400264980500050 | 500142943 | 直角挂板,Z-7 | 500142943-0042 | 是
282607-1407000-0001 | 包1 | QH100 | 国网青海省电力公司 | 国网青海省电力公司海北供电公司 |  | 无电压等级 | 配网金具,连接金具,标准化 | 配网金具-功能:连接金具,形式:标准化 | 付 | 24 | 2026-04-07 | 2027-04-07 | 国网海晏县供电公司西海大街仓库 | 买方指定仓库地面交货 |  | G00H-500142943-00023 | 044013310500010 | 400264980500010 | 500142943 | U型挂环,UL-21 | 500142943-0050 | 是
282607-1407000-0001 | 包1 | QH100 | 国网青海省电力公司 | 国网青海省电力公司黄化供电公司 |  | 无电压等级 | 配网金具,接续金具,标准化 | 配网金具-功能:接续金具,形式:标准化 | 付 | 81 | 2026-04-07 | 2027-04-07 | 国网化隆县公司化隆仓库 | 买方指定仓库地面交货 |  | G00H-500142940-00005 | 044013414400090 | 400264892000090 | 500142940 | 接地线夹,JDL-50-240 | 500142940-0005 | 是
282607-1407000-0001 | 包1 | QH100 | 国网青海省电力公司 | 国网青海省电力公司黄化供电公司 |  | 无电压等级 | 保护金具-铝包带,1mm×10mm | 保护金具-铝包带-规格:1mm×10mm | 米 | 416 | 2026-04-07 | 2027-04-07 | 国网化隆县供电公司巴燕仓库 | 买方指定仓库地面交货 |  | G00H-500069455-00002 | 044013413700010 | 400264891600010 | 500119188 | 变电站金具 | 500119188-0170 | 是
282607-1407000-0001 | 包1 | QH100 | 国网青海省电力公司 | 国网青海省电力公司黄化供电公司 |  | 无电压等级 | 设备线夹-螺栓型设备线夹,SLG-3B | 设备线夹-螺栓型设备线夹-型号:SLG-3B | 付 | 43 | 2026-04-07 | 2027-04-07 | 国网黄化供电公司群科仓库 | 买方指定仓库地面交货 |  | G00H-500020820-00002 | 044013414300030 | 400264891900030 | 500020823 | 无 | 500020823-0010 | 是
282607-1407000-0001 | 包1 | QH100 | 国网青海省电力公司 | 国网青海省电力公司黄化供电公司 |  | 无电压等级 | 配网金具,连接金具,标准化 | 配网金具-功能:连接金具,形式:标准化 | 付 | 564 | 2026-04-07 | 2027-04-07 | 国网化隆县供电公司巴燕仓库 | 买方指定仓库地面交货 |  | G00H-500142943-00015 | 044013413700100 | 400264891600100 | 500142943 | 直角挂板,Z-7 | 500142943-0042 | 是
282607-1407000-0001 | 包1 | QH100 | 国网青海省电力公司 | 国网青海省电力公司黄化供电公司 |  | 无电压等级 | 配网金具,连接金具,标准化 | 配网金具-功能:连接金具,形式:标准化 | 付 | 59 | 2026-04-07 | 2027-04-07 | 国网化隆县供电公司巴燕仓库 | 买方指定仓库地面交货 |  | G00H-500142943-00024 | 044013456300020 | 400265078000020 | 500142943 | 平行挂板,PD-10 | 500142943-0051 | 是
282607-1407000-0001 | 包1 | QH100 | 国网青海省电力公司 | 国网青海省电力公司黄化供电公司 |  | 无电压等级 | 配网金具,连接金具,标准化 | 配网金具-功能:连接金具,形式:标准化 | 付 | 64 | 2026-04-07 | 2027-04-07 | 国网化隆县供电公司化隆仓库 | 买方指定仓库地面交货 |  | G00H-500142943-00025 | 044013410600020 | 400264891200020 | 500142943 | 延长环,PH-10 | 500142943-0052 | 是
282607-1407000-0001 | 包1 | QH100 | 国网青海省电力公司 | 国网青海省电力公司黄化供电公司 |  | 无电压等级 | 配网金具,耐张线夹,标准化 | 配网金具-功能:耐张线夹,形式:标准化 | 付 | 240 | 2026-04-07 | 2027-04-07 | 国网化隆县公司化隆仓库 | 买方指定仓库地面交货 |  | G00H-500142948-00006 | 044013414900050 | 400264892100050 | 500142948 | 螺栓型,NLL-2 | 500142948-0007 | 是
282607-1407000-0001 | 包1 | QH100 | 国网青海省电力公司 | 国网青海省电力公司黄化供电公司 |  | 无电压等级 | 配网金具,连接金具,标准化 | 配网金具-功能:连接金具,形式:标准化 | 付 | 83 | 2026-04-07 | 2027-04-07 | 国网化隆县供电公司化隆仓库 | 买方指定仓库地面交货 |  | G00H-500142943-00023 | 044013400500020 | 400265055700020 | 500142943 | U型挂环,UL-21 | 500142943-0050 | 是
282607-1407000-0001 | 包1 | QH100 | 国网青海省电力公司 | 国网青海省电力公司黄化供电公司 |  | 无电压等级 | 配网金具,拉线金具,标准化 | 配网金具-功能:拉线金具,形式:标准化 | 付 | 101 | 2026-04-07 | 2027-04-07 | 国网化隆县供电公司化隆仓库 | 买方指定仓库地面交货 |  | G00H-500142942-00014 | 044013413900030 | 400264891700030 | 500142942 | UT型线夹,NUT-2 | 500142942-0047 | 是
282607-1407000-0001 | 包1 | QH100 | 国网青海省电力公司 | 国网青海省电力公司黄化供电公司 |  | 无电压等级 | 配网金具,拉线金具,标准化 | 配网金具-功能:拉线金具,形式:标准化 | 付 | 251 | 2026-04-07 | 2027-04-07 | 国网化隆县供电公司化隆仓库 | 买方指定仓库地面交货 |  | G00H-500142942-00017 | 044013403200010 | 400264890400010 | 500142942 | 锲型线夹,NX-2 | 500142942-0050 | 是
282607-1407000-0001 | 包1 | QH100 | 国网青海省电力公司 | 国网青海省电力公司黄化供电公司 |  | 无电压等级 | 设备线夹-螺栓型设备线夹,SLG-3B | 设备线夹-螺栓型设备线夹-型号:SLG-3B | 付 | 12 | 2026-04-07 | 2027-04-07 | 国网循化县供电公司积石仓库 | 买方指定仓库地面交货 |  | G00H-500020820-00002 | 044013453200030 | 400264998800030 | 500020823 | 无 | 500020823-0010 | 是
282607-1407000-0001 | 包1 | QH100 | 国网青海省电力公司 | 国网青海省电力公司黄化供电公司 |  | 无电压等级 | 配网金具,连接金具,标准化 | 配网金具-功能:连接金具,形式:标准化 | 付 | 414 | 2026-04-07 | 2027-04-07 | 国网化隆县供电公司巴燕仓库 | 买方指定仓库地面交货 |  | G00H-500142943-00015 | 044013451500070 | 400264913700070 | 500142943 | 直角挂板,Z-7 | 500142943-0042 | 是
282607-1407000-0001 | 包1 | QH100 | 国网青海省电力公司 | 国网青海省电力公司化隆县供电公司 |  | 无电压等级 | 配网金具,耐张线夹,标准化 | 配网金具-功能:耐张线夹,形式:标准化 | 付 | 553 | 2026-04-07 | 2027-04-07 | 青海省海东市化隆县供电公司巴燕仓库 | 买方指定仓库地面交货 |  | G00H-500142948-00006 | 044013403300060 | 400264989100060 | 500142948 | 螺栓型,NLL-2 | 500142948-0007 | 是
282607-1407000-0001 | 包1 | QH100 | 国网青海省电力公司 | 国网青海省电力公司黄化供电公司 |  | 无电压等级 | 配网金具,连接金具,标准化 | 配网金具-功能:连接金具,形式:标准化 | 付 | 38 | 2026-04-07 | 2027-04-07 | 国网化隆县公司化隆仓库 | 买方指定仓库地面交货 |  | G00H-500142943-00023 | 044013414400020 | 400264892000020 | 500142943 | U型挂环,UL-21 | 500142943-0050 | 是
282607-1407000-0001 | 包1 | QH100 | 国网青海省电力公司 | 国网青海省电力公司海南供电公司 |  | 无电压等级 | 配网金具,接续金具,标准化 | 配网金具-功能:接续金具,形式:标准化 | 付 | 112 | 2026-04-07 | 2027-04-07 | 青海省海南藏族自治州同德县 | 买方指定仓库地面交货 |  | G00H-500142940-00006 | 044013317900090 | 400264872000090 | 500142940 | 异型并沟线夹,JBL-50-240 | 500142940-0006 | 是
282607-1407000-0001 | 包1 | QH100 | 国网青海省电力公司 | 国网青海省电力公司海北供电公司 |  | 无电压等级 | 配网金具,拉线金具,标准化 | 配网金具-功能:拉线金具,形式:标准化 | 付 | 45 | 2026-04-07 | 2027-04-07 | 国网刚察县供电公司东大街仓库 | 买方指定仓库地面交货 |  | G00H-500142942-00017 | 044013316200030 | 400264871800030 | 500142942 | 锲型线夹,NX-2 | 500142942-0050 | 是
282607-1407000-0001 | 包1 | QH100 | 国网青海省电力公司 | 国网青海省电力公司海北供电公司 |  | 无电压等级 | 配网金具,接续金具,标准化 | 配网金具-功能:接续金具,形式:标准化 | 付 | 376 | 2026-04-07 | 2027-04-07 | 国网门源县供电公司电厂路仓库 | 买方指定仓库地面交货 |  | G00H-500142940-00008 | 044013313300010 | 400264871200010 | 500142940 | 异型并沟线夹,JBTL-50-240 | 500142940-0008 | 是
282607-1407000-0001 | 包1 | QH100 | 国网青海省电力公司 | 国网青海省电力公司海南供电公司 |  | 无电压等级 | 配网金具,拉线金具,标准化 | 配网金具-功能:拉线金具,形式:标准化 | 付 | 319 | 2026-04-07 | 2027-04-07 | 青海省海南藏族自治州贵德县 | 买方指定仓库地面交货 |  | G00H-500142942-00012 | 044013322700020 | 400264872600020 | 500142942 | 钢线卡子,JK-2 | 500142942-0045 | 是
282607-1407000-0001 | 包1 | QH100 | 国网青海省电力公司 | 国网青海省电力公司海北供电公司 |  | 无电压等级 | 配网金具,接续金具,标准化 | 配网金具-功能:接续金具,形式:标准化 | 付 | 264 | 2026-04-07 | 2027-04-07 | 国网海晏县供电公司西海大街仓库 | 买方指定仓库地面交货 |  | G00H-500142940-00005 | 044013311600080 | 400264871000080 | 500142940 | 接地线夹,JDL-50-240 | 500142940-0005 | 是
282607-1407000-0001 | 包1 | QH100 | 国网青海省电力公司 | 国网青海省电力公司西宁供电公司 |  | 无电压等级 | 配网金具,接续金具,标准化 | 配网金具-功能:接续金具,形式:标准化 | 付 | 228 | 2026-04-07 | 2027-04-07 | 国网西宁供电公司北川仓库 | 买方指定仓库地面交货 |  | G00H-500069455-00002 | 044013294300010 | 400265005600010 | 500142940 | 变电站金具 |  | 是
282607-1407000-0001 | 包1 | QH100 | 国网青海省电力公司 | 国网青海省电力公司黄化供电公司 |  | 无电压等级 | 配网金具,连接金具,标准化 | 配网金具-功能:连接金具,形式:标准化 | 付 | 1200 | 2026-04-07 | 2027-04-07 | 青海省海东市化隆县供电公司巴燕仓库 | 买方指定仓库地面交货 |  | G00H-500142943-00015 | 044013294200100 | 400264869500100 | 500142943 | 直角挂板,Z-7 | 500142943-0042 | 是
282607-1407000-0001 | 包1 | QH100 | 国网青海省电力公司 | 国网青海省电力公司海北供电公司 |  | 无电压等级 | 设备线夹-螺栓型设备线夹,SLG-3B | 设备线夹-螺栓型设备线夹-型号:SLG-3B | 付 | 1680 | 2026-04-07 | 2027-04-07 | 国网刚察县供电公司东大街仓库 | 买方指定仓库地面交货 |  | G00H-500020820-00002 | 044013308700100 | 400264870500100 | 500020823 | 无 | 500020823-0010 | 是
282607-1407000-0001 | 包1 | QH100 | 国网青海省电力公司 | 国网青海省电力公司海北供电公司 |  | 无电压等级 | 配网金具,耐张线夹,标准化 | 配网金具-功能:耐张线夹,形式:标准化 | 付 | 18 | 2026-04-07 | 2027-04-07 | 国网刚察县供电公司东大街仓库 | 买方指定仓库地面交货 |  | G00H-500142948-00008 | 044013316200050 | 400264871800050 | 500142948 | 螺栓型,NLL-4 | 500142948-0009 | 是
282607-1407000-0001 | 包1 | QH100 | 国网青海省电力公司 | 国网青海省电力公司黄化供电公司 |  | 无电压等级 | 配网金具,拉线金具,标准化 | 配网金具-功能:拉线金具,形式:标准化 | 付 | 1200 | 2026-04-07 | 2027-04-07 | 国网河南县供电公司优干宁仓库 | 买方指定仓库地面交货 |  | G00H-500142942-00012 | 044013320100080 | 400264980600060 | 500142942 | 钢线卡子,JK-2 | 500142942-0045 | 是
282607-1407000-0001 | 包1 | QH100 | 国网青海省电力公司 | 国网青海省电力公司海南供电公司 |  | 无电压等级 | 配网金具,耐张线夹,标准化 | 配网金具-功能:耐张线夹,形式:标准化 | 付 | 213 | 2026-04-07 | 2027-04-07 | 青海省海南藏族自治州同德县 | 买方指定仓库地面交货 |  | G00H-500142948-00006 | 044013312400090 | 400264871100090 | 500142948 | 螺栓型,NLL-2 | 500142948-0007 | 是
282607-1407000-0001 | 包1 | QH100 | 国网青海省电力公司 | 国网青海省电力公司海西供电公司 |  | 无电压等级 | 配网金具,接续金具,标准化 | 配网金具-功能:接续金具,形式:标准化 | 付 | 12 | 2026-04-07 | 2027-04-07 | 国网青海电力格尔木仓库 | 买方指定仓库地面交货 |  | G00H-500142940-00005 | 044013323800030 | 400265024200030 | 500142940 | 接地线夹,JDL-50-240 | 500142940-0005 | 是
282607-1407000-0001 | 包1 | QH100 | 国网青海省电力公司 | 国网青海省电力公司黄化供电公司 |  | 无电压等级 | 配网金具,连接金具,标准化 | 配网金具-功能:连接金具,形式:标准化 | 付 | 50 | 2026-04-07 | 2027-04-07 | 国网同仁县供电公司隆务仓库 | 买方指定仓库地面交货 |  | G00H-500142943-00017 | 044013316300010 | 400264902700010 | 500142943 | 碗头挂板,W-7B | 500142943-0044 | 是
282607-1407000-0001 | 包1 | QH100 | 国网青海省电力公司 | 国网青海省电力公司海南供电公司 |  | 无电压等级 | 配网金具,拉线金具,标准化 | 配网金具-功能:拉线金具,形式:标准化 | 付 | 621 | 2026-04-07 | 2027-04-07 | 青海省海南藏族自治州同德县 | 买方指定仓库地面交货 |  | G00H-500142942-00012 | 044013312400020 | 400264871100020 | 500142942 | 钢线卡子,JK-2 | 500142942-0045 | 是
282607-1407000-0001 | 包1 | QH100 | 国网青海省电力公司 | 国网青海省电力公司海北供电公司 |  | 无电压等级 | 配网金具,接续金具,标准化 | 配网金具-功能:接续金具,形式:标准化 | 付 | 40 | 2026-04-07 | 2027-04-07 | 国网祁连县供电公司广场西路仓库 | 买方指定仓库地面交货 |  | G00H-500142940-00005 | 044013319000050 | 400264872200050 | 500142940 | 接地线夹,JDL-50-240 | 500142940-0005 | 是
282607-1407000-0001 | 包1 | QH100 | 国网青海省电力公司 | 国网青海省电力公司海北供电公司 |  | 无电压等级 | 配网金具,连接金具,标准化 | 配网金具-功能:连接金具,形式:标准化 | 付 | 624 | 2026-04-07 | 2027-04-07 | 国网刚察县供电公司东大街仓库 | 买方指定仓库地面交货 |  | G00H-500142943-00017 | 044013310600040 | 400264870800040 | 500142943 | 碗头挂板,W-7B | 500142943-0044 | 是
282607-1407000-0001 | 包1 | QH100 | 国网青海省电力公司 | 国网青海省电力公司海北供电公司 |  | 无电压等级 | 配网金具,连接金具,标准化 | 配网金具-功能:连接金具,形式:标准化 | 付 | 264 | 2026-04-07 | 2027-04-07 | 国网海晏县供电公司西海大街仓库 | 买方指定仓库地面交货 |  | G00H-500142943-00015 | 044013315300030 | 400264871600030 | 500142943 | 直角挂板,Z-7 | 500142943-0042 | 是
282607-1407000-0001 | 包1 | QH100 | 国网青海省电力公司 | 国网青海省电力公司黄化供电公司 |  | 无电压等级 | 配网金具,耐张线夹,标准化 | 配网金具-功能:耐张线夹,形式:标准化 | 付 | 50 | 2026-04-07 | 2027-04-07 | 国网同仁县供电公司隆务仓库 | 买方指定仓库地面交货 |  | G00H-500142948-00007 | 044013314500050 | 400264902300040 | 500142948 | 螺栓型,NLL-3 | 500142948-0008 | 是
282607-1407000-0001 | 包1 | QH100 | 国网青海省电力公司 | 国网青海省电力公司黄化供电公司 |  | 无电压等级 | 配网金具,连接金具,标准化 | 配网金具-功能:连接金具,形式:标准化 | 付 | 44 | 2026-04-07 | 2027-04-07 | 青海省海东市化隆县供电公司巴燕仓库 | 买方指定仓库地面交货 |  | G00H-500142943-00023 | 044013311100010 | 400265017600010 | 500142943 | U型挂环,UL-21 | 500142943-0050 | 是
282607-1407000-0001 | 包1 | QH100 | 国网青海省电力公司 | 国网青海省电力公司黄化供电公司 |  | 无电压等级 | 配网金具,连接金具,标准化 | 配网金具-功能:连接金具,形式:标准化 | 付 | 4 | 2026-04-07 | 2027-04-07 | 国网同仁县供电公司隆务仓库 | 买方指定仓库地面交货 |  | G00H-500142943-00024 | 044013400400040 | 400264890200040 | 500142943 | 平行挂板,PD-10 | 500142943-0051 | 是
282607-1407000-0001 | 包1 | QH100 | 国网青海省电力公司 | 国网青海省电力公司西宁供电公司 |  | 无电压等级 | 配网金具,连接金具,标准化 | 配网金具-功能:连接金具,形式:标准化 | 付 | 156 | 2026-04-07 | 2027-04-07 | 青海省西宁市大通回族土族自治县 | 买方指定仓库地面交货 |  | G00H-500142943-00015 | 044013452700030 | 400264998700020 | 500142943 | 直角挂板,Z-7 | 500142943-0042 | 是
282607-1407000-0001 | 包1 | QH100 | 国网青海省电力公司 | 国网青海省电力公司黄化供电公司 |  | 无电压等级 | 配网金具,拉线金具,标准化 | 配网金具-功能:拉线金具,形式:标准化 | 付 | 304 | 2026-04-07 | 2027-04-07 | 国网化隆县公司化隆仓库 | 买方指定仓库地面交货 |  | G00H-500142942-00012 | 044013414400010 | 400264892000010 | 500142942 | 钢线卡子,JK-2 | 500142942-0045 | 是
282607-1407000-0001 | 包1 | QH100 | 国网青海省电力公司 | 国网青海省电力公司黄化供电公司 |  | 无电压等级 | 配网金具,接续金具,标准化 | 配网金具-功能:接续金具,形式:标准化 | 付 | 94 | 2026-04-07 | 2027-04-07 | 国网化隆县供电公司巴燕仓库 | 买方指定仓库地面交货 |  | G00H-500142940-00008 | 044013453700080 | 400264914700010 | 500142940 | 异型并沟线夹,JBTL-50-240 | 500142940-0008 | 是
282607-1407000-0001 | 包1 | QH100 | 国网青海省电力公司 | 国网青海省电力公司黄化供电公司 |  | 无电压等级 | 设备线夹-螺栓型设备线夹,SLG-3B | 设备线夹-螺栓型设备线夹-型号:SLG-3B | 付 | 16 | 2026-04-07 | 2027-04-07 | 国网化隆县供电公司化隆仓库 | 买方指定仓库地面交货 |  | G00H-500020820-00002 | 044013404900030 | 400265059100030 | 500020823 | 无 | 500020823-0010 | 是
282607-1407000-0001 | 包1 | QH100 | 国网青海省电力公司 | 国网青海省电力公司黄化供电公司 |  | 无电压等级 | 配网金具,拉线金具,标准化 | 配网金具-功能:拉线金具,形式:标准化 | 付 | 60 | 2026-04-07 | 2027-04-07 | 国网循化县供电公司积石仓库 | 买方指定仓库地面交货 |  | G00H-500142942-00017 | 044013453500100 | 400264914500100 | 500142942 | 锲型线夹,NX-2 | 500142942-0050 | 是
282607-1407000-0001 | 包1 | QH100 | 国网青海省电力公司 | 国网青海省电力公司西宁供电公司 |  | 无电压等级 | 配网金具,接续金具,标准化 | 配网金具-功能:接续金具,形式:标准化 | 付 | 779 | 2026-04-07 | 2027-04-07 | 青海省西宁市大通回族土族自治县 | 买方指定仓库地面交货 |  | G00H-500142940-00005 | 044013401100010 | 400265056000010 | 500142940 | 接地线夹,JDL-50-240 | 500142940-0005 | 是
282607-1407000-0001 | 包1 | QH100 | 国网青海省电力公司 | 国网青海省电力公司黄化供电公司 |  | 无电压等级 | 配网金具,连接金具,标准化 | 配网金具-功能:连接金具,形式:标准化 | 付 | 31 | 2026-04-07 | 2027-04-07 | 国网化隆县供电公司巴燕仓库 | 买方指定仓库地面交货 |  | G00H-500142943-00024 | 044013453300060 | 400264914200060 | 500142943 | 平行挂板,PD-10 | 500142943-0051 | 是
282607-1407000-0001 | 包1 | QH100 | 国网青海省电力公司 | 国网青海省电力公司黄化供电公司 |  | 无电压等级 | 配网金具,连接金具,标准化 | 配网金具-功能:连接金具,形式:标准化 | 付 | 6 | 2026-04-07 | 2027-04-07 | 国网循化县供电公司积石仓库 | 买方指定仓库地面交货 |  | G00H-500142943-00016 | 044013453200010 | 400264998800010 | 500142943 | 球头挂环,QP-7 | 500142943-0043 | 是
282607-1407000-0001 | 包1 | QH100 | 国网青海省电力公司 | 国网青海省电力公司黄化供电公司 |  | 无电压等级 | 配网金具,连接金具,标准化 | 配网金具-功能:连接金具,形式:标准化 | 付 | 65 | 2026-04-07 | 2027-04-07 | 国网化隆县供电公司巴燕仓库 | 买方指定仓库地面交货 |  | G00H-500142943-00023 | 044013457300020 | 400264999600010 | 500142943 | U型挂环,UL-21 | 500142943-0050 | 是
282607-1407000-0001 | 包1 | QH100 | 国网青海省电力公司 | 国网青海省电力公司黄化供电公司 |  | 无电压等级 | 配网金具,连接金具,标准化 | 配网金具-功能:连接金具,形式:标准化 | 付 | 59 | 2026-04-07 | 2027-04-07 | 国网化隆县供电公司巴燕仓库 | 买方指定仓库地面交货 |  | G00H-500142943-00023 | 044013456300030 | 400265078000030 | 500142943 | U型挂环,UL-21 | 500142943-0050 | 是
282607-1407000-0001 | 包1 | QH100 | 国网青海省电力公司 | 国网青海省电力公司黄化供电公司 |  | 无电压等级 | 配网金具,连接金具,标准化 | 配网金具-功能:连接金具,形式:标准化 | 付 | 64 | 2026-04-07 | 2027-04-07 | 国网化隆县供电公司化隆仓库 | 买方指定仓库地面交货 |  | G00H-500142943-00023 | 044013410600030 | 400264891200030 | 500142943 | U型挂环,UL-21 | 500142943-0050 | 是
282607-1407000-0001 | 包1 | QH100 | 国网青海省电力公司 | 国网青海省电力公司海北供电公司 |  | 无电压等级 | 配网金具,连接金具,标准化 | 配网金具-功能:连接金具,形式:标准化 | 付 | 486 | 2026-04-07 | 2027-04-07 | 国网刚察县供电公司东大街仓库 | 买方指定仓库地面交货 |  | G00H-500142943-00016 | 044013310700080 | 400264870900080 | 500142943 | 球头挂环,QP-7 | 500142943-0043 | 是
282607-1407000-0001 | 包1 | QH100 | 国网青海省电力公司 | 国网青海省电力公司黄化供电公司 |  | 无电压等级 | 配网金具,耐张线夹,标准化 | 配网金具-功能:耐张线夹,形式:标准化 | 付 | 30 | 2026-04-07 | 2027-04-07 | 国网同仁县供电公司隆务仓库 | 买方指定仓库地面交货 |  | G00H-500142948-00006 | 044013314500060 | 400264902300050 | 500142948 | 螺栓型,NLL-2 | 500142948-0007 | 是
282607-1407000-0001 | 包1 | QH100 | 国网青海省电力公司 | 国网青海省电力公司西宁供电公司 |  | 无电压等级 | 配网金具,拉线金具,标准化 | 配网金具-功能:拉线金具,形式:标准化 | 付 | 144 | 2026-04-07 | 2027-04-07 | 国网西宁供电公司北川仓库 | 买方指定仓库地面交货 |  | G00H-500142942-00012 | 044013319800010 | 400265021700010 | 500142942 | 钢线卡子,JK-2 | 500142942-0045 | 是
282607-1407000-0001 | 包1 | QH100 | 国网青海省电力公司 | 国网青海省电力公司黄化供电公司 |  | 无电压等级 | 配网金具,接续金具,标准化 | 配网金具-功能:接续金具,形式:标准化 | 付 | 50 | 2026-04-07 | 2027-04-07 | 国网同仁县供电公司隆务仓库 | 买方指定仓库地面交货 |  | G00H-500142940-00008 | 044013317200020 | 400265009000020 | 500142940 | 异型并沟线夹,JBTL-50-240 | 500142940-0008 | 是
282607-1407000-0001 | 包1 | QH100 | 国网青海省电力公司 | 国网青海省电力公司海北供电公司 |  | 无电压等级 | 配网金具,接续金具,标准化 | 配网金具-功能:接续金具,形式:标准化 | 付 | 420 | 2026-04-07 | 2027-04-07 | 国网刚察县供电公司东大街仓库 | 买方指定仓库地面交货 |  | G00H-500142940-00005 | 044013308700080 | 400264870500080 | 500142940 | 接地线夹,JDL-50-240 | 500142940-0005 | 是
282607-1407000-0001 | 包1 | QH100 | 国网青海省电力公司 | 国网青海省电力公司黄化供电公司 |  | 无电压等级 | 配网金具,拉线金具,标准化 | 配网金具-功能:拉线金具,形式:标准化 | 付 | 17 | 2026-04-07 | 2027-04-07 | 国网同仁县供电公司隆务仓库 | 买方指定仓库地面交货 |  | G00H-500142942-00014 | 044013315600030 | 400265008700010 | 500142942 | UT型线夹,NUT-2 | 500142942-0047 | 是
282607-1407000-0001 | 包1 | QH100 | 国网青海省电力公司 | 国网青海省电力公司海北供电公司 |  | 无电压等级 | 配网金具,拉线金具,标准化 | 配网金具-功能:拉线金具,形式:标准化 | 付 | 88 | 2026-04-07 | 2027-04-07 | 国网门源县供电公司电厂路仓库 | 买方指定仓库地面交货 |  | G00H-500142942-00017 | 044013311600030 | 400264871000030 | 500142942 | 锲型线夹,NX-2 | 500142942-0050 | 是
282607-1407000-0001 | 包1 | QH100 | 国网青海省电力公司 | 国网青海省电力公司海北供电公司 |  | 无电压等级 | 配网金具,耐张线夹,标准化 | 配网金具-功能:耐张线夹,形式:标准化 | 付 | 33 | 2026-04-07 | 2027-04-07 | 国网门源县供电公司电厂路仓库 | 买方指定仓库地面交货 |  | G00H-500142948-00006 | 044013318100050 | 400264872100050 | 500142948 | 螺栓型,NLL-2 | 500142948-0007 | 是
282607-1407000-0001 | 包1 | QH100 | 国网青海省电力公司 | 国网青海省电力公司黄化供电公司 |  | 无电压等级 | 配网金具,拉线金具,标准化 | 配网金具-功能:拉线金具,形式:标准化 | 付 | 100 | 2026-04-07 | 2027-04-07 | 国网黄化供电公司群科仓库 | 买方指定仓库地面交货 |  | G00H-500142942-00012 | 044013295300090 | 400264869600090 | 500142942 | 钢线卡子,JK-2 | 500142942-0045 | 是
282607-1407000-0001 | 包1 | QH100 | 国网青海省电力公司 | 国网青海省电力公司黄化供电公司 |  | 无电压等级 | 配网金具,连接金具,标准化 | 配网金具-功能:连接金具,形式:标准化 | 付 | 26 | 2026-04-07 | 2027-04-07 | 国网同仁县供电公司隆务仓库 | 买方指定仓库地面交货 |  | G00H-500142943-00024 | 044013316300090 | 400264902700080 | 500142943 | 平行挂板,PD-10 | 500142943-0051 | 是
282607-1407000-0001 | 包1 | QH100 | 国网青海省电力公司 | 国网青海省电力公司西宁供电公司 |  | 无电压等级 | 配网金具,接续金具,标准化 | 配网金具-功能:接续金具,形式:标准化 | 付 | 114 | 2026-04-07 | 2027-04-07 | 国网西宁供电公司北川仓库 | 买方指定仓库地面交货 |  | G00H-500142940-00005 | 044013294300030 | 400265005600030 | 500142940 | 接地线夹,JDL-50-240 | 500142940-0005 | 是
282607-1407000-0001 | 包1 | QH100 | 国网青海省电力公司 | 国网青海省电力公司黄化供电公司 |  | 无电压等级 | 配网金具,拉线金具,标准化 | 配网金具-功能:拉线金具,形式:标准化 | 付 | 26 | 2026-04-07 | 2027-04-07 | 国网同仁县供电公司隆务仓库 | 买方指定仓库地面交货 |  | G00H-500142942-00017 | 044013314500080 | 400264902300070 | 500142942 | 锲型线夹,NX-2 | 500142942-0050 | 是
282607-1407000-0001 | 包1 | QH100 | 国网青海省电力公司 | 国网青海省电力公司黄化供电公司 |  | 无电压等级 | 配网金具,接续金具,标准化 | 配网金具-功能:接续金具,形式:标准化 | 付 | 1534 | 2026-04-07 | 2027-04-07 | 青海省海东市化隆县供电公司巴燕仓库 | 买方指定仓库地面交货 |  | G00H-500142940-00007 | 044013294200050 | 400264869500050 | 500142940 | 异型并沟线夹,JBL-35-120 | 500142940-0007 | 是
282607-1407000-0001 | 包1 | QH100 | 国网青海省电力公司 | 国网青海省电力公司黄化供电公司 |  | 无电压等级 | 配网金具,接续金具,标准化 | 配网金具-功能:接续金具,形式:标准化 | 付 | 105 | 2026-04-07 | 2027-04-07 | 青海省海东市化隆县供电公司巴燕仓库 | 买方指定仓库地面交货 |  | G00H-500142940-00005 | 044013310000070 | 400264870700070 | 500142940 | 接地线夹,JDL-50-240 | 500142940-0005 | 是
282607-1407000-0001 | 包1 | QH100 | 国网青海省电力公司 | 国网青海省电力公司黄化供电公司 |  | 无电压等级 | 配网金具,连接金具,标准化 | 配网金具-功能:连接金具,形式:标准化 | 付 | 84 | 2026-04-07 | 2027-04-07 | 国网黄化供电公司群科仓库 | 买方指定仓库地面交货 |  | G00H-500142943-00016 | 044013409300100 | 400264890900100 | 500142943 | 球头挂环,QP-7 | 500142943-0043 | 是
282607-1407000-0001 | 包1 | QH100 | 国网青海省电力公司 | 国网青海省电力公司黄化供电公司 |  | 无电压等级 | 配网金具,耐张线夹,标准化 | 配网金具-功能:耐张线夹,形式:标准化 | 付 | 16 | 2026-04-07 | 2027-04-07 | 国网黄化供电公司群科仓库 | 买方指定仓库地面交货 |  | G00H-500142948-00007 | 044013405600030 | 400264890600030 | 500142948 | 螺栓型,NLL-3 | 500142948-0008 | 是
282607-1407000-0001 | 包1 | QH100 | 国网青海省电力公司 | 国网青海省电力公司黄化供电公司 |  | 无电压等级 | 配网金具,耐张线夹,标准化 | 配网金具-功能:耐张线夹,形式:标准化 | 付 | 479 | 2026-04-07 | 2027-04-07 | 国网化隆县供电公司化隆仓库 | 买方指定仓库地面交货 |  | G00H-500142948-00006 | 044013413900050 | 400264891700050 | 500142948 | 螺栓型,NLL-2 | 500142948-0007 | 是
282607-1407000-0001 | 包1 | QH100 | 国网青海省电力公司 | 国网青海省电力公司黄化供电公司 |  | 无电压等级 | 配网金具,拉线金具,标准化 | 配网金具-功能:拉线金具,形式:标准化 | 付 | 12 | 2026-04-07 | 2027-04-07 | 国网循化县供电公司积石仓库 | 买方指定仓库地面交货 |  | G00H-500142942-00012 | 044013452300040 | 400264914000040 | 500142942 | 钢线卡子,JK-2 | 500142942-0045 | 是
282607-1407000-0001 | 包1 | QH100 | 国网青海省电力公司 | 国网青海省电力公司黄化供电公司 |  | 无电压等级 | 配网金具,拉线金具,标准化 | 配网金具-功能:拉线金具,形式:标准化 | 付 | 14 | 2026-04-07 | 2027-04-07 | 国网黄化供电公司群科仓库 | 买方指定仓库地面交货 |  | G00H-500142942-00012 | 044013410200010 | 400265062200010 | 500142942 | 钢线卡子,JK-2 | 500142942-0045 | 是
282607-1407000-0001 | 包1 | QH100 | 国网青海省电力公司 | 国网青海省电力公司黄化供电公司 |  | 无电压等级 | 配网金具,接续金具,标准化 | 配网金具-功能:接续金具,形式:标准化 | 付 | 32 | 2026-04-07 | 2027-04-07 | 国网黄化供电公司群科仓库 | 买方指定仓库地面交货 |  | G00H-500142940-00006 | 044013405600100 | 400264890600100 | 500142940 | 异型并沟线夹,JBL-50-240 | 500142940-0006 | 是
282607-1407000-0001 | 包1 | QH100 | 国网青海省电力公司 | 国网青海省电力公司西宁供电公司 |  | 无电压等级 | 配网金具,耐张线夹,标准化 | 配网金具-功能:耐张线夹,形式:标准化 | 付 | 633 | 2026-04-07 | 2027-04-07 | 青海省西宁市大通回族土族自治县 | 买方指定仓库地面交货 |  | G00H-500142948-00008 | 044013400300010 | 400265055400010 | 500142948 | 螺栓型,NLL-4 | 500142948-0009 | 是
282607-1407000-0001 | 包1 | QH100 | 国网青海省电力公司 | 国网青海省电力公司黄化供电公司 |  | 无电压等级 | 配网金具,连接金具,标准化 | 配网金具-功能:连接金具,形式:标准化 | 付 | 13 | 2026-04-07 | 2027-04-07 | 国网黄化供电公司群科仓库 | 买方指定仓库地面交货 |  | G00H-500142943-00023 | 044013409900080 | 400264891100080 | 500142943 | U型挂环,UL-21 | 500142943-0050 | 是
282607-1407000-0001 | 包1 | QH100 | 国网青海省电力公司 | 国网青海省电力公司黄化供电公司 |  | 无电压等级 | 配网金具,接续金具,标准化 | 配网金具-功能:接续金具,形式:标准化 | 付 | 392 | 2026-04-07 | 2027-04-07 | 国网化隆县公司化隆仓库 | 买方指定仓库地面交货 |  | G00H-500142940-00007 | 044013414400040 | 400264892000040 | 500142940 | 异型并沟线夹,JBL-35-120 | 500142940-0007 | 是
282607-1407000-0001 | 包1 | QH100 | 国网青海省电力公司 | 国网青海省电力公司黄化供电公司 |  | 无电压等级 | 配网金具,耐张线夹,标准化 | 配网金具-功能:耐张线夹,形式:标准化 | 付 | 108 | 2026-04-07 | 2027-04-07 | 国网化隆县供电公司化隆仓库 | 买方指定仓库地面交货 |  | G00H-500142948-00006 | 044013414200030 | 400264891800030 | 500142948 | 螺栓型,NLL-2 | 500142948-0007 | 是
282607-1407000-0001 | 包1 | QH100 | 国网青海省电力公司 | 国网青海省电力公司黄化供电公司 |  | 无电压等级 | 配网金具,接续金具,标准化 | 配网金具-功能:接续金具,形式:标准化 | 付 | 103 | 2026-04-07 | 2027-04-07 | 国网化隆县供电公司化隆仓库 | 买方指定仓库地面交货 |  | G00H-500142940-00005 | 044013452000060 | 400264913900060 | 500142940 | 接地线夹,JDL-50-240 | 500142940-0005 | 是
282607-1407000-0001 | 包1 | QH100 | 国网青海省电力公司 | 国网青海省电力公司西宁供电公司 |  | 无电压等级 | 配网金具,接续金具,标准化 | 配网金具-功能:接续金具,形式:标准化 | 付 | 312 | 2026-04-07 | 2027-04-07 | 青海省西宁市大通回族土族自治县 | 买方指定仓库地面交货 |  | G00H-500142940-00005 | 044013403500010 | 400265057800010 | 500142940 | 接地线夹,JDL-50-240 | 500142940-0005 | 是
282607-1407000-0001 | 包1 | QH100 | 国网青海省电力公司 | 国网青海省电力公司黄化供电公司 |  | 无电压等级 | 配网金具,拉线金具,标准化 | 配网金具-功能:拉线金具,形式:标准化 | 付 | 138 | 2026-04-07 | 2027-04-07 | 国网化隆县供电公司化隆仓库 | 买方指定仓库地面交货 |  | G00H-500142942-00017 | 044013452000030 | 400264913900030 | 500142942 | 锲型线夹,NX-2 | 500142942-0050 | 是
282607-1407000-0001 | 包1 | QH100 | 国网青海省电力公司 | 国网青海省电力公司黄化供电公司 |  | 无电压等级 | 配网金具,连接金具,标准化 | 配网金具-功能:连接金具,形式:标准化 | 付 | 1 | 2026-04-07 | 2027-04-07 | 国网循化县供电公司积石仓库 | 买方指定仓库地面交货 |  | G00H-500142943-00023 | 044013453200080 | 400264998900020 | 500142943 | U型挂环,UL-21 | 500142943-0050 | 是
282607-1407000-0001 | 包1 | QH100 | 国网青海省电力公司 | 国网青海省电力公司黄化供电公司 |  | 无电压等级 | 配网金具,拉线金具,标准化 | 配网金具-功能:拉线金具,形式:标准化 | 付 | 16 | 2026-04-07 | 2027-04-07 | 国网黄化供电公司群科仓库 | 买方指定仓库地面交货 |  | G00H-500142942-00012 | 044013409900060 | 400264891100060 | 500142942 | 钢线卡子,JK-2 | 500142942-0045 | 是
282607-1407000-0001 | 包1 | QH100 | 国网青海省电力公司 | 国网青海省电力公司黄化供电公司 |  | 无电压等级 | 配网金具,拉线金具,标准化 | 配网金具-功能:拉线金具,形式:标准化 | 付 | 26 | 2026-04-07 | 2027-04-07 | 国网化隆县供电公司巴燕仓库 | 买方指定仓库地面交货 |  | G00H-500142942-00014 | 044013456200070 | 400264915400070 | 500142942 | UT型线夹,NUT-2 | 500142942-0047 | 是
282607-1407000-0001 | 包1 | QH100 | 国网青海省电力公司 | 国网青海省电力公司西宁供电公司 |  | 无电压等级 | 配网金具,连接金具,标准化 | 配网金具-功能:连接金具,形式:标准化 | 付 | 713 | 2026-04-07 | 2027-04-07 | 青海省西宁市大通回族土族自治县 | 买方指定仓库地面交货 |  | G00H-500142943-00016 | 044013402000020 | 400265057000020 | 500142943 | 球头挂环,QP-7 | 500142943-0043 | 是
282607-1407000-0001 | 包1 | QH100 | 国网青海省电力公司 | 国网青海省电力公司海西供电公司 |  | 无电压等级 | 配网金具,接续金具,标准化 | 配网金具-功能:接续金具,形式:标准化 | 付 | 12 | 2026-04-07 | 2027-04-07 | 国网青海电力格尔木仓库 | 买方指定仓库地面交货 |  | G00H-500142940-00005 | 044013323500030 | 400264872800030 | 500142940 | 接地线夹,JDL-50-240 | 500142940-0005 | 是
282607-1407000-0001 | 包1 | QH100 | 国网青海省电力公司 | 国网青海省电力公司海北供电公司 |  | 无电压等级 | 设备线夹-螺栓型设备线夹,SLG-3B | 设备线夹-螺栓型设备线夹-型号:SLG-3B | 付 | 496 | 2026-04-07 | 2027-04-07 | 国网门源县供电公司电厂路仓库 | 买方指定仓库地面交货 |  | G00H-500020820-00002 | 044013319000090 | 400264872200090 | 500020823 | 无 | 500020823-0010 | 是
282607-1407000-0001 | 包1 | QH100 | 国网青海省电力公司 | 国网青海省电力公司黄化供电公司 |  | 无电压等级 | 配网金具,接续金具,标准化 | 配网金具-功能:接续金具,形式:标准化 | 付 | 1000 | 2026-04-07 | 2027-04-07 | 国网河南县供电公司优干宁仓库 | 买方指定仓库地面交货 |  | G00H-500142940-00007 | 044013318700010 | 400264902900010 | 500142940 | 异型并沟线夹,JBL-35-120 | 500142940-0007 | 是
282607-1407000-0001 | 包1 | QH100 | 国网青海省电力公司 | 国网青海省电力公司黄化供电公司 |  | 无电压等级 | 配网金具,拉线金具,标准化 | 配网金具-功能:拉线金具,形式:标准化 | 付 | 12 | 2026-04-07 | 2027-04-07 | 青海省海东市化隆县供电公司巴燕仓库 | 买方指定仓库地面交货 |  | G00H-500142942-00014 | 044013295500030 | 400265006600030 | 500142942 | UT型线夹,NUT-2 | 500142942-0047 | 是
282607-1407000-0001 | 包1 | QH100 | 国网青海省电力公司 | 国网青海省电力公司海北供电公司 |  | 无电压等级 | 配网金具,拉线金具,标准化 | 配网金具-功能:拉线金具,形式:标准化 | 付 | 180 | 2026-04-07 | 2027-04-07 | 国网刚察县供电公司东大街仓库 | 买方指定仓库地面交货 |  | G00H-500142942-00012 | 044013313300060 | 400264871200060 | 500142942 | 钢线卡子,JK-2 | 500142942-0045 | 是
282607-1407000-0001 | 包1 | QH100 | 国网青海省电力公司 | 国网青海省电力公司海南供电公司 |  | 无电压等级 | 配网金具,连接金具,标准化 | 配网金具-功能:连接金具,形式:标准化 | 付 | 35 | 2026-04-07 | 2027-04-07 | 青海省海南藏族自治州贵德县 | 买方指定仓库地面交货 |  | G00H-500142943-00023 | 044013313800010 | 400264902100010 | 500142943 | U型挂环,UL-21 | 500142943-0050 | 是
282607-1407000-0001 | 包1 | QH100 | 国网青海省电力公司 | 国网青海省电力公司海南供电公司 |  | 无电压等级 | 配网金具,耐张线夹,标准化 | 配网金具-功能:耐张线夹,形式:标准化 | 付 | 102 | 2026-04-07 | 2027-04-07 | 青海省海南藏族自治州贵德县 | 买方指定仓库地面交货 |  | G00H-500142948-00006 | 044013322700060 | 400264872600060 | 500142948 | 螺栓型,NLL-2 | 500142948-0007 | 是
282607-1407000-0001 | 包1 | QH100 | 国网青海省电力公司 | 国网青海省电力公司黄化供电公司 |  | 无电压等级 | 配网金具,拉线金具,标准化 | 配网金具-功能:拉线金具,形式:标准化 | 付 | 132 | 2026-04-07 | 2027-04-07 | 国网同仁县供电公司隆务仓库 | 买方指定仓库地面交货 |  | G00H-500142942-00012 | 044013315600020 | 400265007100020 | 500142942 | 钢线卡子,JK-2 | 500142942-0045 | 是
282607-1407000-0001 | 包1 | QH100 | 国网青海省电力公司 | 国网青海省电力公司海南供电公司 |  | 无电压等级 | 配网金具,接续金具,标准化 | 配网金具-功能:接续金具,形式:标准化 | 付 | 36 | 2026-04-07 | 2027-04-07 | 青海省海南藏族自治州同德县 | 买方指定仓库地面交货 |  | G00H-500142940-00007 | 044013314900050 | 400264902400050 | 500142940 | 异型并沟线夹,JBL-35-120 | 500142940-0007 | 是
282607-1407000-0001 | 包1 | QH100 | 国网青海省电力公司 | 国网青海省电力公司海北供电公司 |  | 无电压等级 | 配网金具,耐张线夹,标准化 | 配网金具-功能:耐张线夹,形式:标准化 | 付 | 342 | 2026-04-07 | 2027-04-07 | 国网门源县供电公司电厂路仓库 | 买方指定仓库地面交货 |  | G00H-500142948-00007 | 044013316200100 | 400264871800100 | 500142948 | 螺栓型,NLL-3 | 500142948-0008 | 是
282607-1407000-0001 | 包1 | QH100 | 国网青海省电力公司 | 国网青海省电力公司黄化供电公司 |  | 无电压等级 | 配网金具,连接金具,标准化 | 配网金具-功能:连接金具,形式:标准化 | 付 | 75 | 2026-04-07 | 2027-04-07 | 国网黄化供电公司群科仓库 | 买方指定仓库地面交货 |  | G00H-500142943-00023 | 044013294900010 | 400265006100010 | 500142943 | U型挂环,UL-21 | 500142943-0050 | 是
282607-1407000-0001 | 包1 | QH100 | 国网青海省电力公司 | 国网青海省电力公司海南供电公司 |  | 无电压等级 | 设备线夹-螺栓型设备线夹,SLG-3B | 设备线夹-螺栓型设备线夹-型号:SLG-3B | 付 | 8 | 2026-04-07 | 2027-04-07 | 青海省海南藏族自治州同德县 | 买方指定仓库地面交货 |  | G00H-500020820-00002 | 044013314900040 | 400264902400040 | 500020823 | 无 | 500020823-0010 | 是
282607-1407000-0001 | 包1 | QH100 | 国网青海省电力公司 | 国网青海省电力公司海东供电公司 |  | 无电压等级 | 配网金具,接续金具,标准化 | 配网金具-功能:接续金具,形式:标准化 | 付 | 19696 | 2026-04-07 | 2027-04-07 | 国网青海电力平安仓库 | 买方指定仓库地面交货 |  | G00H-500142940-00007 | 044013320900010 | 400265022500010 | 500142940 | 异型并沟线夹,JBL-35-120 | 500142940-0007 | 是
282607-1407000-0001 | 包1 | QH100 | 国网青海省电力公司 | 国网青海省电力公司黄化供电公司 |  | 无电压等级 | 配网金具,拉线金具,标准化 | 配网金具-功能:拉线金具,形式:标准化 | 付 | 26 | 2026-04-07 | 2027-04-07 | 国网同仁县供电公司隆务仓库 | 买方指定仓库地面交货 |  | G00H-500142942-00014 | 044013315500010 | 400264871700010 | 500142942 | UT型线夹,NUT-2 | 500142942-0047 | 是
282607-1407000-0001 | 包1 | QH100 | 国网青海省电力公司 | 国网青海省电力公司黄化供电公司 |  | 无电压等级 | 配网金具,接续金具,标准化 | 配网金具-功能:接续金具,形式:标准化 | 付 | 414 | 2026-04-07 | 2027-04-07 | 青海省海东市化隆县供电公司巴燕仓库 | 买方指定仓库地面交货 |  | G00H-500142940-00006 | 044013310000030 | 400264870700030 | 500142940 | 异型并沟线夹,JBL-50-240 | 500142940-0006 | 是
282607-1407000-0001 | 包1 | QH100 | 国网青海省电力公司 | 国网青海省电力公司海西供电公司 |  | 无电压等级 | 设备线夹-螺栓型设备线夹,SLG-3B | 设备线夹-螺栓型设备线夹-型号:SLG-3B | 付 | 32 | 2026-04-07 | 2027-04-07 | 国网海西供电公司花土沟仓库 | 买方指定仓库地面交货 |  | G00H-500020820-00002 | 044013324200030 | 400264903200020 | 500020823 | 无 | 500020823-0010 | 是
282607-1407000-0001 | 包1 | QH100 | 国网青海省电力公司 | 国网青海省电力公司海北供电公司 |  | 无电压等级 | 配网金具,耐张线夹,标准化 | 配网金具-功能:耐张线夹,形式:标准化 | 付 | 32 | 2026-04-07 | 2027-04-07 | 国网海晏县供电公司西海大街仓库 | 买方指定仓库地面交货 |  | G00H-500142948-00006 | 044013315400090 | 400264902600080 | 500142948 | 螺栓型,NLL-2 | 500142948-0007 | 是
282607-1407000-0001 | 包1 | QH100 | 国网青海省电力公司 | 国网青海省电力公司黄化供电公司 |  | 无电压等级 | 配网金具,接续金具,标准化 | 配网金具-功能:接续金具,形式:标准化 | 付 | 119 | 2026-04-07 | 2027-04-07 | 国网化隆县供电公司化隆仓库 | 买方指定仓库地面交货 |  | G00H-500142940-00005 | 044013414200050 | 400264891800050 | 500142940 | 接地线夹,JDL-50-240 | 500142940-0005 | 是
282607-1407000-0001 | 包1 | QH100 | 国网青海省电力公司 | 国网青海省电力公司黄化供电公司 |  | 无电压等级 | 配网金具,拉线金具,标准化 | 配网金具-功能:拉线金具,形式:标准化 | 付 | 56 | 2026-04-07 | 2027-04-07 | 国网黄化供电公司群科仓库 | 买方指定仓库地面交货 |  | G00H-500142942-00012 | 044013405600090 | 400264890600090 | 500142942 | 钢线卡子,JK-2 | 500142942-0045 | 是
282607-1407000-0001 | 包1 | QH100 | 国网青海省电力公司 | 国网青海省电力公司黄化供电公司 |  | 无电压等级 | 配网金具,接续金具,标准化 | 配网金具-功能:接续金具,形式:标准化 | 付 | 8 | 2026-04-07 | 2027-04-07 | 国网黄化供电公司群科仓库 | 买方指定仓库地面交货 |  | G00H-500142940-00008 | 044013402600050 | 400264890300050 | 500142940 | 异型并沟线夹,JBTL-50-240 | 500142940-0008 | 是
282607-1407000-0001 | 包1 | QH100 | 国网青海省电力公司 | 国网青海省电力公司黄化供电公司 |  | 无电压等级 | 配网金具,连接金具,标准化 | 配网金具-功能:连接金具,形式:标准化 | 付 | 44 | 2026-04-07 | 2027-04-07 | 国网化隆县供电公司巴燕仓库 | 买方指定仓库地面交货 |  | G00H-500142943-00023 | 044013453700070 | 400264914600070 | 500142943 | U型挂环,UL-21 | 500142943-0050 | 是
282607-1407000-0001 | 包1 | QH100 | 国网青海省电力公司 | 国网青海省电力公司黄化供电公司 |  | 无电压等级 | 配网金具,接续金具,标准化 | 配网金具-功能:接续金具,形式:标准化 | 付 | 160 | 2026-04-07 | 2027-04-07 | 国网黄化供电公司群科仓库 | 买方指定仓库地面交货 |  | G00H-500142940-00006 | 044013407700080 | 400264890800080 | 500142940 | 异型并沟线夹,JBL-50-240 | 500142940-0006 | 是
282607-1407000-0001 | 包1 | QH100 | 国网青海省电力公司 | 国网青海省电力公司海西供电公司 |  | 无电压等级 | 配网金具,连接金具,标准化 | 配网金具-功能:连接金具,形式:标准化 | 付 | 6 | 2026-04-07 | 2027-04-07 | 国网青海电力格尔木仓库 | 买方指定仓库地面交货 |  | G00H-500142943-00024 | 044013313900070 | 400264871300070 | 500142943 | 平行挂板,PD-10 | 500142943-0051 | 是
282607-1407000-0001 | 包1 | QH100 | 国网青海省电力公司 | 国网青海省电力公司黄化供电公司 |  | 无电压等级 | 配网金具,耐张线夹,标准化 | 配网金具-功能:耐张线夹,形式:标准化 | 付 | 200 | 2026-04-07 | 2027-04-07 | 国网黄化供电公司群科仓库 | 买方指定仓库地面交货 |  | G00H-500142948-00006 | 044013295300100 | 400264869600100 | 500142948 | 螺栓型,NLL-2 | 500142948-0007 | 是
282607-1407000-0001 | 包1 | QH100 | 国网青海省电力公司 | 国网青海省电力公司海北供电公司 |  | 无电压等级 | 配网金具,拉线金具,标准化 | 配网金具-功能:拉线金具,形式:标准化 | 付 | 176 | 2026-04-07 | 2027-04-07 | 国网门源县供电公司电厂路仓库 | 买方指定仓库地面交货 |  | G00H-500142942-00012 | 044013311600060 | 400264871000060 | 500142942 | 钢线卡子,JK-2 | 500142942-0045 | 是
282607-1407000-0001 | 包1 | QH100 | 国网青海省电力公司 | 国网青海省电力公司黄化供电公司 |  | 无电压等级 | 配网金具,连接金具,标准化 | 配网金具-功能:连接金具,形式:标准化 | 付 | 30 | 2026-04-07 | 2027-04-07 | 国网同仁县供电公司隆务仓库 | 买方指定仓库地面交货 |  | G00H-500142943-00024 | 044013309500030 | 400264870600030 | 500142943 | 平行挂板,PD-10 | 500142943-0051 | 是
282607-1407000-0001 | 包1 | QH100 | 国网青海省电力公司 | 国网青海省电力公司西宁供电公司 |  | 无电压等级 | 设备线夹-螺栓型设备线夹,SLG-3B | 设备线夹-螺栓型设备线夹-型号:SLG-3B | 付 | 336 | 2026-04-07 | 2027-04-07 | 国网西宁供电公司北川仓库 | 买方指定仓库地面交货 |  | G00H-500020820-00002 | 044013294300020 | 400265005600020 | 500020823 | 无 | 500020823-0010 | 是
282607-1407000-0001 | 包1 | QH100 | 国网青海省电力公司 | 国网青海省电力公司黄化供电公司 |  | 无电压等级 | 配网金具,连接金具,标准化 | 配网金具-功能:连接金具,形式:标准化 | 付 | 75 | 2026-04-07 | 2027-04-07 | 国网黄化供电公司群科仓库 | 买方指定仓库地面交货 |  | G00H-500142943-00016 | 044013295700010 | 400265000600010 | 500142943 | 球头挂环,QP-7 | 500142943-0043 | 是
282607-1407000-0001 | 包1 | QH100 | 国网青海省电力公司 | 国网青海省电力公司黄化供电公司 |  | 无电压等级 | 配网金具,连接金具,标准化 | 配网金具-功能:连接金具,形式:标准化 | 付 | 50 | 2026-04-07 | 2027-04-07 | 国网同仁县供电公司隆务仓库 | 买方指定仓库地面交货 |  | G00H-500142943-00023 | 044013309500040 | 400264870600040 | 500142943 | U型挂环,UL-21 | 500142943-0050 | 是
282607-1407000-0001 | 包1 | QH100 | 国网青海省电力公司 | 国网青海省电力公司海北供电公司 |  | 无电压等级 | 配网金具,接续金具,标准化 | 配网金具-功能:接续金具,形式:标准化 | 付 | 240 | 2026-04-07 | 2027-04-07 | 国网门源县供电公司电厂路仓库 | 买方指定仓库地面交货 |  | G00H-500142940-00008 | 044013317100070 | 400264871900070 | 500142940 | 异型并沟线夹,JBTL-50-240 | 500142940-0008 | 是
282607-1407000-0001 | 包1 | QH100 | 国网青海省电力公司 | 国网青海省电力公司黄化供电公司 |  | 无电压等级 | 配网金具,耐张线夹,标准化 | 配网金具-功能:耐张线夹,形式:标准化 | 付 | 300 | 2026-04-07 | 2027-04-07 | 青海省海东市化隆县供电公司巴燕仓库 | 买方指定仓库地面交货 |  | G00H-500142948-00008 | 044013294200090 | 400264869500090 | 500142948 | 螺栓型,NLL-4 | 500142948-0009 | 是
282607-1407000-0001 | 包1 | QH100 | 国网青海省电力公司 | 国网青海省电力公司黄化供电公司 |  | 无电压等级 | 配网金具,耐张线夹,标准化 | 配网金具-功能:耐张线夹,形式:标准化 | 付 | 100 | 2026-04-07 | 2027-04-07 | 青海省海东市化隆县供电公司巴燕仓库 | 买方指定仓库地面交货 |  | G00H-500142948-00006 | 044013295500020 | 400265006600020 | 500142948 | 螺栓型,NLL-2 | 500142948-0007 | 是
282607-1407000-0001 | 包1 | QH100 | 国网青海省电力公司 | 国网青海省电力公司海北供电公司 |  | 无电压等级 | 配网金具,接续金具,标准化 | 配网金具-功能:接续金具,形式:标准化 | 付 | 276 | 2026-04-07 | 2027-04-07 | 国网祁连县供电公司广场西路仓库 | 买方指定仓库地面交货 |  | G00H-500142940-00005 | 044013315300060 | 400264871600060 | 500142940 | 接地线夹,JDL-50-240 | 500142940-0005 | 是
282607-1407000-0001 | 包1 | QH100 | 国网青海省电力公司 | 国网青海省电力公司海北供电公司 |  | 无电压等级 | 配网金具,拉线金具,标准化 | 配网金具-功能:拉线金具,形式:标准化 | 付 | 192 | 2026-04-07 | 2027-04-07 | 国网海晏县供电公司西海大街仓库 | 买方指定仓库地面交货 |  | G00H-500142942-00012 | 044013315400010 | 400264902600010 | 500142942 | 钢线卡子,JK-2 | 500142942-0045 | 是
282607-1407000-0001 | 包1 | QH100 | 国网青海省电力公司 | 国网青海省电力公司黄化供电公司 |  | 无电压等级 | 配网金具,连接金具,标准化 | 配网金具-功能:连接金具,形式:标准化 | 付 | 2 | 2026-04-07 | 2027-04-07 | 青海省黄南州尖扎县项目部 | 买方指定仓库地面交货 |  | G00H-500142943-00024 | 044013415100040 | 400265045800040 | 500142943 | 平行挂板,PD-10 | 500142943-0051 | 是
282607-1407000-0001 | 包1 | QH100 | 国网青海省电力公司 | 国网青海省电力公司黄化供电公司 |  | 无电压等级 | 配网金具,连接金具,标准化 | 配网金具-功能:连接金具,形式:标准化 | 付 | 1616 | 2026-04-07 | 2027-04-07 | 国网河南县供电公司优干宁仓库 | 买方指定仓库地面交货 |  | G00H-500142943-00017 | 044013408400020 | 400265040900020 | 500142943 | 碗头挂板,W-7B | 500142943-0044 | 是
282607-1407000-0001 | 包1 | QH100 | 国网青海省电力公司 | 国网青海省电力公司黄化供电公司 |  | 无电压等级 | 配网金具,拉线金具,标准化 | 配网金具-功能:拉线金具,形式:标准化 | 付 | 6 | 2026-04-07 | 2027-04-07 | 国网循化县供电公司积石仓库 | 买方指定仓库地面交货 |  | G00H-500142942-00017 | 044013453200100 | 400264998900040 | 500142942 | 锲型线夹,NX-2 | 500142942-0050 | 是
282607-1407000-0001 | 包1 | QH100 | 国网青海省电力公司 | 国网青海省电力公司化隆县供电公司 |  | 无电压等级 | 配网金具,耐张线夹,标准化 | 配网金具-功能:耐张线夹,形式:标准化 | 付 | 261 | 2026-04-07 | 2027-04-07 | 青海省海东市化隆县供电公司巴燕仓库 | 买方指定仓库地面交货 |  | G00H-500142948-00007 | 044013403300040 | 400264989100040 | 500142948 | 螺栓型,NLL-3 | 500142948-0008 | 是
282607-1407000-0001 | 包1 | QH100 | 国网青海省电力公司 | 国网青海省电力公司黄化供电公司 |  | 无电压等级 | 配网金具,拉线金具,标准化 | 配网金具-功能:拉线金具,形式:标准化 | 付 | 243 | 2026-04-07 | 2027-04-07 | 国网化隆县供电公司巴燕仓库 | 买方指定仓库地面交货 |  | G00H-500142942-00017 | 044013413700040 | 400264891600040 | 500142942 | 锲型线夹,NX-2 | 500142942-0050 | 是
282607-1407000-0001 | 包1 | QH100 | 国网青海省电力公司 | 国网青海省电力公司黄化供电公司 |  | 无电压等级 | 配网金具,拉线金具,标准化 | 配网金具-功能:拉线金具,形式:标准化 | 付 | 4 | 2026-04-07 | 2027-04-07 | 国网黄化供电公司群科仓库 | 买方指定仓库地面交货 |  | G00H-500142942-00014 | 044013402600020 | 400264890300020 | 500142942 | UT型线夹,NUT-2 | 500142942-0047 | 是
282607-1407000-0001 | 包1 | QH100 | 国网青海省电力公司 | 国网青海省电力公司西宁供电公司 |  | 无电压等级 | 配网金具,连接金具,标准化 | 配网金具-功能:连接金具,形式:标准化 | 付 | 177 | 2026-04-07 | 2027-04-07 | 青海省西宁市大通回族土族自治县 | 买方指定仓库地面交货 |  | G00H-500142943-00016 | 044013406400010 | 400265059600010 | 500142943 | 球头挂环,QP-7 | 500142943-0043 | 是
282607-1407000-0001 | 包1 | QH100 | 国网青海省电力公司 | 国网青海省电力公司黄化供电公司 |  | 无电压等级 | 配网金具,耐张线夹,标准化 | 配网金具-功能:耐张线夹,形式:标准化 | 付 | 355 | 2026-04-07 | 2027-04-07 | 国网化隆县供电公司巴燕仓库 | 买方指定仓库地面交货 |  | G00H-500142948-00007 | 044013453600010 | 400264999000010 | 500142948 | 螺栓型,NLL-3 | 500142948-0008 | 是
282607-1407000-0001 | 包1 | QH100 | 国网青海省电力公司 | 国网青海省电力公司黄化供电公司 |  | 无电压等级 | 配网金具,接续金具,标准化 | 配网金具-功能:接续金具,形式:标准化 | 付 | 200 | 2026-04-07 | 2027-04-07 | 国网黄化供电公司群科仓库 | 买方指定仓库地面交货 |  | G00H-500142940-00007 | 044013409900070 | 400264891100070 | 500142940 | 异型并沟线夹,JBL-35-120 | 500142940-0007 | 是
282607-1407000-0001 | 包1 | QH100 | 国网青海省电力公司 | 国网青海省电力公司海北供电公司 |  | 无电压等级 | 设备线夹-螺栓型设备线夹,SLG-3B | 设备线夹-螺栓型设备线夹-型号:SLG-3B | 付 | 216 | 2026-04-07 | 2027-04-07 | 国网刚察县供电公司东大街仓库 | 买方指定仓库地面交货 |  | G00H-500020820-00002 | 044013414600030 | 400264990100020 | 500020823 | 无 | 500020823-0010 | 是
282607-1407000-0001 | 包1 | QH100 | 国网青海省电力公司 | 国网青海省电力公司黄化供电公司 |  | 无电压等级 | 配网金具,接续金具,标准化 | 配网金具-功能:接续金具,形式:标准化 | 付 | 496 | 2026-04-07 | 2027-04-07 | 国网化隆县公司化隆仓库 | 买方指定仓库地面交货 |  | G00H-500142940-00006 | 044013414400070 | 400264892000070 | 500142940 | 异型并沟线夹,JBL-50-240 | 500142940-0006 | 是
282607-1407000-0001 | 包1 | QH100 | 国网青海省电力公司 | 国网青海省电力公司海西供电公司 |  | 无电压等级 | 配网金具,连接金具,标准化 | 配网金具-功能:连接金具,形式:标准化 | 付 | 20 | 2026-04-07 | 2027-04-07 | 国网海西供电公司花土沟仓库 | 买方指定仓库地面交货 |  | G00H-500142943-00015 | 044013323600010 | 400265023900010 | 500142943 | 直角挂板,Z-7 | 500142943-0042 | 是
282607-1407000-0001 | 包1 | QH100 | 国网青海省电力公司 | 国网青海省电力公司黄化供电公司 |  | 无电压等级 | 配网金具,接续金具,标准化 | 配网金具-功能:接续金具,形式:标准化 | 付 | 88 | 2026-04-07 | 2027-04-07 | 青海省海东市化隆县供电公司巴燕仓库 | 买方指定仓库地面交货 |  | G00H-500142940-00007 | 044013310000080 | 400264870700080 | 500142940 | 异型并沟线夹,JBL-35-120 | 500142940-0007 | 是
282607-1407000-0001 | 包1 | QH100 | 国网青海省电力公司 | 国网青海省电力公司海北供电公司 |  | 无电压等级 | 配网金具,拉线金具,标准化 | 配网金具-功能:拉线金具,形式:标准化 | 付 | 88 | 2026-04-07 | 2027-04-07 | 国网祁连县供电公司广场西路仓库 | 买方指定仓库地面交货 |  | G00H-500142942-00017 | 044013315300070 | 400264871600070 | 500142942 | 锲型线夹,NX-2 | 500142942-0050 | 是
282607-1407000-0001 | 包1 | QH100 | 国网青海省电力公司 | 国网青海省电力公司海北供电公司 |  | 无电压等级 | 配网金具,接续金具,标准化 | 配网金具-功能:接续金具,形式:标准化 | 付 | 1428 | 2026-04-07 | 2027-04-07 | 国网海晏县供电公司西海大街仓库 | 买方指定仓库地面交货 |  | G00H-500142940-00006 | 044013310600100 | 400264870800100 | 500142940 | 异型并沟线夹,JBL-50-240 | 500142940-0006 | 是
282607-1407000-0001 | 包1 | QH100 | 国网青海省电力公司 | 国网青海省电力公司海北供电公司 |  | 无电压等级 | 设备线夹-螺栓型设备线夹,SLG-3B | 设备线夹-螺栓型设备线夹-型号:SLG-3B | 付 | 24 | 2026-04-07 | 2027-04-07 | 国网门源县供电公司电厂路仓库 | 买方指定仓库地面交货 |  | G00H-500020820-00002 | 044013318100090 | 400264872100090 | 500020823 | 无 | 500020823-0010 | 是
282607-1407000-0001 | 包1 | QH100 | 国网青海省电力公司 | 国网青海省电力公司海西供电公司 |  | 无电压等级 | 设备线夹-铜铝过渡设备线夹,SYG-120/20B | 设备线夹-铜铝过渡设备线夹-型号:SYG-120/20B | 付 | 51 | 2026-04-07 | 2027-04-07 | 国网青海电力格尔木仓库 | 买方指定仓库地面交货 |  | G00H-500020830-00003 | 044013313900030 | 400264871300030 | 500029759 | 无 | 500029759-0019 | 是
282607-1407000-0001 | 包1 | QH100 | 国网青海省电力公司 | 国网青海省电力公司海西供电公司 |  | 无电压等级 | 配网金具,连接金具,标准化 | 配网金具-功能:连接金具,形式:标准化 | 付 | 84 | 2026-04-07 | 2027-04-07 | 国网海西供电公司花土沟仓库 | 买方指定仓库地面交货 |  | G00H-500142943-00016 | 044013324200010 | 400264903100010 | 500142943 | 球头挂环,QP-7 | 500142943-0043 | 是
282607-1407000-0001 | 包1 | QH100 | 国网青海省电力公司 | 国网青海省电力公司黄化供电公司 |  | 无电压等级 | 保护金具-铝包带,1mm×10mm | 保护金具-铝包带-规格:1mm×10mm | 米 | 60 | 2026-04-07 | 2027-04-07 | 国网同仁县供电公司隆务仓库 | 买方指定仓库地面交货 |  | G00H-500069455-00002 | 044013316300100 | 400264902800010 | 500119188 | 变电站金具 | 500119188-0170 | 是
282607-1407000-0001 | 包1 | QH100 | 国网青海省电力公司 | 国网青海省电力公司黄化供电公司 |  | 无电压等级 | 保护金具-铝包带,1mm×10mm | 保护金具-铝包带-规格:1mm×10mm | 米 | 200 | 2026-04-07 | 2027-04-07 | 国网黄化供电公司群科仓库 | 买方指定仓库地面交货 |  | G00H-500069455-00002 | 044013295300040 | 400264869600040 | 500119188 | 变电站金具 | 500119188-0170 | 是
282607-1407000-0001 | 包1 | QH100 | 国网青海省电力公司 | 国网青海省电力公司海北供电公司 |  | 无电压等级 | 配网金具,接续金具,标准化 | 配网金具-功能:接续金具,形式:标准化 | 付 | 684 | 2026-04-07 | 2027-04-07 | 国网刚察县供电公司东大街仓库 | 买方指定仓库地面交货 |  | G00H-500142940-00006 | 044013316200020 | 400264871800020 | 500142940 | 异型并沟线夹,JBL-50-240 | 500142940-0006 | 是
282607-1407000-0001 | 包1 | QH100 | 国网青海省电力公司 | 国网青海省电力公司海北供电公司 |  | 无电压等级 | 设备线夹-螺栓型设备线夹,SLG-3B | 设备线夹-螺栓型设备线夹-型号:SLG-3B | 付 | 376 | 2026-04-07 | 2027-04-07 | 国网门源县供电公司电厂路仓库 | 买方指定仓库地面交货 |  | G00H-500020820-00002 | 044013313300030 | 400264871200030 | 500020823 | 无 | 500020823-0010 | 是
282607-1407000-0001 | 包1 | QH100 | 国网青海省电力公司 | 国网青海省电力公司黄化供电公司 |  | 无电压等级 | 配网金具,连接金具,标准化 | 配网金具-功能:连接金具,形式:标准化 | 付 | 600 | 2026-04-07 | 2027-04-07 | 国网河南县供电公司优干宁仓库 | 买方指定仓库地面交货 |  | G00H-500142943-00015 | 044013322000080 | 400264872500080 | 500142943 | 直角挂板,Z-7 | 500142943-0042 | 是
282607-1407000-0001 | 包1 | QH100 | 国网青海省电力公司 | 国网青海省电力公司黄化供电公司 |  | 无电压等级 | 配网金具,拉线金具,标准化 | 配网金具-功能:拉线金具,形式:标准化 | 付 | 50 | 2026-04-07 | 2027-04-07 | 国网同仁县供电公司隆务仓库 | 买方指定仓库地面交货 |  | G00H-500142942-00017 | 044013315600040 | 400265008700020 | 500142942 | 锲型线夹,NX-2 | 500142942-0050 | 是
282607-1407000-0001 | 包1 | QH100 | 国网青海省电力公司 | 国网青海省电力公司海西供电公司 |  | 无电压等级 | 配网金具,拉线金具,标准化 | 配网金具-功能:拉线金具,形式:标准化 | 付 | 24 | 2026-04-07 | 2027-04-07 | 国网青海电力格尔木仓库 | 买方指定仓库地面交货 |  | G00H-500142942-00012 | 044013313900020 | 400264871300020 | 500142942 | 钢线卡子,JK-2 | 500142942-0045 | 是
282607-1407000-0001 | 包1 | QH100 | 国网青海省电力公司 | 国网青海省电力公司海北供电公司 |  | 无电压等级 | 配网金具,接续金具,标准化 | 配网金具-功能:接续金具,形式:标准化 | 付 | 864 | 2026-04-07 | 2027-04-07 | 国网刚察县供电公司东大街仓库 | 买方指定仓库地面交货 |  | G00H-500142940-00006 | 044013308700070 | 400264870500070 | 500142940 | 异型并沟线夹,JBL-50-240 | 500142940-0006 | 是
282607-1407000-0001 | 包1 | QH100 | 国网青海省电力公司 | 国网青海省电力公司海北供电公司 |  | 无电压等级 | 配网金具,连接金具,标准化 | 配网金具-功能:连接金具,形式:标准化 | 付 | 342 | 2026-04-07 | 2027-04-07 | 国网门源县供电公司电厂路仓库 | 买方指定仓库地面交货 |  | G00H-500142943-00015 | 044013311600040 | 400264871000040 | 500142943 | 直角挂板,Z-7 | 500142943-0042 | 是
282607-1407000-0001 | 包1 | QH100 | 国网青海省电力公司 | 国网青海省电力公司黄化供电公司 |  | 无电压等级 | 配网金具,拉线金具,标准化 | 配网金具-功能:拉线金具,形式:标准化 | 付 | 30 | 2026-04-07 | 2027-04-07 | 国网同仁县供电公司隆务仓库 | 买方指定仓库地面交货 |  | G00H-500142942-00014 | 044013317200030 | 400265009000030 | 500142942 | UT型线夹,NUT-2 | 500142942-0047 | 是
282607-1407000-0001 | 包1 | QH100 | 国网青海省电力公司 | 国网青海省电力公司海北供电公司 |  | 无电压等级 | 配网金具,接续金具,标准化 | 配网金具-功能:接续金具,形式:标准化 | 付 | 318 | 2026-04-07 | 2027-04-07 | 国网刚察县供电公司东大街仓库 | 买方指定仓库地面交货 |  | G00H-500142940-00005 | 044013316200010 | 400264871800010 | 500142940 | 接地线夹,JDL-50-240 | 500142940-0005 | 是
282607-1407000-0001 | 包1 | QH100 | 国网青海省电力公司 | 国网青海省电力公司都兰县供电公司 |  | 无电压等级 | 配网金具,连接金具,标准化 | 配网金具-功能:连接金具,形式:标准化 | 付 | 357 | 2026-04-07 | 2027-04-07 | 国网都兰县供电公司察汗乌苏仓库 | 买方指定仓库地面交货 |  | G00H-500142943-00016 | 044013314800020 | 400265007000020 | 500142943 | 球头挂环,QP-7 | 500142943-0043 | 是
282607-1407000-0001 | 包1 | QH100 | 国网青海省电力公司 | 国网青海省电力公司黄化供电公司 |  | 无电压等级 | 配网金具,拉线金具,标准化 | 配网金具-功能:拉线金具,形式:标准化 | 付 | 328 | 2026-04-07 | 2027-04-07 | 青海省海东市化隆县供电公司巴燕仓库 | 买方指定仓库地面交货 |  | G00H-500142942-00012 | 044013312100010 | 400265018300010 | 500142942 | 钢线卡子,JK-2 | 500142942-0045 | 是
282607-1407000-0001 | 包1 | QH100 | 国网青海省电力公司 | 国网青海省电力公司海北供电公司 |  | 无电压等级 | 配网金具,连接金具,标准化 | 配网金具-功能:连接金具,形式:标准化 | 付 | 264 | 2026-04-07 | 2027-04-07 | 国网海晏县供电公司西海大街仓库 | 买方指定仓库地面交货 |  | G00H-500142943-00017 | 044013311600070 | 400264871000070 | 500142943 | 碗头挂板,W-7B | 500142943-0044 | 是
282607-1407000-0001 | 包1 | QH100 | 国网青海省电力公司 | 国网青海省电力公司黄化供电公司 |  | 无电压等级 | 配网金具,接续金具,标准化 | 配网金具-功能:接续金具,形式:标准化 | 付 | 648 | 2026-04-07 | 2027-04-07 | 国网化隆县供电公司巴燕仓库 | 买方指定仓库地面交货 |  | G00H-500142940-00006 | 044013457300040 | 400264999600030 | 500142940 | 异型并沟线夹,JBL-50-240 | 500142940-0006 | 是
282607-1407000-0001 | 包1 | QH100 | 国网青海省电力公司 | 国网青海省电力公司黄化供电公司 |  | 无电压等级 | 配网金具,耐张线夹,标准化 | 配网金具-功能:耐张线夹,形式:标准化 | 付 | 159 | 2026-04-07 | 2027-04-07 | 国网化隆县供电公司化隆仓库 | 买方指定仓库地面交货 |  | G00H-500142948-00007 | 044013413900080 | 400264891700080 | 500142948 | 螺栓型,NLL-3 | 500142948-0008 | 是
282607-1407000-0001 | 包1 | QH100 | 国网青海省电力公司 | 国网青海省电力公司黄化供电公司 |  | 无电压等级 | 保护金具-铝包带,1mm×10mm | 保护金具-铝包带-规格:1mm×10mm | 米 | 216 | 2026-04-07 | 2027-04-07 | 国网黄化供电公司群科仓库 | 买方指定仓库地面交货 |  | G00H-500069455-00002 | 044013407700050 | 400264890800050 | 500119188 | 变电站金具 | 500119188-0170 | 是
282607-1407000-0001 | 包1 | QH100 | 国网青海省电力公司 | 国网青海省电力公司黄化供电公司 |  | 无电压等级 | 配网金具,拉线金具,标准化 | 配网金具-功能:拉线金具,形式:标准化 | 付 | 52 | 2026-04-07 | 2027-04-07 | 国网化隆县公司化隆仓库 | 买方指定仓库地面交货 |  | G00H-500142942-00014 | 044013414900070 | 400264892100070 | 500142942 | UT型线夹,NUT-2 | 500142942-0047 | 是
282607-1407000-0001 | 包1 | QH100 | 国网青海省电力公司 | 国网青海省电力公司黄化供电公司 |  | 无电压等级 | 配网金具,连接金具,标准化 | 配网金具-功能:连接金具,形式:标准化 | 付 | 20 | 2026-04-07 | 2027-04-07 | 国网循化县供电公司积石仓库 | 买方指定仓库地面交货 |  | G00H-500142943-00024 | 044013452200060 | 400265062600060 | 500142943 | 平行挂板,PD-10 | 500142943-0051 | 是
282607-1407000-0001 | 包1 | QH100 | 国网青海省电力公司 | 国网青海省电力公司海北供电公司 |  | 无电压等级 | 配网金具,拉线金具,标准化 | 配网金具-功能:拉线金具,形式:标准化 | 付 | 2196 | 2026-04-07 | 2027-04-07 | 国网刚察县供电公司东大街仓库 | 买方指定仓库地面交货 |  | G00H-500142942-00017 | 044013410900010 | 400265042500010 | 500142942 | 锲型线夹,NX-2 | 500142942-0050 | 是
282607-1407000-0001 | 包1 | QH100 | 国网青海省电力公司 | 国网青海省电力公司黄化供电公司 |  | 无电压等级 | 配网金具,拉线金具,标准化 | 配网金具-功能:拉线金具,形式:标准化 | 付 | 160 | 2026-04-07 | 2027-04-07 | 国网循化县供电公司积石仓库 | 买方指定仓库地面交货 |  | G00H-500142942-00012 | 044013452200010 | 400265062600010 | 500142942 | 钢线卡子,JK-2 | 500142942-0045 | 是
282607-1407000-0001 | 包1 | QH100 | 国网青海省电力公司 | 国网青海省电力公司黄化供电公司 |  | 无电压等级 | 配网金具,耐张线夹,标准化 | 配网金具-功能:耐张线夹,形式:标准化 | 付 | 6 | 2026-04-07 | 2027-04-07 | 国网循化县供电公司积石仓库 | 买方指定仓库地面交货 |  | G00H-500142948-00007 | 044013453200090 | 400264998900030 | 500142948 | 螺栓型,NLL-3 | 500142948-0008 | 是
282607-1407000-0001 | 包1 | QH100 | 国网青海省电力公司 | 国网青海省电力公司化隆县供电公司 |  | 无电压等级 | 配网金具,拉线金具,标准化 | 配网金具-功能:拉线金具,形式:标准化 | 付 | 1245 | 2026-04-07 | 2027-04-07 | 青海省海东市化隆县供电公司巴燕仓库 | 买方指定仓库地面交货 |  | G00H-500142942-00012 | 044013404100010 | 400265058500010 | 500142942 | 钢线卡子,JK-2 | 500142942-0045 | 是
282607-1407000-0001 | 包1 | QH100 | 国网青海省电力公司 | 国网青海省电力公司黄化供电公司 |  | 无电压等级 | 设备线夹-螺栓型设备线夹,SLG-3B | 设备线夹-螺栓型设备线夹-型号:SLG-3B | 付 | 19 | 2026-04-07 | 2027-04-07 | 国网黄化供电公司群科仓库 | 买方指定仓库地面交货 |  | G00H-500020820-00002 | 044013405800100 | 400264890700100 | 500020823 | 无 | 500020823-0010 | 是
282607-1407000-0001 | 包1 | QH100 | 国网青海省电力公司 | 国网青海省电力公司西宁供电公司 |  | 无电压等级 | 配网金具,拉线金具,标准化 | 配网金具-功能:拉线金具,形式:标准化 | 付 | 5 | 2026-04-07 | 2027-04-07 | 青海省西宁市大通回族土族自治县 | 买方指定仓库地面交货 |  | G00H-500142942-00014 | 044013408200010 | 400265061200010 | 500142942 | UT型线夹,NUT-2 | 500142942-0047 | 是
282607-1407000-0001 | 包1 | QH100 | 国网青海省电力公司 | 国网青海省电力公司黄化供电公司 |  | 无电压等级 | 配网金具,耐张线夹,标准化 | 配网金具-功能:耐张线夹,形式:标准化 | 付 | 168 | 2026-04-07 | 2027-04-07 | 国网化隆县供电公司巴燕仓库 | 买方指定仓库地面交货 |  | G00H-500142948-00007 | 044013413700020 | 400264891600020 | 500142948 | 螺栓型,NLL-3 | 500142948-0008 | 是
282607-1407000-0001 | 包1 | QH100 | 国网青海省电力公司 | 国网青海省电力公司海南供电公司 |  | 无电压等级 | 配网金具,连接金具,标准化 | 配网金具-功能:连接金具,形式:标准化 | 付 | 213 | 2026-04-07 | 2027-04-07 | 青海省海南藏族自治州同德县 | 买方指定仓库地面交货 |  | G00H-500142943-00016 | 044013319400070 | 400264872400070 | 500142943 | 球头挂环,QP-7 | 500142943-0043 | 是
282607-1407000-0001 | 包1 | QH100 | 国网青海省电力公司 | 国网青海省电力公司海北供电公司 |  | 无电压等级 | 配网金具,耐张线夹,标准化 | 配网金具-功能:耐张线夹,形式:标准化 | 付 | 264 | 2026-04-07 | 2027-04-07 | 国网海晏县供电公司西海大街仓库 | 买方指定仓库地面交货 |  | G00H-500142948-00007 | 044013315300040 | 400264871600040 | 500142948 | 螺栓型,NLL-3 | 500142948-0008 | 是
282607-1407000-0001 | 包1 | QH100 | 国网青海省电力公司 | 国网青海省电力公司海北供电公司 |  | 无电压等级 | 配网金具,接续金具,标准化 | 配网金具-功能:接续金具,形式:标准化 | 付 | 684 | 2026-04-07 | 2027-04-07 | 国网门源县供电公司电厂路仓库 | 买方指定仓库地面交货 |  | G00H-500142940-00006 | 044013311600020 | 400264871000020 | 500142940 | 异型并沟线夹,JBL-50-240 | 500142940-0006 | 是
282607-1407000-0001 | 包1 | QH100 | 国网青海省电力公司 | 国网青海省电力公司黄化供电公司 |  | 无电压等级 | 配网金具,接续金具,标准化 | 配网金具-功能:接续金具,形式:标准化 | 付 | 340 | 2026-04-07 | 2027-04-07 | 国网同仁县供电公司隆务仓库 | 买方指定仓库地面交货 |  | G00H-500142940-00006 | 044013319200020 | 400264872300020 | 500142940 | 异型并沟线夹,JBL-50-240 | 500142940-0006 | 是
282607-1407000-0001 | 包1 | QH100 | 国网青海省电力公司 | 国网青海省电力公司海北供电公司 |  | 无电压等级 | 配网金具,连接金具,标准化 | 配网金具-功能:连接金具,形式:标准化 | 付 | 336 | 2026-04-07 | 2027-04-07 | 国网刚察县供电公司东大街仓库 | 买方指定仓库地面交货 |  | G00H-500142943-00017 | 044013313300070 | 400264871200070 | 500142943 | 碗头挂板,W-7B | 500142943-0044 | 是
282607-1407000-0001 | 包1 | QH100 | 国网青海省电力公司 | 国网青海省电力公司黄化供电公司 |  | 无电压等级 | 配网金具,拉线金具,标准化 | 配网金具-功能:拉线金具,形式:标准化 | 付 | 42 | 2026-04-07 | 2027-04-07 | 青海省海东市化隆县供电公司巴燕仓库 | 买方指定仓库地面交货 |  | G00H-500142942-00014 | 044013293900010 | 400265005100010 | 500142942 | UT型线夹,NUT-2 | 500142942-0047 | 是
282607-1407000-0001 | 包1 | QH100 | 国网青海省电力公司 | 国网青海省电力公司海北供电公司 |  | 无电压等级 | 配网金具,连接金具,标准化 | 配网金具-功能:连接金具,形式:标准化 | 付 | 3 | 2026-04-07 | 2027-04-07 | 国网门源县供电公司电厂路仓库 | 买方指定仓库地面交货 |  | G00H-500142943-00024 | 044013310800070 | 400264902000060 | 500142943 | 平行挂板,PD-10 | 500142943-0051 | 是
282607-1407000-0001 | 包1 | QH100 | 国网青海省电力公司 | 国网青海省电力公司海南供电公司 |  | 无电压等级 | 配网金具,连接金具,标准化 | 配网金具-功能:连接金具,形式:标准化 | 付 | 102 | 2026-04-07 | 2027-04-07 | 青海省海南藏族自治州贵德县 | 买方指定仓库地面交货 |  | G00H-500142943-00017 | 044013322800090 | 400264980700070 | 500142943 | 碗头挂板,W-7B | 500142943-0044 | 是
282607-1407000-0001 | 包1 | QH100 | 国网青海省电力公司 | 国网青海省电力公司海北供电公司 |  | 无电压等级 | 配网金具,连接金具,标准化 | 配网金具-功能:连接金具,形式:标准化 | 付 | 306 | 2026-04-07 | 2027-04-07 | 国网祁连县供电公司广场西路仓库 | 买方指定仓库地面交货 |  | G00H-500142943-00017 | 044013308700040 | 400264870500040 | 500142943 | 碗头挂板,W-7B | 500142943-0044 | 是
282607-1407000-0001 | 包1 | QH100 | 国网青海省电力公司 | 国网青海省电力公司海南供电公司 |  | 无电压等级 | 配网金具,接续金具,标准化 | 配网金具-功能:接续金具,形式:标准化 | 付 | 328 | 2026-04-07 | 2027-04-07 | 青海省海南藏族自治州同德县 | 买方指定仓库地面交货 |  | G00H-500142940-00006 | 044013312400050 | 400264871100050 | 500142940 | 异型并沟线夹,JBL-50-240 | 500142940-0006 | 是
282607-1407000-0001 | 包1 | QH100 | 国网青海省电力公司 | 国网青海省电力公司黄化供电公司 |  | 无电压等级 | 配网金具,防护金具,标准化 | 配网金具-功能:防护金具,形式:标准化 | 付 | 6 | 2026-04-07 | 2027-04-07 | 国网河南县供电公司优干宁仓库 | 买方指定仓库地面交货 |  | G00H-500142941-00007 | 044013322000060 | 400264872500060 | 500142941 | 防振锤,FDZ-2 | 500142941-0010 | 是
282607-1407000-0001 | 包1 | QH100 | 国网青海省电力公司 | 国网青海省电力公司海南供电公司 |  | 无电压等级 | 设备线夹-螺栓型设备线夹,SLG-3B | 设备线夹-螺栓型设备线夹-型号:SLG-3B | 付 | 8 | 2026-04-07 | 2027-04-07 | 青海省海南藏族自治州同德县 | 买方指定仓库地面交货 |  | G00H-500020820-00002 | 044013317900100 | 400264872000100 | 500020823 | 无 | 500020823-0010 | 是
282607-1407000-0001 | 包1 | QH100 | 国网青海省电力公司 | 国网青海省电力公司黄化供电公司 |  | 无电压等级 | 配网金具,连接金具,标准化 | 配网金具-功能:连接金具,形式:标准化 | 付 | 50 | 2026-04-07 | 2027-04-07 | 国网同仁县供电公司隆务仓库 | 买方指定仓库地面交货 |  | G00H-500142943-00016 | 044013316300040 | 400264902700040 | 500142943 | 球头挂环,QP-7 | 500142943-0043 | 是
282607-1407000-0001 | 包1 | QH100 | 国网青海省电力公司 | 国网青海省电力公司海西供电公司 |  | 无电压等级 | 配网金具,接续金具,标准化 | 配网金具-功能:接续金具,形式:标准化 | 付 | 12 | 2026-04-07 | 2027-04-07 | 国网青海电力格尔木仓库 | 买方指定仓库地面交货 |  | G00H-500142940-00006 | 044013323500010 | 400264872800010 | 500142940 | 异型并沟线夹,JBL-50-240 | 500142940-0006 | 是
282607-1407000-0001 | 包1 | QH100 | 国网青海省电力公司 | 国网青海省电力公司海北供电公司 |  | 无电压等级 | 配网金具,连接金具,标准化 | 配网金具-功能:连接金具,形式:标准化 | 付 | 486 | 2026-04-07 | 2027-04-07 | 国网刚察县供电公司东大街仓库 | 买方指定仓库地面交货 |  | G00H-500142943-00017 | 044013310700070 | 400264870900070 | 500142943 | 碗头挂板,W-7B | 500142943-0044 | 是
282607-1407000-0001 | 包1 | QH100 | 国网青海省电力公司 | 国网青海省电力公司海北供电公司 |  | 无电压等级 | 设备线夹-螺栓型设备线夹,SLG-3B | 设备线夹-螺栓型设备线夹-型号:SLG-3B | 付 | 528 | 2026-04-07 | 2027-04-07 | 国网门源县供电公司电厂路仓库 | 买方指定仓库地面交货 |  | G00H-500020820-00002 | 044013314300020 | 400264871400020 | 500020823 | 无 | 500020823-0010 | 是
282607-1407000-0001 | 包1 | QH100 | 国网青海省电力公司 | 国网青海省电力公司海南供电公司 |  | 无电压等级 | 配网金具,拉线金具,标准化 | 配网金具-功能:拉线金具,形式:标准化 | 付 | 106 | 2026-04-07 | 2027-04-07 | 青海省海南藏族自治州贵德县 | 买方指定仓库地面交货 |  | G00H-500142942-00017 | 044013322700100 | 400264872600100 | 500142942 | 锲型线夹,NX-2 | 500142942-0050 | 是
282607-1407000-0001 | 包1 | QH100 | 国网青海省电力公司 | 国网青海省电力公司黄化供电公司 |  | 无电压等级 | 配网金具,连接金具,标准化 | 配网金具-功能:连接金具,形式:标准化 | 付 | 7 | 2026-04-07 | 2027-04-07 | 国网黄化供电公司群科仓库 | 买方指定仓库地面交货 |  | G00H-500142943-00023 | 044013407700030 | 400264890800030 | 500142943 | U型挂环,UL-21 | 500142943-0050 | 是
282607-1407000-0001 | 包1 | QH100 | 国网青海省电力公司 | 国网青海省电力公司黄化供电公司 |  | 无电压等级 | 配网金具,耐张线夹,标准化 | 配网金具-功能:耐张线夹,形式:标准化 | 付 | 18 | 2026-04-07 | 2027-04-07 | 国网黄化供电公司群科仓库 | 买方指定仓库地面交货 |  | G00H-500142948-00006 | 044013407900100 | 400264989300050 | 500142948 | 螺栓型,NLL-2 | 500142948-0007 | 是
282607-1407000-0001 | 包1 | QH100 | 国网青海省电力公司 | 国网青海省电力公司黄化供电公司 |  | 无电压等级 | 配网金具,连接金具,标准化 | 配网金具-功能:连接金具,形式:标准化 | 付 | 6 | 2026-04-07 | 2027-04-07 | 国网循化县供电公司积石仓库 | 买方指定仓库地面交货 |  | G00H-500142943-00017 | 044013457200100 | 400264999400090 | 500142943 | 碗头挂板,W-7B | 500142943-0044 | 是
282607-1407000-0001 | 包1 | QH100 | 国网青海省电力公司 | 国网青海省电力公司黄化供电公司 |  | 无电压等级 | 配网金具,连接金具,标准化 | 配网金具-功能:连接金具,形式:标准化 | 付 | 186 | 2026-04-07 | 2027-04-07 | 国网黄化供电公司群科仓库 | 买方指定仓库地面交货 |  | G00H-500142943-00017 | 044013404700070 | 400264890500070 | 500142943 | 碗头挂板,W-7B | 500142943-0044 | 是
282607-1407000-0001 | 包1 | QH100 | 国网青海省电力公司 | 国网青海省电力公司黄化供电公司 |  | 无电压等级 | 配网金具,连接金具,标准化 | 配网金具-功能:连接金具,形式:标准化 | 付 | 12 | 2026-04-07 | 2027-04-07 | 国网循化县供电公司积石仓库 | 买方指定仓库地面交货 |  | G00H-500142943-00023 | 044013452300080 | 400264914100010 | 500142943 | U型挂环,UL-21 | 500142943-0050 | 是
282607-1407000-0001 | 包1 | QH100 | 国网青海省电力公司 | 国网青海省电力公司黄化供电公司 |  | 无电压等级 | 配网金具,拉线金具,标准化 | 配网金具-功能:拉线金具,形式:标准化 | 付 | 384 | 2026-04-07 | 2027-04-07 | 国网化隆县供电公司化隆仓库 | 买方指定仓库地面交货 |  | G00H-500142942-00012 | 044013414200060 | 400264891800060 | 500142942 | 钢线卡子,JK-2 | 500142942-0045 | 是
282607-1407000-0001 | 包1 | QH100 | 国网青海省电力公司 | 国网青海省电力公司黄化供电公司 |  | 无电压等级 | 配网金具,接续金具,标准化 | 配网金具-功能:接续金具,形式:标准化 | 付 | 27 | 2026-04-07 | 2027-04-07 | 国网黄化供电公司群科仓库 | 买方指定仓库地面交货 |  | G00H-500142940-00005 | 044013407700070 | 400264890800070 | 500142940 | 接地线夹,JDL-50-240 | 500142940-0005 | 是
282607-1407000-0001 | 包1 | QH100 | 国网青海省电力公司 | 国网青海省电力公司黄化供电公司 |  | 无电压等级 | 保护金具-铝包带,1mm×10mm | 保护金具-铝包带-规格:1mm×10mm | 米 | 188 | 2026-04-07 | 2027-04-07 | 国网化隆县供电公司巴燕仓库 | 买方指定仓库地面交货 |  | G00H-500069455-00002 | 044013453300100 | 400264914200100 | 500119188 | 变电站金具 | 500119188-0170 | 是
282607-1407000-0001 | 包1 | QH100 | 国网青海省电力公司 | 国网青海省电力公司黄化供电公司 |  | 无电压等级 | 配网金具,接续金具,标准化 | 配网金具-功能:接续金具,形式:标准化 | 付 | 3 | 2026-04-07 | 2027-04-07 | 国网黄化供电公司群科仓库 | 买方指定仓库地面交货 |  | G00H-500142940-00005 | 044013414000060 | 400264990000060 | 500142940 | 接地线夹,JDL-50-240 | 500142940-0005 | 是
282607-1407000-0001 | 包1 | QH100 | 国网青海省电力公司 | 国网青海省电力公司黄化供电公司 |  | 无电压等级 | 配网金具,连接金具,标准化 | 配网金具-功能:连接金具,形式:标准化 | 付 | 31 | 2026-04-07 | 2027-04-07 | 国网化隆县供电公司巴燕仓库 | 买方指定仓库地面交货 |  | G00H-500142943-00023 | 044013453300080 | 400264914200080 | 500142943 | U型挂环,UL-21 | 500142943-0050 | 是
282607-1407000-0001 | 包1 | QH100 | 国网青海省电力公司 | 国网青海省电力公司海北供电公司 |  | 无电压等级 | 配网金具,接续金具,标准化 | 配网金具-功能:接续金具,形式:标准化 | 付 | 15344 | 2026-04-07 | 2027-04-07 | 青海省海北州海晏县周转库 | 买方指定仓库地面交货 |  | G00H-500142940-00007 | 044013405200040 | 400265040000040 | 500142940 | 异型并沟线夹,JBL-35-120 | 500142940-0007 | 是
282607-1407000-0001 | 包1 | QH100 | 国网青海省电力公司 | 国网青海省电力公司海西供电公司 |  | 无电压等级 | 配网金具,连接金具,标准化 | 配网金具-功能:连接金具,形式:标准化 | 付 | 144 | 2026-04-07 | 2027-04-07 | 国网青海电力格尔木仓库 | 买方指定仓库地面交货 |  | G00H-500142943-00017 | 044013323700010 | 400265009200010 | 500142943 | 碗头挂板,W-7B | 500142943-0044 | 是
282607-1407000-0001 | 包1 | QH100 | 国网青海省电力公司 | 国网青海省电力公司海北供电公司 |  | 无电压等级 | 配网金具,拉线金具,标准化 | 配网金具-功能:拉线金具,形式:标准化 | 付 | 280 | 2026-04-07 | 2027-04-07 | 国网刚察县供电公司东大街仓库 | 买方指定仓库地面交货 |  | G00H-500142942-00012 | 044013308700090 | 400264870500090 | 500142942 | 钢线卡子,JK-2 | 500142942-0045 | 是
282607-1407000-0001 | 包1 | QH100 | 国网青海省电力公司 | 国网青海省电力公司黄化供电公司 |  | 无电压等级 | 设备线夹-螺栓型设备线夹,SLG-3B | 设备线夹-螺栓型设备线夹-型号:SLG-3B | 付 | 100 | 2026-04-07 | 2027-04-07 | 国网循化县供电公司积石仓库 | 买方指定仓库地面交货 |  | G00H-500020820-00002 | 044013293800010 | 400265005000010 | 500020823 | 无 | 500020823-0010 | 是
282607-1407000-0001 | 包1 | QH100 | 国网青海省电力公司 | 国网青海省电力公司西宁供电公司 |  | 无电压等级 | 接续金具-异型并沟线夹,JBL-50-240 | 接续金具-异型并沟线夹-型号:JBL-50-240 | 付 | 354 | 2026-04-07 | 2027-04-07 | 国网西宁供电公司北川仓库 | 买方指定仓库地面交货 |  | G00H-500069455-00002 | 044013322200010 | 400265023000010 | 500028227 | 变电站金具 | 500028227-0029 | 是
282607-1407000-0001 | 包1 | QH100 | 国网青海省电力公司 | 国网青海省电力公司黄化供电公司 |  | 无电压等级 | 配网金具,耐张线夹,标准化 | 配网金具-功能:耐张线夹,形式:标准化 | 付 | 90 | 2026-04-07 | 2027-04-07 | 国网黄化供电公司群科仓库 | 买方指定仓库地面交货 |  | G00H-500142948-00007 | 044013295700090 | 400265000600050 | 500142948 | 螺栓型,NLL-3 | 500142948-0008 | 是
282607-1407000-0001 | 包1 | QH100 | 国网青海省电力公司 | 国网青海省电力公司黄化供电公司 |  | 无电压等级 | 配网金具,连接金具,标准化 | 配网金具-功能:连接金具,形式:标准化 | 付 | 29 | 2026-04-07 | 2027-04-07 | 青海省海东市化隆县供电公司巴燕仓库 | 买方指定仓库地面交货 |  | G00H-500142943-00023 | 044013310000050 | 400264870700050 | 500142943 | U型挂环,UL-21 | 500142943-0050 | 是
282607-1407000-0001 | 包1 | QH100 | 国网青海省电力公司 | 国网青海省电力公司海北供电公司 |  | 无电压等级 | 配网金具,拉线金具,标准化 | 配网金具-功能:拉线金具,形式:标准化 | 付 | 3 | 2026-04-07 | 2027-04-07 | 国网门源县供电公司电厂路仓库 | 买方指定仓库地面交货 |  | G00H-500142942-00014 | 044013318100060 | 400264872100060 | 500142942 | UT型线夹,NUT-2 | 500142942-0047 | 是
282607-1407000-0001 | 包1 | QH100 | 国网青海省电力公司 | 国网青海省电力公司都兰县供电公司 |  | 无电压等级 | 配网金具,耐张线夹,标准化 | 配网金具-功能:耐张线夹,形式:标准化 | 付 | 357 | 2026-04-07 | 2027-04-07 | 国网都兰县供电公司察汗乌苏仓库 | 买方指定仓库地面交货 |  | G00H-500142948-00008 | 044013314800070 | 400265007000070 | 500142948 | 螺栓型,NLL-4 | 500142948-0009 | 是
282607-1407000-0001 | 包1 | QH100 | 国网青海省电力公司 | 国网青海省电力公司海南供电公司 |  | 无电压等级 | 配网金具,连接金具,标准化 | 配网金具-功能:连接金具,形式:标准化 | 付 | 88 | 2026-04-07 | 2027-04-07 | 青海省海南藏族自治州同德县 | 买方指定仓库地面交货 |  | G00H-500142943-00017 | 044013317900030 | 400264872000030 | 500142943 | 碗头挂板,W-7B | 500142943-0044 | 是
282607-1407000-0001 | 包1 | QH100 | 国网青海省电力公司 | 国网青海省电力公司海南供电公司 |  | 无电压等级 | 配网金具,接续金具,标准化 | 配网金具-功能:接续金具,形式:标准化 | 付 | 60 | 2026-04-07 | 2027-04-07 | 青海省海南藏族自治州同德县 | 买方指定仓库地面交货 |  | G00H-500142940-00007 | 044013317900080 | 400264872000080 | 500142940 | 异型并沟线夹,JBL-35-120 | 500142940-0007 | 是
282607-1407000-0001 | 包1 | QH100 | 国网青海省电力公司 | 国网青海省电力公司海北供电公司 |  | 无电压等级 | 配网金具,耐张线夹,标准化 | 配网金具-功能:耐张线夹,形式:标准化 | 付 | 306 | 2026-04-07 | 2027-04-07 | 国网祁连县供电公司广场西路仓库 | 买方指定仓库地面交货 |  | G00H-500142948-00007 | 044013315300090 | 400264871600090 | 500142948 | 螺栓型,NLL-3 | 500142948-0008 | 是
282607-1407000-0001 | 包1 | QH100 | 国网青海省电力公司 | 国网青海省电力公司海北供电公司 |  | 无电压等级 | 设备线夹-螺栓型设备线夹,SLG-3B | 设备线夹-螺栓型设备线夹-型号:SLG-3B | 付 | 744 | 2026-04-07 | 2027-04-07 | 国网门源县供电公司电厂路仓库 | 买方指定仓库地面交货 |  | G00H-500020820-00002 | 044013317100040 | 400264871900040 | 500020823 | 无 | 500020823-0010 | 是
282607-1407000-0001 | 包1 | QH100 | 国网青海省电力公司 | 国网青海省电力公司黄化供电公司 |  | 无电压等级 | 配网金具,耐张线夹,标准化 | 配网金具-功能:耐张线夹,形式:标准化 | 付 | 339 | 2026-04-07 | 2027-04-07 | 国网化隆县供电公司巴燕仓库 | 买方指定仓库地面交货 |  | G00H-500142948-00006 | 044013453400010 | 400264914300010 | 500142948 | 螺栓型,NLL-2 | 500142948-0007 | 是
282607-1407000-0001 | 包1 | QH100 | 国网青海省电力公司 | 国网青海省电力公司黄化供电公司 |  | 无电压等级 | 配网金具,拉线金具,标准化 | 配网金具-功能:拉线金具,形式:标准化 | 付 | 4 | 2026-04-07 | 2027-04-07 | 国网同仁县供电公司隆务仓库 | 买方指定仓库地面交货 |  | G00H-500142942-00014 | 044013400400100 | 400264890200100 | 500142942 | UT型线夹,NUT-2 | 500142942-0047 | 是
282607-1407000-0001 | 包1 | QH100 | 国网青海省电力公司 | 国网青海省电力公司黄化供电公司 |  | 无电压等级 | 配网金具,拉线金具,标准化 | 配网金具-功能:拉线金具,形式:标准化 | 付 | 4 | 2026-04-07 | 2027-04-07 | 国网同仁县供电公司隆务仓库 | 买方指定仓库地面交货 |  | G00H-500142942-00017 | 044013400400050 | 400264890200050 | 500142942 | 锲型线夹,NX-2 | 500142942-0050 | 是
282607-1407000-0001 | 包1 | QH100 | 国网青海省电力公司 | 国网青海省电力公司黄化供电公司 |  | 无电压等级 | 配网金具,拉线金具,标准化 | 配网金具-功能:拉线金具,形式:标准化 | 付 | 20 | 2026-04-07 | 2027-04-07 | 国网循化县供电公司积石仓库 | 买方指定仓库地面交货 |  | G00H-500142942-00014 | 044013453500060 | 400264914500060 | 500142942 | UT型线夹,NUT-2 | 500142942-0047 | 是
282607-1407000-0001 | 包1 | QH100 | 国网青海省电力公司 | 国网青海省电力公司黄化供电公司 |  | 无电压等级 | 配网金具,连接金具,标准化 | 配网金具-功能:连接金具,形式:标准化 | 付 | 84 | 2026-04-07 | 2027-04-07 | 国网黄化供电公司群科仓库 | 买方指定仓库地面交货 |  | G00H-500142943-00017 | 044013409300070 | 400264890900070 | 500142943 | 碗头挂板,W-7B | 500142943-0044 | 是
282607-1407000-0001 | 包1 | QH100 | 国网青海省电力公司 | 国网青海省电力公司黄化供电公司 |  | 无电压等级 | 配网金具,接续金具,标准化 | 配网金具-功能:接续金具,形式:标准化 | 付 | 496 | 2026-04-07 | 2027-04-07 | 国网化隆县供电公司巴燕仓库 | 买方指定仓库地面交货 |  | G00H-500142940-00007 | 044013457300060 | 400264999600050 | 500142940 | 异型并沟线夹,JBL-35-120 | 500142940-0007 | 是
282607-1407000-0001 | 包1 | QH100 | 国网青海省电力公司 | 国网青海省电力公司黄化供电公司 |  | 无电压等级 | 配网金具,接续金具,标准化 | 配网金具-功能:接续金具,形式:标准化 | 付 | 208 | 2026-04-07 | 2027-04-07 | 国网循化县供电公司积石仓库 | 买方指定仓库地面交货 |  | G00H-500142940-00007 | 044013452200030 | 400265062600030 | 500142940 | 异型并沟线夹,JBL-35-120 | 500142940-0007 | 是
282607-1407000-0001 | 包1 | QH100 | 国网青海省电力公司 | 国网青海省电力公司黄化供电公司 |  | 无电压等级 | 配网金具,拉线金具,标准化 | 配网金具-功能:拉线金具,形式:标准化 | 付 | 14 | 2026-04-07 | 2027-04-07 | 国网黄化供电公司群科仓库 | 买方指定仓库地面交货 |  | G00H-500142942-00017 | 044013405600050 | 400264890600050 | 500142942 | 锲型线夹,NX-2 | 500142942-0050 | 是
282607-1407000-0001 | 包1 | QH100 | 国网青海省电力公司 | 国网青海省电力公司黄化供电公司 |  | 无电压等级 | 配网金具,连接金具,标准化 | 配网金具-功能:连接金具,形式:标准化 | 付 | 18 | 2026-04-07 | 2027-04-07 | 国网黄化供电公司群科仓库 | 买方指定仓库地面交货 |  | G00H-500142943-00024 | 044013409700050 | 400264891000050 | 500142943 | 平行挂板,PD-10 | 500142943-0051 | 是
282607-1407000-0001 | 包1 | QH100 | 国网青海省电力公司 | 国网青海省电力公司化隆县供电公司 |  | 无电压等级 | 配网金具,拉线金具,标准化 | 配网金具-功能:拉线金具,形式:标准化 | 付 | 448 | 2026-04-07 | 2027-04-07 | 青海省海东市化隆县供电公司巴燕仓库 | 买方指定仓库地面交货 |  | G00H-500142942-00017 | 044013403300080 | 400264989100080 | 500142942 | 锲型线夹,NX-2 | 500142942-0050 | 是
282607-1407000-0001 | 包1 | QH100 | 国网青海省电力公司 | 国网青海省电力公司黄化供电公司 |  | 无电压等级 | 配网金具,耐张线夹,标准化 | 配网金具-功能:耐张线夹,形式:标准化 | 付 | 245 | 2026-04-07 | 2027-04-07 | 国网化隆县供电公司巴燕仓库 | 买方指定仓库地面交货 |  | G00H-500142948-00006 | 044013456200080 | 400264915400080 | 500142948 | 螺栓型,NLL-2 | 500142948-0007 | 是
282607-1407000-0001 | 包1 | QH100 | 国网青海省电力公司 | 国网青海省电力公司黄化供电公司 |  | 无电压等级 | 配网金具,接续金具,标准化 | 配网金具-功能:接续金具,形式:标准化 | 付 | 176 | 2026-04-07 | 2027-04-07 | 国网循化县供电公司积石仓库 | 买方指定仓库地面交货 |  | G00H-500142940-00006 | 044013452200050 | 400265062600050 | 500142940 | 异型并沟线夹,JBL-50-240 | 500142940-0006 | 是
282607-1407000-0001 | 包1 | QH100 | 国网青海省电力公司 | 国网青海省电力公司黄化供电公司 |  | 无电压等级 | 配网金具,拉线金具,标准化 | 配网金具-功能:拉线金具,形式:标准化 | 付 | 132 | 2026-04-07 | 2027-04-07 | 国网化隆县供电公司巴燕仓库 | 买方指定仓库地面交货 |  | G00H-500142942-00017 | 044013453600020 | 400264999000020 | 500142942 | 锲型线夹,NX-2 | 500142942-0050 | 是
282607-1407000-0001 | 包1 | QH100 | 国网青海省电力公司 | 国网青海省电力公司海北供电公司 |  | 无电压等级 | 配网金具,连接金具,标准化 | 配网金具-功能:连接金具,形式:标准化 | 付 | 624 | 2026-04-07 | 2027-04-07 | 国网刚察县供电公司东大街仓库 | 买方指定仓库地面交货 |  | G00H-500142943-00016 | 044013310600050 | 400264870800050 | 500142943 | 球头挂环,QP-7 | 500142943-0043 | 是
282607-1407000-0001 | 包1 | QH100 | 国网青海省电力公司 | 国网青海省电力公司海北供电公司 |  | 无电压等级 | 设备线夹-螺栓型设备线夹,SLG-3B | 设备线夹-螺栓型设备线夹-型号:SLG-3B | 付 | 240 | 2026-04-07 | 2027-04-07 | 国网门源县供电公司电厂路仓库 | 买方指定仓库地面交货 |  | G00H-500020820-00002 | 044013317100090 | 400264871900090 | 500020823 | 无 | 500020823-0010 | 是
282607-1407000-0001 | 包1 | QH100 | 国网青海省电力公司 | 国网青海省电力公司黄化供电公司 |  | 无电压等级 | 配网金具,连接金具,标准化 | 配网金具-功能:连接金具,形式:标准化 | 付 | 146 | 2026-04-07 | 2027-04-07 | 国网同仁县供电公司隆务仓库 | 买方指定仓库地面交货 |  | G00H-500142943-00015 | 044013319200050 | 400264872300050 | 500142943 | 直角挂板,Z-7 | 500142943-0042 | 是
282607-1407000-0001 | 包1 | QH100 | 国网青海省电力公司 | 国网青海省电力公司海西供电公司 |  | 无电压等级 | 配网金具,耐张线夹,标准化 | 配网金具-功能:耐张线夹,形式:标准化 | 付 | 6 | 2026-04-07 | 2027-04-07 | 国网青海电力格尔木仓库 | 买方指定仓库地面交货 |  | G00H-500142948-00007 | 044013323500060 | 400264872800060 | 500142948 | 螺栓型,NLL-3 | 500142948-0008 | 是
282607-1407000-0001 | 包1 | QH100 | 国网青海省电力公司 | 国网青海省电力公司海南供电公司 |  | 无电压等级 | 配网金具,接续金具,标准化 | 配网金具-功能:接续金具,形式:标准化 | 付 | 168 | 2026-04-07 | 2027-04-07 | 青海省海南藏族自治州贵德县 | 买方指定仓库地面交货 |  | G00H-500142940-00006 | 044013322700030 | 400264872600030 | 500142940 | 异型并沟线夹,JBL-50-240 | 500142940-0006 | 是
282607-1407000-0001 | 包1 | QH100 | 国网青海省电力公司 | 国网青海省电力公司海南供电公司 |  | 无电压等级 | 配网金具,接续金具,标准化 | 配网金具-功能:接续金具,形式:标准化 | 付 | 95 | 2026-04-07 | 2027-04-07 | 青海省海南藏族自治州同德县 | 买方指定仓库地面交货 |  | G00H-500142940-00005 | 044013314900070 | 400264902500010 | 500142940 | 接地线夹,JDL-50-240 | 500142940-0005 | 是
282607-1407000-0001 | 包1 | QH100 | 国网青海省电力公司 | 国网青海省电力公司黄化供电公司 |  | 无电压等级 | 配网金具,连接金具,标准化 | 配网金具-功能:连接金具,形式:标准化 | 付 | 220 | 2026-04-07 | 2027-04-07 | 青海省海东市化隆县供电公司巴燕仓库 | 买方指定仓库地面交货 |  | G00H-500142943-00015 | 044013316000010 | 400265020000010 | 500142943 | 直角挂板,Z-7 | 500142943-0042 | 是
282607-1407000-0001 | 包1 | QH100 | 国网青海省电力公司 | 国网青海省电力公司黄化供电公司 |  | 无电压等级 | 配网金具,拉线金具,标准化 | 配网金具-功能:拉线金具,形式:标准化 | 付 | 500 | 2026-04-07 | 2027-04-07 | 国网河南县供电公司优干宁仓库 | 买方指定仓库地面交货 |  | G00H-500142942-00017 | 044013322000010 | 400264872500010 | 500142942 | 锲型线夹,NX-2 | 500142942-0050 | 是
282607-1407000-0001 | 包1 | QH100 | 国网青海省电力公司 | 国网青海省电力公司黄化供电公司 |  | 无电压等级 | 配网金具,耐张线夹,标准化 | 配网金具-功能:耐张线夹,形式:标准化 | 付 | 50 | 2026-04-07 | 2027-04-07 | 国网同仁县供电公司隆务仓库 | 买方指定仓库地面交货 |  | G00H-500142948-00005 | 044013315500030 | 400264871700030 | 500142948 | 螺栓型,NLL-1 | 500142948-0006 | 是
282607-1407000-0001 | 包1 | QH100 | 国网青海省电力公司 | 国网青海省电力公司海北供电公司 |  | 无电压等级 | 配网金具,连接金具,标准化 | 配网金具-功能:连接金具,形式:标准化 | 付 | 740 | 2026-04-07 | 2027-04-07 | 国网海晏县供电公司西海大街仓库 | 买方指定仓库地面交货 |  | G00H-500142943-00017 | 044013310500030 | 400264980500030 | 500142943 | 碗头挂板,W-7B | 500142943-0044 | 是
282607-1407000-0001 | 包1 | QH100 | 国网青海省电力公司 | 国网青海省电力公司黄化供电公司 |  | 无电压等级 | 配网金具,连接金具,标准化 | 配网金具-功能:连接金具,形式:标准化 | 付 | 366 | 2026-04-07 | 2027-04-07 | 国网化隆县供电公司巴燕仓库 | 买方指定仓库地面交货 |  | G00H-500142943-00017 | 044013456400020 | 400264999100020 | 500142943 | 碗头挂板,W-7B | 500142943-0044 | 是
282607-1407000-0001 | 包1 | QH100 | 国网青海省电力公司 | 国网青海省电力公司黄化供电公司 |  | 无电压等级 | 配网金具,连接金具,标准化 | 配网金具-功能:连接金具,形式:标准化 | 付 | 20 | 2026-04-07 | 2027-04-07 | 国网黄化供电公司群科仓库 | 买方指定仓库地面交货 |  | G00H-500142943-00016 | 044013405800060 | 400264890700060 | 500142943 | 球头挂环,QP-7 | 500142943-0043 | 是
282607-1407000-0001 | 包1 | QH100 | 国网青海省电力公司 | 国网青海省电力公司黄化供电公司 |  | 无电压等级 | 配网金具,拉线金具,标准化 | 配网金具-功能:拉线金具,形式:标准化 | 付 | 156 | 2026-04-07 | 2027-04-07 | 国网化隆县公司化隆仓库 | 买方指定仓库地面交货 |  | G00H-500142942-00017 | 044013414900090 | 400264892100090 | 500142942 | 锲型线夹,NX-2 | 500142942-0050 | 是
282607-1407000-0001 | 包1 | QH100 | 国网青海省电力公司 | 国网青海省电力公司黄化供电公司 |  | 无电压等级 | 配网金具,连接金具,标准化 | 配网金具-功能:连接金具,形式:标准化 | 付 | 19 | 2026-04-07 | 2027-04-07 | 国网黄化供电公司群科仓库 | 买方指定仓库地面交货 |  | G00H-500142943-00023 | 044013407900010 | 400264989200010 | 500142943 | U型挂环,UL-21 | 500142943-0050 | 是
282607-1407000-0001 | 包1 | QH100 | 国网青海省电力公司 | 国网青海省电力公司黄化供电公司 |  | 无电压等级 | 配网金具,耐张线夹,标准化 | 配网金具-功能:耐张线夹,形式:标准化 | 付 | 176 | 2026-04-07 | 2027-04-07 | 国网黄化供电公司群科仓库 | 买方指定仓库地面交货 |  | G00H-500142948-00007 | 044013407900020 | 400264989200020 | 500142948 | 螺栓型,NLL-3 | 500142948-0008 | 是
282607-1407000-0001 | 包1 | QH100 | 国网青海省电力公司 | 国网青海省电力公司黄化供电公司 |  | 无电压等级 | 配网金具,连接金具,标准化 | 配网金具-功能:连接金具,形式:标准化 | 付 | 20 | 2026-04-07 | 2027-04-07 | 国网黄化供电公司群科仓库 | 买方指定仓库地面交货 |  | G00H-500142943-00017 | 044013405800040 | 400264890700040 | 500142943 | 碗头挂板,W-7B | 500142943-0044 | 是
282607-1407000-0001 | 包1 | QH100 | 国网青海省电力公司 | 国网青海省电力公司黄化供电公司 |  | 无电压等级 | 配网金具,连接金具,标准化 | 配网金具-功能:连接金具,形式:标准化 | 付 | 2 | 2026-04-07 | 2027-04-07 | 青海省黄南州尖扎县项目部 | 买方指定仓库地面交货 |  | G00H-500142943-00023 | 044013415100050 | 400265045800050 | 500142943 | U型挂环,UL-21 | 500142943-0050 | 是
282607-1407000-0001 | 包1 | QH100 | 国网青海省电力公司 | 国网青海省电力公司黄化供电公司 |  | 无电压等级 | 配网金具,拉线金具,标准化 | 配网金具-功能:拉线金具,形式:标准化 | 付 | 83 | 2026-04-07 | 2027-04-07 | 国网化隆县供电公司化隆仓库 | 买方指定仓库地面交货 |  | G00H-500142942-00014 | 044013403200070 | 400264890400070 | 500142942 | UT型线夹,NUT-2 | 500142942-0047 | 是
282607-1407000-0001 | 包1 | QH100 | 国网青海省电力公司 | 国网青海省电力公司海北供电公司 |  | 无电压等级 | 配网金具,接续金具,标准化 | 配网金具-功能:接续金具,形式:标准化 | 付 | 342 | 2026-04-07 | 2027-04-07 | 国网门源县供电公司电厂路仓库 | 买方指定仓库地面交货 |  | G00H-500142940-00005 | 044013311600010 | 400264871000010 | 500142940 | 接地线夹,JDL-50-240 | 500142940-0005 | 是
282607-1407000-0001 | 包1 | QH100 | 国网青海省电力公司 | 国网青海省电力公司海西供电公司 |  | 无电压等级 | 配网金具,连接金具,标准化 | 配网金具-功能:连接金具,形式:标准化 | 付 | 144 | 2026-04-07 | 2027-04-07 | 国网青海电力格尔木仓库 | 买方指定仓库地面交货 |  | G00H-500142943-00016 | 044013313900100 | 400264871300100 | 500142943 | 球头挂环,QP-7 | 500142943-0043 | 是
282607-1407000-0001 | 包1 | QH100 | 国网青海省电力公司 | 国网青海省电力公司海北供电公司 |  | 无电压等级 | 配网金具,连接金具,标准化 | 配网金具-功能:连接金具,形式:标准化 | 付 | 336 | 2026-04-07 | 2027-04-07 | 国网刚察县供电公司东大街仓库 | 买方指定仓库地面交货 |  | G00H-500142943-00015 | 044013313300080 | 400264871200080 | 500142943 | 直角挂板,Z-7 | 500142943-0042 | 是
282607-1407000-0001 | 包1 | QH100 | 国网青海省电力公司 | 国网青海省电力公司黄化供电公司 |  | 无电压等级 | 配网金具,连接金具,标准化 | 配网金具-功能:连接金具,形式:标准化 | 付 | 150 | 2026-04-07 | 2027-04-07 | 国网黄化供电公司群科仓库 | 买方指定仓库地面交货 |  | G00H-500142943-00024 | 044013295300030 | 400264869600030 | 500142943 | 平行挂板,PD-10 | 500142943-0051 | 是
282607-1407000-0001 | 包1 | QH100 | 国网青海省电力公司 | 国网青海省电力公司黄化供电公司 |  | 无电压等级 | 配网金具,接续金具,标准化 | 配网金具-功能:接续金具,形式:标准化 | 付 | 200 | 2026-04-07 | 2027-04-07 | 国网河南县供电公司优干宁仓库 | 买方指定仓库地面交货 |  | G00H-500142940-00005 | 044013318700030 | 400264902900030 | 500142940 | 接地线夹,JDL-50-240 | 500142940-0005 | 是
282607-1407000-0001 | 包1 | QH100 | 国网青海省电力公司 | 国网青海省电力公司黄化供电公司 |  | 无电压等级 | 配网金具,拉线金具,标准化 | 配网金具-功能:拉线金具,形式:标准化 | 付 | 220 | 2026-04-07 | 2027-04-07 | 青海省海东市化隆县供电公司巴燕仓库 | 买方指定仓库地面交货 |  | G00H-500142942-00012 | 044013310000020 | 400264870700020 | 500142942 | 钢线卡子,JK-2 | 500142942-0045 | 是
282607-1407000-0001 | 包1 | QH100 | 国网青海省电力公司 | 国网青海省电力公司黄化供电公司 |  | 无电压等级 | 配网金具,连接金具,标准化 | 配网金具-功能:连接金具,形式:标准化 | 付 | 6 | 2026-04-07 | 2027-04-07 | 国网循化县供电公司积石仓库 | 买方指定仓库地面交货 |  | G00H-500142943-00016 | 044013457200080 | 400264999400070 | 500142943 | 球头挂环,QP-7 | 500142943-0043 | 是
282607-1407000-0001 | 包1 | QH100 | 国网青海省电力公司 | 国网青海省电力公司黄化供电公司 |  | 无电压等级 | 配网金具,接续金具,标准化 | 配网金具-功能:接续金具,形式:标准化 | 付 | 41 | 2026-04-07 | 2027-04-07 | 国网黄化供电公司群科仓库 | 买方指定仓库地面交货 |  | G00H-500142940-00005 | 044013402600040 | 400264890300040 | 500142940 | 接地线夹,JDL-50-240 | 500142940-0005 | 是
282607-1407000-0001 | 包1 | QH100 | 国网青海省电力公司 | 国网青海省电力公司黄化供电公司 |  | 无电压等级 | 配网金具,连接金具,标准化 | 配网金具-功能:连接金具,形式:标准化 | 付 | 414 | 2026-04-07 | 2027-04-07 | 国网化隆县供电公司巴燕仓库 | 买方指定仓库地面交货 |  | G00H-500142943-00016 | 044013451500080 | 400264913800010 | 500142943 | 球头挂环,QP-7 | 500142943-0043 | 是
282607-1407000-0001 | 包1 | QH100 | 国网青海省电力公司 | 国网青海省电力公司黄化供电公司 |  | 无电压等级 | 配网金具,拉线金具,标准化 | 配网金具-功能:拉线金具,形式:标准化 | 付 | 64 | 2026-04-07 | 2027-04-07 | 国网化隆县供电公司化隆仓库 | 买方指定仓库地面交货 |  | G00H-500142942-00014 | 044013414200010 | 400264891800010 | 500142942 | UT型线夹,NUT-2 | 500142942-0047 | 是
282607-1407000-0001 | 包1 | QH100 | 国网青海省电力公司 | 国网青海省电力公司黄化供电公司 |  | 无电压等级 | 配网金具,拉线金具,标准化 | 配网金具-功能:拉线金具,形式:标准化 | 付 | 57 | 2026-04-07 | 2027-04-07 | 国网黄化供电公司群科仓库 | 买方指定仓库地面交货 |  | G00H-500142942-00017 | 044013407900040 | 400264989200040 | 500142942 | 锲型线夹,NX-2 | 500142942-0050 | 是
282607-1407000-0001 | 包1 | QH100 | 国网青海省电力公司 | 国网青海省电力公司黄化供电公司 |  | 无电压等级 | 配网金具,耐张线夹,标准化 | 配网金具-功能:耐张线夹,形式:标准化 | 付 | 100 | 2026-04-07 | 2027-04-07 | 国网循化县供电公司积石仓库 | 买方指定仓库地面交货 |  | G00H-500142948-00007 | 044013453500090 | 400264914500090 | 500142948 | 螺栓型,NLL-3 | 500142948-0008 | 是
282607-1407000-0001 | 包1 | QH100 | 国网青海省电力公司 | 国网青海省电力公司黄化供电公司 |  | 无电压等级 | 配网金具,拉线金具,标准化 | 配网金具-功能:拉线金具,形式:标准化 | 付 | 195 | 2026-04-07 | 2027-04-07 | 国网化隆县供电公司巴燕仓库 | 买方指定仓库地面交货 |  | G00H-500142942-00017 | 044013453400040 | 400264914300040 | 500142942 | 锲型线夹,NX-2 | 500142942-0050 | 是
282607-1407000-0001 | 包1 | QH100 | 国网青海省电力公司 | 国网青海省电力公司黄化供电公司 |  | 无电压等级 | 配网金具,拉线金具,标准化 | 配网金具-功能:拉线金具,形式:标准化 | 付 | 81 | 2026-04-07 | 2027-04-07 | 国网化隆县供电公司巴燕仓库 | 买方指定仓库地面交货 |  | G00H-500142942-00014 | 044013432300090 | 400264897500090 | 500142942 | UT型线夹,NUT-2 | 500142942-0047 | 是
282607-1407000-0001 | 包1 | QH100 | 国网青海省电力公司 | 国网青海省电力公司黄化供电公司 |  | 无电压等级 | 配网金具,接续金具,标准化 | 配网金具-功能:接续金具,形式:标准化 | 付 | 32 | 2026-04-07 | 2027-04-07 | 国网化隆县供电公司化隆仓库 | 买方指定仓库地面交货 |  | G00H-500142940-00008 | 044013414200090 | 400264891800090 | 500142940 | 异型并沟线夹,JBTL-50-240 | 500142940-0008 | 是
282607-1407000-0001 | 包1 | QH100 | 国网青海省电力公司 | 国网青海省电力公司黄化供电公司 |  | 无电压等级 | 配网金具,接续金具,标准化 | 配网金具-功能:接续金具,形式:标准化 | 付 | 174 | 2026-04-07 | 2027-04-07 | 国网黄化供电公司群科仓库 | 买方指定仓库地面交货 |  | G00H-500142940-00006 | 044013402600060 | 400264890300060 | 500142940 | 异型并沟线夹,JBL-50-240 | 500142940-0006 | 是
282607-1407000-0001 | 包1 | QH100 | 国网青海省电力公司 | 国网青海省电力公司西宁供电公司 |  | 无电压等级 | 配网金具,接续金具,标准化 | 配网金具-功能:接续金具,形式:标准化 | 付 | 360 | 2026-04-07 | 2027-04-07 | 青海省西宁市大通回族土族自治县 | 买方指定仓库地面交货 |  | G00H-500142940-00006 | 044013406600010 | 400265059800010 | 500142940 | 异型并沟线夹,JBL-50-240 | 500142940-0006 | 是
282607-1407000-0001 | 包1 | QH100 | 国网青海省电力公司 | 国网青海省电力公司黄化供电公司 |  | 无电压等级 | 配网金具,接续金具,标准化 | 配网金具-功能:接续金具,形式:标准化 | 付 | 48 | 2026-04-07 | 2027-04-07 | 国网化隆县供电公司巴燕仓库 | 买方指定仓库地面交货 |  | G00H-500142940-00008 | 044013457300080 | 400264999600070 | 500142940 | 异型并沟线夹,JBTL-50-240 | 500142940-0008 | 是
282607-1407000-0001 | 包1 | QH100 | 国网青海省电力公司 | 国网青海省电力公司黄化供电公司 |  | 无电压等级 | 配网金具,接续金具,标准化 | 配网金具-功能:接续金具,形式:标准化 | 付 | 78 | 2026-04-07 | 2027-04-07 | 国网同仁县供电公司隆务仓库 | 买方指定仓库地面交货 |  | G00H-500142940-00006 | 044013309500100 | 400264870600100 | 500142940 | 异型并沟线夹,JBL-50-240 | 500142940-0006 | 是
282607-1407000-0001 | 包1 | QH100 | 国网青海省电力公司 | 国网青海省电力公司海南供电公司 |  | 无电压等级 | 设备线夹-螺栓型设备线夹,SLG-2B | 设备线夹-螺栓型设备线夹-型号:SLG-2B | 付 | 22 | 2026-04-07 | 2027-04-07 | 青海省海南藏族自治州同德县 | 买方指定仓库地面交货 |  | G00H-500020820-00002 | 044013314900080 | 400264902500020 | 500020825 | 无 | 500020825-0011 | 是
282607-1407000-0001 | 包1 | QH100 | 国网青海省电力公司 | 国网青海省电力公司黄化供电公司 |  | 无电压等级 | 配网金具,连接金具,标准化 | 配网金具-功能:连接金具,形式:标准化 | 付 | 300 | 2026-04-07 | 2027-04-07 | 国网河南县供电公司优干宁仓库 | 买方指定仓库地面交货 |  | G00H-500142943-00024 | 044013320100060 | 400264980600040 | 500142943 | 平行挂板,PD-10 | 500142943-0051 | 是
282607-1407000-0001 | 包1 | QH100 | 国网青海省电力公司 | 国网青海省电力公司海北供电公司 |  | 无电压等级 | 配网金具,接续金具,标准化 | 配网金具-功能:接续金具,形式:标准化 | 付 | 438 | 2026-04-07 | 2027-04-07 | 国网祁连县供电公司广场西路仓库 | 买方指定仓库地面交货 |  | G00H-500142940-00006 | 044013319000070 | 400264872200070 | 500142940 | 异型并沟线夹,JBL-50-240 | 500142940-0006 | 是
282607-1407000-0001 | 包1 | QH100 | 国网青海省电力公司 | 国网青海省电力公司海西供电公司 |  | 无电压等级 | 配网金具,连接金具,标准化 | 配网金具-功能:连接金具,形式:标准化 | 付 | 3 | 2026-04-07 | 2027-04-07 | 国网青海电力格尔木仓库 | 买方指定仓库地面交货 |  | G00H-500142943-00023 | 044013323800010 | 400265024200010 | 500142943 | U型挂环,UL-21 | 500142943-0050 | 是
282607-1407000-0001 | 包1 | QH100 | 国网青海省电力公司 | 国网青海省电力公司化隆县供电公司 |  | 无电压等级 | 配网金具,拉线金具,标准化 | 配网金具-功能:拉线金具,形式:标准化 | 付 | 220 | 2026-04-07 | 2027-04-07 | 青海省海东市化隆县供电公司巴燕仓库 | 买方指定仓库地面交货 |  | G00H-500142942-00014 | 044013402300010 | 400265057400010 | 500142942 | UT型线夹,NUT-2 | 500142942-0047 | 是
282607-1407000-0001 | 包1 | QH100 | 国网青海省电力公司 | 国网青海省电力公司黄化供电公司 |  | 无电压等级 | 配网金具,耐张线夹,标准化 | 配网金具-功能:耐张线夹,形式:标准化 | 付 | 132 | 2026-04-07 | 2027-04-07 | 国网黄化供电公司群科仓库 | 买方指定仓库地面交货 |  | G00H-500142948-00007 | 044013407700060 | 400264890800060 | 500142948 | 螺栓型,NLL-3 | 500142948-0008 | 是
282607-1407000-0001 | 包1 | QH100 | 国网青海省电力公司 | 国网青海省电力公司黄化供电公司 |  | 无电压等级 | 配网金具,接续金具,标准化 | 配网金具-功能:接续金具,形式:标准化 | 付 | 240 | 2026-04-07 | 2027-04-07 | 国网化隆县供电公司化隆仓库 | 买方指定仓库地面交货 |  | G00H-500142940-00006 | 044013414200070 | 400264891800070 | 500142940 | 异型并沟线夹,JBL-50-240 | 500142940-0006 | 是
282607-1407000-0001 | 包1 | QH100 | 国网青海省电力公司 | 国网青海省电力公司黄化供电公司 |  | 无电压等级 | 配网金具,连接金具,标准化 | 配网金具-功能:连接金具,形式:标准化 | 付 | 20 | 2026-04-07 | 2027-04-07 | 国网循化县供电公司积石仓库 | 买方指定仓库地面交货 |  | G00H-500142943-00023 | 044013452200070 | 400265062600070 | 500142943 | U型挂环,UL-21 | 500142943-0050 | 是
282607-1407000-0001 | 包1 | QH100 | 国网青海省电力公司 | 国网青海省电力公司黄化供电公司 |  | 无电压等级 | 配网金具,拉线金具,标准化 | 配网金具-功能:拉线金具,形式:标准化 | 付 | 16 | 2026-04-07 | 2027-04-07 | 国网黄化供电公司群科仓库 | 买方指定仓库地面交货 |  | G00H-500142942-00012 | 044013407700090 | 400264890800090 | 500142942 | 钢线卡子,JK-2 | 500142942-0045 | 是
282607-1407000-0001 | 包1 | QH100 | 国网青海省电力公司 | 国网青海省电力公司黄化供电公司 |  | 无电压等级 | 配网金具,拉线金具,标准化 | 配网金具-功能:拉线金具,形式:标准化 | 付 | 368 | 2026-04-07 | 2027-04-07 | 国网化隆县供电公司化隆仓库 | 买方指定仓库地面交货 |  | G00H-500142942-00012 | 044013452000070 | 400264913900070 | 500142942 | 钢线卡子,JK-2 | 500142942-0045 | 是
282607-1407000-0001 | 包1 | QH100 | 国网青海省电力公司 | 国网青海省电力公司海南供电公司 |  | 无电压等级 | 配网金具,拉线金具,标准化 | 配网金具-功能:拉线金具,形式:标准化 | 付 | 87 | 2026-04-07 | 2027-04-07 | 青海省海南藏族自治州同德县 | 买方指定仓库地面交货 |  | G00H-500142942-00017 | 044013323400090 | 400264872700090 | 500142942 | 锲型线夹,NX-2 | 500142942-0050 | 是
282607-1407000-0001 | 包1 | QH100 | 国网青海省电力公司 | 国网青海省电力公司黄化供电公司 |  | 无电压等级 | 配网金具,接续金具,标准化 | 配网金具-功能:接续金具,形式:标准化 | 付 | 504 | 2026-04-07 | 2027-04-07 | 国网同仁县供电公司隆务仓库 | 买方指定仓库地面交货 |  | G00H-500142940-00008 | 044013319200010 | 400264872300010 | 500142940 | 异型并沟线夹,JBTL-50-240 | 500142940-0008 | 是
282607-1407000-0001 | 包1 | QH100 | 国网青海省电力公司 | 国网青海省电力公司海南供电公司 |  | 无电压等级 | 配网金具,接续金具,标准化 | 配网金具-功能:接续金具,形式:标准化 | 付 | 63 | 2026-04-07 | 2027-04-07 | 青海省海南藏族自治州贵德县 | 买方指定仓库地面交货 |  | G00H-500142940-00005 | 044013322700010 | 400264872600010 | 500142940 | 接地线夹,JDL-50-240 | 500142940-0005 | 是
282607-1407000-0001 | 包1 | QH100 | 国网青海省电力公司 | 国网青海省电力公司都兰县供电公司 |  | 无电压等级 | 配网金具,拉线金具,标准化 | 配网金具-功能:拉线金具,形式:标准化 | 付 | 110 | 2026-04-07 | 2027-04-07 | 国网都兰县供电公司察汗乌苏仓库 | 买方指定仓库地面交货 |  | G00H-500142942-00014 | 044013314800050 | 400265007000050 | 500142942 | UT型线夹,NUT-2 | 500142942-0047 | 是
282607-1407000-0001 | 包1 | QH100 | 国网青海省电力公司 | 国网青海省电力公司海北供电公司 |  | 无电压等级 | 配网金具,接续金具,标准化 | 配网金具-功能:接续金具,形式:标准化 | 付 | 496 | 2026-04-07 | 2027-04-07 | 国网门源县供电公司电厂路仓库 | 买方指定仓库地面交货 |  | G00H-500142940-00008 | 044013317100010 | 400264871900010 | 500142940 | 异型并沟线夹,JBTL-50-240 | 500142940-0008 | 是
282607-1407000-0001 | 包1 | QH100 | 国网青海省电力公司 | 国网青海省电力公司黄化供电公司 |  | 无电压等级 | 配网金具,接续金具,标准化 | 配网金具-功能:接续金具,形式:标准化 | 付 | 80 | 2026-04-07 | 2027-04-07 | 国网同仁县供电公司隆务仓库 | 买方指定仓库地面交货 |  | G00H-500142940-00006 | 044013315500060 | 400264871700060 | 500142940 | 异型并沟线夹,JBL-50-240 | 500142940-0006 | 是
282607-1407000-0001 | 包1 | QH100 | 国网青海省电力公司 | 国网青海省电力公司海西供电公司 |  | 无电压等级 | 设备线夹-铜铝过渡设备线夹,SYG-185/25A | 设备线夹-铜铝过渡设备线夹-型号:SYG-185/25A | 付 | 12 | 2026-04-07 | 2027-04-07 | 国网青海电力格尔木仓库 | 买方指定仓库地面交货 |  | G00H-500020830-00003 | 044013323500080 | 400264872800080 | 500028407 | 无 | 500028407-0018 | 是
282607-1407000-0001 | 包1 | QH100 | 国网青海省电力公司 | 国网青海省电力公司海北供电公司 |  | 无电压等级 | 设备线夹-螺栓型设备线夹,SLG-3B | 设备线夹-螺栓型设备线夹-型号:SLG-3B | 付 | 1272 | 2026-04-07 | 2027-04-07 | 国网刚察县供电公司东大街仓库 | 买方指定仓库地面交货 |  | G00H-500020820-00002 | 044013316200070 | 400264871800070 | 500020823 | 无 | 500020823-0010 | 是
282607-1407000-0001 | 包1 | QH100 | 国网青海省电力公司 | 国网青海省电力公司西宁供电公司 |  | 无电压等级 | 设备线夹-螺栓型设备线夹,SLG-3B | 设备线夹-螺栓型设备线夹-型号:SLG-3B | 付 | 564 | 2026-04-07 | 2027-04-07 | 国网西宁供电公司北川仓库 | 买方指定仓库地面交货 |  | G00H-500020820-00002 | 044013318800010 | 400265021300010 | 500020823 | 无 | 500020823-0010 | 是
282607-1407000-0001 | 包1 | QH100 | 国网青海省电力公司 | 国网青海省电力公司海南供电公司 |  | 无电压等级 | 配网金具,拉线金具,标准化 | 配网金具-功能:拉线金具,形式:标准化 | 付 | 69 | 2026-04-07 | 2027-04-07 | 青海省海南藏族自治州同德县 | 买方指定仓库地面交货 |  | G00H-500142942-00014 | 044013312400080 | 400264871100080 | 500142942 | UT型线夹,NUT-2 | 500142942-0047 | 是
282607-1407000-0001 | 包1 | QH100 | 国网青海省电力公司 | 国网青海省电力公司黄化供电公司 |  | 无电压等级 | 配网金具,拉线金具,标准化 | 配网金具-功能:拉线金具,形式:标准化 | 付 | 300 | 2026-04-07 | 2027-04-07 | 国网河南县供电公司优干宁仓库 | 买方指定仓库地面交货 |  | G00H-500142942-00014 | 044013318700060 | 400264902900060 | 500142942 | UT型线夹,NUT-2 | 500142942-0047 | 是
282607-1407000-0001 | 包1 | QH100 | 国网青海省电力公司 | 国网青海省电力公司海北供电公司 |  | 无电压等级 | 配网金具,接续金具,标准化 | 配网金具-功能:接续金具,形式:标准化 | 付 | 72 | 2026-04-07 | 2027-04-07 | 国网门源县供电公司电厂路仓库 | 买方指定仓库地面交货 |  | G00H-500142940-00008 | 044013310800040 | 400264902000030 | 500142940 | 异型并沟线夹,JBTL-50-240 | 500142940-0008 | 是
282607-1407000-0001 | 包1 | QH100 | 国网青海省电力公司 | 国网青海省电力公司海北供电公司 |  | 无电压等级 | 配网金具,拉线金具,标准化 | 配网金具-功能:拉线金具,形式:标准化 | 付 | 82 | 2026-04-07 | 2027-04-07 | 国网海晏县供电公司西海大街仓库 | 买方指定仓库地面交货 |  | G00H-500142942-00017 | 044013315300020 | 400264871600020 | 500142942 | 锲型线夹,NX-2 | 500142942-0050 | 是
282607-1407000-0001 | 包1 | QH100 | 国网青海省电力公司 | 国网青海省电力公司黄化供电公司 |  | 无电压等级 | 配网金具,连接金具,标准化 | 配网金具-功能:连接金具,形式:标准化 | 付 | 339 | 2026-04-07 | 2027-04-07 | 国网化隆县供电公司巴燕仓库 | 买方指定仓库地面交货 |  | G00H-500142943-00015 | 044013458000050 | 400264915700050 | 500142943 | 直角挂板,Z-7 | 500142943-0042 | 是
282607-1407000-0001 | 包1 | QH100 | 国网青海省电力公司 | 国网青海省电力公司黄化供电公司 |  | 无电压等级 | 配网金具,拉线金具,标准化 | 配网金具-功能:拉线金具,形式:标准化 | 付 | 582 | 2026-04-07 | 2027-04-07 | 国网化隆县供电公司化隆仓库 | 买方指定仓库地面交货 |  | G00H-500142942-00017 | 044013439100030 | 400264900600030 | 500142942 | 锲型线夹,NX-2 | 500142942-0050 | 是
282607-1407000-0001 | 包1 | QH100 | 国网青海省电力公司 | 国网青海省电力公司黄化供电公司 |  | 无电压等级 | 配网金具,接续金具,标准化 | 配网金具-功能:接续金具,形式:标准化 | 付 | 416 | 2026-04-07 | 2027-04-07 | 国网化隆县供电公司化隆仓库 | 买方指定仓库地面交货 |  | G00H-500142940-00006 | 044013459100020 | 400264999700020 | 500142940 | 异型并沟线夹,JBL-50-240 | 500142940-0006 | 是
282607-1407000-0001 | 包1 | QH100 | 国网青海省电力公司 | 国网青海省电力公司黄化供电公司 |  | 无电压等级 | 配网金具,连接金具,标准化 | 配网金具-功能:连接金具,形式:标准化 | 付 | 346 | 2026-04-07 | 2027-04-07 | 国网化隆县供电公司巴燕仓库 | 买方指定仓库地面交货 |  | G00H-500142943-00015 | 044013437100030 | 400264899600030 | 500142943 | 直角挂板,Z-7 | 500142943-0042 | 是
282607-1407000-0001 | 包1 | QH100 | 国网青海省电力公司 | 国网青海省电力公司黄化供电公司 |  | 无电压等级 | 配网金具,接续金具,标准化 | 配网金具-功能:接续金具,形式:标准化 | 付 | 794 | 2026-04-07 | 2027-04-07 | 国网化隆县供电公司巴燕仓库 | 买方指定仓库地面交货 |  | G00H-500142940-00007 | 044013458200050 | 400264915800050 | 500142940 | 异型并沟线夹,JBL-35-120 | 500142940-0007 | 是
282607-1407000-0001 | 包1 | QH100 | 国网青海省电力公司 | 国网青海省电力公司黄化供电公司 |  | 无电压等级 | 配网金具,拉线金具,标准化 | 配网金具-功能:拉线金具,形式:标准化 | 付 | 228 | 2026-04-07 | 2027-04-07 | 国网化隆县供电公司巴燕仓库 | 买方指定仓库地面交货 |  | G00H-500142942-00017 | 044013439200100 | 400264900700100 | 500142942 | 锲型线夹,NX-2 | 500142942-0050 | 是
282607-1407000-0001 | 包1 | QH100 | 国网青海省电力公司 | 国网青海省电力公司西宁供电公司 |  | 无电压等级 | 配网金具,拉线金具,标准化 | 配网金具-功能:拉线金具,形式:标准化 | 付 | 40 | 2026-04-07 | 2027-04-07 | 青海省西宁市大通回族土族自治县 | 买方指定仓库地面交货 |  | G00H-500142942-00012 | 044013458700020 | 400265064300020 | 500142942 | 钢线卡子,JK-2 | 500142942-0045 | 是
282607-1407000-0001 | 包1 | QH100 | 国网青海省电力公司 | 国网青海省电力公司黄化供电公司 |  | 无电压等级 | 配网金具,接续金具,标准化 | 配网金具-功能:接续金具,形式:标准化 | 付 | 12 | 2026-04-07 | 2027-04-07 | 国网循化县供电公司积石仓库 | 买方指定仓库地面交货 |  | G00H-500142940-00005 | 044013436700090 | 400264899500090 | 500142940 | 接地线夹,JDL-50-240 | 500142940-0005 | 是
282607-1407000-0001 | 包1 | QH100 | 国网青海省电力公司 | 国网青海省电力公司黄化供电公司 |  | 无电压等级 | 配网金具,连接金具,标准化 | 配网金具-功能:连接金具,形式:标准化 | 付 | 280 | 2026-04-07 | 2027-04-07 | 国网化隆县供电公司化隆仓库 | 买方指定仓库地面交货 |  | G00H-500142943-00015 | 044013439100100 | 400264900600100 | 500142943 | 直角挂板,Z-7 | 500142943-0042 | 是
282607-1407000-0001 | 包1 | QH100 | 国网青海省电力公司 | 国网青海省电力公司天峻县供电公司 |  | 无电压等级 | 配网金具,连接金具,标准化 | 配网金具-功能:连接金具,形式:标准化 | 付 | 115 | 2026-04-07 | 2027-04-07 | 国网天峻县供电公司新源仓库 | 买方指定仓库地面交货 |  | G00H-500142943-00017 | 044013360000020 | 400264984100020 | 500142943 | 碗头挂板,W-7B | 500142943-0044 | 是
282607-1407000-0001 | 包1 | QH100 | 国网青海省电力公司 | 国网青海省电力公司海东供电公司 |  | 无电压等级 | 配网金具,接续金具,标准化 | 配网金具-功能:接续金具,形式:标准化 | 付 | 38 | 2026-04-07 | 2027-04-07 | 青海省海东市平安区 | 买方指定仓库地面交货 |  | G00H-500142940-00005 | 044013353100030 | 400264982300030 | 500142940 | 接地线夹,JDL-50-240 | 500142940-0005 | 是
282607-1407000-0001 | 包1 | QH100 | 国网青海省电力公司 | 国网青海省电力公司海东供电公司 |  | 无电压等级 | 配网金具,连接金具,标准化 | 配网金具-功能:连接金具,形式:标准化 | 付 | 5 | 2026-04-07 | 2027-04-07 | 青海省海东市平安区 | 买方指定仓库地面交货 |  | G00H-500142943-00024 | 044013355300040 | 400264982800040 | 500142943 | 平行挂板,PD-10 | 500142943-0051 | 是
282607-1407000-0001 | 包1 | QH100 | 国网青海省电力公司 | 国网青海省电力公司海东供电公司 |  | 无电压等级 | 配网金具,接续金具,标准化 | 配网金具-功能:接续金具,形式:标准化 | 付 | 306 | 2026-04-07 | 2027-04-07 | 青海省海东市平安区 | 买方指定仓库地面交货 |  | G00H-500142940-00006 | 044013352000010 | 400264880500010 | 500142940 | 异型并沟线夹,JBL-50-240 | 500142940-0006 | 是
282607-1407000-0001 | 包1 | QH100 | 国网青海省电力公司 | 国网青海省电力公司黄化供电公司 |  | 无电压等级 | 配网金具,连接金具,标准化 | 配网金具-功能:连接金具,形式:标准化 | 付 | 54 | 2026-04-07 | 2027-04-07 | 国网泽库县供电公司泽曲仓库 | 买方指定仓库地面交货 |  | G00H-500142943-00024 | 044013354600030 | 400265027000020 | 500142943 | 平行挂板,PD-10 | 500142943-0051 | 是
282607-1407000-0001 | 包1 | QH100 | 国网青海省电力公司 | 国网青海省电力公司海东供电公司 |  | 无电压等级 | 配网金具,耐张线夹,标准化 | 配网金具-功能:耐张线夹,形式:标准化 | 付 | 106 | 2026-04-07 | 2027-04-07 | 青海省海东市平安区 | 买方指定仓库地面交货 |  | G00H-500142948-00006 | 044013353100020 | 400264982300020 | 500142948 | 螺栓型,NLL-2 | 500142948-0007 | 是
282607-1407000-0001 | 包1 | QH100 | 国网青海省电力公司 | 国网青海省电力公司海南供电公司 |  | 无电压等级 | 配网金具,接续金具,标准化 | 配网金具-功能:接续金具,形式:标准化 | 付 | 155 | 2026-04-07 | 2027-04-07 | 青海省海南藏族自治州贵南县 | 买方指定仓库地面交货 |  | G00H-500142940-00005 | 044013361300030 | 400264984400010 | 500142940 | 接地线夹,JDL-50-240 | 500142940-0005 | 是
282607-1407000-0001 | 包1 | QH100 | 国网青海省电力公司 | 国网青海省电力公司海东供电公司 |  | 无电压等级 | 配网金具,接续金具,标准化 | 配网金具-功能:接续金具,形式:标准化 | 付 | 792 | 2026-04-07 | 2027-04-07 | 青海省海东市平安区 | 买方指定仓库地面交货 |  | G00H-500142940-00006 | 044013355300090 | 400264982800080 | 500142940 | 异型并沟线夹,JBL-50-240 | 500142940-0006 | 是
282607-1407000-0001 | 包1 | QH100 | 国网青海省电力公司 | 国网青海省电力公司海东供电公司 |  | 无电压等级 | 设备线夹-螺栓型设备线夹,SLG-3B | 设备线夹-螺栓型设备线夹-型号:SLG-3B | 付 | 170 | 2026-04-07 | 2027-04-07 | 青海省海东市平安区 | 买方指定仓库地面交货 |  | G00H-500020820-00002 | 044013355200040 | 400264881400040 | 500020823 | 无 | 500020823-0010 | 是
282607-1407000-0001 | 包1 | QH100 | 国网青海省电力公司 | 国网青海省电力公司海东供电公司 |  | 无电压等级 | 配网金具,耐张线夹,标准化 | 配网金具-功能:耐张线夹,形式:标准化 | 付 | 112 | 2026-04-07 | 2027-04-07 | 青海省海东市平安区 | 买方指定仓库地面交货 |  | G00H-500142948-00005 | 044013353500010 | 400264881000010 | 500142948 | 螺栓型,NLL-1 | 500142948-0006 | 是
282607-1407000-0001 | 包1 | QH100 | 国网青海省电力公司 | 国网青海省电力公司果洛供电公司 |  | 无电压等级 | 配网金具,连接金具,标准化 | 配网金具-功能:连接金具,形式:标准化 | 付 | 57 | 2026-04-07 | 2027-04-07 | 国网玛沁县供电公司大武仓库 | 买方指定仓库地面交货 |  | G00H-500142943-00024 | 044013359200010 | 400265039300010 | 500142943 | 平行挂板,PD-10 | 500142943-0051 | 是
282607-1407000-0001 | 包1 | QH100 | 国网青海省电力公司 | 国网青海省电力公司黄化供电公司 |  | 无电压等级 | 配网金具,接续金具,标准化 | 配网金具-功能:接续金具,形式:标准化 | 付 | 344 | 2026-04-07 | 2027-04-07 | 国网化隆县供电公司化隆仓库 | 买方指定仓库地面交货 |  | G00H-500142940-00007 | 044013459100030 | 400264999700030 | 500142940 | 异型并沟线夹,JBL-35-120 | 500142940-0007 | 是
282607-1407000-0001 | 包1 | QH100 | 国网青海省电力公司 | 国网青海省电力公司黄化供电公司 |  | 无电压等级 | 配网金具,拉线金具,标准化 | 配网金具-功能:拉线金具,形式:标准化 | 付 | 240 | 2026-04-07 | 2027-04-07 | 国网化隆县供电公司巴燕仓库 | 买方指定仓库地面交货 |  | G00H-500142942-00012 | 044013439000080 | 400264997900020 | 500142942 | 钢线卡子,JK-2 | 500142942-0045 | 是
282607-1407000-0001 | 包1 | QH100 | 国网青海省电力公司 | 国网青海省电力公司黄化供电公司 |  | 无电压等级 | 配网金具,接续金具,标准化 | 配网金具-功能:接续金具,形式:标准化 | 付 | 14 | 2026-04-07 | 2027-04-07 | 国网循化县供电公司积石仓库 | 买方指定仓库地面交货 |  | G00H-500142940-00008 | 044013486000010 | 400265071900010 | 500142940 | 异型并沟线夹,JBTL-50-240 | 500142940-0008 | 是
282607-1407000-0001 | 包1 | QH100 | 国网青海省电力公司 | 国网青海省电力公司黄化供电公司 |  | 无电压等级 | 配网金具,连接金具,标准化 | 配网金具-功能:连接金具,形式:标准化 | 付 | 12 | 2026-04-07 | 2027-04-07 | 国网循化县供电公司积石仓库 | 买方指定仓库地面交货 |  | G00H-500142943-00024 | 044013436700100 | 400264899500100 | 500142943 | 平行挂板,PD-10 | 500142943-0051 | 是
282607-1407000-0001 | 包1 | QH100 | 国网青海省电力公司 | 国网青海省电力公司黄化供电公司 |  | 无电压等级 | 配网金具,连接金具,标准化 | 配网金具-功能:连接金具,形式:标准化 | 付 | 297 | 2026-04-07 | 2027-04-07 | 国网化隆县供电公司巴燕仓库 | 买方指定仓库地面交货 |  | G00H-500142943-00016 | 044013459300040 | 400264916300040 | 500142943 | 球头挂环,QP-7 | 500142943-0043 | 是
282607-1407000-0001 | 包1 | QH100 | 国网青海省电力公司 | 国网青海省电力公司黄化供电公司 |  | 无电压等级 | 配网金具,拉线金具,标准化 | 配网金具-功能:拉线金具,形式:标准化 | 付 | 468 | 2026-04-07 | 2027-04-07 | 国网循化县供电公司积石仓库 | 买方指定仓库地面交货 |  | G00H-500142942-00012 | 044013433600020 | 400264898200020 | 500142942 | 钢线卡子,JK-2 | 500142942-0045 | 是
282607-1407000-0001 | 包1 | QH100 | 国网青海省电力公司 | 国网青海省电力公司黄化供电公司 |  | 无电压等级 | 配网金具,拉线金具,标准化 | 配网金具-功能:拉线金具,形式:标准化 | 付 | 208 | 2026-04-07 | 2027-04-07 | 国网化隆县供电公司化隆仓库 | 买方指定仓库地面交货 |  | G00H-500142942-00012 | 044013460000100 | 400264916500030 | 500142942 | 钢线卡子,JK-2 | 500142942-0045 | 是
282607-1407000-0001 | 包1 | QH100 | 国网青海省电力公司 | 国网青海省电力公司西宁供电公司 |  | 无电压等级 | 配网金具,接续金具,标准化 | 配网金具-功能:接续金具,形式:标准化 | 付 | 237 | 2026-04-07 | 2027-04-07 | 国网西宁供电公司北川仓库 | 买方指定仓库地面交货 |  | G00H-500142940-00005 | 044013463200060 | 400265000000060 | 500142940 | 接地线夹,JDL-50-240 | 500142940-0005 | 是
282607-1407000-0001 | 包1 | QH100 | 国网青海省电力公司 | 国网青海省电力公司西宁供电公司 |  | 无电压等级 | 配网金具,连接金具,标准化 | 配网金具-功能:连接金具,形式:标准化 | 付 | 38 | 2026-04-07 | 2027-04-07 | 国网西宁供电公司北川仓库 | 买方指定仓库地面交货 |  | G00H-500142943-00024 | 044013466300070 | 400265000100070 | 500142943 | 平行挂板,PD-10 | 500142943-0051 | 是
282607-1407000-0001 | 包1 | QH100 | 国网青海省电力公司 | 国网青海省电力公司黄化供电公司 |  | 无电压等级 | 配网金具,连接金具,标准化 | 配网金具-功能:连接金具,形式:标准化 | 付 | 265 | 2026-04-07 | 2027-04-07 | 国网化隆县供电公司化隆仓库 | 买方指定仓库地面交货 |  | G00H-500142943-00015 | 044013437500010 | 400265073800010 | 500142943 | 直角挂板,Z-7 | 500142943-0042 | 是
282607-1407000-0001 | 包1 | QH100 | 国网青海省电力公司 | 国网青海省电力公司海南供电公司 |  | 无电压等级 | 配网金具,连接金具,标准化 | 配网金具-功能:连接金具,形式:标准化 | 付 | 230 | 2026-04-07 | 2027-04-07 | 青海省海南藏族自治州贵南县 | 买方指定仓库地面交货 |  | G00H-500142943-00017 | 044013361300040 | 400264984400020 | 500142943 | 碗头挂板,W-7B | 500142943-0044 | 是
282607-1407000-0001 | 包1 | QH100 | 国网青海省电力公司 | 国网青海省电力公司海东供电公司 |  | 无电压等级 | 配网金具,接续金具,标准化 | 配网金具-功能:接续金具,形式:标准化 | 付 | 144 | 2026-04-07 | 2027-04-07 | 青海省海东市平安区 | 买方指定仓库地面交货 |  | G00H-500142940-00005 | 044013352000050 | 400264880500050 | 500142940 | 接地线夹,JDL-50-240 | 500142940-0005 | 是
282607-1407000-0001 | 包1 | QH100 | 国网青海省电力公司 | 国网青海省电力公司海东供电公司 |  | 无电压等级 | 配网金具,拉线金具,标准化 | 配网金具-功能:拉线金具,形式:标准化 | 付 | 35 | 2026-04-07 | 2027-04-07 | 青海省海东市平安区 | 买方指定仓库地面交货 |  | G00H-500142942-00014 | 044013353100060 | 400264982400010 | 500142942 | UT型线夹,NUT-2 | 500142942-0047 | 是
282607-1407000-0001 | 包1 | QH100 | 国网青海省电力公司 | 国网青海省电力公司海北供电公司 |  | 无电压等级 | 配网金具,拉线金具,标准化 | 配网金具-功能:拉线金具,形式:标准化 | 付 | 4 | 2026-04-07 | 2027-04-07 | 国网门源县供电公司电厂路仓库 | 买方指定仓库地面交货 |  | G00H-500142942-00012 | 044013360200020 | 400264984200020 | 500142942 | 钢线卡子,JK-2 | 500142942-0045 | 是
282607-1407000-0001 | 包1 | QH100 | 国网青海省电力公司 | 国网青海省电力公司海东供电公司 |  | 无电压等级 | 配网金具,连接金具,标准化 | 配网金具-功能:连接金具,形式:标准化 | 付 | 99 | 2026-04-07 | 2027-04-07 | 青海省海东市平安区 | 买方指定仓库地面交货 |  | G00H-500142943-00017 | 044013352200060 | 400264880600060 | 500142943 | 碗头挂板,W-7B | 500142943-0044 | 是
282607-1407000-0001 | 包1 | QH100 | 国网青海省电力公司 | 国网青海省电力公司海北供电公司 |  | 无电压等级 | 配网金具,连接金具,标准化 | 配网金具-功能:连接金具,形式:标准化 | 付 | 2 | 2026-04-07 | 2027-04-07 | 国网海晏县供电公司西海大街仓库 | 买方指定仓库地面交货 |  | G00H-500142943-00024 | 044013360800010 | 400265039800010 | 500142943 | 平行挂板,PD-10 | 500142943-0051 | 是
282607-1407000-0001 | 包1 | QH100 | 国网青海省电力公司 | 国网青海省电力公司海南供电公司 |  | 无电压等级 | 配网金具,连接金具,标准化 | 配网金具-功能:连接金具,形式:标准化 | 付 | 67 | 2026-04-07 | 2027-04-07 | 青海省海南州共和县 | 买方指定仓库地面交货 |  | G00H-500142943-00024 | 044013352400090 | 400265025300060 | 500142943 | 平行挂板,PD-10 | 500142943-0051 | 是
282607-1407000-0001 | 包1 | QH100 | 国网青海省电力公司 | 国网青海省电力公司海东供电公司 |  | 无电压等级 | 配网金具,连接金具,标准化 | 配网金具-功能:连接金具,形式:标准化 | 付 | 168 | 2026-04-07 | 2027-04-07 | 青海省海东市平安区 | 买方指定仓库地面交货 |  | G00H-500142943-00017 | 044013356000050 | 400265028100030 | 500142943 | 碗头挂板,W-7B | 500142943-0044 | 是
282607-1407000-0001 | 包1 | QH100 | 国网青海省电力公司 | 国网青海省电力公司海南供电公司 |  | 无电压等级 | 配网金具,连接金具,标准化 | 配网金具-功能:连接金具,形式:标准化 | 付 | 85 | 2026-04-07 | 2027-04-07 | 青海省海南藏族自治州贵南县 | 买方指定仓库地面交货 |  | G00H-500142943-00024 | 044013360100100 | 400264882400100 | 500142943 | 平行挂板,PD-10 | 500142943-0051 | 是
282607-1407000-0001 | 包1 | QH100 | 国网青海省电力公司 | 国网青海省电力公司海东供电公司 |  | 无电压等级 | 配网金具,耐张线夹,标准化 | 配网金具-功能:耐张线夹,形式:标准化 | 付 | 1230 | 2026-04-07 | 2027-04-07 | 青海省海东市平安区 | 买方指定仓库地面交货 |  | G00H-500142948-00008 | 044013352100030 | 400265037300030 | 500142948 | 螺栓型,NLL-4 | 500142948-0009 | 是
282607-1407000-0001 | 包1 | QH100 | 国网青海省电力公司 | 国网青海省电力公司黄化供电公司 |  | 无电压等级 | 配网金具,连接金具,标准化 | 配网金具-功能:连接金具,形式:标准化 | 付 | 433 | 2026-04-07 | 2027-04-07 | 国网化隆县供电公司巴燕仓库 | 买方指定仓库地面交货 |  | G00H-500142943-00017 | 044013433500100 | 400264898100100 | 500142943 | 碗头挂板,W-7B | 500142943-0044 | 是
282607-1407000-0001 | 包1 | QH100 | 国网青海省电力公司 | 国网青海省电力公司黄化供电公司 |  | 无电压等级 | 配网金具,拉线金具,标准化 | 配网金具-功能:拉线金具,形式:标准化 | 付 | 34 | 2026-04-07 | 2027-04-07 | 国网化隆县供电公司巴燕仓库 | 买方指定仓库地面交货 |  | G00H-500142942-00014 | 044013437100020 | 400264899600020 | 500142942 | UT型线夹,NUT-2 | 500142942-0047 | 是
282607-1407000-0001 | 包1 | QH100 | 国网青海省电力公司 | 国网青海省电力公司黄化供电公司 |  | 无电压等级 | 配网金具,连接金具,标准化 | 配网金具-功能:连接金具,形式:标准化 | 付 | 22 | 2026-04-07 | 2027-04-07 | 国网循化县供电公司积石仓库 | 买方指定仓库地面交货 |  | G00H-500142943-00023 | 044013433600010 | 400264898200010 | 500142943 | U型挂环,UL-21 | 500142943-0050 | 是
282607-1407000-0001 | 包1 | QH100 | 国网青海省电力公司 | 国网青海省电力公司黄化供电公司 |  | 无电压等级 | 配网金具,连接金具,标准化 | 配网金具-功能:连接金具,形式:标准化 | 付 | 52 | 2026-04-07 | 2027-04-07 | 国网化隆县供电公司化隆仓库 | 买方指定仓库地面交货 |  | G00H-500142943-00023 | 044013438500090 | 400264900300090 | 500142943 | U型挂环,UL-21 | 500142943-0050 | 是
282607-1407000-0001 | 包1 | QH100 | 国网青海省电力公司 | 国网青海省电力公司黄化供电公司 |  | 无电压等级 | 保护金具-铝包带,1mm×10mm | 保护金具-铝包带-规格:1mm×10mm | 米 | 426 | 2026-04-07 | 2027-04-07 | 国网化隆县供电公司巴燕仓库 | 买方指定仓库地面交货 |  | G00H-500069455-00002 | 044013438900080 | 400264900500080 | 500119188 | 变电站金具 | 500119188-0170 | 是
282607-1407000-0001 | 包1 | QH100 | 国网青海省电力公司 | 国网青海省电力公司黄化供电公司 |  | 无电压等级 | 配网金具,接续金具,标准化 | 配网金具-功能:接续金具,形式:标准化 | 付 | 440 | 2026-04-07 | 2027-04-07 | 国网化隆县供电公司化隆仓库 | 买方指定仓库地面交货 |  | G00H-500142940-00007 | 044013438500080 | 400264900300080 | 500142940 | 异型并沟线夹,JBL-35-120 | 500142940-0007 | 是
282607-1407000-0001 | 包1 | QH100 | 国网青海省电力公司 | 国网青海省电力公司黄化供电公司 |  | 无电压等级 | 配网金具,连接金具,标准化 | 配网金具-功能:连接金具,形式:标准化 | 付 | 245 | 2026-04-07 | 2027-04-07 | 国网化隆县供电公司化隆仓库 | 买方指定仓库地面交货 |  | G00H-500142943-00017 | 044013460000030 | 400264916400030 | 500142943 | 碗头挂板,W-7B | 500142943-0044 | 是
282607-1407000-0001 | 包1 | QH100 | 国网青海省电力公司 | 国网青海省电力公司建设公司（青海智鑫电力监理咨询有限公司） |  | 无电压等级 | 设备线夹-螺栓型设备线夹,SLG-3B | 设备线夹-螺栓型设备线夹-型号:SLG-3B | 付 | 66 | 2026-04-07 | 2027-04-07 | 青海省海西蒙古族藏族自治州格尔木市唐古拉山镇 | 买方指定仓库地面交货 |  | G00H-500020820-00002 | 044013458800010 | 400265078200010 | 500020823 | 无 | 500020823-0010 | 是
282607-1407000-0001 | 包1 | QH100 | 国网青海省电力公司 | 国网青海省电力公司建设公司（青海智鑫电力监理咨询有限公司） |  | 无电压等级 | 联结金具-平行挂板,P-12 | 联结金具-平行挂板-型号:P-12 | 只 | 50 | 2026-04-07 | 2027-04-07 | 青海省海西蒙古族藏族自治州格尔木市唐古拉山镇 | 买方指定仓库地面交货 |  | G00H-500069455-00002 | 044013436900030 | 400265055500030 | 500028088 | 变电站金具 | 500028088-0025 | 是
282607-1407000-0001 | 包1 | QH100 | 国网青海省电力公司 | 国网青海省电力公司建设公司（青海智鑫电力监理咨询有限公司） |  | 无电压等级 | 配网金具,连接金具,标准化 | 配网金具-功能:连接金具,形式:标准化 | 付 | 183 | 2026-04-07 | 2027-04-07 | 青海省海西蒙古族藏族自治州格尔木市 | 买方指定仓库地面交货 |  | G00H-500142943-00015 | 044013462900030 | 400265078700030 | 500142943 | 直角挂板,Z-7 | 500142943-0042 | 是
282607-1407000-0001 | 包1 | QH100 | 国网青海省电力公司 | 国网青海省电力公司黄化供电公司 |  | 无电压等级 | 配网金具,连接金具,标准化 | 配网金具-功能:连接金具,形式:标准化 | 付 | 584 | 2026-04-07 | 2027-04-07 | 国网循化县供电公司积石仓库 | 买方指定仓库地面交货 |  | G00H-500142943-00016 | 044013436300050 | 400264997300050 | 500142943 | 球头挂环,QP-7 | 500142943-0043 | 是
282607-1407000-0001 | 包1 | QH100 | 国网青海省电力公司 | 国网青海省电力公司黄化供电公司 |  | 无电压等级 | 配网金具,接续金具,标准化 | 配网金具-功能:接续金具,形式:标准化 | 付 | 284 | 2026-04-07 | 2027-04-07 | 国网泽库县供电公司泽曲仓库 | 买方指定仓库地面交货 |  | G00H-500142940-00006 | 044013351900040 | 400264880400040 | 500142940 | 异型并沟线夹,JBL-50-240 | 500142940-0006 | 是
282607-1407000-0001 | 包1 | QH100 | 国网青海省电力公司 | 国网青海省电力公司海南供电公司 |  | 无电压等级 | 配网金具,接续金具,标准化 | 配网金具-功能:接续金具,形式:标准化 | 付 | 596 | 2026-04-07 | 2027-04-07 | 青海省海南藏族自治州贵南县 | 买方指定仓库地面交货 |  | G00H-500142940-00006 | 044013359100040 | 400265029500040 | 500142940 | 异型并沟线夹,JBL-50-240 | 500142940-0006 | 是
282607-1407000-0001 | 包1 | QH100 | 国网青海省电力公司 | 国网青海省电力公司海东供电公司 |  | 无电压等级 | 配网金具,连接金具,标准化 | 配网金具-功能:连接金具,形式:标准化 | 付 | 99 | 2026-04-07 | 2027-04-07 | 青海省海东市平安区 | 买方指定仓库地面交货 |  | G00H-500142943-00016 | 044013352200020 | 400264880600020 | 500142943 | 球头挂环,QP-7 | 500142943-0043 | 是
282607-1407000-0001 | 包1 | QH100 | 国网青海省电力公司 | 国网青海省电力公司海南供电公司 |  | 无电压等级 | 配网金具,耐张线夹,标准化 | 配网金具-功能:耐张线夹,形式:标准化 | 付 | 307 | 2026-04-07 | 2027-04-07 | 青海省海南藏族自治州贵南县 | 买方指定仓库地面交货 |  | G00H-500142948-00007 | 044013354800100 | 400264881300100 | 500142948 | 螺栓型,NLL-3 | 500142948-0008 | 是
282607-1407000-0001 | 包1 | QH100 | 国网青海省电力公司 | 国网青海省电力公司海东供电公司 |  | 无电压等级 | 设备线夹-螺栓型设备线夹,SLG-3B | 设备线夹-螺栓型设备线夹-型号:SLG-3B | 付 | 324 | 2026-04-07 | 2027-04-07 | 青海省海东市平安区 | 买方指定仓库地面交货 |  | G00H-500020820-00002 | 044013352000080 | 400264880500080 | 500020823 | 无 | 500020823-0010 | 是
282607-1407000-0001 | 包1 | QH100 | 国网青海省电力公司 | 国网青海省电力公司海南供电公司 |  | 无电压等级 | 配网金具,拉线金具,标准化 | 配网金具-功能:拉线金具,形式:标准化 | 付 | 67 | 2026-04-07 | 2027-04-07 | 青海省海南州共和县 | 买方指定仓库地面交货 |  | G00H-500142942-00014 | 044013355600010 | 400264982900010 | 500142942 | UT型线夹,NUT-2 | 500142942-0047 | 是
282607-1407000-0001 | 包1 | QH100 | 国网青海省电力公司 | 国网青海省电力公司海东供电公司 |  | 无电压等级 | 配网金具,接续金具,标准化 | 配网金具-功能:接续金具,形式:标准化 | 付 | 552 | 2026-04-07 | 2027-04-07 | 青海省海东市平安区 | 买方指定仓库地面交货 |  | G00H-500142940-00006 | 044013353000030 | 400264982200030 | 500142940 | 异型并沟线夹,JBL-50-240 | 500142940-0006 | 是
282607-1407000-0001 | 包1 | QH100 | 国网青海省电力公司 | 国网青海省电力公司海北供电公司 |  | 无电压等级 | 配网金具,接续金具,标准化 | 配网金具-功能:接续金具,形式:标准化 | 付 | 12 | 2026-04-07 | 2027-04-07 | 国网门源县供电公司电厂路仓库 | 买方指定仓库地面交货 |  | G00H-500142940-00006 | 044013360200090 | 400264984200090 | 500142940 | 异型并沟线夹,JBL-50-240 | 500142940-0006 | 是
282607-1407000-0001 | 包1 | QH100 | 国网青海省电力公司 | 国网青海省电力公司黄化供电公司 |  | 无电压等级 | 配网金具,接续金具,标准化 | 配网金具-功能:接续金具,形式:标准化 | 付 | 200 | 2026-04-07 | 2027-04-07 | 国网泽库县供电公司泽曲仓库 | 买方指定仓库地面交货 |  | G00H-500142940-00008 | 044013355700010 | 400264983000010 | 500142940 | 异型并沟线夹,JBTL-50-240 | 500142940-0008 | 是
282607-1407000-0001 | 包1 | QH100 | 国网青海省电力公司 | 国网青海省电力公司建设公司（青海智鑫电力监理咨询有限公司） |  | 无电压等级 | 配网金具,耐张线夹,标准化 | 配网金具-功能:耐张线夹,形式:标准化 | 付 | 90 | 2026-04-07 | 2027-04-07 | 青海省海西蒙古族藏族自治州格尔木市唐古拉山镇 | 买方指定仓库地面交货 |  | G00H-500142948-00007 | 044013436900010 | 400265055500010 | 500142948 | 螺栓型,NLL-3 | 500142948-0008 | 是
282607-1407000-0001 | 包1 | QH100 | 国网青海省电力公司 | 国网青海省电力公司黄化供电公司 |  | 无电压等级 | 配网金具,接续金具,标准化 | 配网金具-功能:接续金具,形式:标准化 | 付 | 2128 | 2026-04-07 | 2027-04-07 | 国网循化县供电公司积石仓库 | 买方指定仓库地面交货 |  | G00H-500142940-00007 | 044013436500050 | 400264899400050 | 500142940 | 异型并沟线夹,JBL-35-120 | 500142940-0007 | 是
282607-1407000-0001 | 包1 | QH100 | 国网青海省电力公司 | 国网青海省电力公司黄化供电公司 |  | 无电压等级 | 配网金具,连接金具,标准化 | 配网金具-功能:连接金具,形式:标准化 | 付 | 346 | 2026-04-07 | 2027-04-07 | 国网化隆县供电公司巴燕仓库 | 买方指定仓库地面交货 |  | G00H-500142943-00016 | 044013437200050 | 400264899700050 | 500142943 | 球头挂环,QP-7 | 500142943-0043 | 是
282607-1407000-0001 | 包1 | QH100 | 国网青海省电力公司 | 国网青海省电力公司黄化供电公司 |  | 无电压等级 | 配网金具,连接金具,标准化 | 配网金具-功能:连接金具,形式:标准化 | 付 | 20 | 2026-04-07 | 2027-04-07 | 国网化隆县供电公司化隆仓库 | 买方指定仓库地面交货 |  | G00H-500142943-00024 | 044013437800090 | 400264900000090 | 500142943 | 平行挂板,PD-10 | 500142943-0051 | 是
282607-1407000-0001 | 包1 | QH100 | 国网青海省电力公司 | 国网青海省电力公司黄化供电公司 |  | 无电压等级 | 设备线夹-螺栓型设备线夹,SLG-3B | 设备线夹-螺栓型设备线夹-型号:SLG-3B | 付 | 50 | 2026-04-07 | 2027-04-07 | 国网化隆县供电公司巴燕仓库 | 买方指定仓库地面交货 |  | G00H-500020820-00002 | 044013438800100 | 400264997700090 | 500020823 | 无 | 500020823-0010 | 是
282607-1407000-0001 | 包1 | QH100 | 国网青海省电力公司 | 国网青海省电力公司西宁供电公司 |  | 无电压等级 | 配网金具,拉线金具,标准化 | 配网金具-功能:拉线金具,形式:标准化 | 付 | 19 | 2026-04-07 | 2027-04-07 | 国网西宁供电公司北川仓库 | 买方指定仓库地面交货 |  | G00H-500142942-00014 | 044013466300080 | 400265000200010 | 500142942 | UT型线夹,NUT-2 | 500142942-0047 | 是
282607-1407000-0001 | 包1 | QH100 | 国网青海省电力公司 | 国网青海省电力公司黄化供电公司 |  | 无电压等级 | 配网金具,接续金具,标准化 | 配网金具-功能:接续金具,形式:标准化 | 付 | 216 | 2026-04-07 | 2027-04-07 | 国网化隆县供电公司巴燕仓库 | 买方指定仓库地面交货 |  | G00H-500142940-00005 | 044013437200100 | 400264899700100 | 500142940 | 接地线夹,JDL-50-240 | 500142940-0005 | 是
282607-1407000-0001 | 包1 | QH100 | 国网青海省电力公司 | 国网青海省电力公司黄化供电公司 |  | 无电压等级 | 保护金具-铝包带,1mm×10mm | 保护金具-铝包带-规格:1mm×10mm | 米 | 448 | 2026-04-07 | 2027-04-07 | 国网化隆县供电公司巴燕仓库 | 买方指定仓库地面交货 |  | G00H-500069455-00002 | 044013457400080 | 400264915600010 | 500119188 | 变电站金具 | 500119188-0170 | 是
282607-1407000-0001 | 包1 | QH100 | 国网青海省电力公司 | 国网青海省电力公司黄化供电公司 |  | 无电压等级 | 配网金具,接续金具,标准化 | 配网金具-功能:接续金具,形式:标准化 | 付 | 16 | 2026-04-07 | 2027-04-07 | 国网化隆县供电公司化隆仓库 | 买方指定仓库地面交货 |  | G00H-500142940-00008 | 044013459100050 | 400264999700050 | 500142940 | 异型并沟线夹,JBTL-50-240 | 500142940-0008 | 是
282607-1407000-0001 | 包1 | QH100 | 国网青海省电力公司 | 国网青海省电力公司黄化供电公司 |  | 无电压等级 | 配网金具,接续金具,标准化 | 配网金具-功能:接续金具,形式:标准化 | 付 | 108 | 2026-04-07 | 2027-04-07 | 国网循化县供电公司积石仓库 | 买方指定仓库地面交货 |  | G00H-500142940-00005 | 044013433600040 | 400264898200040 | 500142940 | 接地线夹,JDL-50-240 | 500142940-0005 | 是
282607-1407000-0001 | 包1 | QH100 | 国网青海省电力公司 | 国网青海省电力公司黄化供电公司 |  | 无电压等级 | 配网金具,连接金具,标准化 | 配网金具-功能:连接金具,形式:标准化 | 付 | 65 | 2026-04-07 | 2027-04-07 | 国网化隆县供电公司巴燕仓库 | 买方指定仓库地面交货 |  | G00H-500142943-00024 | 044013438900100 | 400264900500100 | 500142943 | 平行挂板,PD-10 | 500142943-0051 | 是
282607-1407000-0001 | 包1 | QH100 | 国网青海省电力公司 | 国网青海省电力公司黄化供电公司 |  | 无电压等级 | 配网金具,连接金具,标准化 | 配网金具-功能:连接金具,形式:标准化 | 付 | 263 | 2026-04-07 | 2027-04-07 | 国网化隆县供电公司巴燕仓库 | 买方指定仓库地面交货 |  | G00H-500142943-00017 | 044013438400030 | 400264900200030 | 500142943 | 碗头挂板,W-7B | 500142943-0044 | 是
282607-1407000-0001 | 包1 | QH100 | 国网青海省电力公司 | 国网青海省电力公司建设公司（青海智鑫电力监理咨询有限公司） |  | 无电压等级 | 配网金具,接续金具,标准化 | 配网金具-功能:接续金具,形式:标准化 | 付 | 378 | 2026-04-07 | 2027-04-07 | 青海省海西蒙古族藏族自治州格尔木市 | 买方指定仓库地面交货 |  | G00H-500142940-00006 | 044013466400010 | 400265068700010 | 500142940 | 异型并沟线夹,JBL-50-240 | 500142940-0006 | 是
282607-1407000-0001 | 包1 | QH100 | 国网青海省电力公司 | 国网青海省电力公司海南供电公司 |  | 无电压等级 | 配网金具,防护金具,标准化 | 配网金具-功能:防护金具,形式:标准化 | 付 | 64 | 2026-04-07 | 2027-04-07 | 青海省海南藏族自治州共和县 | 买方指定仓库地面交货 |  | G00H-500142941-00007 | 044013353600060 | 400264982500060 | 500142941 | 防振锤,FDZ-2 | 500142941-0010 | 是
282607-1407000-0001 | 包1 | QH100 | 国网青海省电力公司 | 国网青海省电力公司海东供电公司 |  | 无电压等级 | 配网金具,连接金具,标准化 | 配网金具-功能:连接金具,形式:标准化 | 付 | 106 | 2026-04-07 | 2027-04-07 | 青海省海东市平安区 | 买方指定仓库地面交货 |  | G00H-500142943-00017 | 044013353100100 | 400264982400040 | 500142943 | 碗头挂板,W-7B | 500142943-0044 | 是
282607-1407000-0001 | 包1 | QH100 | 国网青海省电力公司 | 国网青海省电力公司海南供电公司 |  | 无电压等级 | 配网金具,连接金具,标准化 | 配网金具-功能:连接金具,形式:标准化 | 付 | 85 | 2026-04-07 | 2027-04-07 | 青海省海南藏族自治州贵南县 | 买方指定仓库地面交货 |  | G00H-500142943-00023 | 044013360100070 | 400264882400070 | 500142943 | U型挂环,UL-21 | 500142943-0050 | 是
282607-1407000-0001 | 包1 | QH100 | 国网青海省电力公司 | 国网青海省电力公司海南供电公司 |  | 无电压等级 | 配网金具,拉线金具,标准化 | 配网金具-功能:拉线金具,形式:标准化 | 付 | 477 | 2026-04-07 | 2027-04-07 | 青海省海南藏族自治州贵南县 | 买方指定仓库地面交货 |  | G00H-500142942-00012 | 044013359100020 | 400265029500020 | 500142942 | 钢线卡子,JK-2 | 500142942-0045 | 是
282607-1407000-0001 | 包1 | QH100 | 国网青海省电力公司 | 国网青海省电力公司海东供电公司 |  | 无电压等级 | 配网金具,接续金具,标准化 | 配网金具-功能:接续金具,形式:标准化 | 付 | 174 | 2026-04-07 | 2027-04-07 | 青海省海东市平安区 | 买方指定仓库地面交货 |  | G00H-500142940-00005 | 044013355400020 | 400264881500020 | 500142940 | 接地线夹,JDL-50-240 | 500142940-0005 | 是
282607-1407000-0001 | 包1 | QH100 | 国网青海省电力公司 | 国网青海省电力公司海南供电公司 |  | 无电压等级 | 配网金具,连接金具,标准化 | 配网金具-功能:连接金具,形式:标准化 | 付 | 182 | 2026-04-07 | 2027-04-07 | 青海省海南藏族自治州贵南县 | 买方指定仓库地面交货 |  | G00H-500142943-00015 | 044013361100010 | 400265040400010 | 500142943 | 直角挂板,Z-7 | 500142943-0042 | 是
282607-1407000-0001 | 包1 | QH100 | 国网青海省电力公司 | 国网青海省电力公司海东供电公司 |  | 无电压等级 | 配网金具,拉线金具,标准化 | 配网金具-功能:拉线金具,形式:标准化 | 付 | 2 | 2026-04-07 | 2027-04-07 | 青海省海东市平安区 | 买方指定仓库地面交货 |  | G00H-500142942-00014 | 044013352000060 | 400264880500060 | 500142942 | UT型线夹,NUT-2 | 500142942-0047 | 是
282607-1407000-0001 | 包1 | QH100 | 国网青海省电力公司 | 国网青海省电力公司建设公司（青海智鑫电力监理咨询有限公司） |  | 无电压等级 | 配网金具,拉线金具,标准化 | 配网金具-功能:拉线金具,形式:标准化 | 付 | 46 | 2026-04-07 | 2027-04-07 | 青海省海西蒙古族藏族自治州格尔木市唐古拉山镇 | 买方指定仓库地面交货 |  | G00H-500142942-00014 | 044013436900040 | 400265055500040 | 500142942 | UT型线夹,NUT-2 | 500142942-0047 | 是
282607-1407000-0001 | 包1 | QH100 | 国网青海省电力公司 | 国网青海省电力公司西宁供电公司 |  | 无电压等级 | 配网金具,拉线金具,标准化 | 配网金具-功能:拉线金具,形式:标准化 | 付 | 19 | 2026-04-07 | 2027-04-07 | 国网西宁供电公司北川仓库 | 买方指定仓库地面交货 |  | G00H-500142942-00017 | 044013466300050 | 400265000100050 | 500142942 | 锲型线夹,NX-2 | 500142942-0050 | 是
282607-1407000-0001 | 包1 | QH100 | 国网青海省电力公司 | 国网青海省电力公司建设公司（青海智鑫电力监理咨询有限公司） |  | 无电压等级 | 配网金具,拉线金具,标准化 | 配网金具-功能:拉线金具,形式:标准化 | 付 | 652 | 2026-04-07 | 2027-04-07 | 青海省海西蒙古族藏族自治州格尔木市 | 买方指定仓库地面交货 |  | G00H-500142942-00012 | 044013465300030 | 400265067400030 | 500142942 | 钢线卡子,JK-2 | 500142942-0045 | 是
282607-1407000-0001 | 包1 | QH100 | 国网青海省电力公司 | 国网青海省电力公司黄化供电公司 |  | 无电压等级 | 配网金具,连接金具,标准化 | 配网金具-功能:连接金具,形式:标准化 | 付 | 596 | 2026-04-07 | 2027-04-07 | 国网循化县供电公司积石仓库 | 买方指定仓库地面交货 |  | G00H-500142943-00015 | 044013438000040 | 400264900100040 | 500142943 | 直角挂板,Z-7 | 500142943-0042 | 是
282607-1407000-0001 | 包1 | QH100 | 国网青海省电力公司 | 国网青海省电力公司黄化供电公司 |  | 无电压等级 | 设备线夹-螺栓型设备线夹,SLG-3B | 设备线夹-螺栓型设备线夹-型号:SLG-3B | 付 | 48 | 2026-04-07 | 2027-04-07 | 国网化隆县供电公司巴燕仓库 | 买方指定仓库地面交货 |  | G00H-500020820-00002 | 044013457400050 | 400264915500050 | 500020823 | 无 | 500020823-0010 | 是
282607-1407000-0001 | 包1 | QH100 | 国网青海省电力公司 | 国网青海省电力公司黄化供电公司 |  | 无电压等级 | 配网金具,拉线金具,标准化 | 配网金具-功能:拉线金具,形式:标准化 | 付 | 241 | 2026-04-07 | 2027-04-07 | 国网化隆县供电公司巴燕仓库 | 买方指定仓库地面交货 |  | G00H-500142942-00017 | 044013436100060 | 400264899200060 | 500142942 | 锲型线夹,NX-2 | 500142942-0050 | 是
282607-1407000-0001 | 包1 | QH100 | 国网青海省电力公司 | 国网青海省电力公司黄化供电公司 |  | 无电压等级 | 设备线夹-螺栓型设备线夹,SLG-3B | 设备线夹-螺栓型设备线夹-型号:SLG-3B | 付 | 28 | 2026-04-07 | 2027-04-07 | 国网循化县供电公司积石仓库 | 买方指定仓库地面交货 |  | G00H-500020820-00002 | 044013436600050 | 400264997400040 | 500020823 | 无 | 500020823-0010 | 是
282607-1407000-0001 | 包1 | QH100 | 国网青海省电力公司 | 国网青海省电力公司西宁供电公司 |  | 无电压等级 | 配网金具,连接金具,标准化 | 配网金具-功能:连接金具,形式:标准化 | 付 | 42 | 2026-04-07 | 2027-04-07 | 国网西宁供电公司北川仓库 | 买方指定仓库地面交货 |  | G00H-500142943-00024 | 044013463200080 | 400265000000080 | 500142943 | 平行挂板,PD-10 | 500142943-0051 | 是
282607-1407000-0001 | 包1 | QH100 | 国网青海省电力公司 | 国网青海省电力公司黄化供电公司 |  | 无电压等级 | 配网金具,拉线金具,标准化 | 配网金具-功能:拉线金具,形式:标准化 | 付 | 480 | 2026-04-07 | 2027-04-07 | 国网化隆县供电公司巴燕仓库 | 买方指定仓库地面交货 |  | G00H-500142942-00012 | 044013438400100 | 400264900200100 | 500142942 | 钢线卡子,JK-2 | 500142942-0045 | 是
282607-1407000-0001 | 包1 | QH100 | 国网青海省电力公司 | 国网青海省电力公司黄化供电公司 |  | 无电压等级 | 设备线夹-螺栓型设备线夹,SLG-3B | 设备线夹-螺栓型设备线夹-型号:SLG-3B | 付 | 50 | 2026-04-07 | 2027-04-07 | 国网化隆县供电公司巴燕仓库 | 买方指定仓库地面交货 |  | G00H-500020820-00002 | 044013437200080 | 400264899700080 | 500020823 | 无 | 500020823-0010 | 是
282607-1407000-0001 | 包1 | QH100 | 国网青海省电力公司 | 国网青海省电力公司黄化供电公司 |  | 无电压等级 | 配网金具,耐张线夹,标准化 | 配网金具-功能:耐张线夹,形式:标准化 | 付 | 153 | 2026-04-07 | 2027-04-07 | 国网化隆县供电公司化隆仓库 | 买方指定仓库地面交货 |  | G00H-500142948-00006 | 044013437700100 | 400264899900100 | 500142948 | 螺栓型,NLL-2 | 500142948-0007 | 是
282607-1407000-0001 | 包1 | QH100 | 国网青海省电力公司 | 国网青海省电力公司黄化供电公司 |  | 无电压等级 | 配网金具,连接金具,标准化 | 配网金具-功能:连接金具,形式:标准化 | 付 | 164 | 2026-04-07 | 2027-04-07 | 国网化隆县供电公司巴燕仓库 | 买方指定仓库地面交货 |  | G00H-500142943-00017 | 044013438800070 | 400264997700070 | 500142943 | 碗头挂板,W-7B | 500142943-0044 | 是
282607-1407000-0001 | 包1 | QH100 | 国网青海省电力公司 | 国网青海省电力公司西宁供电公司 |  | 无电压等级 | 设备线夹-螺栓型设备线夹,SLG-3B | 设备线夹-螺栓型设备线夹-型号:SLG-3B | 付 | 801 | 2026-04-07 | 2027-04-07 | 国网西宁供电公司北川仓库 | 买方指定仓库地面交货 |  | G00H-500020820-00002 | 044013466300020 | 400265000100020 | 500020823 | 无 | 500020823-0010 | 是
282607-1407000-0001 | 包1 | QH100 | 国网青海省电力公司 | 国网青海省电力公司西宁供电公司 |  | 无电压等级 | 配网金具,连接金具,标准化 | 配网金具-功能:连接金具,形式:标准化 | 付 | 48 | 2026-04-07 | 2027-04-07 | 国网西宁供电公司北川库房 | 买方指定仓库地面交货 |  | G00H-500142943-00024 | 044013466600010 | 400265080300010 | 500142943 | 平行挂板,PD-10 | 500142943-0051 | 是
282607-1407000-0001 | 包1 | QH100 | 国网青海省电力公司 | 国网青海省电力公司黄化供电公司 |  | 无电压等级 | 配网金具,耐张线夹,标准化 | 配网金具-功能:耐张线夹,形式:标准化 | 付 | 404 | 2026-04-07 | 2027-04-07 | 国网化隆县供电公司巴燕仓库 | 买方指定仓库地面交货 |  | G00H-500142948-00006 | 044013439200030 | 400264900700030 | 500142948 | 螺栓型,NLL-2 | 500142948-0007 | 是
282607-1407000-0001 | 包1 | QH100 | 国网青海省电力公司 | 国网青海省电力公司果洛供电公司 |  | 无电压等级 | 配网金具,拉线金具,标准化 | 配网金具-功能:拉线金具,形式:标准化 | 付 | 54 | 2026-04-07 | 2027-04-07 | 国网班玛县供电公司赛来塘仓库 | 买方指定仓库地面交货 |  | G00H-500142942-00017 | 044013353900080 | 400264881100080 | 500142942 | 锲型线夹,NX-2 | 500142942-0050 | 是
282607-1407000-0001 | 包1 | QH100 | 国网青海省电力公司 | 国网青海省电力公司果洛供电公司 |  | 无电压等级 | 设备线夹-螺栓型设备线夹,SLG-3B | 设备线夹-螺栓型设备线夹-型号:SLG-3B | 付 | 16 | 2026-04-07 | 2027-04-07 | 国网班玛县供电公司赛来塘仓库 | 买方指定仓库地面交货 |  | G00H-500020820-00002 | 044013353900060 | 400264881100060 | 500020823 | 无 | 500020823-0010 | 是
282607-1407000-0001 | 包1 | QH100 | 国网青海省电力公司 | 国网青海省电力公司海东供电公司 |  | 无电压等级 | 配网金具,拉线金具,标准化 | 配网金具-功能:拉线金具,形式:标准化 | 付 | 620 | 2026-04-07 | 2027-04-07 | 青海省海东市平安区 | 买方指定仓库地面交货 |  | G00H-500142942-00012 | 044013354200080 | 400264881200080 | 500142942 | 钢线卡子,JK-2 | 500142942-0045 | 是
282607-1407000-0001 | 包1 | QH100 | 国网青海省电力公司 | 国网青海省电力公司海东供电公司 |  | 无电压等级 | 配网金具,拉线金具,标准化 | 配网金具-功能:拉线金具,形式:标准化 | 付 | 45 | 2026-04-07 | 2027-04-07 | 青海省海东市平安区 | 买方指定仓库地面交货 |  | G00H-500142942-00014 | 044013355200100 | 400264881400100 | 500142942 | UT型线夹,NUT-2 | 500142942-0047 | 是
282607-1407000-0001 | 包1 | QH100 | 国网青海省电力公司 | 国网青海省电力公司果洛供电公司 |  | 无电压等级 | 配网金具,接续金具,标准化 | 配网金具-功能:接续金具,形式:标准化 | 付 | 486 | 2026-04-07 | 2027-04-07 | 国网玛沁县供电公司大武仓库 | 买方指定仓库地面交货 |  | G00H-500142940-00005 | 044013359200020 | 400265039300020 | 500142940 | 接地线夹,JDL-50-240 | 500142940-0005 | 是
282607-1407000-0001 | 包1 | QH100 | 国网青海省电力公司 | 国网青海省电力公司天峻县供电公司 |  | 无电压等级 | 配网金具,拉线金具,标准化 | 配网金具-功能:拉线金具,形式:标准化 | 付 | 72 | 2026-04-07 | 2027-04-07 | 国网天峻县供电公司新源仓库 | 买方指定仓库地面交货 |  | G00H-500142942-00012 | 044013360000010 | 400264984100010 | 500142942 | 钢线卡子,JK-2 | 500142942-0045 | 是
282607-1407000-0001 | 包1 | QH100 | 国网青海省电力公司 | 国网青海省电力公司黄化供电公司 |  | 无电压等级 | 配网金具,接续金具,标准化 | 配网金具-功能:接续金具,形式:标准化 | 付 | 8 | 2026-04-07 | 2027-04-07 | 国网泽库县供电公司泽曲仓库 | 买方指定仓库地面交货 |  | G00H-500142940-00007 | 044013351900020 | 400264880400020 | 500142940 | 异型并沟线夹,JBL-35-120 | 500142940-0007 | 是
282607-1407000-0001 | 包1 | QH100 | 国网青海省电力公司 | 国网青海省电力公司西宁供电公司 |  | 无电压等级 | 配网金具,拉线金具,标准化 | 配网金具-功能:拉线金具,形式:标准化 | 付 | 126 | 2026-04-07 | 2027-04-07 | 国网西宁供电公司北川仓库 | 买方指定仓库地面交货 |  | G00H-500142942-00012 | 044013463200040 | 400265000000040 | 500142942 | 钢线卡子,JK-2 | 500142942-0045 | 是
282607-1407000-0001 | 包1 | QH100 | 国网青海省电力公司 | 国网青海省电力公司黄化供电公司 |  | 无电压等级 | 配网金具,连接金具,标准化 | 配网金具-功能:连接金具,形式:标准化 | 付 | 100 | 2026-04-07 | 2027-04-07 | 国网循化县供电公司积石仓库 | 买方指定仓库地面交货 |  | G00H-500142943-00016 | 044013459200080 | 400264916200010 | 500142943 | 球头挂环,QP-7 | 500142943-0043 | 是
282607-1407000-0001 | 包1 | QH100 | 国网青海省电力公司 | 国网青海省电力公司西宁供电公司 |  | 无电压等级 | 配网金具,拉线金具,标准化 | 配网金具-功能:拉线金具,形式:标准化 | 付 | 114 | 2026-04-07 | 2027-04-07 | 国网西宁供电公司北川仓库 | 买方指定仓库地面交货 |  | G00H-500142942-00012 | 044013466300010 | 400265000100010 | 500142942 | 钢线卡子,JK-2 | 500142942-0045 | 是
282607-1407000-0001 | 包1 | QH100 | 国网青海省电力公司 | 国网青海省电力公司黄化供电公司 |  | 无电压等级 | 配网金具,拉线金具,标准化 | 配网金具-功能:拉线金具,形式:标准化 | 付 | 76 | 2026-04-07 | 2027-04-07 | 国网化隆县供电公司巴燕仓库 | 买方指定仓库地面交货 |  | G00H-500142942-00014 | 044013439200040 | 400264900700040 | 500142942 | UT型线夹,NUT-2 | 500142942-0047 | 是
282607-1407000-0001 | 包1 | QH100 | 国网青海省电力公司 | 国网青海省电力公司西宁供电公司 |  | 无电压等级 | 设备线夹-螺栓型设备线夹,SLG-3B | 设备线夹-螺栓型设备线夹-型号:SLG-3B | 付 | 1059 | 2026-04-07 | 2027-04-07 | 国网西宁供电公司北川仓库 | 买方指定仓库地面交货 |  | G00H-500020820-00002 | 044013463200030 | 400265000000030 | 500020823 | 无 | 500020823-0010 | 是
282607-1407000-0001 | 包1 | QH100 | 国网青海省电力公司 | 国网青海省电力公司黄化供电公司 |  | 无电压等级 | 配网金具,接续金具,标准化 | 配网金具-功能:接续金具,形式:标准化 | 付 | 128 | 2026-04-07 | 2027-04-07 | 国网化隆县供电公司巴燕仓库 | 买方指定仓库地面交货 |  | G00H-500142940-00005 | 044013458200040 | 400264915800040 | 500142940 | 接地线夹,JDL-50-240 | 500142940-0005 | 是
282607-1407000-0001 | 包1 | QH100 | 国网青海省电力公司 | 国网青海省电力公司黄化供电公司 |  | 无电压等级 | 配网金具,接续金具,标准化 | 配网金具-功能:接续金具,形式:标准化 | 付 | 89 | 2026-04-07 | 2027-04-07 | 国网化隆县供电公司巴燕仓库 | 买方指定仓库地面交货 |  | G00H-500142940-00005 | 044013433500050 | 400264898100050 | 500142940 | 接地线夹,JDL-50-240 | 500142940-0005 | 是
282607-1407000-0001 | 包1 | QH100 | 国网青海省电力公司 | 国网青海省电力公司黄化供电公司 |  | 无电压等级 | 配网金具,连接金具,标准化 | 配网金具-功能:连接金具,形式:标准化 | 付 | 80 | 2026-04-07 | 2027-04-07 | 国网化隆县供电公司巴燕仓库 | 买方指定仓库地面交货 |  | G00H-500142943-00023 | 044013436100020 | 400264899200020 | 500142943 | U型挂环,UL-21 | 500142943-0050 | 是
282607-1407000-0001 | 包1 | QH100 | 国网青海省电力公司 | 国网青海省电力公司黄化供电公司 |  | 无电压等级 | 配网金具,接续金具,标准化 | 配网金具-功能:接续金具,形式:标准化 | 付 | 32 | 2026-04-07 | 2027-04-07 | 国网化隆县供电公司巴燕仓库 | 买方指定仓库地面交货 |  | G00H-500142940-00008 | 044013437200090 | 400264899700090 | 500142940 | 异型并沟线夹,JBTL-50-240 | 500142940-0008 | 是
282607-1407000-0001 | 包1 | QH100 | 国网青海省电力公司 | 国网青海省电力公司黄化供电公司 |  | 无电压等级 | 设备线夹-螺栓型设备线夹,SLG-3B | 设备线夹-螺栓型设备线夹-型号:SLG-3B | 付 | 250 | 2026-04-07 | 2027-04-07 | 国网泽库县供电公司泽曲仓库 | 买方指定仓库地面交货 |  | G00H-500020820-00002 | 044013355700080 | 400264983100070 | 500020823 | 无 | 500020823-0010 | 是
282607-1407000-0001 | 包1 | QH100 | 国网青海省电力公司 | 国网青海省电力公司海南供电公司 |  | 无电压等级 | 配网金具,拉线金具,标准化 | 配网金具-功能:拉线金具,形式:标准化 | 付 | 85 | 2026-04-07 | 2027-04-07 | 青海省海南藏族自治州贵南县 | 买方指定仓库地面交货 |  | G00H-500142942-00014 | 044013360100020 | 400264882400020 | 500142942 | UT型线夹,NUT-2 | 500142942-0047 | 是
282607-1407000-0001 | 包1 | QH100 | 国网青海省电力公司 | 国网青海省电力公司海东供电公司 |  | 无电压等级 | 配网金具,接续金具,标准化 | 配网金具-功能:接续金具,形式:标准化 | 付 | 282 | 2026-04-07 | 2027-04-07 | 青海省海东市平安区 | 买方指定仓库地面交货 |  | G00H-500142940-00005 | 044013353000070 | 400264982200070 | 500142940 | 接地线夹,JDL-50-240 | 500142940-0005 | 是
282607-1407000-0001 | 包1 | QH100 | 国网青海省电力公司 | 国网青海省电力公司果洛供电公司 |  | 无电压等级 | 配网金具,连接金具,标准化 | 配网金具-功能:连接金具,形式:标准化 | 付 | 232 | 2026-04-07 | 2027-04-07 | 国网班玛县供电公司赛来塘仓库 | 买方指定仓库地面交货 |  | G00H-500142943-00017 | 044013353900100 | 400264881100100 | 500142943 | 碗头挂板,W-7B | 500142943-0044 | 是
282607-1407000-0001 | 包1 | QH100 | 国网青海省电力公司 | 国网青海省电力公司海东供电公司 |  | 无电压等级 | 配网金具,接续金具,标准化 | 配网金具-功能:接续金具,形式:标准化 | 付 | 384 | 2026-04-07 | 2027-04-07 | 青海省海东市平安区 | 买方指定仓库地面交货 |  | G00H-500142940-00005 | 044013355300080 | 400264982800070 | 500142940 | 接地线夹,JDL-50-240 | 500142940-0005 | 是
282607-1407000-0001 | 包1 | QH100 | 国网青海省电力公司 | 国网青海省电力公司海北供电公司 |  | 无电压等级 | 设备线夹-螺栓型设备线夹,SLG-2B | 设备线夹-螺栓型设备线夹-型号:SLG-2B | 付 | 24 | 2026-04-07 | 2027-04-07 | 国网门源县供电公司电厂路仓库 | 买方指定仓库地面交货 |  | G00H-500020820-00002 | 044013360200080 | 400264984200080 | 500020825 | 无 | 500020825-0011 | 是
282607-1407000-0001 | 包1 | QH100 | 国网青海省电力公司 | 国网青海省电力公司海南供电公司 |  | 无电压等级 | 设备线夹-螺栓型设备线夹,SLG-3B | 设备线夹-螺栓型设备线夹-型号:SLG-3B | 付 | 6 | 2026-04-07 | 2027-04-07 | 青海省海南藏族自治州贵南县 | 买方指定仓库地面交货 |  | G00H-500020820-00002 | 044013361300070 | 400264984400040 | 500020823 | 无 | 500020823-0010 | 是
282607-1407000-0001 | 包1 | QH100 | 国网青海省电力公司 | 国网青海省电力公司海北供电公司 |  | 无电压等级 | 配网金具,接续金具,标准化 | 配网金具-功能:接续金具,形式:标准化 | 付 | 6 | 2026-04-07 | 2027-04-07 | 国网门源县供电公司电厂路仓库 | 买方指定仓库地面交货 |  | G00H-500142940-00005 | 044013360200050 | 400264984200050 | 500142940 | 接地线夹,JDL-50-240 | 500142940-0005 | 是
282607-1407000-0001 | 包1 | QH100 | 国网青海省电力公司 | 国网青海省电力公司海东供电公司 |  | 无电压等级 | 设备线夹-螺栓型设备线夹,SLG-3B | 设备线夹-螺栓型设备线夹-型号:SLG-3B | 付 | 1032 | 2026-04-07 | 2027-04-07 | 青海省海东市平安区 | 买方指定仓库地面交货 |  | G00H-500020820-00002 | 044013355300020 | 400264982800020 | 500020823 | 无 | 500020823-0010 | 是
282607-1407000-0001 | 包1 | QH100 | 国网青海省电力公司 | 国网青海省电力公司建设公司（青海智鑫电力监理咨询有限公司） |  | 无电压等级 | 配网金具,拉线金具,标准化 | 配网金具-功能:拉线金具,形式:标准化 | 付 | 109 | 2026-04-07 | 2027-04-07 | 青海省海西蒙古族藏族自治州格尔木市 | 买方指定仓库地面交货 |  | G00H-500142942-00014 | 044013465300060 | 400265067400050 | 500142942 | UT型线夹,NUT-2 | 500142942-0047 | 是
282607-1407000-0001 | 包1 | QH100 | 国网青海省电力公司 | 国网青海省电力公司黄化供电公司 |  | 无电压等级 | 配网金具,接续金具,标准化 | 配网金具-功能:接续金具,形式:标准化 | 付 | 16 | 2026-04-07 | 2027-04-07 | 国网化隆县供电公司化隆仓库 | 买方指定仓库地面交货 |  | G00H-500142940-00008 | 044013438500060 | 400264900300060 | 500142940 | 异型并沟线夹,JBTL-50-240 | 500142940-0008 | 是
282607-1407000-0001 | 包1 | QH100 | 国网青海省电力公司 | 国网青海省电力公司建设公司（青海智鑫电力监理咨询有限公司） |  | 无电压等级 | 配网金具,连接金具,标准化 | 配网金具-功能:连接金具,形式:标准化 | 付 | 183 | 2026-04-07 | 2027-04-07 | 青海省海西蒙古族藏族自治州格尔木市 | 买方指定仓库地面交货 |  | G00H-500142943-00016 | 044013462900040 | 400265078700040 | 500142943 | 球头挂环,QP-7 | 500142943-0043 | 是
282607-1407000-0001 | 包1 | QH100 | 国网青海省电力公司 | 国网青海省电力公司海南供电公司 |  | 无电压等级 | 配网金具,接续金具,标准化 | 配网金具-功能:接续金具,形式:标准化 | 付 | 416 | 2026-04-07 | 2027-04-07 | 青海省海南藏族自治州贵南县 | 买方指定仓库地面交货 |  | G00H-500142940-00007 | 044013463600020 | 400265066300020 | 500142940 | 异型并沟线夹,JBL-35-120 | 500142940-0007 | 是
282607-1407000-0001 | 包1 | QH100 | 国网青海省电力公司 | 国网青海省电力公司黄化供电公司 |  | 无电压等级 | 配网金具,拉线金具,标准化 | 配网金具-功能:拉线金具,形式:标准化 | 付 | 576 | 2026-04-07 | 2027-04-07 | 国网化隆县供电公司巴燕仓库 | 买方指定仓库地面交货 |  | G00H-500142942-00012 | 044013436400100 | 400264899300100 | 500142942 | 钢线卡子,JK-2 | 500142942-0045 | 是
282607-1407000-0001 | 包1 | QH100 | 国网青海省电力公司 | 国网青海省电力公司黄化供电公司 |  | 无电压等级 | 设备线夹-螺栓型设备线夹,SLG-3B | 设备线夹-螺栓型设备线夹-型号:SLG-3B | 付 | 63 | 2026-04-07 | 2027-04-07 | 国网循化县供电公司积石仓库 | 买方指定仓库地面交货 |  | G00H-500020820-00002 | 044013436500100 | 400264899400100 | 500020823 | 无 | 500020823-0010 | 是
282607-1407000-0001 | 包1 | QH100 | 国网青海省电力公司 | 国网青海省电力公司黄化供电公司 |  | 无电压等级 | 配网金具,拉线金具,标准化 | 配网金具-功能:拉线金具,形式:标准化 | 付 | 372 | 2026-04-07 | 2027-04-07 | 国网化隆县供电公司巴燕仓库 | 买方指定仓库地面交货 |  | G00H-500142942-00012 | 044013437200060 | 400264899700060 | 500142942 | 钢线卡子,JK-2 | 500142942-0045 | 是
282607-1407000-0001 | 包1 | QH100 | 国网青海省电力公司 | 国网青海省电力公司建设公司（青海智鑫电力监理咨询有限公司） |  | 无电压等级 | 配网金具,接续金具,标准化 | 配网金具-功能:接续金具,形式:标准化 | 付 | 27 | 2026-04-07 | 2027-04-07 | 青海省海西蒙古族藏族自治州格尔木市 | 买方指定仓库地面交货 |  | G00H-500142940-00005 | 044013462900010 | 400265078700010 | 500142940 | 接地线夹,JDL-50-240 | 500142940-0005 | 是
282607-1407000-0001 | 包1 | QH100 | 国网青海省电力公司 | 国网青海省电力公司黄化供电公司 |  | 无电压等级 | 设备线夹-螺栓型设备线夹,SLG-3B | 设备线夹-螺栓型设备线夹-型号:SLG-3B | 付 | 32 | 2026-04-07 | 2027-04-07 | 国网化隆县供电公司化隆仓库 | 买方指定仓库地面交货 |  | G00H-500020820-00002 | 044013460000090 | 400264916500020 | 500020823 | 无 | 500020823-0010 | 是
282607-1407000-0001 | 包1 | QH100 | 国网青海省电力公司 | 国网青海省电力公司海南供电公司 |  | 无电压等级 | 配网金具,接续金具,标准化 | 配网金具-功能:接续金具,形式:标准化 | 付 | 380 | 2026-04-07 | 2027-04-07 | 青海省海南藏族自治州贵南县 | 买方指定仓库地面交货 |  | G00H-500142940-00006 | 044013361300020 | 400264984300020 | 500142940 | 异型并沟线夹,JBL-50-240 | 500142940-0006 | 是
282607-1407000-0001 | 包1 | QH100 | 国网青海省电力公司 | 国网青海省电力公司黄化供电公司 |  | 无电压等级 | 配网金具,耐张线夹,标准化 | 配网金具-功能:耐张线夹,形式:标准化 | 付 | 180 | 2026-04-07 | 2027-04-07 | 国网泽库县供电公司泽曲仓库 | 买方指定仓库地面交货 |  | G00H-500142948-00006 | 044013356500020 | 400265028500020 | 500142948 | 螺栓型,NLL-2 | 500142948-0007 | 是
282607-1407000-0001 | 包1 | QH100 | 国网青海省电力公司 | 国网青海省电力公司海南供电公司 |  | 无电压等级 | 配网金具,连接金具,标准化 | 配网金具-功能:连接金具,形式:标准化 | 付 | 230 | 2026-04-07 | 2027-04-07 | 青海省海南藏族自治州贵南县 | 买方指定仓库地面交货 |  | G00H-500142943-00015 | 044013361200060 | 400265030000060 | 500142943 | 直角挂板,Z-7 | 500142943-0042 | 是
282607-1407000-0001 | 包1 | QH100 | 国网青海省电力公司 | 国网青海省电力公司海北供电公司 |  | 无电压等级 | 设备线夹-螺栓型设备线夹,SLG-2B | 设备线夹-螺栓型设备线夹-型号:SLG-2B | 付 | 126 | 2026-04-07 | 2027-04-07 | 国网门源县供电公司电厂路仓库 | 买方指定仓库地面交货 |  | G00H-500020820-00002 | 044013359700030 | 400264983900030 | 500020825 | 无 | 500020825-0011 | 是
282607-1407000-0001 | 包1 | QH100 | 国网青海省电力公司 | 国网青海省电力公司海东供电公司 |  | 无电压等级 | 配网金具,连接金具,标准化 | 配网金具-功能:连接金具,形式:标准化 | 付 | 2 | 2026-04-07 | 2027-04-07 | 青海省海东市平安区 | 买方指定仓库地面交货 |  | G00H-500142943-00023 | 044013355400070 | 400264881500070 | 500142943 | U型挂环,UL-21 | 500142943-0050 | 是
282607-1407000-0001 | 包1 | QH100 | 国网青海省电力公司 | 国网青海省电力公司海南供电公司 |  | 无电压等级 | 配网金具,防护金具,标准化 | 配网金具-功能:防护金具,形式:标准化 | 付 | 32 | 2026-04-07 | 2027-04-07 | 青海省海南州共和县 | 买方指定仓库地面交货 |  | G00H-500142941-00007 | 044013355600090 | 400264982900080 | 500142941 | 防振锤,FDZ-2 | 500142941-0010 | 是
282607-1407000-0001 | 包1 | QH100 | 国网青海省电力公司 | 国网青海省电力公司黄化供电公司 |  | 无电压等级 | 配网金具,连接金具,标准化 | 配网金具-功能:连接金具,形式:标准化 | 付 | 180 | 2026-04-07 | 2027-04-07 | 国网泽库县供电公司泽曲仓库 | 买方指定仓库地面交货 |  | G00H-500142943-00017 | 044013355700030 | 400264983100020 | 500142943 | 碗头挂板,W-7B | 500142943-0044 | 是
282607-1407000-0001 | 包1 | QH100 | 国网青海省电力公司 | 国网青海省电力公司黄化供电公司 |  | 无电压等级 | 配网金具,连接金具,标准化 | 配网金具-功能:连接金具,形式:标准化 | 付 | 207 | 2026-04-07 | 2027-04-07 | 国网化隆县供电公司巴燕仓库 | 买方指定仓库地面交货 |  | G00H-500142943-00015 | 044013459300050 | 400264916300050 | 500142943 | 直角挂板,Z-7 | 500142943-0042 | 是
282607-1407000-0001 | 包1 | QH100 | 国网青海省电力公司 | 国网青海省电力公司黄化供电公司 |  | 无电压等级 | 接触金具-铜铝过渡板,MG-50×5 | 接触金具-铜铝过渡板-型号:MG-50×5 | 块 | 56 | 2026-04-07 | 2027-04-07 | 青海省黄南藏族自治州尖扎县 | 买方指定仓库地面交货 |  | G00H-500026606-00003 | 044013463400010 | 400265078900010 | 500020896 | 变电站金具 | 500020896-0013 | 是
282607-1407000-0001 | 包1 | QH100 | 国网青海省电力公司 | 国网青海省电力公司黄化供电公司 |  | 无电压等级 | 配网金具,拉线金具,标准化 | 配网金具-功能:拉线金具,形式:标准化 | 付 | 416 | 2026-04-07 | 2027-04-07 | 国网化隆县供电公司化隆仓库 | 买方指定仓库地面交货 |  | G00H-500142942-00012 | 044013438500040 | 400264900300040 | 500142942 | 钢线卡子,JK-2 | 500142942-0045 | 是
282607-1407000-0001 | 包1 | QH100 | 国网青海省电力公司 | 国网青海省电力公司黄化供电公司 |  | 无电压等级 | 设备线夹-螺栓型设备线夹,SLG-3B | 设备线夹-螺栓型设备线夹-型号:SLG-3B | 付 | 28 | 2026-04-07 | 2027-04-07 | 国网化隆县供电公司化隆仓库 | 买方指定仓库地面交货 |  | G00H-500020820-00002 | 044013437700020 | 400264899900020 | 500020823 | 无 | 500020823-0010 | 是
282607-1407000-0001 | 包1 | QH100 | 国网青海省电力公司 | 国网青海省电力公司黄化供电公司 |  | 无电压等级 | 配网金具,接续金具,标准化 | 配网金具-功能:接续金具,形式:标准化 | 付 | 60 | 2026-04-07 | 2027-04-07 | 国网化隆县供电公司化隆仓库 | 买方指定仓库地面交货 |  | G00H-500142940-00005 | 044013438500020 | 400264900300020 | 500142940 | 接地线夹,JDL-50-240 | 500142940-0005 | 是
282607-1407000-0001 | 包1 | QH100 | 国网青海省电力公司 | 国网青海省电力公司黄化供电公司 |  | 无电压等级 | 配网金具,连接金具,标准化 | 配网金具-功能:连接金具,形式:标准化 | 付 | 339 | 2026-04-07 | 2027-04-07 | 国网化隆县供电公司巴燕仓库 | 买方指定仓库地面交货 |  | G00H-500142943-00017 | 044013438900010 | 400264900500010 | 500142943 | 碗头挂板,W-7B | 500142943-0044 | 是
282607-1407000-0001 | 包1 | QH100 | 国网青海省电力公司 | 国网青海省电力公司黄化供电公司 |  | 无电压等级 | 配网金具,接续金具,标准化 | 配网金具-功能:接续金具,形式:标准化 | 付 | 1644 | 2026-04-07 | 2027-04-07 | 国网循化县供电公司积石仓库 | 买方指定仓库地面交货 |  | G00H-500142940-00006 | 044013436500090 | 400264899400090 | 500142940 | 异型并沟线夹,JBL-50-240 | 500142940-0006 | 是
282607-1407000-0001 | 包1 | QH100 | 国网青海省电力公司 | 国网青海省电力公司黄化供电公司 |  | 无电压等级 | 配网金具,连接金具,标准化 | 配网金具-功能:连接金具,形式:标准化 | 付 | 26 | 2026-04-07 | 2027-04-07 | 国网化隆县供电公司化隆仓库 | 买方指定仓库地面交货 |  | G00H-500142943-00023 | 044013459100070 | 400264999700070 | 500142943 | U型挂环,UL-21 | 500142943-0050 | 是
282607-1407000-0001 | 包1 | QH100 | 国网青海省电力公司 | 国网青海省电力公司黄化供电公司 |  | 无电压等级 | 配网金具,拉线金具,标准化 | 配网金具-功能:拉线金具,形式:标准化 | 付 | 216 | 2026-04-07 | 2027-04-07 | 国网化隆县供电公司巴燕仓库 | 买方指定仓库地面交货 |  | G00H-500142942-00017 | 044013436400060 | 400264899300060 | 500142942 | 锲型线夹,NX-2 | 500142942-0050 | 是
282607-1407000-0001 | 包1 | QH100 | 国网青海省电力公司 | 国网青海省电力公司海南供电公司 |  | 无电压等级 | 配网金具,拉线金具,标准化 | 配网金具-功能:拉线金具,形式:标准化 | 付 | 15 | 2026-04-07 | 2027-04-07 | 青海省海南藏族自治州共和县 | 买方指定仓库地面交货 |  | G00H-500142942-00017 | 044013351800040 | 400264982100010 | 500142942 | 锲型线夹,NX-2 | 500142942-0050 | 是
282607-1407000-0001 | 包1 | QH100 | 国网青海省电力公司 | 国网青海省电力公司海南供电公司 |  | 无电压等级 | 配网金具,连接金具,标准化 | 配网金具-功能:连接金具,形式:标准化 | 付 | 216 | 2026-04-07 | 2027-04-07 | 青海省海南藏族自治州贵南县 | 买方指定仓库地面交货 |  | G00H-500142943-00017 | 044013359300100 | 400264882100100 | 500142943 | 碗头挂板,W-7B | 500142943-0044 | 是
282607-1407000-0001 | 包1 | QH100 | 国网青海省电力公司 | 国网青海省电力公司海南供电公司 |  | 无电压等级 | 配网金具,耐张线夹,标准化 | 配网金具-功能:耐张线夹,形式:标准化 | 付 | 264 | 2026-04-07 | 2027-04-07 | 青海省海南州共和县 | 买方指定仓库地面交货 |  | G00H-500142948-00006 | 044013355600030 | 400264982900030 | 500142948 | 螺栓型,NLL-2 | 500142948-0007 | 是
282607-1407000-0001 | 包1 | QH100 | 国网青海省电力公司 | 国网青海省电力公司海东供电公司 |  | 无电压等级 | 配网金具,连接金具,标准化 | 配网金具-功能:连接金具,形式:标准化 | 付 | 265 | 2026-04-07 | 2027-04-07 | 青海省海东市平安区 | 买方指定仓库地面交货 |  | G00H-500142943-00017 | 044013353500050 | 400264881000050 | 500142943 | 碗头挂板,W-7B | 500142943-0044 | 是
282607-1407000-0001 | 包1 | QH100 | 国网青海省电力公司 | 国网青海省电力公司天峻县供电公司 |  | 无电压等级 | 配网金具,连接金具,标准化 | 配网金具-功能:连接金具,形式:标准化 | 付 | 16 | 2026-04-07 | 2027-04-07 | 国网天峻县供电公司新源仓库 | 买方指定仓库地面交货 |  | G00H-500142943-00023 | 044013356700040 | 400264983500040 | 500142943 | U型挂环,UL-21 | 500142943-0050 | 是
282607-1407000-0001 | 包1 | QH100 | 国网青海省电力公司 | 国网青海省电力公司海东供电公司 |  | 无电压等级 | 配网金具,拉线金具,标准化 | 配网金具-功能:拉线金具,形式:标准化 | 付 | 42 | 2026-04-07 | 2027-04-07 | 青海省海东市平安区 | 买方指定仓库地面交货 |  | G00H-500142942-00012 | 044013352000030 | 400264880500030 | 500142942 | 钢线卡子,JK-2 | 500142942-0045 | 是
282607-1407000-0001 | 包1 | QH100 | 国网青海省电力公司 | 国网青海省电力公司海东供电公司 |  | 无电压等级 | 配网金具,连接金具,标准化 | 配网金具-功能:连接金具,形式:标准化 | 付 | 2 | 2026-04-07 | 2027-04-07 | 青海省海东市平安区 | 买方指定仓库地面交货 |  | G00H-500142943-00024 | 044013355400050 | 400264881500050 | 500142943 | 平行挂板,PD-10 | 500142943-0051 | 是
282607-1407000-0001 | 包1 | QH100 | 国网青海省电力公司 | 国网青海省电力公司海南供电公司 |  | 无电压等级 | 配网金具,连接金具,标准化 | 配网金具-功能:连接金具,形式:标准化 | 付 | 313 | 2026-04-07 | 2027-04-07 | 青海省海南藏族自治州贵南县 | 买方指定仓库地面交货 |  | G00H-500142943-00015 | 044013354800040 | 400264881300040 | 500142943 | 直角挂板,Z-7 | 500142943-0042 | 是
282607-1407000-0001 | 包1 | QH100 | 国网青海省电力公司 | 国网青海省电力公司海北供电公司 |  | 无电压等级 | 配网金具,连接金具,标准化 | 配网金具-功能:连接金具,形式:标准化 | 付 | 2 | 2026-04-07 | 2027-04-07 | 国网门源县供电公司电厂路仓库 | 买方指定仓库地面交货 |  | G00H-500142943-00024 | 044013360200010 | 400264984200010 | 500142943 | 平行挂板,PD-10 | 500142943-0051 | 是
282607-1407000-0001 | 包1 | QH100 | 国网青海省电力公司 | 国网青海省电力公司海北供电公司 |  | 无电压等级 | 设备线夹-螺栓型设备线夹,SLG-2B | 设备线夹-螺栓型设备线夹-型号:SLG-2B | 付 | 20 | 2026-04-07 | 2027-04-07 | 国网门源县供电公司电厂路仓库 | 买方指定仓库地面交货 |  | G00H-500020820-00002 | 044013359800050 | 400265039600040 | 500020825 | 无 | 500020825-0011 | 是
282607-1407000-0001 | 包1 | QH100 | 国网青海省电力公司 | 国网青海省电力公司黄化供电公司 |  | 无电压等级 | 配网金具,连接金具,标准化 | 配网金具-功能:连接金具,形式:标准化 | 付 | 355 | 2026-04-07 | 2027-04-07 | 国网化隆县供电公司巴燕仓库 | 买方指定仓库地面交货 |  | G00H-500142943-00017 | 044013459300070 | 400264916300070 | 500142943 | 碗头挂板,W-7B | 500142943-0044 | 是
282607-1407000-0001 | 包1 | QH100 | 国网青海省电力公司 | 国网青海省电力公司海南供电公司 |  | 无电压等级 | 配网金具,接续金具,标准化 | 配网金具-功能:接续金具,形式:标准化 | 付 | 28 | 2026-04-07 | 2027-04-07 | 青海省海南藏族自治州贵南县 | 买方指定仓库地面交货 |  | G00H-500142940-00008 | 044013463600030 | 400265066300030 | 500142940 | 异型并沟线夹,JBTL-50-240 | 500142940-0008 | 是
282607-1407000-0001 | 包1 | QH100 | 国网青海省电力公司 | 国网青海省电力公司黄化供电公司 |  | 无电压等级 | 配网金具,拉线金具,标准化 | 配网金具-功能:拉线金具,形式:标准化 | 付 | 60 | 2026-04-07 | 2027-04-07 | 国网化隆县供电公司化隆仓库 | 买方指定仓库地面交货 |  | G00H-500142942-00017 | 044013437800100 | 400264900000100 | 500142942 | 锲型线夹,NX-2 | 500142942-0050 | 是
282607-1407000-0001 | 包1 | QH100 | 国网青海省电力公司 | 国网青海省电力公司西宁供电公司 |  | 无电压等级 | 配网金具,拉线金具,标准化 | 配网金具-功能:拉线金具,形式:标准化 | 付 | 21 | 2026-04-07 | 2027-04-07 | 国网西宁供电公司北川仓库 | 买方指定仓库地面交货 |  | G00H-500142942-00017 | 044013463200070 | 400265000000070 | 500142942 | 锲型线夹,NX-2 | 500142942-0050 | 是
282607-1407000-0001 | 包1 | QH100 | 国网青海省电力公司 | 国网青海省电力公司建设公司（青海智鑫电力监理咨询有限公司） |  | 无电压等级 | 配网金具,接续金具,标准化 | 配网金具-功能:接续金具,形式:标准化 | 付 | 204 | 2026-04-07 | 2027-04-07 | 青海省海西蒙古族藏族自治州格尔木市唐古拉山镇 | 买方指定仓库地面交货 |  | G00H-500142940-00006 | 044013446100030 | 400265075600030 | 500142940 | 异型并沟线夹,JBL-50-240 | 500142940-0006 | 是
282607-1407000-0001 | 包1 | QH100 | 国网青海省电力公司 | 国网青海省电力公司黄化供电公司 |  | 无电压等级 | 配网金具,连接金具,标准化 | 配网金具-功能:连接金具,形式:标准化 | 付 | 12 | 2026-04-07 | 2027-04-07 | 国网循化县供电公司积石仓库 | 买方指定仓库地面交货 |  | G00H-500142943-00023 | 044013436700070 | 400264899500070 | 500142943 | U型挂环,UL-21 | 500142943-0050 | 是
282607-1407000-0001 | 包1 | QH100 | 国网青海省电力公司 | 国网青海省电力公司西宁供电公司 |  | 无电压等级 | 配网金具,接续金具,标准化 | 配网金具-功能:接续金具,形式:标准化 | 付 | 324 | 2026-04-07 | 2027-04-07 | 青海省西宁市大通回族土族自治县 | 买方指定仓库地面交货 |  | G00H-500142940-00006 | 044013459800080 | 400264999900020 | 500142940 | 异型并沟线夹,JBL-50-240 | 500142940-0006 | 是
282607-1407000-0001 | 包1 | QH100 | 国网青海省电力公司 | 国网青海省电力公司黄化供电公司 |  | 无电压等级 | 配网金具,连接金具,标准化 | 配网金具-功能:连接金具,形式:标准化 | 付 | 153 | 2026-04-07 | 2027-04-07 | 国网化隆县供电公司化隆仓库 | 买方指定仓库地面交货 |  | G00H-500142943-00015 | 044013437700090 | 400264899900090 | 500142943 | 直角挂板,Z-7 | 500142943-0042 | 是
282607-1407000-0001 | 包1 | QH100 | 国网青海省电力公司 | 国网青海省电力公司海南供电公司 |  | 无电压等级 | 配网金具,耐张线夹,标准化 | 配网金具-功能:耐张线夹,形式:标准化 | 付 | 198 | 2026-04-07 | 2027-04-07 | 青海省海南藏族自治州贵南县 | 买方指定仓库地面交货 |  | G00H-500142948-00006 | 044013359300030 | 400264882100030 | 500142948 | 螺栓型,NLL-2 | 500142948-0007 | 是
282607-1407000-0001 | 包1 | QH100 | 国网青海省电力公司 | 国网青海省电力公司海南供电公司 |  | 无电压等级 | 配网金具,接续金具,标准化 | 配网金具-功能:接续金具,形式:标准化 | 付 | 664 | 2026-04-07 | 2027-04-07 | 青海省海南藏族自治州贵南县 | 买方指定仓库地面交货 |  | G00H-500142940-00007 | 044013359100030 | 400265029500030 | 500142940 | 异型并沟线夹,JBL-35-120 | 500142940-0007 | 是
282607-1407000-0001 | 包1 | QH100 | 国网青海省电力公司 | 国网青海省电力公司海东供电公司 |  | 无电压等级 | 配网金具,接续金具,标准化 | 配网金具-功能:接续金具,形式:标准化 | 付 | 390 | 2026-04-07 | 2027-04-07 | 青海省海东市平安区 | 买方指定仓库地面交货 |  | G00H-500142940-00006 | 044013352200010 | 400264880600010 | 500142940 | 异型并沟线夹,JBL-50-240 | 500142940-0006 | 是
282607-1407000-0001 | 包1 | QH100 | 国网青海省电力公司 | 国网青海省电力公司海东供电公司 |  | 无电压等级 | 设备线夹-螺栓型设备线夹,SLG-3B | 设备线夹-螺栓型设备线夹-型号:SLG-3B | 付 | 1080 | 2026-04-07 | 2027-04-07 | 青海省海东市平安区 | 买方指定仓库地面交货 |  | G00H-500020820-00002 | 044013355500010 | 400265037700010 | 500020823 | 无 | 500020823-0010 | 是
282607-1407000-0001 | 包1 | QH100 | 国网青海省电力公司 | 国网青海省电力公司海东供电公司 |  | 无电压等级 | 配网金具,拉线金具,标准化 | 配网金具-功能:拉线金具,形式:标准化 | 付 | 69 | 2026-04-07 | 2027-04-07 | 青海省海东市平安区 | 买方指定仓库地面交货 |  | G00H-500142942-00012 | 044013353200070 | 400264880900070 | 500142942 | 钢线卡子,JK-2 | 500142942-0045 | 是
282607-1407000-0001 | 包1 | QH100 | 国网青海省电力公司 | 国网青海省电力公司海南供电公司 |  | 无电压等级 | 配网金具,连接金具,标准化 | 配网金具-功能:连接金具,形式:标准化 | 付 | 302 | 2026-04-07 | 2027-04-07 | 青海省海南藏族自治州贵南县 | 买方指定仓库地面交货 |  | G00H-500142943-00015 | 044013352900100 | 400264880800100 | 500142943 | 直角挂板,Z-7 | 500142943-0042 | 是
282607-1407000-0001 | 包1 | QH100 | 国网青海省电力公司 | 国网青海省电力公司黄化供电公司 |  | 无电压等级 | 配网金具,接续金具,标准化 | 配网金具-功能:接续金具,形式:标准化 | 付 | 256 | 2026-04-07 | 2027-04-07 | 国网化隆县供电公司巴燕仓库 | 买方指定仓库地面交货 |  | G00H-500142940-00007 | 044013439000090 | 400264997900030 | 500142940 | 异型并沟线夹,JBL-35-120 | 500142940-0007 | 是
282607-1407000-0001 | 包1 | QH100 | 国网青海省电力公司 | 国网青海省电力公司黄化供电公司 |  | 无电压等级 | 配网金具,接续金具,标准化 | 配网金具-功能:接续金具,形式:标准化 | 付 | 24 | 2026-04-07 | 2027-04-07 | 国网化隆县供电公司巴燕仓库 | 买方指定仓库地面交货 |  | G00H-500142940-00008 | 044013433500080 | 400264898100080 | 500142940 | 异型并沟线夹,JBTL-50-240 | 500142940-0008 | 是
282607-1407000-0001 | 包1 | QH100 | 国网青海省电力公司 | 国网青海省电力公司黄化供电公司 |  | 无电压等级 | 配网金具,接续金具,标准化 | 配网金具-功能:接续金具,形式:标准化 | 付 | 16 | 2026-04-07 | 2027-04-07 | 国网化隆县供电公司巴燕仓库 | 买方指定仓库地面交货 |  | G00H-500142940-00008 | 044013439000100 | 400264997900040 | 500142940 | 异型并沟线夹,JBTL-50-240 | 500142940-0008 | 是
282607-1407000-0001 | 包1 | QH100 | 国网青海省电力公司 | 国网青海省电力公司黄化供电公司 |  | 无电压等级 | 保护金具-铝包带,1mm×10mm | 保护金具-铝包带-规格:1mm×10mm | 米 | 265 | 2026-04-07 | 2027-04-07 | 国网化隆县供电公司巴燕仓库 | 买方指定仓库地面交货 |  | G00H-500069455-00002 | 044013439200070 | 400264900700070 | 500119188 | 变电站金具 | 500119188-0170 | 是
282607-1407000-0001 | 包1 | QH100 | 国网青海省电力公司 | 国网青海省电力公司西宁供电公司 |  | 无电压等级 | 配网金具,连接金具,标准化 | 配网金具-功能:连接金具,形式:标准化 | 付 | 7 | 2026-04-07 | 2027-04-07 | 青海省西宁市大通回族土族自治县 | 买方指定仓库地面交货 |  | G00H-500142943-00024 | 044013459800010 | 400264999800010 | 500142943 | 平行挂板,PD-10 | 500142943-0051 | 是
282607-1407000-0001 | 包1 | QH100 | 国网青海省电力公司 | 国网青海省电力公司黄化供电公司 |  | 无电压等级 | 配网金具,接续金具,标准化 | 配网金具-功能:接续金具,形式:标准化 | 付 | 48 | 2026-04-07 | 2027-04-07 | 国网泽库县供电公司泽曲仓库 | 买方指定仓库地面交货 |  | G00H-500142940-00005 | 044013351900050 | 400264880400050 | 500142940 | 接地线夹,JDL-50-240 | 500142940-0005 | 是
282607-1407000-0001 | 包1 | QH100 | 国网青海省电力公司 | 国网青海省电力公司黄化供电公司 |  | 无电压等级 | 配网金具,连接金具,标准化 | 配网金具-功能:连接金具,形式:标准化 | 付 | 54 | 2026-04-07 | 2027-04-07 | 国网泽库县供电公司泽曲仓库 | 买方指定仓库地面交货 |  | G00H-500142943-00023 | 044013351900100 | 400264880400100 | 500142943 | U型挂环,UL-21 | 500142943-0050 | 是
282607-1407000-0001 | 包1 | QH100 | 国网青海省电力公司 | 国网青海省电力公司海东供电公司 |  | 无电压等级 | 配网金具,接续金具,标准化 | 配网金具-功能:接续金具,形式:标准化 | 付 | 684 | 2026-04-07 | 2027-04-07 | 青海省海东市平安区 | 买方指定仓库地面交货 |  | G00H-500142940-00006 | 044013355400010 | 400264881500010 | 500142940 | 异型并沟线夹,JBL-50-240 | 500142940-0006 | 是
282607-1407000-0001 | 包1 | QH100 | 国网青海省电力公司 | 国网青海省电力公司海东供电公司 |  | 无电压等级 | 配网金具,拉线金具,标准化 | 配网金具-功能:拉线金具,形式:标准化 | 付 | 5 | 2026-04-07 | 2027-04-07 | 青海省海东市平安区 | 买方指定仓库地面交货 |  | G00H-500142942-00014 | 044013352200100 | 400264880600100 | 500142942 | UT型线夹,NUT-2 | 500142942-0047 | 是
282607-1407000-0001 | 包1 | QH100 | 国网青海省电力公司 | 国网青海省电力公司海南供电公司 |  | 无电压等级 | 设备线夹-螺栓型设备线夹,SLG-3B | 设备线夹-螺栓型设备线夹-型号:SLG-3B | 付 | 10 | 2026-04-07 | 2027-04-07 | 青海省海南藏族自治州贵南县 | 买方指定仓库地面交货 |  | G00H-500020820-00002 | 044013359900020 | 400264882300020 | 500020823 | 无 | 500020823-0010 | 是
282607-1407000-0001 | 包1 | QH100 | 国网青海省电力公司 | 国网青海省电力公司海南供电公司 |  | 无电压等级 | 配网金具,拉线金具,标准化 | 配网金具-功能:拉线金具,形式:标准化 | 付 | 155 | 2026-04-07 | 2027-04-07 | 青海省海南藏族自治州贵南县 | 买方指定仓库地面交货 |  | G00H-500142942-00017 | 044013354800080 | 400264881300080 | 500142942 | 锲型线夹,NX-2 | 500142942-0050 | 是
282607-1407000-0001 | 包1 | QH100 | 国网青海省电力公司 | 国网青海省电力公司海东供电公司 |  | 无电压等级 | 配网金具,连接金具,标准化 | 配网金具-功能:连接金具,形式:标准化 | 付 | 5 | 2026-04-07 | 2027-04-07 | 青海省海东市平安区 | 买方指定仓库地面交货 |  | G00H-500142943-00024 | 044013353200030 | 400264880900030 | 500142943 | 平行挂板,PD-10 | 500142943-0051 | 是
282607-1407000-0001 | 包1 | QH100 | 国网青海省电力公司 | 国网青海省电力公司黄化供电公司 |  | 无电压等级 | 配网金具,连接金具,标准化 | 配网金具-功能:连接金具,形式:标准化 | 付 | 26 | 2026-04-07 | 2027-04-07 | 国网化隆县供电公司化隆仓库 | 买方指定仓库地面交货 |  | G00H-500142943-00024 | 044013459100040 | 400264999700040 | 500142943 | 平行挂板,PD-10 | 500142943-0051 | 是
282607-1407000-0001 | 包1 | QH100 | 国网青海省电力公司 | 国网青海省电力公司黄化供电公司 |  | 无电压等级 | 配网金具,耐张线夹,标准化 | 配网金具-功能:耐张线夹,形式:标准化 | 付 | 902 | 2026-04-07 | 2027-04-07 | 国网化隆县供电公司化隆仓库 | 买方指定仓库地面交货 |  | G00H-500142948-00006 | 044013439100070 | 400264900600070 | 500142948 | 螺栓型,NLL-2 | 500142948-0007 | 是
282607-1407000-0001 | 包1 | QH100 | 国网青海省电力公司 | 国网青海省电力公司黄化供电公司 |  | 无电压等级 | 配网金具,拉线金具,标准化 | 配网金具-功能:拉线金具,形式:标准化 | 付 | 10 | 2026-04-07 | 2027-04-07 | 国网循化县供电公司积石仓库 | 买方指定仓库地面交货 |  | G00H-500142942-00017 | 044013436600060 | 400264997400050 | 500142942 | 锲型线夹,NX-2 | 500142942-0050 | 是
282607-1407000-0001 | 包1 | QH100 | 国网青海省电力公司 | 国网青海省电力公司黄化供电公司 |  | 无电压等级 | 设备线夹-螺栓型设备线夹,SLG-3B | 设备线夹-螺栓型设备线夹-型号:SLG-3B | 付 | 16 | 2026-04-07 | 2027-04-07 | 国网化隆县供电公司巴燕仓库 | 买方指定仓库地面交货 |  | G00H-500020820-00002 | 044013439000040 | 400264997800040 | 500020823 | 无 | 500020823-0010 | 是
282607-1407000-0001 | 包1 | QH100 | 国网青海省电力公司 | 国网青海省电力公司黄化供电公司 |  | 无电压等级 | 保护金具-铝包带,1mm×10mm | 保护金具-铝包带-规格:1mm×10mm | 米 | 188 | 2026-04-07 | 2027-04-07 | 国网化隆县供电公司化隆仓库 | 买方指定仓库地面交货 |  | G00H-500069455-00002 | 044013437800080 | 400264900000080 | 500119188 | 变电站金具 | 500119188-0170 | 是
282607-1407000-0001 | 包1 | QH100 | 国网青海省电力公司 | 国网青海省电力公司黄化供电公司 |  | 无电压等级 | 配网金具,拉线金具,标准化 | 配网金具-功能:拉线金具,形式:标准化 | 付 | 10 | 2026-04-07 | 2027-04-07 | 国网循化县供电公司积石仓库 | 买方指定仓库地面交货 |  | G00H-500142942-00014 | 044013436600030 | 400264997400020 | 500142942 | UT型线夹,NUT-2 | 500142942-0047 | 是
282607-1407000-0001 | 包1 | QH100 | 国网青海省电力公司 | 国网青海省电力公司西宁供电公司 |  | 无电压等级 | 配网金具,连接金具,标准化 | 配网金具-功能:连接金具,形式:标准化 | 付 | 3 | 2026-04-07 | 2027-04-07 | 青海省西宁市大通回族土族自治县 | 买方指定仓库地面交货 |  | G00H-500142943-00023 | 044013459800030 | 400264999800030 | 500142943 | U型挂环,UL-21 | 500142943-0050 | 是
282607-1407000-0001 | 包1 | QH100 | 国网青海省电力公司 | 国网青海省电力公司西宁供电公司 |  | 无电压等级 | 配网金具,接续金具,标准化 | 配网金具-功能:接续金具,形式:标准化 | 付 | 183 | 2026-04-07 | 2027-04-07 | 国网西宁供电公司北川仓库 | 买方指定仓库地面交货 |  | G00H-500142940-00005 | 044013466300060 | 400265000100060 | 500142940 | 接地线夹,JDL-50-240 | 500142940-0005 | 是
282607-1407000-0001 | 包1 | QH100 | 国网青海省电力公司 | 国网青海省电力公司黄化供电公司 |  | 无电压等级 | 配网金具,连接金具,标准化 | 配网金具-功能:连接金具,形式:标准化 | 付 | 346 | 2026-04-07 | 2027-04-07 | 国网化隆县供电公司巴燕仓库 | 买方指定仓库地面交货 |  | G00H-500142943-00017 | 044013437200040 | 400264899700040 | 500142943 | 碗头挂板,W-7B | 500142943-0044 | 是
282607-1407000-0001 | 包1 | QH100 | 国网青海省电力公司 | 国网青海省电力公司黄化供电公司 |  | 无电压等级 | 设备线夹-螺栓型设备线夹,SLG-3B | 设备线夹-螺栓型设备线夹-型号:SLG-3B | 付 | 64 | 2026-04-07 | 2027-04-07 | 国网化隆县供电公司巴燕仓库 | 买方指定仓库地面交货 |  | G00H-500020820-00002 | 044013438400070 | 400264900200070 | 500020823 | 无 | 500020823-0010 | 是
282607-1407000-0001 | 包1 | QH100 | 国网青海省电力公司 | 国网青海省电力公司黄化供电公司 |  | 无电压等级 | 配网金具,连接金具,标准化 | 配网金具-功能:连接金具,形式:标准化 | 付 | 584 | 2026-04-07 | 2027-04-07 | 国网循化县供电公司积石仓库 | 买方指定仓库地面交货 |  | G00H-500142943-00015 | 044013436300060 | 400264997300060 | 500142943 | 直角挂板,Z-7 | 500142943-0042 | 是
282607-1407000-0001 | 包1 | QH100 | 国网青海省电力公司 | 国网青海省电力公司海南供电公司 |  | 无电压等级 | 配网金具,接续金具,标准化 | 配网金具-功能:接续金具,形式:标准化 | 付 | 388 | 2026-04-07 | 2027-04-07 | 青海省海南藏族自治州贵南县 | 买方指定仓库地面交货 |  | G00H-500142940-00006 | 044013360100040 | 400264882400040 | 500142940 | 异型并沟线夹,JBL-50-240 | 500142940-0006 | 是
282607-1407000-0001 | 包1 | QH100 | 国网青海省电力公司 | 国网青海省电力公司果洛供电公司 |  | 无电压等级 | 配网金具,接续金具,标准化 | 配网金具-功能:接续金具,形式:标准化 | 付 | 972 | 2026-04-07 | 2027-04-07 | 国网玛沁县供电公司大武仓库 | 买方指定仓库地面交货 |  | G00H-500142940-00006 | 044013359200030 | 400265039300030 | 500142940 | 异型并沟线夹,JBL-50-240 | 500142940-0006 | 是
282607-1407000-0001 | 包1 | QH100 | 国网青海省电力公司 | 国网青海省电力公司海南供电公司 |  | 无电压等级 | 配网金具,拉线金具,标准化 | 配网金具-功能:拉线金具,形式:标准化 | 付 | 558 | 2026-04-07 | 2027-04-07 | 青海省海南藏族自治州贵南县 | 买方指定仓库地面交货 |  | G00H-500142942-00012 | 044013361300010 | 400264984300010 | 500142942 | 钢线卡子,JK-2 | 500142942-0045 | 是
282607-1407000-0001 | 包1 | QH100 | 国网青海省电力公司 | 国网青海省电力公司海东供电公司 |  | 无电压等级 | 配网金具,拉线金具,标准化 | 配网金具-功能:拉线金具,形式:标准化 | 付 | 27 | 2026-04-07 | 2027-04-07 | 青海省海东市平安区 | 买方指定仓库地面交货 |  | G00H-500142942-00017 | 044013352200090 | 400264880600090 | 500142942 | 锲型线夹,NX-2 | 500142942-0050 | 是
282607-1407000-0001 | 包1 | QH100 | 国网青海省电力公司 | 国网青海省电力公司果洛供电公司 |  | 无电压等级 | 配网金具,耐张线夹,标准化 | 配网金具-功能:耐张线夹,形式:标准化 | 付 | 232 | 2026-04-07 | 2027-04-07 | 国网班玛县供电公司赛来塘仓库 | 买方指定仓库地面交货 |  | G00H-500142948-00007 | 044013353900050 | 400264881100050 | 500142948 | 螺栓型,NLL-3 | 500142948-0008 | 是
282607-1407000-0001 | 包1 | QH100 | 国网青海省电力公司 | 国网青海省电力公司海南供电公司 |  | 无电压等级 | 设备线夹-螺栓型设备线夹,SLG-3B | 设备线夹-螺栓型设备线夹-型号:SLG-3B | 付 | 16 | 2026-04-07 | 2027-04-07 | 青海省海南州共和县 | 买方指定仓库地面交货 |  | G00H-500020820-00002 | 044013352400040 | 400265025300030 | 500020823 | 无 | 500020823-0010 | 是
282607-1407000-0001 | 包1 | QH100 | 国网青海省电力公司 | 国网青海省电力公司黄化供电公司 |  | 无电压等级 | 配网金具,连接金具,标准化 | 配网金具-功能:连接金具,形式:标准化 | 付 | 815 | 2026-04-07 | 2027-04-07 | 国网循化县供电公司积石仓库 | 买方指定仓库地面交货 |  | G00H-500142943-00017 | 044013436500010 | 400264899400010 | 500142943 | 碗头挂板,W-7B | 500142943-0044 | 是
282607-1407000-0001 | 包1 | QH100 | 国网青海省电力公司 | 国网青海省电力公司建设公司（青海智鑫电力监理咨询有限公司） |  | 无电压等级 | 配网金具,拉线金具,标准化 | 配网金具-功能:拉线金具,形式:标准化 | 付 | 352 | 2026-04-07 | 2027-04-07 | 青海省海西蒙古族藏族自治州格尔木市唐古拉山镇 | 买方指定仓库地面交货 |  | G00H-500142942-00012 | 044013436900020 | 400265055500020 | 500142942 | 钢线卡子,JK-2 | 500142942-0045 | 是
282607-1407000-0001 | 包1 | QH100 | 国网青海省电力公司 | 国网青海省电力公司黄化供电公司 |  | 无电压等级 | 配网金具,拉线金具,标准化 | 配网金具-功能:拉线金具,形式:标准化 | 付 | 56 | 2026-04-07 | 2027-04-07 | 国网循化县供电公司积石仓库 | 买方指定仓库地面交货 |  | G00H-500142942-00012 | 044013438200010 | 400264997500010 | 500142942 | 钢线卡子,JK-2 | 500142942-0045 | 是
282607-1407000-0001 | 包1 | QH100 | 国网青海省电力公司 | 国网青海省电力公司黄化供电公司 |  | 无电压等级 | 配网金具,连接金具,标准化 | 配网金具-功能:连接金具,形式:标准化 | 付 | 44 | 2026-04-07 | 2027-04-07 | 国网化隆县供电公司巴燕仓库 | 买方指定仓库地面交货 |  | G00H-500142943-00024 | 044013457400090 | 400264915600020 | 500142943 | 平行挂板,PD-10 | 500142943-0051 | 是
282607-1407000-0001 | 包1 | QH100 | 国网青海省电力公司 | 国网青海省电力公司黄化供电公司 |  | 无电压等级 | 配网金具,连接金具,标准化 | 配网金具-功能:连接金具,形式:标准化 | 付 | 245 | 2026-04-07 | 2027-04-07 | 国网化隆县供电公司化隆仓库 | 买方指定仓库地面交货 |  | G00H-500142943-00015 | 044013458600040 | 400264916000040 | 500142943 | 直角挂板,Z-7 | 500142943-0042 | 是
282607-1407000-0001 | 包1 | QH100 | 国网青海省电力公司 | 国网青海省电力公司黄化供电公司 |  | 无电压等级 | 配网金具,拉线金具,标准化 | 配网金具-功能:拉线金具,形式:标准化 | 付 | 12 | 2026-04-07 | 2027-04-07 | 国网循化县供电公司积石仓库 | 买方指定仓库地面交货 |  | G00H-500142942-00012 | 044013436700050 | 400264899500050 | 500142942 | 钢线卡子,JK-2 | 500142942-0045 | 是
282607-1407000-0001 | 包1 | QH100 | 国网青海省电力公司 | 国网青海省电力公司黄化供电公司 |  | 无电压等级 | 配网金具,耐张线夹,标准化 | 配网金具-功能:耐张线夹,形式:标准化 | 付 | 433 | 2026-04-07 | 2027-04-07 | 国网化隆县供电公司巴燕仓库 | 买方指定仓库地面交货 |  | G00H-500142948-00006 | 044013436400040 | 400264899300040 | 500142948 | 螺栓型,NLL-2 | 500142948-0007 | 是
282607-1407000-0001 | 包1 | QH100 | 国网青海省电力公司 | 国网青海省电力公司西宁供电公司 |  | 无电压等级 | 配网金具,拉线金具,标准化 | 配网金具-功能:拉线金具,形式:标准化 | 付 | 7 | 2026-04-07 | 2027-04-07 | 青海省西宁市大通回族土族自治县 | 买方指定仓库地面交货 |  | G00H-500142942-00014 | 044013459800100 | 400264999900040 | 500142942 | UT型线夹,NUT-2 | 500142942-0047 | 是
282607-1407000-0001 | 包1 | QH100 | 国网青海省电力公司 | 国网青海省电力公司黄化供电公司 |  | 无电压等级 | 配网金具,连接金具,标准化 | 配网金具-功能:连接金具,形式:标准化 | 付 | 180 | 2026-04-07 | 2027-04-07 | 国网泽库县供电公司泽曲仓库 | 买方指定仓库地面交货 |  | G00H-500142943-00016 | 044013355700060 | 400264983100050 | 500142943 | 球头挂环,QP-7 | 500142943-0043 | 是
282607-1407000-0001 | 包1 | QH100 | 国网青海省电力公司 | 国网青海省电力公司海东供电公司 |  | 无电压等级 | 配网金具,拉线金具,标准化 | 配网金具-功能:拉线金具,形式:标准化 | 付 | 28 | 2026-04-07 | 2027-04-07 | 青海省海东市平安区 | 买方指定仓库地面交货 |  | G00H-500142942-00017 | 044013355400090 | 400264881500090 | 500142942 | 锲型线夹,NX-2 | 500142942-0050 | 是
282607-1407000-0001 | 包1 | QH100 | 国网青海省电力公司 | 国网青海省电力公司海南供电公司 |  | 无电压等级 | 配网金具,接续金具,标准化 | 配网金具-功能:接续金具,形式:标准化 | 付 | 285 | 2026-04-07 | 2027-04-07 | 青海省海南藏族自治州贵南县 | 买方指定仓库地面交货 |  | G00H-500142940-00005 | 044013360100050 | 400264882400050 | 500142940 | 接地线夹,JDL-50-240 | 500142940-0005 | 是
282607-1407000-0001 | 包1 | QH100 | 国网青海省电力公司 | 国网青海省电力公司海南供电公司 |  | 无电压等级 | 配网金具,拉线金具,标准化 | 配网金具-功能:拉线金具,形式:标准化 | 付 | 109 | 2026-04-07 | 2027-04-07 | 青海省海南藏族自治州共和县 | 买方指定仓库地面交货 |  | G00H-500142942-00014 | 044013353600020 | 400264982500020 | 500142942 | UT型线夹,NUT-2 | 500142942-0047 | 是
282607-1407000-0001 | 包1 | QH100 | 国网青海省电力公司 | 国网青海省电力公司黄化供电公司 |  | 无电压等级 | 配网金具,连接金具,标准化 | 配网金具-功能:连接金具,形式:标准化 | 付 | 245 | 2026-04-07 | 2027-04-07 | 国网化隆县供电公司化隆仓库 | 买方指定仓库地面交货 |  | G00H-500142943-00016 | 044013460000040 | 400264916400040 | 500142943 | 球头挂环,QP-7 | 500142943-0043 | 是
282607-1407000-0001 | 包1 | QH100 | 国网青海省电力公司 | 国网青海省电力公司黄化供电公司 |  | 无电压等级 | 配网金具,接续金具,标准化 | 配网金具-功能:接续金具,形式:标准化 | 付 | 480 | 2026-04-07 | 2027-04-07 | 国网化隆县供电公司巴燕仓库 | 买方指定仓库地面交货 |  | G00H-500142940-00007 | 044013433500070 | 400264898100070 | 500142940 | 异型并沟线夹,JBL-35-120 | 500142940-0007 | 是
282607-1407000-0001 | 包1 | QH100 | 国网青海省电力公司 | 国网青海省电力公司海北供电公司 |  | 无电压等级 | 设备线夹-螺栓型设备线夹,SLG-3B | 设备线夹-螺栓型设备线夹-型号:SLG-3B | 付 | 78 | 2026-04-07 | 2027-04-07 | 国网刚察县供电公司东大街仓库 | 买方指定仓库地面交货 |  | G00H-500020820-00002 | 044013437400100 | 400264899800100 | 500020823 | 无 | 500020823-0010 | 是
282607-1407000-0001 | 包1 | QH100 | 国网青海省电力公司 | 国网青海省电力公司黄化供电公司 |  | 无电压等级 | 配网金具,连接金具,标准化 | 配网金具-功能:连接金具,形式:标准化 | 付 | 72 | 2026-04-07 | 2027-04-07 | 国网化隆县供电公司巴燕仓库 | 买方指定仓库地面交货 |  | G00H-500142943-00024 | 044013436400070 | 400264899300070 | 500142943 | 平行挂板,PD-10 | 500142943-0051 | 是
282607-1407000-0001 | 包1 | QH100 | 国网青海省电力公司 | 国网青海省电力公司黄化供电公司 |  | 无电压等级 | 配网金具,接续金具,标准化 | 配网金具-功能:接续金具,形式:标准化 | 付 | 65 | 2026-04-07 | 2027-04-07 | 国网化隆县供电公司化隆仓库 | 买方指定仓库地面交货 |  | G00H-500142940-00005 | 044013459100010 | 400264999700010 | 500142940 | 接地线夹,JDL-50-240 | 500142940-0005 | 是
282607-1407000-0001 | 包1 | QH100 | 国网青海省电力公司 | 国网青海省电力公司海北供电公司 |  | 无电压等级 | 配网金具,耐张线夹,标准化 | 配网金具-功能:耐张线夹,形式:标准化 | 付 | 336 | 2026-04-07 | 2027-04-07 | 国网刚察县供电公司东大街仓库 | 买方指定仓库地面交货 |  | G00H-500142948-00007 | 044013468300010 | 400265081500010 | 500142948 | 螺栓型,NLL-3 | 500142948-0008 | 是
282607-1407000-0001 | 包1 | QH100 | 国网青海省电力公司 | 国网青海省电力公司黄化供电公司 |  | 无电压等级 | 保护金具-铝包带,1mm×10mm | 保护金具-铝包带-规格:1mm×10mm | 米 | 430 | 2026-04-07 | 2027-04-07 | 国网化隆县供电公司化隆仓库 | 买方指定仓库地面交货 |  | G00H-500069455-00002 | 044013438600030 | 400264900400030 | 500119188 | 变电站金具 | 500119188-0170 | 是
282607-1407000-0001 | 包1 | QH100 | 国网青海省电力公司 | 国网青海省电力公司建设公司（青海智鑫电力监理咨询有限公司） |  | 无电压等级 | 配网金具,连接金具,标准化 | 配网金具-功能:连接金具,形式:标准化 | 付 | 110 | 2026-04-07 | 2027-04-07 | 青海省海西蒙古族藏族自治州格尔木市 | 买方指定仓库地面交货 |  | G00H-500142943-00023 | 044013462800050 | 400265065900050 | 500142943 | U型挂环,UL-21 | 500142943-0050 | 是
282607-1407000-0001 | 包1 | QH100 | 国网青海省电力公司 | 国网青海省电力公司黄化供电公司 |  | 无电压等级 | 配网金具,拉线金具,标准化 | 配网金具-功能:拉线金具,形式:标准化 | 付 | 55 | 2026-04-07 | 2027-04-07 | 国网化隆县供电公司化隆仓库 | 买方指定仓库地面交货 |  | G00H-500142942-00014 | 044013439300020 | 400264900800020 | 500142942 | UT型线夹,NUT-2 | 500142942-0047 | 是
282607-1407000-0001 | 包1 | QH100 | 国网青海省电力公司 | 国网青海省电力公司建设公司（青海智鑫电力监理咨询有限公司） |  | 无电压等级 | 配网金具,拉线金具,标准化 | 配网金具-功能:拉线金具,形式:标准化 | 付 | 325 | 2026-04-07 | 2027-04-07 | 青海省海西蒙古族藏族自治州格尔木市 | 买方指定仓库地面交货 |  | G00H-500142942-00017 | 044013465300020 | 400265067400020 | 500142942 | 锲型线夹,NX-2 | 500142942-0050 | 是
282607-1407000-0001 | 包1 | QH100 | 国网青海省电力公司 | 国网青海省电力公司海南供电公司 |  | 无电压等级 | 配网金具,接续金具,标准化 | 配网金具-功能:接续金具,形式:标准化 | 付 | 58 | 2026-04-07 | 2027-04-07 | 青海省海南藏族自治州贵南县 | 买方指定仓库地面交货 |  | G00H-500142940-00008 | 044013359100060 | 400265029500060 | 500142940 | 异型并沟线夹,JBTL-50-240 | 500142940-0008 | 是
282607-1407000-0001 | 包1 | QH100 | 国网青海省电力公司 | 国网青海省电力公司天峻县供电公司 |  | 无电压等级 | 配网金具,连接金具,标准化 | 配网金具-功能:连接金具,形式:标准化 | 付 | 230 | 2026-04-07 | 2027-04-07 | 国网天峻县供电公司新源仓库 | 买方指定仓库地面交货 |  | G00H-500142943-00015 | 044013360000030 | 400264984100030 | 500142943 | 直角挂板,Z-7 | 500142943-0042 | 是
282607-1407000-0001 | 包1 | QH100 | 国网青海省电力公司 | 国网青海省电力公司海南供电公司 |  | 无电压等级 | 配网金具,连接金具,标准化 | 配网金具-功能:连接金具,形式:标准化 | 付 | 302 | 2026-04-07 | 2027-04-07 | 青海省海南藏族自治州贵南县 | 买方指定仓库地面交货 |  | G00H-500142943-00016 | 044013352900080 | 400264880800080 | 500142943 | 球头挂环,QP-7 | 500142943-0043 | 是
282607-1407000-0001 | 包1 | QH100 | 国网青海省电力公司 | 国网青海省电力公司黄化供电公司 |  | 无电压等级 | 配网金具,接续金具,标准化 | 配网金具-功能:接续金具,形式:标准化 | 付 | 23 | 2026-04-07 | 2027-04-07 | 国网化隆县供电公司巴燕仓库 | 买方指定仓库地面交货 |  | G00H-500142940-00005 | 044013439000060 | 400264997800050 | 500142940 | 接地线夹,JDL-50-240 | 500142940-0005 | 是
282607-1407000-0001 | 包1 | QH100 | 国网青海省电力公司 | 国网青海省电力公司西宁供电公司 |  | 无电压等级 | 配网金具,接续金具,标准化 | 配网金具-功能:接续金具,形式:标准化 | 付 | 168 | 2026-04-07 | 2027-04-07 | 青海省西宁市大通回族土族自治县 | 买方指定仓库地面交货 |  | G00H-500142940-00005 | 044013459800050 | 400264999800040 | 500142940 | 接地线夹,JDL-50-240 | 500142940-0005 | 是
282607-1407000-0001 | 包1 | QH100 | 国网青海省电力公司 | 国网青海省电力公司黄化供电公司 |  | 无电压等级 | 放电间隙,AC10kV,防雷放电间隙 | 放电间隙-电压等级:AC10kV,类型:防雷放电间隙 | 套 | 12 | 2026-04-07 | 2027-04-07 | 国网河南县供电公司优干宁仓库 | 买方指定仓库地面交货 |  | G00H-500071707-00002 | 044013484400010 | 400265091000010 | 500071707 | 线路支柱式防雷装置，带二次保护间隙，带固线装置 | 500071707-0007 | 是
282607-1407000-0001 | 包1 | QH100 | 国网青海省电力公司 | 国网青海省电力公司黄化供电公司 |  | 无电压等级 | 配网金具,拉线金具,标准化 | 配网金具-功能:拉线金具,形式:标准化 | 付 | 350 | 2026-04-07 | 2027-04-07 | 国网化隆县供电公司巴燕仓库 | 买方指定仓库地面交货 |  | G00H-500142942-00012 | 044013458200020 | 400264915800020 | 500142942 | 钢线卡子,JK-2 | 500142942-0045 | 是
282607-1407000-0001 | 包1 | QH100 | 国网青海省电力公司 | 国网青海省电力公司西宁供电公司 |  | 无电压等级 | 配网金具,接续金具,标准化 | 配网金具-功能:接续金具,形式:标准化 | 付 | 366 | 2026-04-07 | 2027-04-07 | 国网西宁供电公司北川仓库 | 买方指定仓库地面交货 |  | G00H-500142940-00006 | 044013466300030 | 400265000100030 | 500142940 | 异型并沟线夹,JBL-50-240 | 500142940-0006 | 是
282607-1407000-0001 | 包1 | QH100 | 国网青海省电力公司 | 国网青海省电力公司黄化供电公司 |  | 无电压等级 | 配网金具,接续金具,标准化 | 配网金具-功能:接续金具,形式:标准化 | 付 | 80 | 2026-04-07 | 2027-04-07 | 国网循化县供电公司积石仓库 | 买方指定仓库地面交货 |  | G00H-500142940-00008 | 044013436500070 | 400264899400070 | 500142940 | 异型并沟线夹,JBTL-50-240 | 500142940-0008 | 是
282607-1407000-0001 | 包1 | QH100 | 国网青海省电力公司 | 国网青海省电力公司黄化供电公司 |  | 无电压等级 | 配网金具,连接金具,标准化 | 配网金具-功能:连接金具,形式:标准化 | 付 | 164 | 2026-04-07 | 2027-04-07 | 国网化隆县供电公司巴燕仓库 | 买方指定仓库地面交货 |  | G00H-500142943-00016 | 044013438800080 | 400264997700080 | 500142943 | 球头挂环,QP-7 | 500142943-0043 | 是
282607-1407000-0001 | 包1 | QH100 | 国网青海省电力公司 | 国网青海省电力公司黄化供电公司 |  | 无电压等级 | 配网金具,拉线金具,标准化 | 配网金具-功能:拉线金具,形式:标准化 | 付 | 72 | 2026-04-07 | 2027-04-07 | 国网化隆县供电公司巴燕仓库 | 买方指定仓库地面交货 |  | G00H-500142942-00014 | 044013436400030 | 400264899300030 | 500142942 | UT型线夹,NUT-2 | 500142942-0047 | 是
282607-1407000-0001 | 包1 | QH100 | 国网青海省电力公司 | 国网青海省电力公司海南供电公司 |  | 无电压等级 | 配网金具,连接金具,标准化 | 配网金具-功能:连接金具,形式:标准化 | 付 | 310 | 2026-04-07 | 2027-04-07 | 青海省海南藏族自治州贵南县 | 买方指定仓库地面交货 |  | G00H-500142943-00017 | 044013354900070 | 400264982600070 | 500142943 | 碗头挂板,W-7B | 500142943-0044 | 是
282607-1407000-0001 | 包1 | QH100 | 国网青海省电力公司 | 国网青海省电力公司黄化供电公司 |  | 无电压等级 | 配网金具,连接金具,标准化 | 配网金具-功能:连接金具,形式:标准化 | 付 | 136 | 2026-04-07 | 2027-04-07 | 国网泽库县供电公司泽曲仓库 | 买方指定仓库地面交货 |  | G00H-500142943-00015 | 044013356400100 | 400264983400060 | 500142943 | 直角挂板,Z-7 | 500142943-0042 | 是
282607-1407000-0001 | 包1 | QH100 | 国网青海省电力公司 | 国网青海省电力公司海南供电公司 |  | 无电压等级 | 配网金具,连接金具,标准化 | 配网金具-功能:连接金具,形式:标准化 | 付 | 36 | 2026-04-07 | 2027-04-07 | 青海省海南藏族自治州共和县 | 买方指定仓库地面交货 |  | G00H-500142943-00015 | 044013351800060 | 400264982100030 | 500142943 | 直角挂板,Z-7 | 500142943-0042 | 是
282607-1407000-0001 | 包1 | QH100 | 国网青海省电力公司 | 国网青海省电力公司果洛供电公司 |  | 无电压等级 | 配网金具,连接金具,标准化 | 配网金具-功能:连接金具,形式:标准化 | 付 | 18 | 2026-04-07 | 2027-04-07 | 国网班玛县供电公司赛来塘仓库 | 买方指定仓库地面交货 |  | G00H-500142943-00024 | 044013355900020 | 400265037900020 | 500142943 | 平行挂板,PD-10 | 500142943-0051 | 是
282607-1407000-0001 | 包1 | QH100 | 国网青海省电力公司 | 国网青海省电力公司海东供电公司 |  | 无电压等级 | 配网金具,连接金具,标准化 | 配网金具-功能:连接金具,形式:标准化 | 付 | 5 | 2026-04-07 | 2027-04-07 | 青海省海东市平安区 | 买方指定仓库地面交货 |  | G00H-500142943-00023 | 044013353200100 | 400264880900100 | 500142943 | U型挂环,UL-21 | 500142943-0050 | 是
282607-1407000-0001 | 包1 | QH100 | 国网青海省电力公司 | 国网青海省电力公司黄化供电公司 |  | 无电压等级 | 配网金具,拉线金具,标准化 | 配网金具-功能:拉线金具,形式:标准化 | 付 | 54 | 2026-04-07 | 2027-04-07 | 国网泽库县供电公司泽曲仓库 | 买方指定仓库地面交货 |  | G00H-500142942-00014 | 044013351900070 | 400264880400070 | 500142942 | UT型线夹,NUT-2 | 500142942-0047 | 是
282607-1407000-0001 | 包1 | QH100 | 国网青海省电力公司 | 国网青海省电力公司海南供电公司 |  | 无电压等级 | 配网金具,拉线金具,标准化 | 配网金具-功能:拉线金具,形式:标准化 | 付 | 5 | 2026-04-07 | 2027-04-07 | 青海省海南藏族自治州共和县 | 买方指定仓库地面交货 |  | G00H-500142942-00014 | 044013353700010 | 400265026200010 | 500142942 | UT型线夹,NUT-2 | 500142942-0047 | 是
282607-1407000-0001 | 包1 | QH100 | 国网青海省电力公司 | 国网青海省电力公司海北供电公司 |  | 无电压等级 | 设备线夹-螺栓型设备线夹,SLG-2B | 设备线夹-螺栓型设备线夹-型号:SLG-2B | 付 | 72 | 2026-04-07 | 2027-04-07 | 国网门源县供电公司电厂路仓库 | 买方指定仓库地面交货 |  | G00H-500020820-00002 | 044013358500020 | 400265028800020 | 500020825 | 无 | 500020825-0011 | 是
282607-1407000-0001 | 包1 | QH100 | 国网青海省电力公司 | 国网青海省电力公司海南供电公司 |  | 无电压等级 | 配网金具,耐张线夹,标准化 | 配网金具-功能:耐张线夹,形式:标准化 | 付 | 36 | 2026-04-07 | 2027-04-07 | 青海省海南藏族自治州共和县 | 买方指定仓库地面交货 |  | G00H-500142948-00006 | 044013351800050 | 400264982100020 | 500142948 | 螺栓型,NLL-2 | 500142948-0007 | 是
282607-1407000-0001 | 包1 | QH100 | 国网青海省电力公司 | 国网青海省电力公司黄化供电公司 |  | 无电压等级 | 配网金具,拉线金具,标准化 | 配网金具-功能:拉线金具,形式:标准化 | 付 | 60 | 2026-04-07 | 2027-04-07 | 国网泽库县供电公司泽曲仓库 | 买方指定仓库地面交货 |  | G00H-500142942-00014 | 044013356500030 | 400265028500030 | 500142942 | UT型线夹,NUT-2 | 500142942-0047 | 是
282607-1407000-0001 | 包1 | QH100 | 国网青海省电力公司 | 国网青海省电力公司海东供电公司 |  | 无电压等级 | 配网金具,拉线金具,标准化 | 配网金具-功能:拉线金具,形式:标准化 | 付 | 2 | 2026-04-07 | 2027-04-07 | 青海省海东市平安区 | 买方指定仓库地面交货 |  | G00H-500142942-00014 | 044013355400080 | 400264881500080 | 500142942 | UT型线夹,NUT-2 | 500142942-0047 | 是
282607-1407000-0001 | 包1 | QH100 | 国网青海省电力公司 | 国网青海省电力公司黄化供电公司 |  | 无电压等级 | 配网金具,连接金具,标准化 | 配网金具-功能:连接金具,形式:标准化 | 付 | 596 | 2026-04-07 | 2027-04-07 | 国网循化县供电公司积石仓库 | 买方指定仓库地面交货 |  | G00H-500142943-00016 | 044013438000010 | 400264900100010 | 500142943 | 球头挂环,QP-7 | 500142943-0043 | 是
282607-1407000-0001 | 包1 | QH100 | 国网青海省电力公司 | 国网青海省电力公司黄化供电公司 |  | 无电压等级 | 配网金具,连接金具,标准化 | 配网金具-功能:连接金具,形式:标准化 | 付 | 100 | 2026-04-07 | 2027-04-07 | 国网循化县供电公司积石仓库 | 买方指定仓库地面交货 |  | G00H-500142943-00015 | 044013459200090 | 400264916200020 | 500142943 | 直角挂板,Z-7 | 500142943-0042 | 是
282607-1407000-0001 | 包1 | QH100 | 国网青海省电力公司 | 国网青海省电力公司黄化供电公司 |  | 无电压等级 | 配网金具,耐张线夹,标准化 | 配网金具-功能:耐张线夹,形式:标准化 | 付 | 365 | 2026-04-07 | 2027-04-07 | 国网化隆县供电公司巴燕仓库 | 买方指定仓库地面交货 |  | G00H-500142948-00007 | 044013436100040 | 400264899200040 | 500142948 | 螺栓型,NLL-3 | 500142948-0008 | 是
282607-1407000-0001 | 包1 | QH100 | 国网青海省电力公司 | 国网青海省电力公司西宁供电公司 |  | 无电压等级 | 配网金具,拉线金具,标准化 | 配网金具-功能:拉线金具,形式:标准化 | 付 | 13 | 2026-04-07 | 2027-04-07 | 青海省西宁市大通回族土族自治县 | 买方指定仓库地面交货 |  | G00H-500142942-00017 | 044013458700040 | 400265064300030 | 500142942 | 锲型线夹,NX-2 | 500142942-0050 | 是
282607-1407000-0001 | 包1 | QH100 | 国网青海省电力公司 | 国网青海省电力公司黄化供电公司 |  | 无电压等级 | 配网金具,接续金具,标准化 | 配网金具-功能:接续金具,形式:标准化 | 付 | 3 | 2026-04-07 | 2027-04-07 | 国网循化县供电公司积石仓库 | 买方指定仓库地面交货 |  | G00H-500142940-00005 | 044013438200080 | 400264997600050 | 500142940 | 接地线夹,JDL-50-240 | 500142940-0005 | 是
282607-1407000-0001 | 包1 | QH100 | 国网青海省电力公司 | 国网青海省电力公司黄化供电公司 |  | 无电压等级 | 配网金具,接续金具,标准化 | 配网金具-功能:接续金具,形式:标准化 | 付 | 444 | 2026-04-07 | 2027-04-07 | 国网化隆县供电公司化隆仓库 | 买方指定仓库地面交货 |  | G00H-500142940-00006 | 044013438500030 | 400264900300030 | 500142940 | 异型并沟线夹,JBL-50-240 | 500142940-0006 | 是
282607-1407000-0001 | 包1 | QH100 | 国网青海省电力公司 | 国网青海省电力公司西宁供电公司 |  | 无电压等级 | 配网金具,接续金具,标准化 | 配网金具-功能:接续金具,形式:标准化 | 付 | 474 | 2026-04-07 | 2027-04-07 | 国网西宁供电公司北川仓库 | 买方指定仓库地面交货 |  | G00H-500142940-00006 | 044013463200090 | 400265000000090 | 500142940 | 异型并沟线夹,JBL-50-240 | 500142940-0006 | 是
282607-1407000-0001 | 包1 | QH100 | 国网青海省电力公司 | 国网青海省电力公司黄化供电公司 |  | 无电压等级 | 配网金具,连接金具,标准化 | 配网金具-功能:连接金具,形式:标准化 | 付 | 164 | 2026-04-07 | 2027-04-07 | 国网化隆县供电公司巴燕仓库 | 买方指定仓库地面交货 |  | G00H-500142943-00015 | 044013438800050 | 400264997700050 | 500142943 | 直角挂板,Z-7 | 500142943-0042 | 是
282607-1407000-0001 | 包1 | QH100 | 国网青海省电力公司 | 国网青海省电力公司海北供电公司 |  | 无电压等级 | 配网金具,接续金具,标准化 | 配网金具-功能:接续金具,形式:标准化 | 付 | 12 | 2026-04-07 | 2027-04-07 | 国网海晏县供电公司西海大街仓库 | 买方指定仓库地面交货 |  | G00H-500142940-00006 | 044013360800020 | 400265040100010 | 500142940 | 异型并沟线夹,JBL-50-240 | 500142940-0006 | 是
282607-1407000-0001 | 包1 | QH100 | 国网青海省电力公司 | 国网青海省电力公司海南供电公司 |  | 无电压等级 | 配网金具,连接金具,标准化 | 配网金具-功能:连接金具,形式:标准化 | 付 | 302 | 2026-04-07 | 2027-04-07 | 青海省海南藏族自治州贵南县 | 买方指定仓库地面交货 |  | G00H-500142943-00017 | 044013352900070 | 400264880800070 | 500142943 | 碗头挂板,W-7B | 500142943-0044 | 是
282607-1407000-0001 | 包1 | QH100 | 国网青海省电力公司 | 国网青海省电力公司海东供电公司 |  | 无电压等级 | 配网金具,耐张线夹,标准化 | 配网金具-功能:耐张线夹,形式:标准化 | 付 | 360 | 2026-04-07 | 2027-04-07 | 青海省海东市平安区 | 买方指定仓库地面交货 |  | G00H-500142948-00005 | 044013355200090 | 400264881400090 | 500142948 | 螺栓型,NLL-1 | 500142948-0006 | 是
282607-1407000-0001 | 包1 | QH100 | 国网青海省电力公司 | 国网青海省电力公司海南供电公司 |  | 无电压等级 | 配网金具,接续金具,标准化 | 配网金具-功能:接续金具,形式:标准化 | 付 | 128 | 2026-04-07 | 2027-04-07 | 青海省海南藏族自治州贵南县 | 买方指定仓库地面交货 |  | G00H-500142940-00007 | 044013360100060 | 400264882400060 | 500142940 | 异型并沟线夹,JBL-35-120 | 500142940-0007 | 是
282607-1407000-0001 | 包1 | QH100 | 国网青海省电力公司 | 国网青海省电力公司海南供电公司 |  | 无电压等级 | 配网金具,拉线金具,标准化 | 配网金具-功能:拉线金具,形式:标准化 | 付 | 405 | 2026-04-07 | 2027-04-07 | 青海省海南藏族自治州贵南县 | 买方指定仓库地面交货 |  | G00H-500142942-00012 | 044013359300010 | 400264882100010 | 500142942 | 钢线卡子,JK-2 | 500142942-0045 | 是
282607-1407000-0001 | 包1 | QH100 | 国网青海省电力公司 | 国网青海省电力公司海南供电公司 |  | 无电压等级 | 配网金具,接续金具,标准化 | 配网金具-功能:接续金具,形式:标准化 | 付 | 8 | 2026-04-07 | 2027-04-07 | 青海省海南藏族自治州共和县 | 买方指定仓库地面交货 |  | G00H-500142940-00008 | 044013351800100 | 400264982100070 | 500142940 | 异型并沟线夹,JBTL-50-240 | 500142940-0008 | 是
282607-1407000-0001 | 包1 | QH100 | 国网青海省电力公司 | 国网青海省电力公司海东供电公司 |  | 无电压等级 | 配网金具,连接金具,标准化 | 配网金具-功能:连接金具,形式:标准化 | 付 | 99 | 2026-04-07 | 2027-04-07 | 青海省海东市平安区 | 买方指定仓库地面交货 |  | G00H-500142943-00015 | 044013353200080 | 400264880900080 | 500142943 | 直角挂板,Z-7 | 500142943-0042 | 是
282607-1407000-0001 | 包1 | QH100 | 国网青海省电力公司 | 国网青海省电力公司海南供电公司 |  | 无电压等级 | 配网金具,拉线金具,标准化 | 配网金具-功能:拉线金具,形式:标准化 | 付 | 327 | 2026-04-07 | 2027-04-07 | 青海省海南藏族自治州共和县 | 买方指定仓库地面交货 |  | G00H-500142942-00017 | 044013353600100 | 400264982500090 | 500142942 | 锲型线夹,NX-2 | 500142942-0050 | 是
282607-1407000-0001 | 包1 | QH100 | 国网青海省电力公司 | 国网青海省电力公司海北供电公司 |  | 无电压等级 | 设备线夹-螺栓型设备线夹,SLG-3B | 设备线夹-螺栓型设备线夹-型号:SLG-3B | 付 | 72 | 2026-04-07 | 2027-04-07 | 国网门源县供电公司电厂路仓库 | 买方指定仓库地面交货 |  | G00H-500020820-00002 | 044013359700020 | 400264983900020 | 500020823 | 无 | 500020823-0010 | 是
282607-1407000-0001 | 包1 | QH100 | 国网青海省电力公司 | 国网青海省电力公司海东供电公司 |  | 无电压等级 | 配网金具,拉线金具,标准化 | 配网金具-功能:拉线金具,形式:标准化 | 付 | 85 | 2026-04-07 | 2027-04-07 | 青海省海东市平安区 | 买方指定仓库地面交货 |  | G00H-500142942-00012 | 044013352300100 | 400264880700100 | 500142942 | 钢线卡子,JK-2 | 500142942-0045 | 是
282607-1407000-0001 | 包1 | QH100 | 国网青海省电力公司 | 国网青海省电力公司果洛供电公司 |  | 无电压等级 | 配网金具,连接金具,标准化 | 配网金具-功能:连接金具,形式:标准化 | 付 | 18 | 2026-04-07 | 2027-04-07 | 国网班玛县供电公司赛来塘仓库 | 买方指定仓库地面交货 |  | G00H-500142943-00023 | 044013355900030 | 400265037900030 | 500142943 | U型挂环,UL-21 | 500142943-0050 | 是
282607-1407000-0001 | 包1 | QH100 | 国网青海省电力公司 | 国网青海省电力公司海南供电公司 |  | 无电压等级 | 配网金具,连接金具,标准化 | 配网金具-功能:连接金具,形式:标准化 | 付 | 230 | 2026-04-07 | 2027-04-07 | 青海省海南藏族自治州贵南县 | 买方指定仓库地面交货 |  | G00H-500142943-00016 | 044013361200050 | 400265030000050 | 500142943 | 球头挂环,QP-7 | 500142943-0043 | 是
282607-1407000-0001 | 包1 | QH100 | 国网青海省电力公司 | 国网青海省电力公司海东供电公司 |  | 无电压等级 | 设备线夹-铜铝过渡设备线夹,SYG-120/20B | 设备线夹-铜铝过渡设备线夹-型号:SYG-120/20B | 付 | 792 | 2026-04-07 | 2027-04-07 | 青海省海东市平安区 | 买方指定仓库地面交货 |  | G00H-500020830-00003 | 044013353000080 | 400264982200080 | 500029759 | 无 | 500029759-0019 | 是
282607-1407000-0001 | 包1 | QH100 | 国网青海省电力公司 | 国网青海省电力公司建设公司（青海智鑫电力监理咨询有限公司） |  | 无电压等级 | 配网金具,连接金具,标准化 | 配网金具-功能:连接金具,形式:标准化 | 付 | 183 | 2026-04-07 | 2027-04-07 | 青海省海西蒙古族藏族自治州格尔木市 | 买方指定仓库地面交货 |  | G00H-500142943-00017 | 044013469000040 | 400265082000030 | 500142943 | 碗头挂板,W-7B | 500142943-0044 | 是
282607-1407000-0001 | 包1 | QH100 | 国网青海省电力公司 | 国网青海省电力公司黄化供电公司 |  | 无电压等级 | 设备线夹-螺栓型设备线夹,SLG-3B | 设备线夹-螺栓型设备线夹-型号:SLG-3B | 付 | 57 | 2026-04-07 | 2027-04-07 | 国网化隆县供电公司巴燕仓库 | 买方指定仓库地面交货 |  | G00H-500020820-00002 | 044013438900060 | 400264900500060 | 500020823 | 无 | 500020823-0010 | 是
282607-1407000-0001 | 包1 | QH100 | 国网青海省电力公司 | 国网青海省电力公司黄化供电公司 |  | 无电压等级 | 配网金具,拉线金具,标准化 | 配网金具-功能:拉线金具,形式:标准化 | 付 | 6 | 2026-04-07 | 2027-04-07 | 国网化隆县供电公司巴燕仓库 | 买方指定仓库地面交货 |  | G00H-500142942-00014 | 044013458200090 | 400264915900020 | 500142942 | UT型线夹,NUT-2 | 500142942-0047 | 是
282607-1407000-0001 | 包1 | QH100 | 国网青海省电力公司 | 国网青海省电力公司西宁供电公司 |  | 无电压等级 | 配网金具,拉线金具,标准化 | 配网金具-功能:拉线金具,形式:标准化 | 付 | 21 | 2026-04-07 | 2027-04-07 | 国网西宁供电公司北川仓库 | 买方指定仓库地面交货 |  | G00H-500142942-00014 | 044013463200010 | 400265000000010 | 500142942 | UT型线夹,NUT-2 | 500142942-0047 | 是
282607-1407000-0001 | 包1 | QH100 | 国网青海省电力公司 | 国网青海省电力公司黄化供电公司 |  | 无电压等级 | 配网金具,连接金具,标准化 | 配网金具-功能:连接金具,形式:标准化 | 付 | 326 | 2026-04-07 | 2027-04-07 | 国网化隆县供电公司化隆仓库 | 买方指定仓库地面交货 |  | G00H-500142943-00015 | 044013437600020 | 400265074000010 | 500142943 | 直角挂板,Z-7 | 500142943-0042 | 是
282607-1407000-0001 | 包1 | QH100 | 国网青海省电力公司 | 国网青海省电力公司建设公司（青海智鑫电力监理咨询有限公司） |  | 无电压等级 | 配网金具,连接金具,标准化 | 配网金具-功能:连接金具,形式:标准化 | 付 | 110 | 2026-04-07 | 2027-04-07 | 青海省海西蒙古族藏族自治州格尔木市 | 买方指定仓库地面交货 |  | G00H-500142943-00024 | 044013462900020 | 400265078700020 | 500142943 | 平行挂板,PD-10 | 500142943-0051 | 是
282607-1407000-0001 | 包1 | QH100 | 国网青海省电力公司 | 国网青海省电力公司黄化供电公司 |  | 无电压等级 | 配网金具,连接金具,标准化 | 配网金具-功能:连接金具,形式:标准化 | 付 | 263 | 2026-04-07 | 2027-04-07 | 国网化隆县供电公司巴燕仓库 | 买方指定仓库地面交货 |  | G00H-500142943-00016 | 044013438400040 | 400264900200040 | 500142943 | 球头挂环,QP-7 | 500142943-0043 | 是
282607-1407000-0001 | 包1 | QH100 | 国网青海省电力公司 | 国网青海省电力公司黄化供电公司 |  | 无电压等级 | 配网金具,连接金具,标准化 | 配网金具-功能:连接金具,形式:标准化 | 付 | 339 | 2026-04-07 | 2027-04-07 | 国网化隆县供电公司巴燕仓库 | 买方指定仓库地面交货 |  | G00H-500142943-00016 | 044013458000090 | 400264915700090 | 500142943 | 球头挂环,QP-7 | 500142943-0043 | 是
282607-1407000-0001 | 包1 | QH100 | 国网青海省电力公司 | 国网青海省电力公司黄化供电公司 |  | 无电压等级 | 配网金具,连接金具,标准化 | 配网金具-功能:连接金具,形式:标准化 | 付 | 52 | 2026-04-07 | 2027-04-07 | 国网化隆县供电公司化隆仓库 | 买方指定仓库地面交货 |  | G00H-500142943-00024 | 044013438500070 | 400264900300070 | 500142943 | 平行挂板,PD-10 | 500142943-0051 | 是
282607-1407000-0001 | 包1 | QH100 | 国网青海省电力公司 | 国网青海省电力公司黄化供电公司 |  | 无电压等级 | 配网金具,拉线金具,标准化 | 配网金具-功能:拉线金具,形式:标准化 | 付 | 63 | 2026-04-07 | 2027-04-07 | 国网循化县供电公司积石仓库 | 买方指定仓库地面交货 |  | G00H-500142942-00014 | 044013438000030 | 400264900100030 | 500142942 | UT型线夹,NUT-2 | 500142942-0047 | 是
282607-1407000-0001 | 包1 | QH100 | 国网青海省电力公司 | 国网青海省电力公司西宁供电公司 |  | 无电压等级 | 配网金具,耐张线夹,标准化 | 配网金具-功能:耐张线夹,形式:标准化 | 付 | 156 | 2026-04-07 | 2027-04-07 | 青海省西宁市大通回族土族自治县 | 买方指定仓库地面交货 |  | G00H-500142948-00008 | 044013458700080 | 400265064300060 | 500142948 | 螺栓型,NLL-4 | 500142948-0009 | 是
282607-1407000-0001 | 包1 | QH100 | 国网青海省电力公司 | 国网青海省电力公司海南供电公司 |  | 无电压等级 | 配网金具,连接金具,标准化 | 配网金具-功能:连接金具,形式:标准化 | 付 | 313 | 2026-04-07 | 2027-04-07 | 青海省海南藏族自治州贵南县 | 买方指定仓库地面交货 |  | G00H-500142943-00016 | 044013354800060 | 400264881300060 | 500142943 | 球头挂环,QP-7 | 500142943-0043 | 是
282607-1407000-0001 | 包1 | QH100 | 国网青海省电力公司 | 国网青海省电力公司海东供电公司 |  | 无电压等级 | 配网金具,拉线金具,标准化 | 配网金具-功能:拉线金具,形式:标准化 | 付 | 309 | 2026-04-07 | 2027-04-07 | 青海省海东市平安区 | 买方指定仓库地面交货 |  | G00H-500142942-00017 | 044013352100020 | 400265037300020 | 500142942 | 锲型线夹,NX-2 | 500142942-0050 | 是
282607-1407000-0001 | 包1 | QH100 | 国网青海省电力公司 | 国网青海省电力公司海南供电公司 |  | 无电压等级 | 配网金具,拉线金具,标准化 | 配网金具-功能:拉线金具,形式:标准化 | 付 | 201 | 2026-04-07 | 2027-04-07 | 青海省海南州共和县 | 买方指定仓库地面交货 |  | G00H-500142942-00017 | 044013355600040 | 400264982900040 | 500142942 | 锲型线夹,NX-2 | 500142942-0050 | 是
282607-1407000-0001 | 包1 | QH100 | 国网青海省电力公司 | 国网青海省电力公司海南供电公司 |  | 无电压等级 | 配网金具,接续金具,标准化 | 配网金具-功能:接续金具,形式:标准化 | 付 | 248 | 2026-04-07 | 2027-04-07 | 青海省海南藏族自治州共和县 | 买方指定仓库地面交货 |  | G00H-500142940-00007 | 044013358700020 | 400265038900010 | 500142940 | 异型并沟线夹,JBL-35-120 | 500142940-0007 | 是
282607-1407000-0001 | 包1 | QH100 | 国网青海省电力公司 | 国网青海省电力公司海南供电公司 |  | 无电压等级 | 配网金具,接续金具,标准化 | 配网金具-功能:接续金具,形式:标准化 | 付 | 203 | 2026-04-07 | 2027-04-07 | 青海省海南藏族自治州贵南县 | 买方指定仓库地面交货 |  | G00H-500142940-00005 | 044013359100050 | 400265029500050 | 500142940 | 接地线夹,JDL-50-240 | 500142940-0005 | 是
282607-1407000-0001 | 包1 | QH100 | 国网青海省电力公司 | 国网青海省电力公司海东供电公司 |  | 无电压等级 | 配网金具,接续金具,标准化 | 配网金具-功能:接续金具,形式:标准化 | 付 | 150 | 2026-04-07 | 2027-04-07 | 青海省海东市平安区 | 买方指定仓库地面交货 |  | G00H-500142940-00005 | 044013352200030 | 400264880600030 | 500142940 | 接地线夹,JDL-50-240 | 500142940-0005 | 是
282607-1407000-0001 | 包1 | QH100 | 国网青海省电力公司 | 国网青海省电力公司黄化供电公司 |  | 无电压等级 | 配网金具,拉线金具,标准化 | 配网金具-功能:拉线金具,形式:标准化 | 付 | 400 | 2026-04-07 | 2027-04-07 | 国网泽库县供电公司泽曲仓库 | 买方指定仓库地面交货 |  | G00H-500142942-00017 | 044013356500060 | 400265028500060 | 500142942 | 锲型线夹,NX-2 | 500142942-0050 | 是
282607-1407000-0001 | 包1 | QH100 | 国网青海省电力公司 | 国网青海省电力公司海北供电公司 |  | 无电压等级 | 配网金具,拉线金具,标准化 | 配网金具-功能:拉线金具,形式:标准化 | 付 | 2 | 2026-04-07 | 2027-04-07 | 国网门源县供电公司电厂路仓库 | 买方指定仓库地面交货 |  | G00H-500142942-00017 | 044013360200070 | 400264984200070 | 500142942 | 锲型线夹,NX-2 | 500142942-0050 | 是
282607-1407000-0001 | 包1 | QH100 | 国网青海省电力公司 | 国网青海省电力公司海东供电公司 |  | 无电压等级 | 配网金具,拉线金具,标准化 | 配网金具-功能:拉线金具,形式:标准化 | 付 | 9 | 2026-04-07 | 2027-04-07 | 青海省海东市平安区 | 买方指定仓库地面交货 |  | G00H-500142942-00014 | 044013353500030 | 400264881000030 | 500142942 | UT型线夹,NUT-2 | 500142942-0047 | 是
282607-1407000-0001 | 包1 | QH100 | 国网青海省电力公司 | 国网青海省电力公司海东供电公司 |  | 无电压等级 | 配网金具,连接金具,标准化 | 配网金具-功能:连接金具,形式:标准化 | 付 | 5 | 2026-04-07 | 2027-04-07 | 青海省海东市平安区 | 买方指定仓库地面交货 |  | G00H-500142943-00023 | 044013355300050 | 400264982800050 | 500142943 | U型挂环,UL-21 | 500142943-0050 | 是

## 044-电缆桥架
分标编号 | 包名称 | 分包编号 | 项目单位 | 需求单位 | 项目名称 | 工程电压等级 | 物资名称 | 物资描述 | 单位 | 数量 | 首批交货日期 | 最后一批交货日期 | 交货地点 | 交货方式 | 备注 | 技术规范编码 | 网省采购申请号 | 总部采购申请号 | 物料编码 | 扩展描述 | 扩展编码 | 是否安装实物ID
282607-1408009-9999 | 包1 | QH100 | 国网青海省电力公司 | 国网青海省电力公司黄化供电公司 |  | 无电压等级 | 电缆桥架,铝合金,200×100 | 电缆桥架-材质:铝合金,规格（mm×mm）:200×100 | 千克 | 1500 | 2026-04-07 | 2027-04-07 | 国网黄化供电公司群科仓库 | 买方指定仓库地面交货 |  | G00H-500101465-00001 | 044013455900020 | 400265077900010 | 500101465 | 无 | 500101465-0004
282607-1408009-9999 | 包1 | QH100 | 国网青海省电力公司 | 国网青海省电力公司黄化供电公司 |  | 无电压等级 | 电缆桥架,不锈钢,200×100 | 电缆桥架-材质:不锈钢,规格（mm×mm）:200×100 | 千克 | 3423 | 2026-04-07 | 2027-04-07 | 国网循化县供电公司积石仓库 | 买方指定仓库地面交货 |  | G00H-500021791-00001 | 044013436700010 | 400264899500010 | 500021791 | 无 | 500021791-0004
282607-1408009-9999 | 包1 | QH100 | 国网青海省电力公司 | 国网青海省电力公司海北供电公司 |  | 无电压等级 | 电缆桥架,不锈钢,200×100 | 电缆桥架-材质:不锈钢,规格（mm×mm）:200×100 | 千克 | 10000 | 2026-04-07 | 2027-04-07 | 国网门源县供电公司电厂路仓库 | 买方指定仓库地面交货 |  | G00H-500021791-00002 | 044013454600010 | 400265077500010 | 500021791 | 无 | 500021791-0006
282607-1408009-9999 | 包1 | QH100 | 国网青海省电力公司 | 国网青海省电力公司黄化供电公司 |  | 无电压等级 | 电缆桥架,不锈钢,200×100 | 电缆桥架-材质:不锈钢,规格（mm×mm）:200×100 | 千克 | 1654 | 2026-04-07 | 2027-04-07 | 国网循化县供电公司积石仓库 | 买方指定仓库地面交货 |  | G00H-500021791-00001 | 044013457200050 | 400264999400050 | 500021791 | 无 | 500021791-0004
282607-1408009-9999 | 包1 | QH100 | 国网青海省电力公司 | 国网青海省电力公司黄化供电公司 |  | 无电压等级 | 电缆桥架,不锈钢,200×100 | 电缆桥架-材质:不锈钢,规格（mm×mm）:200×100 | 千克 | 1143 | 2026-04-07 | 2027-04-07 | 国网同仁县供电公司隆务仓库 | 买方指定仓库地面交货 |  | G00H-500021791-00002 | 044013392700100 | 400264888400100 | 500021791 | 无 | 500021791-0006
282607-1408009-9999 | 包1 | QH100 | 国网青海省电力公司 | 国网青海省电力公司黄化供电公司 |  | 无电压等级 | 电缆桥架,不锈钢,200×100 | 电缆桥架-材质:不锈钢,规格（mm×mm）:200×100 | 千克 | 5070 | 2026-04-07 | 2027-04-07 | 国网河南县供电公司优干宁仓库 | 买方指定仓库地面交货 |  | G00H-500021791-00002 | 044013389300030 | 400265036900030 | 500021791 | 无 | 500021791-0006
282607-1408009-9999 | 包1 | QH100 | 国网青海省电力公司 | 国网青海省电力公司黄化供电公司 |  | 无电压等级 | 电缆桥架,不锈钢,200×100 | 电缆桥架-材质:不锈钢,规格（mm×mm）:200×100 | 千克 | 795.96 | 2026-04-07 | 2027-04-07 | 国网黄化供电公司群科仓库 | 买方指定仓库地面交货 |  | G00H-500021791-00002 | 044013412200060 | 400264989400050 | 500021791 | 无 | 500021791-0006
282607-1408009-9999 | 包1 | QH100 | 国网青海省电力公司 | 国网青海省电力公司黄化供电公司 |  | 无电压等级 | 电缆桥架,不锈钢,200×100 | 电缆桥架-材质:不锈钢,规格（mm×mm）:200×100 | 千克 | 2123 | 2026-04-07 | 2027-04-07 | 国网同仁县供电公司隆务仓库 | 买方指定仓库地面交货 |  | G00H-500021791-00002 | 044013397600020 | 400264988900020 | 500021791 | 无 | 500021791-0006
282607-1408009-9999 | 包1 | QH100 | 国网青海省电力公司 | 国网青海省电力公司黄化供电公司 |  | 无电压等级 | 电缆桥架,不锈钢,200×100 | 电缆桥架-材质:不锈钢,规格（mm×mm）:200×100 | 千克 | 7444 | 2026-04-07 | 2027-04-07 | 国网黄化供电公司群科仓库 | 买方指定仓库地面交货 |  | G00H-500021791-00002 | 044013411500010 | 400265044300010 | 500021791 | 无 | 500021791-0006
282607-1408009-9999 | 包1 | QH100 | 国网青海省电力公司 | 国网青海省电力公司黄化供电公司 |  | 无电压等级 | 电缆桥架,不锈钢,200×100 | 电缆桥架-材质:不锈钢,规格（mm×mm）:200×100 | 千克 | 1688 | 2026-04-07 | 2027-04-07 | 青海省黄南州尖扎县项目部 | 买方指定仓库地面交货 |  | G00H-500021791-00002 | 044013397900050 | 400264889800050 | 500021791 | 无 | 500021791-0006
282607-1408009-9999 | 包1 | QH100 | 国网青海省电力公司 | 国网青海省电力公司黄化供电公司 |  | 无电压等级 | 电缆桥架,铝合金,200×100 | 电缆桥架-材质:铝合金,规格（mm×mm）:200×100 | 千克 | 427.14 | 2026-04-07 | 2027-04-07 | 国网同仁县供电公司隆务仓库 | 买方指定仓库地面交货 |  | G00H-500101465-00001 | 044013394600100 | 400264889000100 | 500101465 | 无 | 500101465-0004
282607-1408009-9999 | 包1 | QH100 | 国网青海省电力公司 | 国网青海省电力公司黄化供电公司 |  | 无电压等级 | 电缆桥架,不锈钢,200×100 | 电缆桥架-材质:不锈钢,规格（mm×mm）:200×100 | 千克 | 3000 | 2026-04-07 | 2027-04-07 | 国网河南县供电公司优干宁仓库 | 买方指定仓库地面交货 |  | G00H-500021791-00002 | 044013381800020 | 400265034100020 | 500021791 | 无 | 500021791-0006
282607-1408009-9999 | 包1 | QH100 | 国网青海省电力公司 | 国网青海省电力公司黄化供电公司 |  | 无电压等级 | 电缆桥架,铝合金,200×100 | 电缆桥架-材质:铝合金,规格（mm×mm）:200×100 | 千克 | 488.88 | 2026-04-07 | 2027-04-07 | 国网同仁县供电公司隆务仓库 | 买方指定仓库地面交货 |  | G00H-500101465-00001 | 044013378500080 | 400264885100080 | 500101465 | 无 | 500101465-0004
282607-1408009-9999 | 包1 | QH100 | 国网青海省电力公司 | 国网青海省电力公司黄化供电公司 |  | 无电压等级 | 电缆桥架,不锈钢,200×100 | 电缆桥架-材质:不锈钢,规格（mm×mm）:200×100 | 千克 | 1437.2 | 2026-04-07 | 2027-04-07 | 国网同仁县供电公司隆务仓库 | 买方指定仓库地面交货 |  | G00H-500021791-00002 | 044013377600010 | 400264885000010 | 500021791 | 无 | 500021791-0006
282607-1408009-9999 | 包1 | QH100 | 国网青海省电力公司 | 国网青海省电力公司海北供电公司 |  | 无电压等级 | 电缆桥架,不锈钢,200×100 | 电缆桥架-材质:不锈钢,规格（mm×mm）:200×100 | 千克 | 146 | 2026-04-07 | 2027-04-07 | 国网刚察县供电公司东大街仓库 | 买方指定仓库地面交货 |  | G00H-500021791-00002 | 044013421600030 | 400265068100030 | 500021791 | 无 | 500021791-0006
282607-1408009-9999 | 包1 | QH100 | 国网青海省电力公司 | 国网青海省电力公司黄化供电公司 |  | 无电压等级 | 电缆桥架,不锈钢,200×100 | 电缆桥架-材质:不锈钢,规格（mm×mm）:200×100 | 千克 | 4401 | 2026-04-07 | 2027-04-07 | 国网循化县供电公司积石仓库 | 买方指定仓库地面交货 |  | G00H-500021791-00001 | 044013429800020 | 400264896700020 | 500021791 | 无 | 500021791-0004
282607-1408009-9999 | 包1 | QH100 | 国网青海省电力公司 | 国网青海省电力公司黄化供电公司 |  | 无电压等级 | 电缆桥架,不锈钢,200×100 | 电缆桥架-材质:不锈钢,规格（mm×mm）:200×100 | 千克 | 5524 | 2026-04-07 | 2027-04-07 | 国网循化县供电公司积石仓库 | 买方指定仓库地面交货 |  | G00H-500021791-00001 | 044013443300040 | 400265057200040 | 500021791 | 无 | 500021791-0004
282607-1408009-9999 | 包1 | QH100 | 国网青海省电力公司 | 国网青海省电力公司海西供电公司 |  | 无电压等级 | 电缆桥架,不锈钢,200×100 | 电缆桥架-材质:不锈钢,规格（mm×mm）:200×100 | 千克 | 3763 | 2026-04-07 | 2027-04-07 | 青海省海西蒙古族藏族自治州格尔木市 | 买方指定仓库地面交货 |  | G00H-500021791-00002 | 044013342200020 | 400264877600020 | 500021791 | 无 | 500021791-0006
282607-1408009-9999 | 包1 | QH100 | 国网青海省电力公司 | 国网青海省电力公司海西供电公司 |  | 无电压等级 | 电缆桥架,不锈钢,200×100 | 电缆桥架-材质:不锈钢,规格（mm×mm）:200×100 | 千克 | 740 | 2026-04-07 | 2027-04-07 | 青海省海西蒙古族藏族自治州格尔木市 | 买方指定仓库地面交货 |  | G00H-500021791-00002 | 044013341900020 | 400265034200020 | 500021791 | 无 | 500021791-0006
282607-1408009-9999 | 包1 | QH100 | 国网青海省电力公司 | 国网青海省电力公司黄化供电公司 |  | 无电压等级 | 电缆桥架,不锈钢,200×100 | 电缆桥架-材质:不锈钢,规格（mm×mm）:200×100 | 千克 | 1046.54 | 2026-04-07 | 2027-04-07 | 国网黄化供电公司群科仓库 | 买方指定仓库地面交货 |  | G00H-500021791-00002 | 044013418000070 | 400264892800070 | 500021791 | 无 | 500021791-0006
282607-1408009-9999 | 包1 | QH100 | 国网青海省电力公司 | 国网青海省电力公司黄化供电公司 |  | 无电压等级 | 电缆桥架,不锈钢,200×100 | 电缆桥架-材质:不锈钢,规格（mm×mm）:200×100 | 千克 | 3100 | 2026-04-07 | 2027-04-07 | 国网循化县供电公司积石仓库 | 买方指定仓库地面交货 |  | G00H-500021791-00001 | 044013432600030 | 400264897700030 | 500021791 | 无 | 500021791-0004
282607-1408009-9999 | 包1 | QH100 | 国网青海省电力公司 | 国网青海省电力公司黄化供电公司 |  | 无电压等级 | 电缆桥架,不锈钢,200×100 | 电缆桥架-材质:不锈钢,规格（mm×mm）:200×100 | 千克 | 2934 | 2026-04-07 | 2027-04-07 | 国网循化县供电公司积石仓库 | 买方指定仓库地面交货 |  | G00H-500021791-00001 | 044013445900050 | 400265058300050 | 500021791 | 无 | 500021791-0004
282607-1408009-9999 | 包1 | QH100 | 国网青海省电力公司 | 国网青海省电力公司黄化供电公司 |  | 无电压等级 | 电缆桥架,不锈钢,200×100 | 电缆桥架-材质:不锈钢,规格（mm×mm）:200×100 | 千克 | 4632 | 2026-04-07 | 2027-04-07 | 国网黄化供电公司群科仓库 | 买方指定仓库地面交货 |  | G00H-500021791-00002 | 044013416500050 | 400264892400050 | 500021791 | 无 | 500021791-0006
282607-1408009-9999 | 包1 | QH100 | 国网青海省电力公司 | 国网青海省电力公司海西供电公司 |  | 无电压等级 | 电缆桥架,不锈钢,200×100 | 电缆桥架-材质:不锈钢,规格（mm×mm）:200×100 | 千克 | 774 | 2026-04-07 | 2027-04-07 | 青海省海西蒙古族藏族自治州格尔木市 | 买方指定仓库地面交货 |  | G00H-500021791-00002 | 044013329300080 | 400264874300080 | 500021791 | 无 | 500021791-0006
282607-1408009-9999 | 包1 | QH100 | 国网青海省电力公司 | 国网青海省电力公司海西供电公司 |  | 无电压等级 | 电缆桥架,不锈钢,200×100 | 电缆桥架-材质:不锈钢,规格（mm×mm）:200×100 | 千克 | 5342 | 2026-04-07 | 2027-04-07 | 青海省海西蒙古族藏族自治州格尔木市 | 买方指定仓库地面交货 |  | G00H-500021791-00002 | 044013351000020 | 400264880000020 | 500021791 | 无 | 500021791-0006
282607-1408009-9999 | 包1 | QH100 | 国网青海省电力公司 | 国网青海省电力公司海西供电公司 |  | 无电压等级 | 电缆桥架,不锈钢,200×100 | 电缆桥架-材质:不锈钢,规格（mm×mm）:200×100 | 千克 | 983.16 | 2026-04-07 | 2027-04-07 | 青海省海西蒙古族藏族自治州格尔木市 | 买方指定仓库地面交货 |  | G00H-500021791-00002 | 044013338300010 | 400264876300010 | 500021791 | 无 | 500021791-0006
282607-1408009-9999 | 包1 | QH100 | 国网青海省电力公司 | 国网青海省电力公司海西供电公司 |  | 无电压等级 | 电缆桥架,不锈钢,200×100 | 电缆桥架-材质:不锈钢,规格（mm×mm）:200×100 | 千克 | 1028 | 2026-04-07 | 2027-04-07 | 青海省海西蒙古族藏族自治州格尔木市 | 买方指定仓库地面交货 |  | G00H-500021791-00002 | 044013337300020 | 400264876100020 | 500021791 | 无 | 500021791-0006
282607-1408009-9999 | 包1 | QH100 | 国网青海省电力公司 | 国网青海省电力公司黄化供电公司 |  | 无电压等级 | 电缆桥架,不锈钢,200×100 | 电缆桥架-材质:不锈钢,规格（mm×mm）:200×100 | 千克 | 722.26 | 2026-04-07 | 2027-04-07 | 国网黄化供电公司群科仓库 | 买方指定仓库地面交货 |  | G00H-500021791-00002 | 044013409400010 | 400265061800010 | 500021791 | 无 | 500021791-0006
282607-1408009-9999 | 包1 | QH100 | 国网青海省电力公司 | 国网青海省电力公司黄化供电公司 |  | 无电压等级 | 电缆桥架,不锈钢,200×100 | 电缆桥架-材质:不锈钢,规格（mm×mm）:200×100 | 千克 | 3618.67 | 2026-04-07 | 2027-04-07 | 国网黄化供电公司群科仓库 | 买方指定仓库地面交货 |  | G00H-500021791-00002 | 044013409700090 | 400264891000090 | 500021791 | 无 | 500021791-0006
282607-1408009-9999 | 包1 | QH100 | 国网青海省电力公司 | 国网青海省电力公司黄化供电公司 |  | 无电压等级 | 电缆桥架,不锈钢,200×100 | 电缆桥架-材质:不锈钢,规格（mm×mm）:200×100 | 千克 | 2089.8 | 2026-04-07 | 2027-04-07 | 国网循化县供电公司积石仓库 | 买方指定仓库地面交货 |  | G00H-500021791-00001 | 044013452300050 | 400264914000050 | 500021791 | 无 | 500021791-0004
282607-1408009-9999 | 包1 | QH100 | 国网青海省电力公司 | 国网青海省电力公司黄化供电公司 |  | 无电压等级 | 电缆桥架,铝合金,200×100 | 电缆桥架-材质:铝合金,规格（mm×mm）:200×100 | 千克 | 1628 | 2026-04-07 | 2027-04-07 | 国网循化县供电公司积石仓库 | 买方指定仓库地面交货 |  | G00H-500101465-00001 | 044013438000070 | 400264900100070 | 500101465 | 无 | 500101465-0004
282607-1408009-9999 | 包1 | QH100 | 国网青海省电力公司 | 国网青海省电力公司黄化供电公司 |  | 无电压等级 | 电缆桥架,不锈钢,200×100 | 电缆桥架-材质:不锈钢,规格（mm×mm）:200×100 | 千克 | 3299 | 2026-04-07 | 2027-04-07 | 国网化隆县供电公司巴燕仓库 | 买方指定仓库地面交货 |  | G00H-500021791-00001 | 044013459300020 | 400264916300020 | 500021791 | 无 | 500021791-0004
282607-1408009-9999 | 包1 | QH100 | 国网青海省电力公司 | 国网青海省电力公司海南供电公司 |  | 无电压等级 | 电缆桥架,不锈钢,200×100 | 电缆桥架-材质:不锈钢,规格（mm×mm）:200×100 | 千克 | 10000 | 2026-04-07 | 2027-04-07 | 青海省海南藏族自治州共和县 | 买方指定仓库地面交货 |  | G00H-500021791-00002 | 044013466200010 | 400265080200010 | 500021791 | 无 | 500021791-0006
282607-1408009-9999 | 包1 | QH100 | 国网青海省电力公司 | 国网青海省电力公司黄化供电公司 |  | 无电压等级 | 电缆桥架,不锈钢,200×100 | 电缆桥架-材质:不锈钢,规格（mm×mm）:200×100 | 千克 | 3488 | 2026-04-07 | 2027-04-07 | 国网循化县供电公司积石仓库 | 买方指定仓库地面交货 |  | G00H-500021791-00001 | 044013438200020 | 400264997500020 | 500021791 | 无 | 500021791-0004
282607-1408009-9999 | 包1 | QH100 | 国网青海省电力公司 | 国网青海省电力公司黄化供电公司 |  | 无电压等级 | 电缆桥架,不锈钢,200×100 | 电缆桥架-材质:不锈钢,规格（mm×mm）:200×100 | 千克 | 510 | 2026-04-07 | 2027-04-07 | 国网黄化供电公司群科仓库 | 买方指定仓库地面交货 |  | G00H-500021791-00002 | 044013455900030 | 400265077900020 | 500021791 | 无 | 500021791-0006

## 042-复合横担绝缘子
分标编号 | 包名称 | 分包编号 | 项目单位 | 需求单位 | 项目名称 | 工程电压等级 | 物资名称 | 物资描述 | 单位 | 数量 | 首批交货日期 | 最后一批交货日期 | 交货地点 | 交货方式 | 备注 | 技术规范编码 | 网省采购申请号 | 总部采购申请号 | 物料编码 | 扩展描述 | 扩展编码 | 是否安装实物ID
282607-1405039-9999 | 包1 | QH100 | 国网青海省电力公司 | 国网青海省电力公司玉树供电公司 |  | 无电压等级 | 复合横担绝缘子,FS-35/5,620,1200 | 复合横担绝缘子-型号:FS-35/5,公称结构高度mm:620,公称爬电距离mm:1200 | 支 | 42 | 2026-04-07 | 2027-04-07 | 青海省玉树藏族自治州玉树市新寨业主项目部 | 买方指定仓库地面交货 |  | G00H-500122572-00003 | 044013407400010 | 400265060200010 | 500122572 | 海拔高度4500m | 500122572-0051 | 是

## 031-低压屏柜
分标编号 | 包名称 | 分包编号 | 项目单位 | 需求单位 | 项目名称 | 工程电压等级 | 物资名称 | 物资描述 | 单位 | 数量 | 首批交货日期 | 最后一批交货日期 | 交货地点 | 交货方式 | 备注 | 技术规范编码 | 网省采购申请号 | 总部采购申请号 | 物料编码 | 扩展描述 | 扩展编码 | 是否安装实物ID
282607-1106000-9998 | 包1 | QH100 | 国网青海省电力公司 | 国网青海省电力公司黄化供电公司 |  | 无电压等级 | 端子箱 | 端子箱 | 个 | 1 | 2026-04-07 | 2027-04-07 | 青海省海东市循化撒拉族自治县 | 买方指定仓库地面交货 |  | G00H-500008993-00041 | 044013475700010 | 400265086000010 | 500008993 | 恒温计量端子箱 | 500008993-1028
282607-1106000-9998 | 包1 | QH100 | 国网青海省电力公司 | 国网青海省电力公司海西供电公司 |  | 无电压等级 | 空屏柜 | 空屏柜 | 面 | 3 | 2026-04-07 | 2027-04-07 | 青海省海西蒙古族藏族自治州德令哈市 | 买方指定仓库地面交货 |  | G00H-500009009-00016 | 044013482100010 | 400265090400010 | 500009009 | 空屏柜 | 500009009-0269
282607-1106000-9998 | 包1 | QH100 | 国网青海省电力公司 | 国网青海省电力公司信息通信公司 |  | 无电压等级 | 空屏柜 | 空屏柜 | 面 | 3 | 2026-04-07 | 2027-04-07 | 青海省海北藏族自治州门源回族自治县 | 买方指定仓库地面交货 |  | G00H-500009009-00030 | 044013476600020 | 400265086700020 | 500009009 | 无 | 500009009-0361
282607-1106000-9998 | 包1 | QH100 | 国网青海省电力公司 | 国网青海省电力公司海南供电公司 |  | 无电压等级 | 空屏柜 | 空屏柜 | 面 | 1 | 2026-04-07 | 2027-04-07 | 青海省海南藏族自治州同德县 | 买方指定仓库地面交货 |  | G00H-500009009-00023 | 044013472700010 | 400265084300010 | 500009009 | 空屏柜（适用于调度数据网） | 500009009-0332
282607-1106000-9998 | 包1 | QH100 | 国网青海省电力公司 | 国网青海省电力公司海东供电公司 |  | 无电压等级 | 端子箱 | 端子箱 | 个 | 1 | 2026-04-07 | 2027-04-07 | 青海省海东市平安区 | 买方指定仓库地面交货 |  | G00H-500008993-00063 | 044013415300020 | 400265065000010 | 500008993 | 检修电源箱 | 500008993-1444
282607-1106000-9998 | 包1 | QH100 | 国网青海省电力公司 | 国网青海省电力公司信息通信公司 |  | 无电压等级 | 空屏柜 | 空屏柜 | 面 | 12 | 2026-04-07 | 2027-04-07 | 青海省西宁市城西区盐湖巷 | 买方指定仓库地面交货 |  | G00H-500009009-00028 | 044013470700040 | 400265083000040 | 500009009 | 无 | 500009009-0356
282607-1106000-9998 | 包1 | QH100 | 国网青海省电力公司 | 国网青海省电力公司信息通信公司 |  | 无电压等级 | 空屏柜 | 空屏柜 | 面 | 3 | 2026-04-07 | 2027-04-07 | 青海省海北藏族自治州海晏县 | 买方指定仓库地面交货 |  | G00H-500009009-00032 | 044013470900010 | 400265083100010 | 500009009 | 无 | 500009009-0363
282607-1106000-9998 | 包1 | QH100 | 国网青海省电力公司 | 国网青海省电力公司信息通信公司 |  | 无电压等级 | 空屏柜 | 空屏柜 | 面 | 12 | 2026-04-07 | 2027-04-07 | 青海省西宁市城中区 | 买方指定仓库地面交货 |  | G00H-500009009-00029 | 044013470700020 | 400265083000020 | 500009009 | 无 | 500009009-0357
282607-1106000-9998 | 包1 | QH100 | 国网青海省电力公司 | 国网青海省电力公司海东供电公司 |  | 无电压等级 | 端子箱 | 端子箱 | 个 | 1 | 2026-04-07 | 2027-04-07 | 青海省海东市平安 | 买方指定仓库地面交货 |  | G00H-500008993-00046 | 044013417100030 | 400265047300020 | 500008993 | 检修电源端子箱 | 500008993-1236
282607-1106000-9998 | 包1 | QH100 | 国网青海省电力公司 | 国网青海省电力公司信息通信公司 |  | 无电压等级 | 空屏柜 | 空屏柜 | 面 | 1 | 2026-04-07 | 2027-04-07 | 青海省海北藏族自治州门源回族自治县 | 买方指定仓库地面交货 |  | G00H-500009009-00031 | 044013476600030 | 400265086700030 | 500009009 | 无 | 500009009-0362

## 032-控制电缆
分标编号 | 包名称 | 分包编号 | 项目单位 | 需求单位 | 项目名称 | 工程电压等级 | 物资名称 | 物资描述 | 单位 | 数量 | 首批交货日期 | 最后一批交货日期 | 交货地点 | 交货方式 | 备注 | 技术规范编码 | 网省采购申请号 | 总部采购申请号 | 物料编码 | 扩展描述 | 扩展编码 | 是否安装实物ID
282607-1404003-9999 | 包1 | QH100 | 国网青海省电力公司 | 国网青海省电力公司西宁供电公司 |  | 无电压等级 | 控制电缆,KVVP2,4,4,ZC,22 | 控制电缆-型号:KVVP2,截面mm2:4,芯数:4,防护特性:ZC,铠装形式:22 | 米 | 315 | 2026-04-07 | 2027-04-07 | 国网西宁供电公司北川仓库 | 买方指定仓库地面交货 |  | 9977-500142977-00003 | 044013690200030 | 400265093700030 | 500142977 | 控制电缆,KVVP2,4,4,ZC,22 | 500142977-0006
282607-1404003-9999 | 包1 | QH100 | 国网青海省电力公司 | 国网青海省电力公司西宁供电公司 |  | 无电压等级 | 控制电缆,KVVP2,2.5,4,ZC,22 | 控制电缆-型号:KVVP2,截面mm2:2.5,芯数:4,防护特性:ZC,铠装形式:22 | 米 | 844 | 2026-04-07 | 2027-04-07 | 国网西宁供电公司北川仓库 | 买方指定仓库地面交货 |  | 9977-500142983-00003 | 044013690200020 | 400265093700020 | 500142983 | 控制电缆,KVVP2,2.5,4,ZC,22 | 500142983-0010
282607-1404003-9999 | 包1 | QH100 | 国网青海省电力公司 | 国网青海省电力公司西宁供电公司 |  | 无电压等级 | 控制电缆,KVVP2,2.5,10,ZC,22 | 控制电缆-型号:KVVP2,截面mm2:2.5,芯数:10,防护特性:ZC,铠装形式:22 | 米 | 500 | 2026-04-07 | 2027-04-07 | 国网西宁供电公司北川仓库 | 买方指定仓库地面交货 |  | 9977-500142974-00004 | 044013690200010 | 400265093700010 | 500142974 | 控制电缆,KVVP2,2.5,10,ZC,22 | 500142974-0006
282607-1404003-9999 | 包1 | QH100 | 国网青海省电力公司 | 国网青海省电力公司西宁供电公司 |  | 无电压等级 | 控制电缆,KVVP2,2.5,7,ZC,22 | 控制电缆-型号:KVVP2,截面mm2:2.5,芯数:7,防护特性:ZC,铠装形式:22 | 米 | 300 | 2026-04-07 | 2027-04-07 | 国网西宁供电公司北川仓库 | 买方指定仓库地面交货 |  | 9977-500142973-00003 | 044013451800030 | 400265076900030 | 500142973 | 控制电缆,KVVP2,2.5,7,ZC,22 | 500142973-0004
282607-1404003-9999 | 包1 | QH100 | 国网青海省电力公司 | 国网青海省电力公司西宁供电公司 |  | 无电压等级 | 控制电缆,KVVP2,2.5,7,ZC,22 | 控制电缆-型号:KVVP2,截面mm2:2.5,芯数:7,防护特性:ZC,铠装形式:22 | 米 | 270 | 2026-04-07 | 2027-04-07 | 国网西宁供电公司北川仓库 | 买方指定仓库地面交货 |  | 9977-500142973-00003 | 044013468100030 | 400265081300020 | 500142973 | 控制电缆,KVVP2,2.5,7,ZC,22 | 500142973-0004
282607-1404003-9999 | 包1 | QH100 | 国网青海省电力公司 | 国网青海省电力公司西宁供电公司 |  | 无电压等级 | 控制电缆,KVVP2,4,4,ZC,22 | 控制电缆-型号:KVVP2,截面mm2:4,芯数:4,防护特性:ZC,铠装形式:22 | 米 | 60 | 2026-04-07 | 2027-04-07 | 国网西宁供电公司北川仓库 | 买方指定仓库地面交货 |  | 9977-500142977-00003 | 044013451800020 | 400265076900020 | 500142977 | 控制电缆,KVVP2,4,4,ZC,22 | 500142977-0006
282607-1404003-9999 | 包1 | QH100 | 国网青海省电力公司 | 国网青海省电力公司西宁供电公司 |  | 无电压等级 | 控制电缆,KVVP2,2.5,10,ZC,22 | 控制电缆-型号:KVVP2,截面mm2:2.5,芯数:10,防护特性:ZC,铠装形式:22 | 米 | 240 | 2026-04-07 | 2027-04-07 | 国网西宁供电公司北川仓库 | 买方指定仓库地面交货 |  | 9977-500142974-00004 | 044013468100010 | 400265081200010 | 500142974 | 控制电缆,KVVP2,2.5,10,ZC,22 | 500142974-0006
282607-1404003-9999 | 包1 | QH100 | 国网青海省电力公司 | 国网青海省电力公司西宁供电公司 |  | 无电压等级 | 控制电缆,KVVP2,4,4,ZC,22 | 控制电缆-型号:KVVP2,截面mm2:4,芯数:4,防护特性:ZC,铠装形式:22 | 米 | 50 | 2026-04-07 | 2027-04-07 | 国网西宁供电公司北川仓库 | 买方指定仓库地面交货 |  | 9977-500142977-00003 | 044013468100020 | 400265081300010 | 500142977 | 控制电缆,KVVP2,4,4,ZC,22 | 500142977-0006
282607-1404003-9999 | 包1 | QH100 | 国网青海省电力公司 | 国网青海省电力公司西宁供电公司 |  | 无电压等级 | 控制电缆,KVVP2,2.5,10,ZC,22 | 控制电缆-型号:KVVP2,截面mm2:2.5,芯数:10,防护特性:ZC,铠装形式:22 | 米 | 240 | 2026-04-07 | 2027-04-07 | 国网西宁供电公司北川仓库 | 买方指定仓库地面交货 |  | 9977-500142974-00004 | 044013451800010 | 400265076900010 | 500142974 | 控制电缆,KVVP2,2.5,10,ZC,22 | 500142974-0006

## 007-电能计量箱-不锈钢
分标编号 | 包名称 | 分包编号 | 项目单位 | 需求单位 | 项目名称 | 工程电压等级 | 物资名称 | 物资描述 | 单位 | 数量 | 首批交货日期 | 最后一批交货日期 | 交货地点 | 交货方式 | 备注 | 技术规范编码 | 网省采购申请号 | 总部采购申请号 | 物料编码 | 扩展描述 | 扩展编码 | 是否安装实物ID
282607-1106018-0001 | 包1 | QH100 | 国网青海省电力公司 | 国网青海省电力公司黄化供电公司 |  | 无电压等级 | 电能计量箱,单相,12,不锈钢,80A,悬挂式 | 电能计量箱-相数:单相,表位:12,材质:不锈钢,额定电流:80A,安装方式:悬挂式 | 只 | 6 | 2026-04-07 | 2027-04-07 | 国网循化县供电公司积石仓库 | 买方指定仓库地面交货 |  | G00H-500136063-00007 | 044013444100090 | 400264909300020 | 500136102 | 整体式,间隙式,直接接入,出线微型断路器，智能量测开关 | 500136102-0013
282607-1106018-0001 | 包1 | QH100 | 国网青海省电力公司 | 国网青海省电力公司黄化供电公司 |  | 无电压等级 | 电能计量箱,单相,12,不锈钢,80A,悬挂式 | 电能计量箱-相数:单相,表位:12,材质:不锈钢,额定电流:80A,安装方式:悬挂式 | 只 | 8 | 2026-04-07 | 2027-04-07 | 国网循化县供电公司积石仓库 | 买方指定仓库地面交货 |  | G00H-500136063-00007 | 044013428800100 | 400264895900100 | 500136102 | 整体式,间隙式,直接接入,出线微型断路器，智能量测开关 | 500136102-0013
282607-1106018-0001 | 包1 | QH100 | 国网青海省电力公司 | 国网青海省电力公司海西供电公司 |  | 无电压等级 | 电能计量箱,三相,6,不锈钢,100A,落地式 | 电能计量箱-相数:三相,表位:6,材质:不锈钢,额定电流:100A,安装方式:落地式 | 只 | 2 | 2026-04-07 | 2027-04-07 | 青海省海西蒙古族藏族自治州格尔木市 | 买方指定仓库地面交货 |  | G00H-500135998-00007 | 044013358300020 | 400265038500010 | 500135998 | 整体式,间隙式,直接接入,出线塑壳断路器，智能量测开关 | 500135998-0022
282607-1106018-0001 | 包1 | QH100 | 国网青海省电力公司 | 国网青海省电力公司海西供电公司 |  | 无电压等级 | 电能计量箱,单相,12,不锈钢,80A,悬挂式 | 电能计量箱-相数:单相,表位:12,材质:不锈钢,额定电流:80A,安装方式:悬挂式 | 只 | 27 | 2026-04-07 | 2027-04-07 | 青海省海西蒙古族藏族自治州格尔木市 | 买方指定仓库地面交货 |  | G00H-500136063-00007 | 044013351000070 | 400264880000070 | 500136102 | 整体式,间隙式,直接接入,出线微型断路器，智能量测开关 | 500136102-0013
282607-1106018-0001 | 包1 | QH100 | 国网青海省电力公司 | 国网青海省电力公司黄化供电公司 |  | 无电压等级 | 电能计量箱,单相,12,不锈钢,80A,悬挂式 | 电能计量箱-相数:单相,表位:12,材质:不锈钢,额定电流:80A,安装方式:悬挂式 | 只 | 3 | 2026-04-07 | 2027-04-07 | 国网循化县供电公司积石仓库 | 买方指定仓库地面交货 |  | G00H-500136063-00007 | 044013438200060 | 400264997600030 | 500136102 | 整体式,间隙式,直接接入,出线微型断路器，智能量测开关 | 500136102-0013
282607-1106018-0001 | 包1 | QH100 | 国网青海省电力公司 | 国网青海省电力公司海西供电公司 |  | 无电压等级 | 电能计量箱,三相,6,不锈钢,100A,落地式 | 电能计量箱-相数:三相,表位:6,材质:不锈钢,额定电流:100A,安装方式:落地式 | 只 | 15 | 2026-04-07 | 2027-04-07 | 国网青海电力格尔木仓库 | 买方指定仓库地面交货 |  | G00H-500135998-00007 | 044013368400030 | 400264884200030 | 500135998 | 整体式,间隙式,直接接入,出线塑壳断路器，智能量测开关 | 500135998-0022

## 047-交流穿墙套管
分标编号 | 包名称 | 分包编号 | 项目单位 | 需求单位 | 项目名称 | 工程电压等级 | 物资名称 | 物资描述 | 单位 | 数量 | 首批交货日期 | 最后一批交货日期 | 交货地点 | 交货方式 | 备注 | 技术规范编码 | 网省采购申请号 | 总部采购申请号 | 物料编码 | 扩展描述 | 扩展编码 | 是否安装实物ID
282607-1027001-9999 | 包1 | QH100 | 国网青海省电力公司 | 国网青海省电力公司果洛供电公司 |  | 无电压等级 | 交流穿墙套管,AC20kV,瓷,4000A,无CT,铜 | 交流穿墙套管-电压等级:AC20kV,外绝缘材质:瓷,额定电流:4000A,是否带CT:无CT,导体材质:铜 | 只 | 6 | 2026-04-07 | 2027-04-07 | 青海省果洛藏族自治州玛沁县 | 买方指定仓库地面交货 |  | 9977-500005469-00004 | 044013480100010 | 400264916600010 | 500005469 | -40℃～+40℃,1000m，抗震设防烈度9度 | 500005469-0061 | 是
282607-1027001-9999 | 包1 | QH100 | 国网青海省电力公司 | 国网青海省电力公司西宁供电公司 |  | 无电压等级 | 交流穿墙套管,AC20kV,瓷,4000A,无CT,铜 | 交流穿墙套管-电压等级:AC20kV,外绝缘材质:瓷,额定电流:4000A,是否带CT:无CT,导体材质:铜 | 只 | 6 | 2026-04-07 | 2027-04-07 | 青海省西宁市大通回族土族自治县 | 买方指定仓库地面交货 |  | 9977-500005469-00003 | 044013381300060 | 400265045600020 | 500005469 | +40℃~-35℃，海拔：1000m | 500005469-0059 | 是
282607-1027001-9999 | 包1 | QH100 | 国网青海省电力公司 | 国网青海省电力公司海北供电公司 |  | 无电压等级 | 交流穿墙套管,AC35kV,瓷,2500A,无CT,铜 | 交流穿墙套管-电压等级:AC35kV,外绝缘材质:瓷,额定电流:2500A,是否带CT:无CT,导体材质:铜 | 只 | 6 | 2026-04-07 | 2027-04-07 | 青海省海北藏族自治州祁连县 | 买方指定仓库地面交货 |  | 9977-500005190-00006 | 044013329400030 | 400265027300010 | 500005190 | -40℃～+40℃,3000m | 500005190-0027 | 是
282607-1027001-9999 | 包1 | QH100 | 国网青海省电力公司 | 国网青海省电力公司海东供电公司 |  | 无电压等级 | 交流穿墙套管,AC35kV,瓷,2500A,无CT,铜 | 交流穿墙套管-电压等级:AC35kV,外绝缘材质:瓷,额定电流:2500A,是否带CT:无CT,导体材质:铜 | 只 | 9 | 2026-04-07 | 2027-04-07 | 青海省海东市平安 | 买方指定仓库地面交货 |  | 9977-500005190-00006 | 044013417100080 | 400265047300060 | 500005190 | -40℃～+40℃,3000m | 500005190-0027 | 是
282607-1027001-9999 | 包1 | QH100 | 国网青海省电力公司 | 国网青海省电力公司海东供电公司 |  | 无电压等级 | 交流穿墙套管,AC20kV,瓷,4000A,无CT,铜 | 交流穿墙套管-电压等级:AC20kV,外绝缘材质:瓷,额定电流:4000A,是否带CT:无CT,导体材质:铜 | 只 | 6 | 2026-04-07 | 2027-04-07 | 青海省海东市互助土族自治县 | 买方指定仓库地面交货 |  | 9977-500005469-00003 | 044013401800010 | 400265056700010 | 500005469 | +40℃~-35℃，海拔：1000m | 500005469-0059 | 是
282607-1027001-9999 | 包1 | QH100 | 国网青海省电力公司 | 国网青海省电力公司西宁供电公司 |  | 无电压等级 | 交流穿墙套管,AC20kV,瓷,4000A,无CT,铜 | 交流穿墙套管-电压等级:AC20kV,外绝缘材质:瓷,额定电流:4000A,是否带CT:无CT,导体材质:铜 | 只 | 12 | 2026-04-07 | 2027-04-07 | 青海省西宁市大通回族土族自治县 | 买方指定仓库地面交货 |  | 9977-500005469-00002 | 044013297800010 | 400265008300010 | 500005469 | +40℃~-35℃，海拔：2000m | 500005469-0058 | 是
282607-1027001-9999 | 包1 | QH100 | 国网青海省电力公司 | 国网青海省电力公司海南供电公司 |  | 无电压等级 | 交流穿墙套管,AC20kV,瓷,4000A,无CT,铜 | 交流穿墙套管-电压等级:AC20kV,外绝缘材质:瓷,额定电流:4000A,是否带CT:无CT,导体材质:铜 | 只 | 6 | 2026-04-07 | 2027-04-07 | 青海省海南藏族自治州贵南县 | 买方指定仓库地面交货 |  | 9977-500005469-00003 | 044010667200010 | 400265001100010 | 500005469 | +40℃~-35℃，海拔：1000m | 500005469-0059 | 是
282607-1027001-9999 | 包1 | QH100 | 国网青海省电力公司 | 国网青海省电力公司海南供电公司 |  | 无电压等级 | 交流穿墙套管,AC20kV,瓷,1250A,无CT,铜 | 交流穿墙套管-电压等级:AC20kV,外绝缘材质:瓷,额定电流:1250A,是否带CT:无CT,导体材质:铜 | 只 | 6 | 2026-04-07 | 2027-04-07 | 青海省海南藏族自治州兴海县 | 买方指定仓库地面交货 |  | 9977-500005468-00001 | 044010669000080 | 400265001300020 | 500005468 | +40℃~-35℃，海拔：1000m | 500005468-0017 | 是
282607-1027001-9999 | 包1 | QH100 | 国网青海省电力公司 | 国网青海省电力公司海北供电公司 |  | 无电压等级 | 交流穿墙套管,AC20kV,瓷,3150A,无CT,铜 | 交流穿墙套管-电压等级:AC20kV,外绝缘材质:瓷,额定电流:3150A,是否带CT:无CT,导体材质:铜 | 只 | 6 | 2026-04-07 | 2027-04-07 | 青海省海北藏族自治州祁连县 | 买方指定仓库地面交货 |  | 9977-500004656-00002 | 044013334100080 | 400265016600030 | 500004656 | +40℃~-35℃，海拔：1000m | 500004656-0034 | 是

## 038-复合绝缘横担
分标编号 | 包名称 | 分包编号 | 项目单位 | 需求单位 | 项目名称 | 工程电压等级 | 物资名称 | 物资描述 | 单位 | 数量 | 首批交货日期 | 最后一批交货日期 | 交货地点 | 交货方式 | 备注 | 技术规范编码 | 网省采购申请号 | 总部采购申请号 | 物料编码 | 扩展描述 | 扩展编码 | 是否安装实物ID
282607-1410007-9999 | 包1 | QH100 | 国网青海省电力公司 | 国网青海省电力公司海北供电公司 |  | 无电压等级 | 复合绝缘横担,AC10kV,方形实心棒,单回成套 | 复合绝缘横担-电压等级:AC10kV,结构型式:方形实心棒,回路描述:单回成套 | 套 | 21 | 2026-04-07 | 2027-04-07 | 国网刚察县供电公司东大街仓库 | 买方指定仓库地面交货 |  | G00H-500139873-00011 | 044013306700060 | 400264870000060 | 500139873 | L形截面,海拔2000m~4000m地区,拉线水泥杆,单回路,转角45°~90°线路使用,水平布置 | 500139873-0114
282607-1410007-9999 | 包1 | QH100 | 国网青海省电力公司 | 国网青海省电力公司海北供电公司 |  | 无电压等级 | 复合绝缘横担,AC10kV,方形实心棒,单回成套 | 复合绝缘横担-电压等级:AC10kV,结构型式:方形实心棒,回路描述:单回成套 | 套 | 491 | 2026-04-07 | 2027-04-07 | 国网刚察县供电公司东大街仓库 | 买方指定仓库地面交货 |  | G00H-500139873-00012 | 044013306700100 | 400264870000100 | 500139873 | L形截面,海拔2000m~4000m地区,拉线水泥杆,单回路,转角45°及以下线路使用,水平布置 | 500139873-0115
282607-1410007-9999 | 包1 | QH100 | 国网青海省电力公司 | 国网青海省电力公司海北供电公司 |  | 无电压等级 | 复合绝缘横担,AC10kV,方形实心棒,单回成套 | 复合绝缘横担-电压等级:AC10kV,结构型式:方形实心棒,回路描述:单回成套 | 套 | 63 | 2026-04-07 | 2027-04-07 | 国网刚察县供电公司东大街仓库 | 买方指定仓库地面交货 |  | G00H-500139873-00012 | 044013310700020 | 400264870900020 | 500139873 | L形截面,海拔2000m~4000m地区,拉线水泥杆,单回路,转角45°及以下线路使用,水平布置 | 500139873-0115
282607-1410007-9999 | 包1 | QH100 | 国网青海省电力公司 | 国网青海省电力公司黄化供电公司 |  | 无电压等级 | 复合绝缘横担,AC10kV,方形实心棒,单回成套 | 复合绝缘横担-电压等级:AC10kV,结构型式:方形实心棒,回路描述:单回成套 | 套 | 112 | 2026-04-07 | 2027-04-07 | 国网河南县供电公司优干宁仓库 | 买方指定仓库地面交货 |  | G00H-500139873-00012 | 044013321600010 | 400265022700010 | 500139873 | L形截面,海拔2000m~4000m地区,拉线水泥杆,单回路,转角45°及以下线路使用,水平布置 | 500139873-0115
282607-1410007-9999 | 包1 | QH100 | 国网青海省电力公司 | 国网青海省电力公司海北供电公司 |  | 无电压等级 | 复合绝缘横担,AC10kV,方形实心棒,单回成套 | 复合绝缘横担-电压等级:AC10kV,结构型式:方形实心棒,回路描述:单回成套 | 套 | 1 | 2026-04-07 | 2027-04-07 | 国网海晏县供电公司西海大街仓库 | 买方指定仓库地面交货 |  | G00H-500139873-00011 | 044013310800090 | 400264902000080 | 500139873 | L形截面,海拔2000m~4000m地区,拉线水泥杆,单回路,转角45°~90°线路使用,水平布置 | 500139873-0114
282607-1410007-9999 | 包1 | QH100 | 国网青海省电力公司 | 国网青海省电力公司黄化供电公司 |  | 无电压等级 | 复合绝缘横担,AC10kV,方形实心棒,单回成套 | 复合绝缘横担-电压等级:AC10kV,结构型式:方形实心棒,回路描述:单回成套 | 套 | 19 | 2026-04-07 | 2027-04-07 | 国网河南县供电公司优干宁仓库 | 买方指定仓库地面交货 |  | G00H-500139873-00011 | 044013322100050 | 400265022900040 | 500139873 | L形截面,海拔2000m~4000m地区,拉线水泥杆,单回路,转角45°~90°线路使用,水平布置 | 500139873-0114
282607-1410007-9999 | 包1 | QH100 | 国网青海省电力公司 | 国网青海省电力公司海北供电公司 |  | 无电压等级 | 复合绝缘横担,AC10kV,方形实心棒,单回成套 | 复合绝缘横担-电压等级:AC10kV,结构型式:方形实心棒,回路描述:单回成套 | 套 | 3 | 2026-04-07 | 2027-04-07 | 国网祁连县供电公司广场西路仓库 | 买方指定仓库地面交货 |  | G00H-500139873-00012 | 044013310800080 | 400264902000070 | 500139873 | L形截面,海拔2000m~4000m地区,拉线水泥杆,单回路,转角45°及以下线路使用,水平布置 | 500139873-0115

## 039-接地模块
分标编号 | 包名称 | 分包编号 | 项目单位 | 需求单位 | 项目名称 | 工程电压等级 | 物资名称 | 物资描述 | 单位 | 数量 | 首批交货日期 | 最后一批交货日期 | 交货地点 | 交货方式 | 备注 | 技术规范编码 | 网省采购申请号 | 总部采购申请号 | 物料编码 | 扩展描述 | 扩展编码 | 是否安装实物ID
282607-1410008-9999 | 包1 | QH100 | 国网青海省电力公司 | 国网青海省电力公司海东供电公司 |  | 无电压等级 | 接地模块,石墨烯 | 接地模块-材料:石墨烯 | 块 | 5 | 2026-04-07 | 2027-04-07 | 青海省海东市平安区 | 买方指定仓库地面交货 |  | G00H-500140765-00003 | 044013343800060 | 400264905200060 | 500140765 | 石墨烯复合接地装置 | 500140765-0045
282607-1410008-9999 | 包1 | QH100 | 国网青海省电力公司 | 国网青海省电力公司海东供电公司 |  | 无电压等级 | 接地模块,石墨烯 | 接地模块-材料:石墨烯 | 块 | 4 | 2026-04-07 | 2027-04-07 | 青海省海东市平安区 | 买方指定仓库地面交货 |  | G00H-500140765-00003 | 044013348300020 | 400264879400020 | 500140765 | 石墨烯复合接地装置 | 500140765-0045
282607-1410008-9999 | 包1 | QH100 | 国网青海省电力公司 | 国网青海省电力公司海西供电公司 |  | 无电压等级 | 接地模块,石墨烯 | 接地模块-材料:石墨烯 | 块 | 72 | 2026-04-07 | 2027-04-07 | 国网青海电力格尔木仓库 | 买方指定仓库地面交货 |  | G00H-500140765-00003 | 044013327700020 | 400264873600020 | 500140765 | 石墨烯复合接地装置 | 500140765-0045
282607-1410008-9999 | 包1 | QH100 | 国网青海省电力公司 | 国网青海省电力公司海南供电公司 |  | 无电压等级 | 接地模块,石墨烯 | 接地模块-材料:石墨烯 | 块 | 4 | 2026-04-07 | 2027-04-07 | 青海省海南藏族自治州同德县 | 买方指定仓库地面交货 |  | G00H-500140765-00003 | 044013346100020 | 400264878900020 | 500140765 | 石墨烯复合接地装置 | 500140765-0045
282607-1410008-9999 | 包1 | QH100 | 国网青海省电力公司 | 国网青海省电力公司天峻县供电公司 |  | 无电压等级 | 接地模块,石墨烯 | 接地模块-材料:石墨烯 | 块 | 24 | 2026-04-07 | 2027-04-07 | 国网天峻县供电公司新源仓库 | 买方指定仓库地面交货 |  | G00H-500140765-00003 | 044013356800030 | 400265038000030 | 500140765 | 石墨烯复合接地装置 | 500140765-0045
282607-1410008-9999 | 包1 | QH100 | 国网青海省电力公司 | 国网青海省电力公司海西供电公司 |  | 无电压等级 | 接地模块,石墨烯 | 接地模块-材料:石墨烯 | 块 | 4 | 2026-04-07 | 2027-04-07 | 青海省海西蒙古族藏族自治州格尔木市 | 买方指定仓库地面交货 |  | G00H-500140765-00003 | 044013346200090 | 400264905700090 | 500140765 | 石墨烯复合接地装置 | 500140765-0045
282607-1410008-9999 | 包1 | QH100 | 国网青海省电力公司 | 国网青海省电力公司海东供电公司 |  | 无电压等级 | 接地模块,石墨烯 | 接地模块-材料:石墨烯 | 块 | 156 | 2026-04-07 | 2027-04-07 | 青海省海东市平安区 | 买方指定仓库地面交货 |  | G00H-500140765-00003 | 044013351500100 | 400264880200100 | 500140765 | 石墨烯复合接地装置 | 500140765-0045
282607-1410008-9999 | 包1 | QH100 | 国网青海省电力公司 | 国网青海省电力公司海东供电公司 |  | 无电压等级 | 接地模块,石墨烯 | 接地模块-材料:石墨烯 | 块 | 39 | 2026-04-07 | 2027-04-07 | 青海省海东市平安区 | 买方指定仓库地面交货 |  | G00H-500140765-00003 | 044013345500050 | 400265021100050 | 500140765 | 石墨烯复合接地装置 | 500140765-0045
282607-1410008-9999 | 包1 | QH100 | 国网青海省电力公司 | 国网青海省电力公司果洛供电公司 |  | 无电压等级 | 接地模块,石墨烯 | 接地模块-材料:石墨烯 | 块 | 24 | 2026-04-07 | 2027-04-07 | 国网班玛县供电公司赛来塘仓库 | 买方指定仓库地面交货 |  | G00H-500140765-00003 | 044013350700040 | 400265037000020 | 500140765 | 石墨烯复合接地装置 | 500140765-0045
282607-1410008-9999 | 包1 | QH100 | 国网青海省电力公司 | 国网青海省电力公司海南供电公司 |  | 无电压等级 | 接地模块,石墨烯 | 接地模块-材料:石墨烯 | 块 | 8 | 2026-04-07 | 2027-04-07 | 青海省海南州共和县 | 买方指定仓库地面交货 |  | G00H-500140765-00003 | 044013357100100 | 400264983700040 | 500140765 | 石墨烯复合接地装置 | 500140765-0045
282607-1410008-9999 | 包1 | QH100 | 国网青海省电力公司 | 国网青海省电力公司玉树供电公司 |  | 无电压等级 | 接地模块,石墨烯 | 接地模块-材料:石墨烯 | 块 | 72 | 2026-04-07 | 2027-04-07 | 国网囊谦县供电公司新城区仓库 | 买方指定仓库地面交货 |  | G00H-500140765-00003 | 044013338200100 | 400264876200100 | 500140765 | 石墨烯复合接地装置 | 500140765-0045
282607-1410008-9999 | 包1 | QH100 | 国网青海省电力公司 | 国网青海省电力公司海东供电公司 |  | 无电压等级 | 接地模块,石墨烯 | 接地模块-材料:石墨烯 | 块 | 40 | 2026-04-07 | 2027-04-07 | 青海省海东市平安区 | 买方指定仓库地面交货 |  | G00H-500140765-00003 | 044013338900070 | 400264876700070 | 500140765 | 石墨烯复合接地装置 | 500140765-0045
282607-1410008-9999 | 包1 | QH100 | 国网青海省电力公司 | 国网青海省电力公司西宁供电公司 |  | 无电压等级 | 接地模块,石墨烯 | 接地模块-材料:石墨烯 | 块 | 100 | 2026-04-07 | 2027-04-07 | 青海省西宁市大通回族土族自治县 | 买方指定仓库地面交货 |  | G00H-500140765-00004 | 044010708700020 | 400265001500010 | 500140765 | 见物料描述 | 500140765-0046
282607-1410008-9999 | 包1 | QH100 | 国网青海省电力公司 | 国网青海省电力公司海西供电公司 |  | 无电压等级 | 接地模块,石墨烯 | 接地模块-材料:石墨烯 | 块 | 4 | 2026-04-07 | 2027-04-07 | 青海省海西蒙古族藏族自治州格尔木市 | 买方指定仓库地面交货 |  | G00H-500140765-00003 | 044013337300080 | 400264876100080 | 500140765 | 石墨烯复合接地装置 | 500140765-0045
282607-1410008-9999 | 包1 | QH100 | 国网青海省电力公司 | 国网青海省电力公司海南供电公司 |  | 无电压等级 | 接地模块,石墨烯 | 接地模块-材料:石墨烯 | 块 | 70 | 2026-04-07 | 2027-04-07 | 青海省海南藏族自治州贵南县 | 买方指定仓库地面交货 |  | G00H-500140765-00004 | 044010666200070 | 400265000800010 | 500140765 | 见物料描述 | 500140765-0046
282607-1410008-9999 | 包1 | QH100 | 国网青海省电力公司 | 国网青海省电力公司海南供电公司 |  | 无电压等级 | 接地模块,石墨烯 | 接地模块-材料:石墨烯 | 块 | 4 | 2026-04-07 | 2027-04-07 | 青海省海南藏族自治州贵德县 | 买方指定仓库地面交货 |  | G00H-500140765-00003 | 044013322700080 | 400264872600080 | 500140765 | 石墨烯复合接地装置 | 500140765-0045
282607-1410008-9999 | 包1 | QH100 | 国网青海省电力公司 | 国网青海省电力公司海南供电公司 |  | 无电压等级 | 接地模块,石墨烯 | 接地模块-材料:石墨烯 | 块 | 4 | 2026-04-07 | 2027-04-07 | 青海省海南藏族自治州同德县 | 买方指定仓库地面交货 |  | G00H-500140765-00003 | 044013317900060 | 400264872000060 | 500140765 | 石墨烯复合接地装置 | 500140765-0045
282607-1410008-9999 | 包1 | QH100 | 国网青海省电力公司 | 国网青海省电力公司海南供电公司 |  | 无电压等级 | 接地模块,石墨烯 | 接地模块-材料:石墨烯 | 块 | 4 | 2026-04-07 | 2027-04-07 | 青海省海南藏族自治州同德县 | 买方指定仓库地面交货 |  | G00H-500140765-00003 | 044013323400010 | 400264872700010 | 500140765 | 石墨烯复合接地装置 | 500140765-0045
282607-1410008-9999 | 包1 | QH100 | 国网青海省电力公司 | 国网青海省电力公司海北供电公司 |  | 无电压等级 | 接地模块,石墨烯 | 接地模块-材料:石墨烯 | 块 | 176 | 2026-04-07 | 2027-04-07 | 国网祁连县供电公司广场西路仓库 | 买方指定仓库地面交货 |  | G00H-500140765-00003 | 044013319000020 | 400264872200020 | 500140765 | 石墨烯复合接地装置 | 500140765-0045
282607-1410008-9999 | 包1 | QH100 | 国网青海省电力公司 | 国网青海省电力公司海南供电公司 |  | 无电压等级 | 接地模块,石墨烯 | 接地模块-材料:石墨烯 | 块 | 4 | 2026-04-07 | 2027-04-07 | 青海省海南藏族自治州同德县 | 买方指定仓库地面交货 |  | G00H-500140765-00003 | 044013312400100 | 400264871100100 | 500140765 | 石墨烯复合接地装置 | 500140765-0045
282607-1410008-9999 | 包1 | QH100 | 国网青海省电力公司 | 国网青海省电力公司海北供电公司 |  | 无电压等级 | 接地模块,石墨烯 | 接地模块-材料:石墨烯 | 块 | 12 | 2026-04-07 | 2027-04-07 | 国网门源县供电公司电厂路仓库 | 买方指定仓库地面交货 |  | G00H-500140765-00003 | 044013318100080 | 400264872100080 | 500140765 | 石墨烯复合接地装置 | 500140765-0045
282607-1410008-9999 | 包1 | QH100 | 国网青海省电力公司 | 国网青海省电力公司黄化供电公司 |  | 无电压等级 | 接地模块,石墨烯 | 接地模块-材料:石墨烯 | 块 | 2 | 2026-04-07 | 2027-04-07 | 国网循化县供电公司积石仓库 | 买方指定仓库地面交货 |  | G00H-500140765-00003 | 044013457100020 | 400264999300020 | 500140765 | 石墨烯复合接地装置 | 500140765-0045
282607-1410008-9999 | 包1 | QH100 | 国网青海省电力公司 | 国网青海省电力公司玉树供电公司 |  | 无电压等级 | 接地模块,石墨烯 | 接地模块-材料:石墨烯 | 块 | 560 | 2026-04-07 | 2027-04-07 | 青海省玉树藏族自治州玉树市新寨业主项目部 | 买方指定仓库地面交货 |  | G00H-500140765-00002 | 044013410400010 | 400265062300010 | 500140765 | 无 | 500140765-0044
282607-1410008-9999 | 包1 | QH100 | 国网青海省电力公司 | 国网青海省电力公司海东供电公司 |  | 无电压等级 | 接地模块,石墨烯 | 接地模块-材料:石墨烯 | 块 | 16 | 2026-04-07 | 2027-04-07 | 青海省海东市平安区 | 买方指定仓库地面交货 |  | G00H-500140765-00003 | 044013353500020 | 400264881000020 | 500140765 | 石墨烯复合接地装置 | 500140765-0045
282607-1410008-9999 | 包1 | QH100 | 国网青海省电力公司 | 国网青海省电力公司海东供电公司 |  | 无电压等级 | 接地模块,石墨烯 | 接地模块-材料:石墨烯 | 块 | 44 | 2026-04-07 | 2027-04-07 | 青海省海东市平安区 | 买方指定仓库地面交货 |  | G00H-500140765-00003 | 044013353000020 | 400264982200020 | 500140765 | 石墨烯复合接地装置 | 500140765-0045
282607-1410008-9999 | 包1 | QH100 | 国网青海省电力公司 | 国网青海省电力公司海东供电公司 |  | 无电压等级 | 接地模块,石墨烯 | 接地模块-材料:石墨烯 | 块 | 29 | 2026-04-07 | 2027-04-07 | 青海省海东市平安区 | 买方指定仓库地面交货 |  | G00H-500140765-00003 | 044013355400100 | 400264881500100 | 500140765 | 石墨烯复合接地装置 | 500140765-0045
282607-1410008-9999 | 包1 | QH100 | 国网青海省电力公司 | 国网青海省电力公司建设公司（青海智鑫电力监理咨询有限公司） |  | 无电压等级 | 接地模块,石墨烯 | 接地模块-材料:石墨烯 | 块 | 8 | 2026-04-07 | 2027-04-07 | 青海省海西蒙古族藏族自治州格尔木市 | 买方指定仓库地面交货 |  | G00H-500140765-00003 | 044013465300010 | 400265067400010 | 500140765 | 石墨烯复合接地装置 | 500140765-0045
282607-1410008-9999 | 包1 | QH100 | 国网青海省电力公司 | 国网青海省电力公司海北供电公司 |  | 无电压等级 | 接地模块,石墨烯 | 接地模块-材料:石墨烯 | 块 | 60 | 2026-04-07 | 2027-04-07 | 国网刚察县供电公司东大街仓库 | 买方指定仓库地面交货 |  | G00H-500140765-00003 | 044013463300010 | 400265078800010 | 500140765 | 石墨烯复合接地装置 | 500140765-0045
282607-1410008-9999 | 包1 | QH100 | 国网青海省电力公司 | 国网青海省电力公司海东供电公司 |  | 无电压等级 | 接地模块,石墨烯 | 接地模块-材料:石墨烯 | 块 | 25 | 2026-04-07 | 2027-04-07 | 青海省海东市平安区 | 买方指定仓库地面交货 |  | G00H-500140765-00003 | 044013352200070 | 400264880600070 | 500140765 | 石墨烯复合接地装置 | 500140765-0045
282607-1410008-9999 | 包1 | QH100 | 国网青海省电力公司 | 国网青海省电力公司海北供电公司 |  | 无电压等级 | 接地模块,石墨烯 | 接地模块-材料:石墨烯 | 块 | 4 | 2026-04-07 | 2027-04-07 | 国网海晏县供电公司西海大街仓库 | 买方指定仓库地面交货 |  | G00H-500140765-00003 | 044013360900010 | 400265040200010 | 500140765 | 石墨烯复合接地装置 | 500140765-0045
282607-1410008-9999 | 包1 | QH100 | 国网青海省电力公司 | 国网青海省电力公司海东供电公司 |  | 无电压等级 | 接地模块,石墨烯 | 接地模块-材料:石墨烯 | 块 | 24 | 2026-04-07 | 2027-04-07 | 青海省海东市平安区 | 买方指定仓库地面交货 |  | G00H-500140765-00003 | 044013352000070 | 400264880500070 | 500140765 | 石墨烯复合接地装置 | 500140765-0045
282607-1410008-9999 | 包1 | QH100 | 国网青海省电力公司 | 国网青海省电力公司海南供电公司 |  | 无电压等级 | 接地模块,石墨烯 | 接地模块-材料:石墨烯 | 块 | 8 | 2026-04-07 | 2027-04-07 | 青海省海南藏族自治州贵南县 | 买方指定仓库地面交货 |  | G00H-500140765-00003 | 044013360100010 | 400264882400010 | 500140765 | 石墨烯复合接地装置 | 500140765-0045
282607-1410008-9999 | 包1 | QH100 | 国网青海省电力公司 | 国网青海省电力公司西宁供电公司 |  | 无电压等级 | 接地模块,石墨烯 | 接地模块-材料:石墨烯 | 块 | 16 | 2026-04-07 | 2027-04-07 | 青海省西宁市大通回族土族自治县 | 买方指定仓库地面交货 |  | G00H-500140765-00003 | 044013459800090 | 400264999900030 | 500140765 | 石墨烯复合接地装置 | 500140765-0045
282607-1410008-9999 | 包1 | QH100 | 国网青海省电力公司 | 国网青海省电力公司黄化供电公司 |  | 无电压等级 | 接地模块,石墨烯 | 接地模块-材料:石墨烯 | 块 | 2 | 2026-04-07 | 2027-04-07 | 国网循化县供电公司积石仓库 | 买方指定仓库地面交货 |  | G00H-500140765-00003 | 044013436600040 | 400264997400030 | 500140765 | 石墨烯复合接地装置 | 500140765-0045
282607-1410008-9999 | 包1 | QH100 | 国网青海省电力公司 | 国网青海省电力公司海南供电公司 |  | 无电压等级 | 接地模块,石墨烯 | 接地模块-材料:石墨烯 | 块 | 8 | 2026-04-07 | 2027-04-07 | 青海省海南藏族自治州共和县 | 买方指定仓库地面交货 |  | G00H-500140765-00003 | 044013353600030 | 400264982500030 | 500140765 | 石墨烯复合接地装置 | 500140765-0045
282607-1410008-9999 | 包1 | QH100 | 国网青海省电力公司 | 国网青海省电力公司海南供电公司 |  | 无电压等级 | 接地模块,石墨烯 | 接地模块-材料:石墨烯 | 块 | 4 | 2026-04-07 | 2027-04-07 | 青海省海南藏族自治州共和县 | 买方指定仓库地面交货 |  | G00H-500140765-00003 | 044013353700020 | 400265026200020 | 500140765 | 石墨烯复合接地装置 | 500140765-0045
282607-1410008-9999 | 包1 | QH100 | 国网青海省电力公司 | 国网青海省电力公司海北供电公司 |  | 无电压等级 | 接地模块,石墨烯 | 接地模块-材料:石墨烯 | 块 | 3 | 2026-04-07 | 2027-04-07 | 国网门源县供电公司电厂路仓库 | 买方指定仓库地面交货 |  | G00H-500140765-00003 | 044013360200030 | 400264984200030 | 500140765 | 石墨烯复合接地装置 | 500140765-0045
282607-1410008-9999 | 包1 | QH100 | 国网青海省电力公司 | 国网青海省电力公司黄化供电公司 |  | 无电压等级 | 接地模块,石墨烯 | 接地模块-材料:石墨烯 | 块 | 1 | 2026-04-07 | 2027-04-07 | 国网同仁县供电公司隆务仓库 | 买方指定仓库地面交货 |  | G00H-500140765-00003 | 044013480900010 | 400265089700010 | 500140765 | 石墨烯复合接地装置 | 500140765-0045
282607-1410008-9999 | 包1 | QH100 | 国网青海省电力公司 | 国网青海省电力公司黄化供电公司 |  | 无电压等级 | 接地模块,石墨烯 | 接地模块-材料:石墨烯 | 块 | 1 | 2026-04-07 | 2027-04-07 | 国网循化县供电公司积石仓库 | 买方指定仓库地面交货 |  | G00H-500140765-00003 | 044013446600040 | 400264911200040 | 500140765 | 石墨烯复合接地装置 | 500140765-0045
282607-1410008-9999 | 包1 | QH100 | 国网青海省电力公司 | 国网青海省电力公司黄化供电公司 |  | 无电压等级 | 接地模块,石墨烯 | 接地模块-材料:石墨烯 | 块 | 2 | 2026-04-07 | 2027-04-07 | 国网循化县供电公司积石仓库 | 买方指定仓库地面交货 |  | G00H-500140765-00003 | 044013446800100 | 400264911400030 | 500140765 | 石墨烯复合接地装置 | 500140765-0045
282607-1410008-9999 | 包1 | QH100 | 国网青海省电力公司 | 国网青海省电力公司黄化供电公司 |  | 无电压等级 | 接地模块,石墨烯 | 接地模块-材料:石墨烯 | 块 | 12 | 2026-04-07 | 2027-04-07 | 国网循化县供电公司积石仓库 | 买方指定仓库地面交货 |  | G00H-500140765-00003 | 044013413300080 | 400264989700070 | 500140765 | 石墨烯复合接地装置 | 500140765-0045
282607-1410008-9999 | 包1 | QH100 | 国网青海省电力公司 | 国网青海省电力公司黄化供电公司 |  | 无电压等级 | 接地模块,石墨烯 | 接地模块-材料:石墨烯 | 块 | 4 | 2026-04-07 | 2027-04-07 | 国网循化县供电公司积石仓库 | 买方指定仓库地面交货 |  | G00H-500140765-00003 | 044013413400020 | 400265045300020 | 500140765 | 石墨烯复合接地装置 | 500140765-0045
282607-1410008-9999 | 包1 | QH100 | 国网青海省电力公司 | 国网青海省电力公司玉树供电公司 |  | 无电压等级 | 接地模块,石墨烯 | 接地模块-材料:石墨烯 | 块 | 80 | 2026-04-07 | 2027-04-07 | 国网杂多县供电公司萨呼腾仓库 | 买方指定仓库地面交货 |  | G00H-500140765-00003 | 044013392000060 | 400265037600040 | 500140765 | 石墨烯复合接地装置 | 500140765-0045
282607-1410008-9999 | 包1 | QH100 | 国网青海省电力公司 | 国网青海省电力公司玉树供电公司 |  | 无电压等级 | 接地模块,石墨烯 | 接地模块-材料:石墨烯 | 块 | 48 | 2026-04-07 | 2027-04-07 | 国网囊谦县供电公司新城区仓库 | 买方指定仓库地面交货 |  | G00H-500140765-00003 | 044013388300060 | 400265036200040 | 500140765 | 石墨烯复合接地装置 | 500140765-0045
282607-1410008-9999 | 包1 | QH100 | 国网青海省电力公司 | 国网青海省电力公司海东供电公司 |  | 无电压等级 | 接地模块,石墨烯 | 接地模块-材料:石墨烯 | 块 | 2 | 2026-04-07 | 2027-04-07 | 青海省海东市平安区 | 买方指定仓库地面交货 |  | G00H-500140765-00003 | 044013348200010 | 400264906100010 | 500140765 | 石墨烯复合接地装置 | 500140765-0045
282607-1410008-9999 | 包1 | QH100 | 国网青海省电力公司 | 国网青海省电力公司西宁供电公司 |  | 无电压等级 | 接地模块,石墨烯 | 接地模块-材料:石墨烯 | 块 | 56 | 2026-04-07 | 2027-04-07 | 青海省西宁市大通回族土族自治县 | 买方指定仓库地面交货 |  | G00H-500140765-00003 | 044013385900020 | 400265047200020 | 500140765 | 石墨烯复合接地装置 | 500140765-0045
282607-1410008-9999 | 包1 | QH100 | 国网青海省电力公司 | 国网青海省电力公司玉树供电公司 |  | 无电压等级 | 接地模块,石墨烯 | 接地模块-材料:石墨烯 | 块 | 16 | 2026-04-07 | 2027-04-07 | 国网称多县供电公司称文仓库 | 买方指定仓库地面交货 |  | G00H-500140765-00003 | 044013383800090 | 400264885800090 | 500140765 | 石墨烯复合接地装置 | 500140765-0045
282607-1410008-9999 | 包1 | QH100 | 国网青海省电力公司 | 国网青海省电力公司海东供电公司 |  | 无电压等级 | 接地模块,石墨烯 | 接地模块-材料:石墨烯 | 块 | 128 | 2026-04-07 | 2027-04-07 | 青海省海东市平安区 | 买方指定仓库地面交货 |  | G00H-500140765-00003 | 044013349100010 | 400265036300010 | 500140765 | 石墨烯复合接地装置 | 500140765-0045
282607-1410008-9999 | 包1 | QH100 | 国网青海省电力公司 | 国网青海省电力公司海东供电公司 |  | 无电压等级 | 接地模块,石墨烯 | 接地模块-材料:石墨烯 | 块 | 120 | 2026-04-07 | 2027-04-07 | 青海省海东市平安区 | 买方指定仓库地面交货 |  | G00H-500140765-00003 | 044013349400010 | 400265036400010 | 500140765 | 石墨烯复合接地装置 | 500140765-0045
282607-1410008-9999 | 包1 | QH100 | 国网青海省电力公司 | 国网青海省电力公司海东供电公司 |  | 无电压等级 | 接地模块,石墨烯 | 接地模块-材料:石墨烯 | 块 | 44 | 2026-04-07 | 2027-04-07 | 青海省海东市平安区 | 买方指定仓库地面交货 |  | G00H-500140765-00003 | 044013349200050 | 400264879600050 | 500140765 | 石墨烯复合接地装置 | 500140765-0045
282607-1410008-9999 | 包1 | QH100 | 国网青海省电力公司 | 国网青海省电力公司玉树供电公司 |  | 无电压等级 | 接地模块,石墨烯 | 接地模块-材料:石墨烯 | 块 | 40 | 2026-04-07 | 2027-04-07 | 国网囊谦县供电公司新城区仓库 | 买方指定仓库地面交货 |  | G00H-500140765-00003 | 044013384900060 | 400265035400050 | 500140765 | 石墨烯复合接地装置 | 500140765-0045
282607-1410008-9999 | 包1 | QH100 | 国网青海省电力公司 | 国网青海省电力公司海南供电公司 |  | 无电压等级 | 接地模块,石墨烯 | 接地模块-材料:石墨烯 | 块 | 20 | 2026-04-07 | 2027-04-07 | 青海省海南藏族自治州同德县 | 买方指定仓库地面交货 |  | G00H-500140765-00003 | 044013340400030 | 400264877200030 | 500140765 | 石墨烯复合接地装置 | 500140765-0045
282607-1410008-9999 | 包1 | QH100 | 国网青海省电力公司 | 国网青海省电力公司海北供电公司 |  | 无电压等级 | 接地模块,石墨烯 | 接地模块-材料:石墨烯 | 块 | 52 | 2026-04-07 | 2027-04-07 | 国网刚察县供电公司东大街仓库 | 买方指定仓库地面交货 |  | G00H-500140765-00003 | 044013422400030 | 400265068800030 | 500140765 | 石墨烯复合接地装置 | 500140765-0045
282607-1410008-9999 | 包1 | QH100 | 国网青海省电力公司 | 国网青海省电力公司黄化供电公司 |  | 无电压等级 | 接地模块,石墨烯 | 接地模块-材料:石墨烯 | 块 | 4 | 2026-04-07 | 2027-04-07 | 国网循化县供电公司积石仓库 | 买方指定仓库地面交货 |  | G00H-500140765-00003 | 044013432600100 | 400264897700100 | 500140765 | 石墨烯复合接地装置 | 500140765-0045
282607-1410008-9999 | 包1 | QH100 | 国网青海省电力公司 | 国网青海省电力公司海东供电公司 |  | 无电压等级 | 接地模块,石墨烯 | 接地模块-材料:石墨烯 | 块 | 2 | 2026-04-07 | 2027-04-07 | 国网青海电力平安仓库 | 买方指定仓库地面交货 |  | G00H-500140765-00003 | 044013340700050 | 400265018900050 | 500140765 | 石墨烯复合接地装置 | 500140765-0045
282607-1410008-9999 | 包1 | QH100 | 国网青海省电力公司 | 国网青海省电力公司海东供电公司 |  | 无电压等级 | 接地模块,石墨烯 | 接地模块-材料:石墨烯 | 块 | 8 | 2026-04-07 | 2027-04-07 | 青海省海东市平安区 | 买方指定仓库地面交货 |  | G00H-500140765-00003 | 044013342600080 | 400264877700080 | 500140765 | 石墨烯复合接地装置 | 500140765-0045
282607-1410008-9999 | 包1 | QH100 | 国网青海省电力公司 | 国网青海省电力公司海西供电公司 |  | 无电压等级 | 接地模块,石墨烯 | 接地模块-材料:石墨烯 | 块 | 12 | 2026-04-07 | 2027-04-07 | 青海省海西蒙古族藏族自治州格尔木市 | 买方指定仓库地面交货 |  | G00H-500140765-00003 | 044013335200020 | 400265030300020 | 500140765 | 石墨烯复合接地装置 | 500140765-0045
282607-1410008-9999 | 包1 | QH100 | 国网青海省电力公司 | 国网青海省电力公司海东供电公司 |  | 无电压等级 | 接地模块,石墨烯 | 接地模块-材料:石墨烯 | 块 | 64 | 2026-04-07 | 2027-04-07 | 青海省海东市平安区 | 买方指定仓库地面交货 |  | G00H-500140765-00003 | 044013340900030 | 400265019300030 | 500140765 | 石墨烯复合接地装置 | 500140765-0045
282607-1410008-9999 | 包1 | QH100 | 国网青海省电力公司 | 国网青海省电力公司黄化供电公司 |  | 无电压等级 | 接地模块,石墨烯 | 接地模块-材料:石墨烯 | 块 | 8 | 2026-04-07 | 2027-04-07 | 国网化隆县供电公司化隆仓库 | 买方指定仓库地面交货 |  | G00H-500140765-00003 | 044013415600100 | 400264892300100 | 500140765 | 石墨烯复合接地装置 | 500140765-0045
282607-1410008-9999 | 包1 | QH100 | 国网青海省电力公司 | 国网青海省电力公司海北供电公司 |  | 无电压等级 | 接地模块,石墨烯 | 接地模块-材料:石墨烯 | 块 | 48 | 2026-04-07 | 2027-04-07 | 国网刚察县供电公司东大街仓库 | 买方指定仓库地面交货 |  | G00H-500140765-00003 | 044013423900050 | 400264894000050 | 500140765 | 石墨烯复合接地装置 | 500140765-0045
282607-1410008-9999 | 包1 | QH100 | 国网青海省电力公司 | 国网青海省电力公司海南供电公司 |  | 无电压等级 | 接地模块,石墨烯 | 接地模块-材料:石墨烯 | 块 | 4 | 2026-04-07 | 2027-04-07 | 青海省海南藏族自治州同德县 | 买方指定仓库地面交货 |  | G00H-500140765-00003 | 044013339400020 | 400264877000020 | 500140765 | 石墨烯复合接地装置 | 500140765-0045
282607-1410008-9999 | 包1 | QH100 | 国网青海省电力公司 | 国网青海省电力公司黄化供电公司 |  | 无电压等级 | 接地模块,石墨烯 | 接地模块-材料:石墨烯 | 块 | 2 | 2026-04-07 | 2027-04-07 | 国网循化县供电公司积石仓库 | 买方指定仓库地面交货 |  | G00H-500140765-00003 | 044013445100050 | 400264910400050 | 500140765 | 石墨烯复合接地装置 | 500140765-0045
282607-1410008-9999 | 包1 | QH100 | 国网青海省电力公司 | 国网青海省电力公司海南供电公司 |  | 无电压等级 | 接地模块,石墨烯 | 接地模块-材料:石墨烯 | 块 | 8 | 2026-04-07 | 2027-04-07 | 青海省海南藏族自治州同德县 | 买方指定仓库地面交货 |  | G00H-500140765-00003 | 044013329600090 | 400264874400090 | 500140765 | 石墨烯复合接地装置 | 500140765-0045
282607-1410008-9999 | 包1 | QH100 | 国网青海省电力公司 | 国网青海省电力公司玉树供电公司 |  | 无电压等级 | 接地模块,石墨烯 | 接地模块-材料:石墨烯 | 块 | 8 | 2026-04-07 | 2027-04-07 | 国网治多县供电公司多彩仓库 | 买方指定仓库地面交货 |  | G00H-500140765-00003 | 044013335100100 | 400264875400100 | 500140765 | 石墨烯复合接地装置 | 500140765-0045
282607-1410008-9999 | 包1 | QH100 | 国网青海省电力公司 | 国网青海省电力公司海西供电公司 |  | 无电压等级 | 接地模块,石墨烯 | 接地模块-材料:石墨烯 | 块 | 8 | 2026-04-07 | 2027-04-07 | 青海省海西蒙古族藏族自治州格尔木市 | 买方指定仓库地面交货 |  | G00H-500140765-00003 | 044013342200100 | 400264877600100 | 500140765 | 石墨烯复合接地装置 | 500140765-0045
282607-1410008-9999 | 包1 | QH100 | 国网青海省电力公司 | 国网青海省电力公司海西供电公司 |  | 无电压等级 | 接地模块,石墨烯 | 接地模块-材料:石墨烯 | 块 | 12 | 2026-04-07 | 2027-04-07 | 青海省海西蒙古族藏族自治州格尔木市 | 买方指定仓库地面交货 |  | G00H-500140765-00003 | 044013342100010 | 400265034300010 | 500140765 | 石墨烯复合接地装置 | 500140765-0045
282607-1410008-9999 | 包1 | QH100 | 国网青海省电力公司 | 国网青海省电力公司果洛供电公司 |  | 无电压等级 | 接地模块,石墨烯 | 接地模块-材料:石墨烯 | 块 | 144 | 2026-04-07 | 2027-04-07 | 国网玛沁县供电公司大武仓库 | 买方指定仓库地面交货 |  | G00H-500140765-00003 | 044013339300010 | 400264876900010 | 500140765 | 石墨烯复合接地装置 | 500140765-0045
282607-1410008-9999 | 包1 | QH100 | 国网青海省电力公司 | 国网青海省电力公司果洛供电公司 |  | 无电压等级 | 接地模块,石墨烯 | 接地模块-材料:石墨烯 | 块 | 72 | 2026-04-07 | 2027-04-07 | 国网班玛县供电公司赛来塘仓库 | 买方指定仓库地面交货 |  | G00H-500140765-00003 | 044013343100010 | 400265019800010 | 500140765 | 石墨烯复合接地装置 | 500140765-0045
282607-1410008-9999 | 包1 | QH100 | 国网青海省电力公司 | 国网青海省电力公司海东供电公司 |  | 无电压等级 | 接地模块,石墨烯 | 接地模块-材料:石墨烯 | 块 | 21 | 2026-04-07 | 2027-04-07 | 青海省海东市平安区 | 买方指定仓库地面交货 |  | G00H-500140765-00003 | 044013343500010 | 400264878100010 | 500140765 | 石墨烯复合接地装置 | 500140765-0045
282607-1410008-9999 | 包1 | QH100 | 国网青海省电力公司 | 国网青海省电力公司黄化供电公司 |  | 无电压等级 | 接地模块,石墨烯 | 接地模块-材料:石墨烯 | 块 | 3 | 2026-04-07 | 2027-04-07 | 国网循化县供电公司积石仓库 | 买方指定仓库地面交货 |  | G00H-500140765-00003 | 044013444100030 | 400264909200030 | 500140765 | 石墨烯复合接地装置 | 500140765-0045
282607-1410008-9999 | 包1 | QH100 | 国网青海省电力公司 | 国网青海省电力公司海南供电公司 |  | 无电压等级 | 接地模块,石墨烯 | 接地模块-材料:石墨烯 | 块 | 4 | 2026-04-07 | 2027-04-07 | 青海省海南藏族自治州同德县 | 买方指定仓库地面交货 |  | G00H-500140765-00003 | 044013343000040 | 400264877900040 | 500140765 | 石墨烯复合接地装置 | 500140765-0045
282607-1410008-9999 | 包1 | QH100 | 国网青海省电力公司 | 国网青海省电力公司玉树供电公司 |  | 无电压等级 | 接地模块,石墨烯 | 接地模块-材料:石墨烯 | 块 | 20 | 2026-04-07 | 2027-04-07 | 国网治多县供电公司多彩仓库 | 买方指定仓库地面交货 |  | G00H-500140765-00003 | 044013328700060 | 400264874000060 | 500140765 | 石墨烯复合接地装置 | 500140765-0045
282607-1410008-9999 | 包1 | QH100 | 国网青海省电力公司 | 国网青海省电力公司海东供电公司 |  | 无电压等级 | 接地模块,石墨烯 | 接地模块-材料:石墨烯 | 块 | 150 | 2026-04-07 | 2027-04-07 | 青海省海东市平安区 | 买方指定仓库地面交货 |  | G00H-500140765-00003 | 044013335600100 | 400264875500100 | 500140765 | 石墨烯复合接地装置 | 500140765-0045
282607-1410008-9999 | 包1 | QH100 | 国网青海省电力公司 | 国网青海省电力公司黄化供电公司 |  | 无电压等级 | 接地模块,石墨烯 | 接地模块-材料:石墨烯 | 块 | 4 | 2026-04-07 | 2027-04-07 | 国网循化县供电公司积石仓库 | 买方指定仓库地面交货 |  | G00H-500140765-00003 | 044013419200040 | 400265048400040 | 500140765 | 石墨烯复合接地装置 | 500140765-0045
282607-1410008-9999 | 包1 | QH100 | 国网青海省电力公司 | 国网青海省电力公司海北供电公司 |  | 无电压等级 | 接地模块,石墨烯 | 接地模块-材料:石墨烯 | 块 | 72 | 2026-04-07 | 2027-04-07 | 国网刚察县供电公司东大街仓库 | 买方指定仓库地面交货 |  | G00H-500140765-00003 | 044013433900050 | 400264898500050 | 500140765 | 石墨烯复合接地装置 | 500140765-0045
282607-1410008-9999 | 包1 | QH100 | 国网青海省电力公司 | 国网青海省电力公司玉树供电公司 |  | 无电压等级 | 接地模块,石墨烯 | 接地模块-材料:石墨烯 | 块 | 32 | 2026-04-07 | 2027-04-07 | 国网曲麻莱县供电公司约改滩仓库 | 买方指定仓库地面交货 |  | G00H-500140765-00003 | 044013376900050 | 400264986400040 | 500140765 | 石墨烯复合接地装置 | 500140765-0045
282607-1410008-9999 | 包1 | QH100 | 国网青海省电力公司 | 国网青海省电力公司德令哈市供电公司 |  | 无电压等级 | 接地模块,石墨烯 | 接地模块-材料:石墨烯 | 块 | 64 | 2026-04-07 | 2027-04-07 | 青海省海西蒙古族藏族自治州德令哈市 | 买方指定仓库地面交货 |  | G00H-500140765-00003 | 044013365700070 | 400264985200070 | 500140765 | 石墨烯复合接地装置 | 500140765-0045
282607-1410008-9999 | 包1 | QH100 | 国网青海省电力公司 | 国网青海省电力公司海北供电公司 |  | 无电压等级 | 接地模块,石墨烯 | 接地模块-材料:石墨烯 | 块 | 368 | 2026-04-07 | 2027-04-07 | 国网刚察县供电公司东大街仓库 | 买方指定仓库地面交货 |  | G00H-500140765-00003 | 044013314300070 | 400264871400070 | 500140765 | 石墨烯复合接地装置 | 500140765-0045
282607-1410008-9999 | 包1 | QH100 | 国网青海省电力公司 | 国网青海省电力公司海西供电公司 |  | 无电压等级 | 接地模块,石墨烯 | 接地模块-材料:石墨烯 | 块 | 120 | 2026-04-07 | 2027-04-07 | 国网青海电力格尔木仓库 | 买方指定仓库地面交货 |  | G00H-500140765-00003 | 044013364200080 | 400264985000020 | 500140765 | 石墨烯复合接地装置 | 500140765-0045
282607-1410008-9999 | 包1 | QH100 | 国网青海省电力公司 | 国网青海省电力公司黄化供电公司 |  | 无电压等级 | 接地模块,石墨烯 | 接地模块-材料:石墨烯 | 块 | 12 | 2026-04-07 | 2027-04-07 | 国网循化县供电公司积石仓库 | 买方指定仓库地面交货 |  | G00H-500140765-00003 | 044013428200020 | 400265054000020 | 500140765 | 石墨烯复合接地装置 | 500140765-0045
282607-1410008-9999 | 包1 | QH100 | 国网青海省电力公司 | 国网青海省电力公司果洛供电公司 |  | 无电压等级 | 接地模块,石墨烯 | 接地模块-材料:石墨烯 | 块 | 16 | 2026-04-07 | 2027-04-07 | 国网班玛县供电公司赛来塘仓库 | 买方指定仓库地面交货 |  | G00H-500140765-00003 | 044013362000020 | 400264984500020 | 500140765 | 石墨烯复合接地装置 | 500140765-0045
282607-1410008-9999 | 包1 | QH100 | 国网青海省电力公司 | 国网青海省电力公司海南供电公司 |  | 无电压等级 | 接地模块,石墨烯 | 接地模块-材料:石墨烯 | 块 | 12 | 2026-04-07 | 2027-04-07 | 青海省海南藏族自治州贵南县 | 买方指定仓库地面交货 |  | G00H-500140765-00003 | 044013363000010 | 400264883100010 | 500140765 | 石墨烯复合接地装置 | 500140765-0045
282607-1410008-9999 | 包1 | QH100 | 国网青海省电力公司 | 国网青海省电力公司海东供电公司 |  | 无电压等级 | 接地模块,石墨烯 | 接地模块-材料:石墨烯 | 块 | 4 | 2026-04-07 | 2027-04-07 | 青海省海东市平安区 | 买方指定仓库地面交货 |  | G00H-500140765-00003 | 044013428100100 | 400264995700060 | 500140765 | 石墨烯复合接地装置 | 500140765-0045
282607-1410008-9999 | 包1 | QH100 | 国网青海省电力公司 | 国网青海省电力公司海北供电公司 |  | 无电压等级 | 接地模块,石墨烯 | 接地模块-材料:石墨烯 | 块 | 809 | 2026-04-07 | 2027-04-07 | 国网刚察县供电公司东大街仓库 | 买方指定仓库地面交货 |  | G00H-500140765-00003 | 044013314300100 | 400264871400100 | 500140765 | 石墨烯复合接地装置 | 500140765-0045
282607-1410008-9999 | 包1 | QH100 | 国网青海省电力公司 | 国网青海省电力公司黄化供电公司 |  | 无电压等级 | 接地模块,石墨烯 | 接地模块-材料:石墨烯 | 块 | 1 | 2026-04-07 | 2027-04-07 | 国网循化县供电公司积石仓库 | 买方指定仓库地面交货 |  | G00H-500140765-00003 | 044013427200070 | 400264895200070 | 500140765 | 石墨烯复合接地装置 | 500140765-0045
282607-1410008-9999 | 包1 | QH100 | 国网青海省电力公司 | 国网青海省电力公司黄化供电公司 |  | 无电压等级 | 接地模块,石墨烯 | 接地模块-材料:石墨烯 | 块 | 2 | 2026-04-07 | 2027-04-07 | 国网循化县供电公司积石仓库 | 买方指定仓库地面交货 |  | G00H-500140765-00003 | 044013429800080 | 400264896700080 | 500140765 | 石墨烯复合接地装置 | 500140765-0045
282607-1410008-9999 | 包1 | QH100 | 国网青海省电力公司 | 国网青海省电力公司海西供电公司 |  | 无电压等级 | 接地模块,石墨烯 | 接地模块-材料:石墨烯 | 块 | 150 | 2026-04-07 | 2027-04-07 | 国网青海电力格尔木仓库 | 买方指定仓库地面交货 |  | G00H-500140765-00003 | 044013364400020 | 400264883300020 | 500140765 | 石墨烯复合接地装置 | 500140765-0045
282607-1410008-9999 | 包1 | QH100 | 国网青海省电力公司 | 国网青海省电力公司德令哈市供电公司 |  | 无电压等级 | 接地模块,石墨烯 | 接地模块-材料:石墨烯 | 块 | 60 | 2026-04-07 | 2027-04-07 | 青海省海西蒙古族藏族自治州德令哈市 | 买方指定仓库地面交货 |  | G00H-500140765-00003 | 044013364500020 | 400264883400020 | 500140765 | 石墨烯复合接地装置 | 500140765-0045
282607-1410008-9999 | 包1 | QH100 | 国网青海省电力公司 | 国网青海省电力公司玉树供电公司 |  | 无电压等级 | 接地模块,石墨烯 | 接地模块-材料:石墨烯 | 块 | 48 | 2026-04-07 | 2027-04-07 | 国网囊谦县供电公司新城区仓库 | 买方指定仓库地面交货 |  | G00H-500140765-00003 | 044013334900090 | 400264875300090 | 500140765 | 石墨烯复合接地装置 | 500140765-0045
282607-1410008-9999 | 包1 | QH100 | 国网青海省电力公司 | 国网青海省电力公司都兰县供电公司 |  | 无电压等级 | 接地模块,石墨烯 | 接地模块-材料:石墨烯 | 块 | 8 | 2026-04-07 | 2027-04-07 | 国网都兰县供电公司察汗乌苏仓库 | 买方指定仓库地面交货 |  | G00H-500140765-00003 | 044013324400080 | 400264873000080 | 500140765 | 石墨烯复合接地装置 | 500140765-0045
282607-1410008-9999 | 包1 | QH100 | 国网青海省电力公司 | 国网青海省电力公司海南供电公司 |  | 无电压等级 | 接地模块,石墨烯 | 接地模块-材料:石墨烯 | 块 | 4 | 2026-04-07 | 2027-04-07 | 国网同德县供电公司尕巴松多仓库 | 买方指定仓库地面交货 |  | G00H-500140765-00003 | 044013330700030 | 400264874600030 | 500140765 | 石墨烯复合接地装置 | 500140765-0045
282607-1410008-9999 | 包1 | QH100 | 国网青海省电力公司 | 国网青海省电力公司海东供电公司 |  | 无电压等级 | 接地模块,石墨烯 | 接地模块-材料:石墨烯 | 块 | 212 | 2026-04-07 | 2027-04-07 | 青海省海东市平安区 | 买方指定仓库地面交货 |  | G00H-500140765-00003 | 044013344500040 | 400265034800040 | 500140765 | 石墨烯复合接地装置 | 500140765-0045
282607-1410008-9999 | 包1 | QH100 | 国网青海省电力公司 | 国网青海省电力公司海东供电公司 |  | 无电压等级 | 接地模块,石墨烯 | 接地模块-材料:石墨烯 | 块 | 64 | 2026-04-07 | 2027-04-07 | 青海省海东市平安区 | 买方指定仓库地面交货 |  | G00H-500140765-00003 | 044013344700040 | 400265020500040 | 500140765 | 石墨烯复合接地装置 | 500140765-0045
282607-1410008-9999 | 包1 | QH100 | 国网青海省电力公司 | 国网青海省电力公司玉树供电公司 |  | 无电压等级 | 接地模块,石墨烯 | 接地模块-材料:石墨烯 | 块 | 72 | 2026-04-07 | 2027-04-07 | 国网杂多县供电公司萨呼腾仓库 | 买方指定仓库地面交货 |  | G00H-500140765-00003 | 044013334600030 | 400264875200030 | 500140765 | 石墨烯复合接地装置 | 500140765-0045
282607-1410008-9999 | 包1 | QH100 | 国网青海省电力公司 | 国网青海省电力公司果洛供电公司 |  | 无电压等级 | 接地模块,石墨烯 | 接地模块-材料:石墨烯 | 块 | 32 | 2026-04-07 | 2027-04-07 | 国网玛沁县供电公司大武仓库 | 买方指定仓库地面交货 |  | G00H-500140765-00003 | 044013331700010 | 400265028000010 | 500140765 | 石墨烯复合接地装置 | 500140765-0045
282607-1410008-9999 | 包1 | QH100 | 国网青海省电力公司 | 国网青海省电力公司玉树供电公司 |  | 无电压等级 | 接地模块,石墨烯 | 接地模块-材料:石墨烯 | 块 | 4 | 2026-04-07 | 2027-04-07 | 国网治多县供电公司多彩仓库 | 买方指定仓库地面交货 |  | G00H-500140765-00003 | 044013332300040 | 400265014800020 | 500140765 | 石墨烯复合接地装置 | 500140765-0045
282607-1410008-9999 | 包1 | QH100 | 国网青海省电力公司 | 国网青海省电力公司海南供电公司 |  | 无电压等级 | 接地模块,石墨烯 | 接地模块-材料:石墨烯 | 块 | 8 | 2026-04-07 | 2027-04-07 | 青海省海南藏族自治州同德县 | 买方指定仓库地面交货 |  | G00H-500140765-00003 | 044013332800060 | 400264903900060 | 500140765 | 石墨烯复合接地装置 | 500140765-0045
282607-1410008-9999 | 包1 | QH100 | 国网青海省电力公司 | 国网青海省电力公司建设公司（青海智鑫电力监理咨询有限公司） |  | 无电压等级 | 接地模块,石墨烯 | 接地模块-材料:石墨烯 | 块 | 492 | 2026-04-07 | 2027-04-07 | 青海省海西蒙古族藏族自治州格尔木市 | 买方指定仓库地面交货 |  | G00H-500140765-00005 | 044013441500020 | 400265075000020 | 500140765 | 无 | 500140765-0077
282607-1410008-9999 | 包1 | QH100 | 国网青海省电力公司 | 国网青海省电力公司西宁供电公司 |  | 无电压等级 | 接地模块,石墨烯 | 接地模块-材料:石墨烯 | 块 | 8 | 2026-04-07 | 2027-04-07 | 国网湟中区供电公司大源仓库 | 买方指定仓库地面交货 |  | G00H-500140765-00003 | 044013332600030 | 400265015700030 | 500140765 | 石墨烯复合接地装置 | 500140765-0045
282607-1410008-9999 | 包1 | QH100 | 国网青海省电力公司 | 国网青海省电力公司玉树供电公司 |  | 无电压等级 | 接地模块,石墨烯 | 接地模块-材料:石墨烯 | 块 | 4 | 2026-04-07 | 2027-04-07 | 国网治多县供电公司多彩仓库 | 买方指定仓库地面交货 |  | G00H-500140765-00003 | 044013331600070 | 400265013700070 | 500140765 | 石墨烯复合接地装置 | 500140765-0045
282607-1410008-9999 | 包1 | QH100 | 国网青海省电力公司 | 国网青海省电力公司海东供电公司 |  | 无电压等级 | 接地模块,石墨烯 | 接地模块-材料:石墨烯 | 块 | 25 | 2026-04-07 | 2027-04-07 | 青海省海东市平安区 | 买方指定仓库地面交货 |  | G00H-500140765-00003 | 044013351300010 | 400264880100010 | 500140765 | 石墨烯复合接地装置 | 500140765-0045

## 010-电缆保护管CPVC
分标编号 | 包名称 | 分包编号 | 项目单位 | 需求单位 | 项目名称 | 工程电压等级 | 物资名称 | 物资描述 | 单位 | 数量 | 首批交货日期 | 最后一批交货日期 | 交货地点 | 交货方式 | 备注 | 技术规范编码 | 网省采购申请号 | 总部采购申请号 | 物料编码 | 扩展描述 | 扩展编码 | 是否安装实物ID
282607-1408006-0001 | 包1 | QH100 | 国网青海省电力公司 | 国网青海省电力公司海南供电公司 |  | 无电压等级 | 电缆保护管,CPVC,φ50 | 电缆保护管-材质:CPVC,内径:φ50 | 米 | 190 | 2026-04-07 | 2027-04-07 | 青海省海南藏族自治州兴海县 | 买方指定仓库地面交货 |  | G00H-500021527-00005 | 044013470300010 | 400265082800010 | 500021527 | 电缆保护管,CPVC | 500021527-0046
282607-1408006-0001 | 包1 | QH100 | 国网青海省电力公司 | 国网青海省电力公司果洛供电公司 |  | 无电压等级 | 电缆保护管,CPVC,φ50 | 电缆保护管-材质:CPVC,内径:φ50 | 米 | 310 | 2026-04-07 | 2027-04-07 | 青海省果洛藏族自治州玛沁县 | 买方指定仓库地面交货 |  | G00H-500021527-00005 | 044013411400090 | 400265044000040 | 500021527 | 电缆保护管,CPVC | 500021527-0046
282607-1408006-0001 | 包1 | QH100 | 国网青海省电力公司 | 国网青海省电力公司海北供电公司 |  | 无电压等级 | 电缆保护管,CPVC,φ50 | 电缆保护管-材质:CPVC,内径:φ50 | 米 | 874 | 2026-04-07 | 2027-04-07 | 青海省海北藏族自治州刚察县 | 买方指定仓库地面交货 |  | G00H-500021527-00005 | 044013329100050 | 400265011700030 | 500021527 | 电缆保护管,CPVC | 500021527-0046
282607-1408006-0001 | 包1 | QH100 | 国网青海省电力公司 | 国网青海省电力公司玉树供电公司 |  | 无电压等级 | 电缆保护管,CPVC,φ150 | 电缆保护管-材质:CPVC,内径:φ150 | 米 | 100 | 2026-04-07 | 2027-04-07 | 青海省玉树藏族自治州称多县清水河施工项目部 | 买方指定仓库地面交货 |  | G00H-500032536-00001 | 044013407500010 | 400265060600010 | 500032536 | 电缆保护管,CPVC | 500032536-0032
282607-1408006-0001 | 包1 | QH100 | 国网青海省电力公司 | 国网青海省电力公司海南供电公司 |  | 无电压等级 | 电缆保护管,CPVC,φ50 | 电缆保护管-材质:CPVC,内径:φ50 | 米 | 800 | 2026-04-07 | 2027-04-07 | 青海省海南藏族自治州共和县 | 买方指定仓库地面交货 |  | A171-500021527-00001 | 044010662400020 | 400265000700020 | 500021527
282607-1408006-0001 | 包1 | QH100 | 国网青海省电力公司 | 国网青海省电力公司海南供电公司 |  | 无电压等级 | 电缆保护管,CPVC,φ200 | 电缆保护管-材质:CPVC,内径:φ200 | 米 | 250 | 2026-04-07 | 2027-04-07 | 青海省海南藏族自治州共和县 | 买方指定仓库地面交货 |  | A171-500038391-00001 | 044010662400040 | 400265000700030 | 500038391
282607-1408006-0001 | 包1 | QH100 | 国网青海省电力公司 | 国网青海省电力公司果洛供电公司 |  | 无电压等级 | 电缆保护管,CPVC,φ50 | 电缆保护管-材质:CPVC,内径:φ50 | 米 | 500 | 2026-04-07 | 2027-04-07 | 青海省果洛藏族自治州玛沁县 | 买方指定仓库地面交货 |  | A171-500021527-00001 | 044013415200050 | 400265064900010 | 500021527
282607-1408006-0001 | 包1 | QH100 | 国网青海省电力公司 | 国网青海省电力公司西宁供电公司 |  | 无电压等级 | 电缆保护管,CPVC,φ50 | 电缆保护管-材质:CPVC,内径:φ50 | 米 | 80 | 2026-04-07 | 2027-04-07 | 青海省西宁市大通回族土族自治县 | 买方指定仓库地面交货 |  | G00H-500021527-00005 | 044013297700010 | 400265008200010 | 500021527 | 电缆保护管,CPVC | 500021527-0046

## 036-热棒
分标编号 | 包名称 | 分包编号 | 项目单位 | 需求单位 | 项目名称 | 工程电压等级 | 物资名称 | 物资描述 | 单位 | 数量 | 首批交货日期 | 最后一批交货日期 | 交货地点 | 交货方式 | 备注 | 技术规范编码 | 网省采购申请号 | 总部采购申请号 | 物料编码 | 扩展描述 | 扩展编码 | 是否安装实物ID
282607-1406035-9999 | 包1 | QH100 | 国网青海省电力公司 | 国网青海省电力公司建设公司（青海智鑫电力监理咨询有限公司） |  | 无电压等级 | 热棒 | 热棒 | 根 | 1321 | 2026-04-07 | 2027-04-07 | 青海省海西蒙古族藏族自治州格尔木市 | 买方指定仓库地面交货 |  | G00H-500134475-00004 | 044013441500030 | 400265075000030 | 500134475 | 无 | 500134475-0005

## 011-电缆保护管MPP
分标编号 | 包名称 | 分包编号 | 项目单位 | 需求单位 | 项目名称 | 工程电压等级 | 物资名称 | 物资描述 | 单位 | 数量 | 首批交货日期 | 最后一批交货日期 | 交货地点 | 交货方式 | 备注 | 技术规范编码 | 网省采购申请号 | 总部采购申请号 | 物料编码 | 扩展描述 | 扩展编码 | 是否安装实物ID
282607-1408006-0002 | 包1 | QH100 | 国网青海省电力公司 | 国网青海省电力公司海北供电公司 |  | 无电压等级 | 电缆保护管,MPP,φ200 | 电缆保护管-材质:MPP,内径:φ200 | 米 | 25 | 2026-04-07 | 2027-04-07 | 青海省海北藏族自治州祁连县 | 买方指定仓库地面交货 |  | G00H-500021520-00004 | 044013501600020 | 400265092600020 | 500021520 | 无 | 500021520-0074
282607-1408006-0002 | 包1 | QH100 | 国网青海省电力公司 | 国网青海省电力公司玉树供电公司 |  | 无电压等级 | 电缆保护管,MPP,φ200 | 电缆保护管-材质:MPP,内径:φ200 | 米 | 108 | 2026-04-07 | 2027-04-07 | 青海省玉树藏族自治州玉树市当江荣项目部 | 买方指定仓库地面交货 |  | G00H-500021520-00004 | 044013469700010 | 400265082500010 | 500021520 | 无 | 500021520-0074
282607-1408006-0002 | 包1 | QH100 | 国网青海省电力公司 | 国网青海省电力公司玉树供电公司 |  | 无电压等级 | 电缆保护管,MPP,φ200 | 电缆保护管-材质:MPP,内径:φ200 | 米 | 204 | 2026-04-07 | 2027-04-07 | 青海省玉树藏族自治州玉树市施工项目部 | 买方指定仓库地面交货 |  | G00H-500021520-00005 | 044013471900010 | 400265083800010 | 500021520 | 无 | 500021520-0079
282607-1408006-0002 | 包1 | QH100 | 国网青海省电力公司 | 国网青海省电力公司海南供电公司 |  | 无电压等级 | 电缆保护管,MPP,φ100 | 电缆保护管-材质:MPP,内径:φ100 | 米 | 135 | 2026-04-07 | 2027-04-07 | 青海省海南藏族自治州贵南县 | 买方指定仓库地面交货 |  | G00H-500047131-00002 | 044013447200010 | 400265076000010 | 500047131 | 无 | 500047131-0059
282607-1408006-0002 | 包1 | QH100 | 国网青海省电力公司 | 国网青海省电力公司西宁供电公司 |  | 无电压等级 | 电缆保护管,MPP,φ150 | 电缆保护管-材质:MPP,内径:φ150 | 米 | 60 | 2026-04-07 | 2027-04-07 | 青海省西宁市大通回族土族自治县 | 买方指定仓库地面交货 |  | G00H-500021541-00007 | 044013383400020 | 400265045900010 | 500021541 | 无 | 500021541-0051
282607-1408006-0002 | 包1 | QH100 | 国网青海省电力公司 | 国网青海省电力公司西宁供电公司 |  | 无电压等级 | 电缆保护管,MPP,φ100 | 电缆保护管-材质:MPP,内径:φ100 | 米 | 40 | 2026-04-07 | 2027-04-07 | 青海省西宁市大通回族土族自治县 | 买方指定仓库地面交货 |  | G00H-500047131-00002 | 044013383400030 | 400265045900020 | 500047131 | 无 | 500047131-0059
282607-1408006-0002 | 包1 | QH100 | 国网青海省电力公司 | 国网青海省电力公司海南供电公司 |  | 无电压等级 | 电缆保护管,MPP,φ200 | 电缆保护管-材质:MPP,内径:φ200 | 米 | 90 | 2026-04-07 | 2027-04-07 | 青海省海南藏族自治州共和县 | 买方指定仓库地面交货 |  | G00H-500021520-00004 | 044013418300020 | 400265066000010 | 500021520 | 无 | 500021520-0074
282607-1408006-0002 | 包1 | QH100 | 国网青海省电力公司 | 国网青海省电力公司海东供电公司 |  | 无电压等级 | 电缆保护管,MPP,φ200 | 电缆保护管-材质:MPP,内径:φ200 | 米 | 1424 | 2026-04-07 | 2027-04-07 | 青海省海东市乐都区 | 买方指定仓库地面交货 |  | G00H-500021520-00005 | 044013419600020 | 400264991800020 | 500021520 | 无 | 500021520-0079
282607-1408006-0002 | 包1 | QH100 | 国网青海省电力公司 | 国网青海省电力公司海东供电公司 |  | 无电压等级 | 电缆保护管,MPP,φ200 | 电缆保护管-材质:MPP,内径:φ200 | 米 | 19 | 2026-04-07 | 2027-04-07 | 青海省海东市互助土族自治县 | 买方指定仓库地面交货 |  | G00H-500021520-00005 | 044013419900040 | 400265067000030 | 500021520 | 无 | 500021520-0079
282607-1408006-0002 | 包1 | QH100 | 国网青海省电力公司 | 国网青海省电力公司海东供电公司 |  | 无电压等级 | 电缆保护管,MPP,φ200 | 电缆保护管-材质:MPP,内径:φ200 | 米 | 30 | 2026-04-07 | 2027-04-07 | 青海省海东市乐都区 | 买方指定仓库地面交货 |  | G00H-500021520-00005 | 044013426300010 | 400265070700010 | 500021520 | 无 | 500021520-0079
282607-1408006-0002 | 包1 | QH100 | 国网青海省电力公司 | 国网青海省电力公司海北供电公司 |  | 无电压等级 | 电缆保护管,MPP,φ200 | 电缆保护管-材质:MPP,内径:φ200 | 米 | 248 | 2026-04-07 | 2027-04-07 | 青海省海北藏族自治州刚察县 | 买方指定仓库地面交货 |  | G00H-500021520-00005 | 044013326900080 | 400265010600050 | 500021520 | 无 | 500021520-0079
282607-1408006-0002 | 包1 | QH100 | 国网青海省电力公司 | 国网青海省电力公司黄化供电公司 |  | 无电压等级 | 电缆保护管,MPP,φ150 | 电缆保护管-材质:MPP,内径:φ150 | 米 | 100 | 2026-04-07 | 2027-04-07 | 青海省黄南藏族自治州河南蒙古族自治县 | 买方指定仓库地面交货 |  | G00H-500021541-00007 | 044013301500010 | 400265011000010 | 500021541 | 无 | 500021541-0051
282607-1408006-0002 | 包1 | QH100 | 国网青海省电力公司 | 国网青海省电力公司西宁供电公司 |  | 无电压等级 | 电缆保护管,MPP,φ200 | 电缆保护管-材质:MPP,内径:φ200 | 米 | 171 | 2026-04-07 | 2027-04-07 | 青海省西宁市大通回族土族自治县 | 买方指定仓库地面交货 |  | G00H-500021520-00004 | 044010708600030 | 400265001400010 | 500021520 | 无 | 500021520-0074
282607-1408006-0002 | 包1 | QH100 | 国网青海省电力公司 | 国网青海省电力公司黄化供电公司 |  | 无电压等级 | 电缆保护管,MPP,φ150 | 电缆保护管-材质:MPP,内径:φ150 | 米 | 120 | 2026-04-07 | 2027-04-07 | 青海省黄南藏族自治州尖扎县 | 买方指定仓库地面交货 |  | G00H-500021541-00007 | 044013303700020 | 400265013400020 | 500021541 | 无 | 500021541-0051
282607-1408006-0002 | 包1 | QH100 | 国网青海省电力公司 | 国网青海省电力公司海东供电公司 |  | 无电压等级 | 电缆保护管,MPP,φ150 | 电缆保护管-材质:MPP,内径:φ150 | 米 | 24 | 2026-04-07 | 2027-04-07 | 青海省海东市平安区德坤智慧物资检储配中心 | 买方指定仓库地面交货 |  | G00H-500021541-00007 | 044013319600010 | 400265021500010 | 500021541 | 无 | 500021541-0051
282607-1408006-0002 | 包1 | QH100 | 国网青海省电力公司 | 国网青海省电力公司黄化供电公司 |  | 无电压等级 | 电缆保护管,MPP,φ200 | 电缆保护管-材质:MPP,内径:φ200 | 米 | 382 | 2026-04-07 | 2027-04-07 | 青海省海东市循化撒拉族自治县 | 买方指定仓库地面交货 |  | G00H-500021520-00004 | 044013309000070 | 400265016700020 | 500021520 | 无 | 500021520-0074
282607-1408006-0002 | 包1 | QH100 | 国网青海省电力公司 | 国网青海省电力公司海东供电公司 |  | 无电压等级 | 电缆保护管,MPP,φ200 | 电缆保护管-材质:MPP,内径:φ200 | 米 | 4 | 2026-04-07 | 2027-04-07 | 青海省海东市平安区德坤智慧物资检储配中心 | 买方指定仓库地面交货 |  | G00H-500021520-00005 | 044013313500010 | 400265018800010 | 500021520 | 无 | 500021520-0079
282607-1408006-0002 | 包1 | QH100 | 国网青海省电力公司 | 国网青海省电力公司黄化供电公司 |  | 无电压等级 | 电缆保护管,MPP,φ150 | 电缆保护管-材质:MPP,内径:φ150 | 米 | 120 | 2026-04-07 | 2027-04-07 | 青海省海东市循化撒拉族自治县 | 买方指定仓库地面交货 |  | G00H-500021541-00007 | 044013298900020 | 400265008800010 | 500021541 | 无 | 500021541-0051
282607-1408006-0002 | 包1 | QH100 | 国网青海省电力公司 | 国网青海省电力公司海北供电公司 |  | 无电压等级 | 电缆保护管,MPP,φ100 | 电缆保护管-材质:MPP,内径:φ100 | 米 | 140 | 2026-04-07 | 2027-04-07 | 青海省海北藏族自治州门源回族自治县 | 买方指定仓库地面交货 |  | G00H-500047131-00002 | 044013316100010 | 400265020100010 | 500047131 | 无 | 500047131-0059
282607-1408006-0002 | 包1 | QH100 | 国网青海省电力公司 | 国网青海省电力公司海南供电公司 |  | 无电压等级 | 电缆保护管,MPP,φ200 | 电缆保护管-材质:MPP,内径:φ200 | 米 | 100 | 2026-04-07 | 2027-04-07 | 青海省海南州贵南县 | 买方指定仓库地面交货 |  | G00H-500021520-00004 | 044013410800050 | 400265041900030 | 500021520 | 无 | 500021520-0074
282607-1408006-0002 | 包1 | QH100 | 国网青海省电力公司 | 国网青海省电力公司海南供电公司 |  | 无电压等级 | 电缆保护管,MPP,φ200 | 电缆保护管-材质:MPP,内径:φ200 | 米 | 10 | 2026-04-07 | 2027-04-07 | 青海省海南藏族自治州兴海县 | 买方指定仓库地面交货 |  | G00H-500021520-00004 | 044013414100010 | 400265064100010 | 500021520 | 无 | 500021520-0074
282607-1408006-0002 | 包1 | QH100 | 国网青海省电力公司 | 国网青海省电力公司海东供电公司 |  | 无电压等级 | 电缆保护管,MPP,φ200 | 电缆保护管-材质:MPP,内径:φ200 | 米 | 21 | 2026-04-07 | 2027-04-07 | 青海省海东市平安区德坤智慧物资检储配中心 | 买方指定仓库地面交货 |  | G00H-500021520-00005 | 044013317500010 | 400265020700010 | 500021520 | 无 | 500021520-0079
282607-1408006-0002 | 包1 | QH100 | 国网青海省电力公司 | 国网青海省电力公司海南供电公司 |  | 无电压等级 | 电缆保护管,MPP,φ100 | 电缆保护管-材质:MPP,内径:φ100 | 米 | 60 | 2026-04-07 | 2027-04-07 | 青海省海南藏族自治州贵南县 | 买方指定仓库地面交货 |  | G00H-500047131-00002 | 044013437300010 | 400265073700010 | 500047131 | 无 | 500047131-0059
282607-1408006-0002 | 包1 | QH100 | 国网青海省电力公司 | 国网青海省电力公司黄化供电公司 |  | 无电压等级 | 电缆保护管,MPP,φ200 | 电缆保护管-材质:MPP,内径:φ200 | 米 | 58 | 2026-04-07 | 2027-04-07 | 青海省黄南藏族自治州河南蒙古族自治县 | 买方指定仓库地面交货 |  | G00H-500021520-00004 | 044013486100010 | 400265091600010 | 500021520 | 无 | 500021520-0074

## 026-钢绞线
分标编号 | 包名称 | 分包编号 | 项目单位 | 需求单位 | 项目名称 | 工程电压等级 | 物资名称 | 物资描述 | 单位 | 数量 | 首批交货日期 | 最后一批交货日期 | 交货地点 | 交货方式 | 备注 | 技术规范编码 | 网省采购申请号 | 总部采购申请号 | 物料编码 | 扩展描述 | 扩展编码 | 是否安装实物ID
282607-1402004-9999 | 包1 | QH100 | 国网青海省电力公司 | 国网青海省电力公司黄化供电公司 |  | 无电压等级 | 钢绞线,1×19-11.5-1270-B,80,镀锌 | 钢绞线-型号:1×19-11.5-1270-B,标称截面mm2:80,表面处理方式:镀锌 | 吨 | 0.388 | 2026-04-07 | 2027-04-07 | 青海省海东市化隆县供电公司巴燕仓库 | 买方指定仓库地面交货 |  | A171-500065920-00001 | 044013306300070 | 400264869900070 | 500065944 |  |  | 是
282607-1402004-9999 | 包1 | QH100 | 国网青海省电力公司 | 国网青海省电力公司黄化供电公司 |  | 无电压等级 | 钢绞线,1×19-11.5-1270-B,80,镀锌 | 钢绞线-型号:1×19-11.5-1270-B,标称截面mm2:80,表面处理方式:镀锌 | 吨 | 0.16 | 2026-04-07 | 2027-04-07 | 青海省海东市化隆县供电公司巴燕仓库 | 买方指定仓库地面交货 |  | A171-500065920-00001 | 044013296100010 | 400265007300010 | 500065944 |  |  | 是
282607-1402004-9999 | 包1 | QH100 | 国网青海省电力公司 | 国网青海省电力公司海东供电公司 |  | 无电压等级 | 钢绞线,1×19-11.5-1270-B,80,镀锌 | 钢绞线-型号:1×19-11.5-1270-B,标称截面mm2:80,表面处理方式:镀锌 | 吨 | 0.466 | 2026-04-07 | 2027-04-07 | 青海省海东市平安区 | 买方指定仓库地面交货 |  | A171-500065920-00001 | 044013338900020 | 400264876700020 | 500065944 |  |  | 是
282607-1402004-9999 | 包1 | QH100 | 国网青海省电力公司 | 国网青海省电力公司黄化供电公司 |  | 无电压等级 | 钢绞线,1×19-11.5-1270-B,80,镀锌 | 钢绞线-型号:1×19-11.5-1270-B,标称截面mm2:80,表面处理方式:镀锌 | 吨 | 2 | 2026-04-07 | 2027-04-07 | 国网循化县供电公司积石仓库 | 买方指定仓库地面交货 |  | A171-500065920-00001 | 044013290700010 | 400265002800010 | 500065944 |  |  | 是
282607-1402004-9999 | 包1 | QH100 | 国网青海省电力公司 | 国网青海省电力公司海西供电公司 |  | 无电压等级 | 钢绞线,1×19-11.5-1270-B,80,镀锌 | 钢绞线-型号:1×19-11.5-1270-B,标称截面mm2:80,表面处理方式:镀锌 | 吨 | 0.3 | 2026-04-07 | 2027-04-07 | 国网海西供电公司花土沟仓库 | 买方指定仓库地面交货 |  | A171-500065920-00001 | 044013307900060 | 400264870400060 | 500065944 |  |  | 是
282607-1402004-9999 | 包1 | QH100 | 国网青海省电力公司 | 国网青海省电力公司玉树供电公司 |  | 无电压等级 | 钢绞线,1×19-11.5-1270-B,80,镀锌 | 钢绞线-型号:1×19-11.5-1270-B,标称截面mm2:80,表面处理方式:镀锌 | 吨 | 0.042 | 2026-04-07 | 2027-04-07 | 国网囊谦县供电公司新城区仓库 | 买方指定仓库地面交货 |  | A171-500065920-00001 | 044013338200060 | 400264876200060 | 500065944 |  |  | 是
282607-1402004-9999 | 包1 | QH100 | 国网青海省电力公司 | 国网青海省电力公司黄化供电公司 |  | 无电压等级 | 钢绞线,1×19-11.5-1270-B,80,镀锌 | 钢绞线-型号:1×19-11.5-1270-B,标称截面mm2:80,表面处理方式:镀锌 | 吨 | 0.116 | 2026-04-07 | 2027-04-07 | 青海省海东市化隆县供电公司巴燕仓库 | 买方指定仓库地面交货 |  | A171-500065920-00001 | 044013306200040 | 400265015300040 | 500065944 |  |  | 是
282607-1402004-9999 | 包1 | QH100 | 国网青海省电力公司 | 国网青海省电力公司黄化供电公司 |  | 无电压等级 | 钢绞线,1×19-11.5-1270-B,80,镀锌 | 钢绞线-型号:1×19-11.5-1270-B,标称截面mm2:80,表面处理方式:镀锌 | 吨 | 2 | 2026-04-07 | 2027-04-07 | 国网同仁县供电公司隆务仓库 | 买方指定仓库地面交货 |  | A171-500065920-00001 | 044013306900100 | 400264870200100 | 500065944 |  |  | 是
282607-1402004-9999 | 包1 | QH100 | 国网青海省电力公司 | 国网青海省电力公司黄化供电公司 |  | 无电压等级 | 钢绞线,1×19-11.5-1270-B,80,镀锌 | 钢绞线-型号:1×19-11.5-1270-B,标称截面mm2:80,表面处理方式:镀锌 | 吨 | 0.174 | 2026-04-07 | 2027-04-07 | 青海省海东市化隆县供电公司巴燕仓库 | 买方指定仓库地面交货 |  | A171-500065920-00001 | 044013295600010 | 400265006700010 | 500065944 |  |  | 是
282607-1402004-9999 | 包1 | QH100 | 国网青海省电力公司 | 国网青海省电力公司海北供电公司 |  | 无电压等级 | 钢绞线,1×7-7.8-1270-A,35,镀锌 | 钢绞线-型号:1×7-7.8-1270-A,标称截面mm2:35,表面处理方式:镀锌 | 吨 | 0.26 | 2026-04-07 | 2027-04-07 | 青海省海北藏族自治州祁连县 | 买方指定仓库地面交货 |  | 9999-500141220-00001 | 044013313200010 | 400265018700010 | 500141220 | 无 | 500141220-0001 | 是
282607-1402004-9999 | 包1 | QH100 | 国网青海省电力公司 | 国网青海省电力公司海南供电公司 |  | 无电压等级 | 钢绞线,1×19-11.5-1270-B,80,镀锌 | 钢绞线-型号:1×19-11.5-1270-B,标称截面mm2:80,表面处理方式:镀锌 | 吨 | 0.66 | 2026-04-07 | 2027-04-07 | 青海省海南藏族自治州同德县 | 买方指定仓库地面交货 |  | A171-500065920-00001 | 044013319400020 | 400264872400020 | 500065944 |  |  | 是
282607-1402004-9999 | 包1 | QH100 | 国网青海省电力公司 | 国网青海省电力公司海南供电公司 |  | 无电压等级 | 钢绞线,1×19-11.5-1270-B,80,镀锌 | 钢绞线-型号:1×19-11.5-1270-B,标称截面mm2:80,表面处理方式:镀锌 | 吨 | 0.273 | 2026-04-07 | 2027-04-07 | 青海省海南藏族自治州同德县 | 买方指定仓库地面交货 |  | A171-500065920-00001 | 044013323400060 | 400264872700060 | 500065944 |  |  | 是
282607-1402004-9999 | 包1 | QH100 | 国网青海省电力公司 | 国网青海省电力公司海西供电公司 |  | 无电压等级 | 钢绞线,1×19-11.5-1270-B,80,镀锌 | 钢绞线-型号:1×19-11.5-1270-B,标称截面mm2:80,表面处理方式:镀锌 | 吨 | 0.16 | 2026-04-07 | 2027-04-07 | 国网海西供电公司花土沟仓库 | 买方指定仓库地面交货 |  | A171-500065920-00001 | 044013324200050 | 400264903200040 | 500065944 |  |  | 是
282607-1402004-9999 | 包1 | QH100 | 国网青海省电力公司 | 国网青海省电力公司黄化供电公司 |  | 无电压等级 | 钢绞线,1×19-11.5-1270-B,80,镀锌 | 钢绞线-型号:1×19-11.5-1270-B,标称截面mm2:80,表面处理方式:镀锌 | 吨 | 0.102 | 2026-04-07 | 2027-04-07 | 国网循化县供电公司积石仓库 | 买方指定仓库地面交货 |  | A171-500065920-00001 | 044013452300060 | 400264914000060 | 500065944 |  |  | 是
282607-1402004-9999 | 包1 | QH100 | 国网青海省电力公司 | 国网青海省电力公司黄化供电公司 |  | 无电压等级 | 钢绞线,1×7-11.4-1270-A,80,镀锌 | 钢绞线-型号:1×7-11.4-1270-A,标称截面mm2:80,表面处理方式:镀锌 | 吨 | 20 | 2026-04-07 | 2027-04-07 | 青海省黄南藏族自治州尖扎县 | 买方指定仓库地面交货 |  | 9999-500141229-00001 | 044013295200020 | 400265006400020 | 500141229 | 无 | 500141229-0001 | 是
282607-1402004-9999 | 包1 | QH100 | 国网青海省电力公司 | 国网青海省电力公司海北供电公司 |  | 无电压等级 | 钢绞线,1×19-11.5-1270-B,80,镀锌 | 钢绞线-型号:1×19-11.5-1270-B,标称截面mm2:80,表面处理方式:镀锌 | 吨 | 0.03 | 2026-04-07 | 2027-04-07 | 国网门源县供电公司电厂路仓库 | 买方指定仓库地面交货 |  | A171-500065920-00001 | 044013318100010 | 400264872100010 | 500065944 |  |  | 是
282607-1402004-9999 | 包1 | QH100 | 国网青海省电力公司 | 国网青海省电力公司黄化供电公司 |  | 无电压等级 | 钢绞线,1×19-11.5-1270-B,80,镀锌 | 钢绞线-型号:1×19-11.5-1270-B,标称截面mm2:80,表面处理方式:镀锌 | 吨 | 0.03 | 2026-04-07 | 2027-04-07 | 国网同仁县供电公司隆务仓库 | 买方指定仓库地面交货 |  | A171-500065920-00001 | 044013400400070 | 400264890200070 | 500065944 |  |  | 是
282607-1402004-9999 | 包1 | QH100 | 国网青海省电力公司 | 国网青海省电力公司海东供电公司 |  | 无电压等级 | 钢绞线,1×19-11.5-1270-B,80,镀锌 | 钢绞线-型号:1×19-11.5-1270-B,标称截面mm2:80,表面处理方式:镀锌 | 吨 | 0.049 | 2026-04-07 | 2027-04-07 | 青海省海东市平安区 | 买方指定仓库地面交货 |  | A171-500065920-00001 | 044013413600080 | 400264989800080 | 500065944 |  |  | 是
282607-1402004-9999 | 包1 | QH100 | 国网青海省电力公司 | 国网青海省电力公司海北供电公司 |  | 无电压等级 | 钢绞线,1×7-7.8-1270-A,35,镀锌 | 钢绞线-型号:1×7-7.8-1270-A,标称截面mm2:35,表面处理方式:镀锌 | 吨 | 0.22 | 2026-04-07 | 2027-04-07 | 青海省海北藏族自治州祁连县 | 买方指定仓库地面交货 |  | 9999-500141220-00001 | 044013318000010 | 400265020900010 | 500141220 | 无 | 500141220-0001 | 是
282607-1402004-9999 | 包1 | QH100 | 国网青海省电力公司 | 国网青海省电力公司黄化供电公司 |  | 无电压等级 | 钢绞线,1×19-11.5-1270-B,80,镀锌 | 钢绞线-型号:1×19-11.5-1270-B,标称截面mm2:80,表面处理方式:镀锌 | 吨 | 0.787 | 2026-04-07 | 2027-04-07 | 国网化隆县供电公司巴燕仓库 | 买方指定仓库地面交货 |  | A171-500065920-00001 | 044013453400090 | 400264914400020 | 500065944 |  |  | 是
282607-1402004-9999 | 包1 | QH100 | 国网青海省电力公司 | 国网青海省电力公司海北供电公司 |  | 无电压等级 | 钢绞线,1×19-11.5-1270-B,80,镀锌 | 钢绞线-型号:1×19-11.5-1270-B,标称截面mm2:80,表面处理方式:镀锌 | 吨 | 0.23 | 2026-04-07 | 2027-04-07 | 国网海晏县供电公司西海大街仓库 | 买方指定仓库地面交货 |  | A171-500065920-00001 | 044013310600080 | 400264870800080 | 500065944 |  |  | 是
282607-1402004-9999 | 包1 | QH100 | 国网青海省电力公司 | 国网青海省电力公司黄化供电公司 |  | 无电压等级 | 钢绞线,1×19-11.5-1270-B,80,镀锌 | 钢绞线-型号:1×19-11.5-1270-B,标称截面mm2:80,表面处理方式:镀锌 | 吨 | 0.429 | 2026-04-07 | 2027-04-07 | 国网化隆县供电公司巴燕仓库 | 买方指定仓库地面交货 |  | A171-500065920-00001 | 044013453300010 | 400264914200010 | 500065944 |  |  | 是
282607-1402004-9999 | 包1 | QH100 | 国网青海省电力公司 | 国网青海省电力公司化隆县供电公司 |  | 无电压等级 | 钢绞线,1×19-11.5-1270-B,80,镀锌 | 钢绞线-型号:1×19-11.5-1270-B,标称截面mm2:80,表面处理方式:镀锌 | 吨 | 0.448 | 2026-04-07 | 2027-04-07 | 青海省海东市化隆县供电公司巴燕仓库 | 买方指定仓库地面交货 |  | A171-500065920-00001 | 044013403300010 | 400264989100010 | 500065944 |  |  | 是
282607-1402004-9999 | 包1 | QH100 | 国网青海省电力公司 | 国网青海省电力公司黄化供电公司 |  | 无电压等级 | 钢绞线,1×19-11.5-1270-B,80,镀锌 | 钢绞线-型号:1×19-11.5-1270-B,标称截面mm2:80,表面处理方式:镀锌 | 吨 | 1 | 2026-04-07 | 2027-04-07 | 国网河南县供电公司优干宁仓库 | 买方指定仓库地面交货 |  | A171-500065920-00001 | 044013322000040 | 400264872500040 | 500065944 |  |  | 是
282607-1402004-9999 | 包1 | QH100 | 国网青海省电力公司 | 国网青海省电力公司海西供电公司 |  | 无电压等级 | 钢绞线,1×19-11.5-1270-B,80,镀锌 | 钢绞线-型号:1×19-11.5-1270-B,标称截面mm2:80,表面处理方式:镀锌 | 吨 | 0.019 | 2026-04-07 | 2027-04-07 | 国网青海电力格尔木仓库 | 买方指定仓库地面交货 |  | A171-500065920-00001 | 044013323700030 | 400265009200030 | 500065944 |  |  | 是
282607-1402004-9999 | 包1 | QH100 | 国网青海省电力公司 | 国网青海省电力公司黄化供电公司 |  | 无电压等级 | 钢绞线,1×19-11.5-1270-B,80,镀锌 | 钢绞线-型号:1×19-11.5-1270-B,标称截面mm2:80,表面处理方式:镀锌 | 吨 | 0.095 | 2026-04-07 | 2027-04-07 | 国网黄化供电公司群科仓库 | 买方指定仓库地面交货 |  | A171-500065920-00001 | 044013414300050 | 400264891900050 | 500065944 |  |  | 是
282607-1402004-9999 | 包1 | QH100 | 国网青海省电力公司 | 国网青海省电力公司黄化供电公司 |  | 无电压等级 | 钢绞线,1×7-7.8-1270-A,35,镀锌 | 钢绞线-型号:1×7-7.8-1270-A,标称截面mm2:35,表面处理方式:镀锌 | 吨 | 10 | 2026-04-07 | 2027-04-07 | 青海省黄南藏族自治州尖扎县 | 买方指定仓库地面交货 |  | 9999-500141220-00001 | 044013295200010 | 400265006400010 | 500141220 | 无 | 500141220-0001 | 是
282607-1402004-9999 | 包1 | QH100 | 国网青海省电力公司 | 国网青海省电力公司黄化供电公司 |  | 无电压等级 | 钢绞线,1×7-9.0-1270-B,50,镀锌 | 钢绞线-型号:1×7-9.0-1270-B,标称截面mm2:50,表面处理方式:镀锌 | 吨 | 0.029 | 2026-04-07 | 2027-04-07 | 青海省海东市循化撒拉族自治县 | 买方指定仓库地面交货 |  | G00H-500065917-00001 | 044013309000020 | 400265016700010 | 500065917 | 避雷线拉线 | 500065917-0023 | 是
282607-1402004-9999 | 包1 | QH100 | 国网青海省电力公司 | 国网青海省电力公司黄化供电公司 |  | 无电压等级 | 钢绞线,1×19-11.5-1270-B,80,镀锌 | 钢绞线-型号:1×19-11.5-1270-B,标称截面mm2:80,表面处理方式:镀锌 | 吨 | 0.5 | 2026-04-07 | 2027-04-07 | 国网黄化供电公司群科仓库 | 买方指定仓库地面交货 |  | A171-500065920-00001 | 044013295300060 | 400264869600060 | 500065944 |  |  | 是
282607-1402004-9999 | 包1 | QH100 | 国网青海省电力公司 | 国网青海省电力公司黄化供电公司 |  | 无电压等级 | 钢绞线,1×19-11.5-1270-B,80,镀锌 | 钢绞线-型号:1×19-11.5-1270-B,标称截面mm2:80,表面处理方式:镀锌 | 吨 | 0.344 | 2026-04-07 | 2027-04-07 | 青海省海东市化隆县供电公司巴燕仓库 | 买方指定仓库地面交货 |  | A171-500065920-00001 | 044013312200010 | 400265018500010 | 500065944 |  |  | 是
282607-1402004-9999 | 包1 | QH100 | 国网青海省电力公司 | 国网青海省电力公司黄化供电公司 |  | 无电压等级 | 钢绞线,1×19-11.5-1270-B,80,镀锌 | 钢绞线-型号:1×19-11.5-1270-B,标称截面mm2:80,表面处理方式:镀锌 | 吨 | 1.174 | 2026-04-07 | 2027-04-07 | 国网化隆县供电公司巴燕仓库 | 买方指定仓库地面交货 |  | A171-500065920-00001 | 044013413700060 | 400264891600060 | 500065944 |  |  | 是
282607-1402004-9999 | 包1 | QH100 | 国网青海省电力公司 | 国网青海省电力公司黄化供电公司 |  | 无电压等级 | 钢绞线,1×19-11.5-1270-B,80,镀锌 | 钢绞线-型号:1×19-11.5-1270-B,标称截面mm2:80,表面处理方式:镀锌 | 吨 | 0.696 | 2026-04-07 | 2027-04-07 | 国网化隆县供电公司巴燕仓库 | 买方指定仓库地面交货 |  | A171-500065920-00001 | 044013451500030 | 400264913700030 | 500065944 |  |  | 是
282607-1402004-9999 | 包1 | QH100 | 国网青海省电力公司 | 国网青海省电力公司西宁供电公司 |  | 无电压等级 | 钢绞线,1×7-9.0-1270-A,50,镀锌 | 钢绞线-型号:1×7-9.0-1270-A,标称截面mm2:50,表面处理方式:镀锌 | 吨 | 2 | 2026-04-07 | 2027-04-07 | 青海省西宁市大通回族土族自治县 | 买方指定仓库地面交货 |  | 9999-500141226-00001 | 044013324100010 | 400265024400010 | 500141226 | 无 | 500141226-0001 | 是
282607-1402004-9999 | 包1 | QH100 | 国网青海省电力公司 | 国网青海省电力公司海南供电公司 |  | 无电压等级 | 钢绞线,1×19-11.5-1270-B,80,镀锌 | 钢绞线-型号:1×19-11.5-1270-B,标称截面mm2:80,表面处理方式:镀锌 | 吨 | 0.33 | 2026-04-07 | 2027-04-07 | 青海省海南藏族自治州贵德县 | 买方指定仓库地面交货 |  | A171-500065920-00001 | 044013313800070 | 400264902200020 | 500065944 |  |  | 是
282607-1402004-9999 | 包1 | QH100 | 国网青海省电力公司 | 国网青海省电力公司黄化供电公司 |  | 无电压等级 | 钢绞线,1×19-11.5-1270-B,80,镀锌 | 钢绞线-型号:1×19-11.5-1270-B,标称截面mm2:80,表面处理方式:镀锌 | 吨 | 0.08 | 2026-04-07 | 2027-04-07 | 国网循化县供电公司积石仓库 | 买方指定仓库地面交货 |  | A171-500065920-00001 | 044013453200050 | 400264998800050 | 500065944 |  |  | 是
282607-1402004-9999 | 包1 | QH100 | 国网青海省电力公司 | 国网青海省电力公司黄化供电公司 |  | 无电压等级 | 钢绞线,1×19-11.5-1270-B,80,镀锌 | 钢绞线-型号:1×19-11.5-1270-B,标称截面mm2:80,表面处理方式:镀锌 | 吨 | 0.24 | 2026-04-07 | 2027-04-07 | 国网黄化供电公司群科仓库 | 买方指定仓库地面交货 |  | A171-500065920-00001 | 044013405600070 | 400264890600070 | 500065944 |  |  | 是
282607-1402004-9999 | 包1 | QH100 | 国网青海省电力公司 | 国网青海省电力公司黄化供电公司 |  | 无电压等级 | 钢绞线,1×19-11.5-1270-B,80,镀锌 | 钢绞线-型号:1×19-11.5-1270-B,标称截面mm2:80,表面处理方式:镀锌 | 吨 | 0.045 | 2026-04-07 | 2027-04-07 | 国网黄化供电公司群科仓库 | 买方指定仓库地面交货 |  | A171-500065920-00001 | 044013415000090 | 400264892200090 | 500065944 |  |  | 是
282607-1402004-9999 | 包1 | QH100 | 国网青海省电力公司 | 国网青海省电力公司海北供电公司 |  | 无电压等级 | 钢绞线,1×19-11.5-1270-B,80,镀锌 | 钢绞线-型号:1×19-11.5-1270-B,标称截面mm2:80,表面处理方式:镀锌 | 吨 | 0.06 | 2026-04-07 | 2027-04-07 | 国网刚察县供电公司东大街仓库 | 买方指定仓库地面交货 |  | A171-500065920-00001 | 044013310700060 | 400264870900060 | 500065944 |  |  | 是
282607-1402004-9999 | 包1 | QH100 | 国网青海省电力公司 | 国网青海省电力公司黄化供电公司 |  | 无电压等级 | 钢绞线,1×19-11.5-1270-B,80,镀锌 | 钢绞线-型号:1×19-11.5-1270-B,标称截面mm2:80,表面处理方式:镀锌 | 吨 | 0.498 | 2026-04-07 | 2027-04-07 | 国网化隆县供电公司巴燕仓库 | 买方指定仓库地面交货 |  | A171-500065920-00001 | 044013437100080 | 400264899600080 | 500065944 |  |  | 是
282607-1402004-9999 | 包1 | QH100 | 国网青海省电力公司 | 国网青海省电力公司黄化供电公司 |  | 无电压等级 | 钢绞线,1×19-11.5-1270-B,80,镀锌 | 钢绞线-型号:1×19-11.5-1270-B,标称截面mm2:80,表面处理方式:镀锌 | 吨 | 0.368 | 2026-04-07 | 2027-04-07 | 国网化隆县供电公司化隆仓库 | 买方指定仓库地面交货 |  | A171-500065920-00001 | 044013437700050 | 400264899900050 | 500065944 |  |  | 是
282607-1402004-9999 | 包1 | QH100 | 国网青海省电力公司 | 国网青海省电力公司黄化供电公司 |  | 无电压等级 | 钢绞线,1×19-11.5-1270-B,80,镀锌 | 钢绞线-型号:1×19-11.5-1270-B,标称截面mm2:80,表面处理方式:镀锌 | 吨 | 0.239 | 2026-04-07 | 2027-04-07 | 国网化隆县供电公司化隆仓库 | 买方指定仓库地面交货 |  | A171-500065920-00001 | 044013437800020 | 400264900000020 | 500065944 |  |  | 是
282607-1402004-9999 | 包1 | QH100 | 国网青海省电力公司 | 国网青海省电力公司海南供电公司 |  | 无电压等级 | 钢绞线,1×19-11.5-1270-B,80,镀锌 | 钢绞线-型号:1×19-11.5-1270-B,标称截面mm2:80,表面处理方式:镀锌 | 吨 | 0.414 | 2026-04-07 | 2027-04-07 | 青海省海南藏族自治州贵南县 | 买方指定仓库地面交货 |  | A171-500065920-00001 | 044013359300070 | 400264882100070 | 500065944 |  |  | 是
282607-1402004-9999 | 包1 | QH100 | 国网青海省电力公司 | 国网青海省电力公司海东供电公司 |  | 无电压等级 | 钢绞线,1×19-11.5-1270-B,80,镀锌 | 钢绞线-型号:1×19-11.5-1270-B,标称截面mm2:80,表面处理方式:镀锌 | 吨 | 2 | 2026-04-07 | 2027-04-07 | 青海省海东市平安区 | 买方指定仓库地面交货 |  | A171-500065920-00001 | 044013354200090 | 400264881200090 | 500065944 |  |  | 是
282607-1402004-9999 | 包1 | QH100 | 国网青海省电力公司 | 国网青海省电力公司黄化供电公司 |  | 无电压等级 | 钢绞线,1×19-11.5-1270-B,80,镀锌 | 钢绞线-型号:1×19-11.5-1270-B,标称截面mm2:80,表面处理方式:镀锌 | 吨 | 0.109 | 2026-04-07 | 2027-04-07 | 国网循化县供电公司积石仓库 | 买方指定仓库地面交货 |  | A171-500065920-00001 | 044013436700040 | 400264899500040 | 500065944 |  |  | 是
282607-1402004-9999 | 包1 | QH100 | 国网青海省电力公司 | 国网青海省电力公司黄化供电公司 |  | 无电压等级 | 钢绞线,1×19-11.5-1270-B,80,镀锌 | 钢绞线-型号:1×19-11.5-1270-B,标称截面mm2:80,表面处理方式:镀锌 | 吨 | 0.29 | 2026-04-07 | 2027-04-07 | 国网循化县供电公司积石仓库 | 买方指定仓库地面交货 |  | A171-500065920-00001 | 044013459200040 | 400264916100040 | 500065944 |  |  | 是
282607-1402004-9999 | 包1 | QH100 | 国网青海省电力公司 | 国网青海省电力公司海南供电公司 |  | 无电压等级 | 钢绞线,1×19-11.5-1270-B,80,镀锌 | 钢绞线-型号:1×19-11.5-1270-B,标称截面mm2:80,表面处理方式:镀锌 | 吨 | 0.8 | 2026-04-07 | 2027-04-07 | 青海省海南藏族自治州贵南县 | 买方指定仓库地面交货 |  | A171-500065920-00001 | 044013354900020 | 400264982600020 | 500065944 |  |  | 是
282607-1402004-9999 | 包1 | QH100 | 国网青海省电力公司 | 国网青海省电力公司海东供电公司 |  | 无电压等级 | 钢绞线,1×19-11.5-1270-B,80,镀锌 | 钢绞线-型号:1×19-11.5-1270-B,标称截面mm2:80,表面处理方式:镀锌 | 吨 | 0.06 | 2026-04-07 | 2027-04-07 | 青海省海东市平安区 | 买方指定仓库地面交货 |  | A171-500065920-00001 | 044013356000010 | 400265027200010 | 500065944 |  |  | 是
282607-1402004-9999 | 包1 | QH100 | 国网青海省电力公司 | 国网青海省电力公司黄化供电公司 |  | 无电压等级 | 钢绞线,1×19-11.5-1270-B,80,镀锌 | 钢绞线-型号:1×19-11.5-1270-B,标称截面mm2:80,表面处理方式:镀锌 | 吨 | 0.06 | 2026-04-07 | 2027-04-07 | 国网循化县供电公司积石仓库 | 买方指定仓库地面交货 |  | A171-500065920-00001 | 044013438200030 | 400264997500030 | 500065944 |  |  | 是
282607-1402004-9999 | 包1 | QH100 | 国网青海省电力公司 | 国网青海省电力公司黄化供电公司 |  | 无电压等级 | 钢绞线,1×19-11.5-1270-B,80,镀锌 | 钢绞线-型号:1×19-11.5-1270-B,标称截面mm2:80,表面处理方式:镀锌 | 吨 | 0.747 | 2026-04-07 | 2027-04-07 | 国网化隆县供电公司化隆仓库 | 买方指定仓库地面交货 |  | A171-500065920-00001 | 044013438600050 | 400264900400050 | 500065944 |  |  | 是
282607-1402004-9999 | 包1 | QH100 | 国网青海省电力公司 | 国网青海省电力公司果洛供电公司 |  | 无电压等级 | 钢绞线,1×19-11.5-1270-B,80,镀锌 | 钢绞线-型号:1×19-11.5-1270-B,标称截面mm2:80,表面处理方式:镀锌 | 吨 | 2.23 | 2026-04-07 | 2027-04-07 | 国网班玛县供电公司赛来塘仓库 | 买方指定仓库地面交货 |  | A171-500065920-00001 | 044013353900030 | 400264881100030 | 500065944 |  |  | 是
282607-1402004-9999 | 包1 | QH100 | 国网青海省电力公司 | 国网青海省电力公司西宁供电公司 |  | 无电压等级 | 钢绞线,1×19-11.5-1270-B,80,镀锌 | 钢绞线-型号:1×19-11.5-1270-B,标称截面mm2:80,表面处理方式:镀锌 | 吨 | 0.063 | 2026-04-07 | 2027-04-07 | 国网西宁供电公司北川仓库 | 买方指定仓库地面交货 |  | A171-500065920-00001 | 044013463200020 | 400265000000020 | 500065944 |  |  | 是
282607-1402004-9999 | 包1 | QH100 | 国网青海省电力公司 | 国网青海省电力公司黄化供电公司 |  | 无电压等级 | 钢绞线,1×19-11.5-1270-B,80,镀锌 | 钢绞线-型号:1×19-11.5-1270-B,标称截面mm2:80,表面处理方式:镀锌 | 吨 | 1.14 | 2026-04-07 | 2027-04-07 | 国网循化县供电公司积石仓库 | 买方指定仓库地面交货 |  | A171-500065920-00001 | 044013438000090 | 400264900100090 | 500065944 |  |  | 是
282607-1402004-9999 | 包1 | QH100 | 国网青海省电力公司 | 国网青海省电力公司海南供电公司 |  | 无电压等级 | 钢绞线,1×19-11.5-1270-B,80,镀锌 | 钢绞线-型号:1×19-11.5-1270-B,标称截面mm2:80,表面处理方式:镀锌 | 吨 | 1.091 | 2026-04-07 | 2027-04-07 | 青海省海南藏族自治州共和县 | 买方指定仓库地面交货 |  | A171-500065920-00001 | 044013353600040 | 400264982500040 | 500065944 |  |  | 是
282607-1402004-9999 | 包1 | QH100 | 国网青海省电力公司 | 国网青海省电力公司海南供电公司 |  | 无电压等级 | 钢绞线,1×19-11.5-1270-B,80,镀锌 | 钢绞线-型号:1×19-11.5-1270-B,标称截面mm2:80,表面处理方式:镀锌 | 吨 | 0.047 | 2026-04-07 | 2027-04-07 | 青海省海南藏族自治州共和县 | 买方指定仓库地面交货 |  | A171-500065920-00001 | 044013353700050 | 400265026200050 | 500065944 |  |  | 是
282607-1402004-9999 | 包1 | QH100 | 国网青海省电力公司 | 国网青海省电力公司海南供电公司 |  | 无电压等级 | 钢绞线,1×19-11.5-1270-B,80,镀锌 | 钢绞线-型号:1×19-11.5-1270-B,标称截面mm2:80,表面处理方式:镀锌 | 吨 | 0.276 | 2026-04-07 | 2027-04-07 | 青海省海南藏族自治州贵南县 | 买方指定仓库地面交货 |  | A171-500065920-00001 | 044013352800010 | 400265037500010 | 500065944 |  |  | 是
282607-1402004-9999 | 包1 | QH100 | 国网青海省电力公司 | 国网青海省电力公司黄化供电公司 |  | 无电压等级 | 钢绞线,1×19-11.5-1270-B,80,镀锌 | 钢绞线-型号:1×19-11.5-1270-B,标称截面mm2:80,表面处理方式:镀锌 | 吨 | 0.747 | 2026-04-07 | 2027-04-07 | 国网化隆县供电公司化隆仓库 | 买方指定仓库地面交货 |  | A171-500065920-00001 | 044013439300070 | 400264900800070 | 500065944 |  |  | 是
282607-1402004-9999 | 包1 | QH100 | 国网青海省电力公司 | 国网青海省电力公司海南供电公司 |  | 无电压等级 | 钢绞线,1×19-11.5-1270-B,80,镀锌 | 钢绞线-型号:1×19-11.5-1270-B,标称截面mm2:80,表面处理方式:镀锌 | 吨 | 0.664 | 2026-04-07 | 2027-04-07 | 青海省海南州共和县 | 买方指定仓库地面交货 |  | A171-500065920-00001 | 044013355600070 | 400264982900060 | 500065944 |  |  | 是
282607-1402004-9999 | 包1 | QH100 | 国网青海省电力公司 | 国网青海省电力公司海南供电公司 |  | 无电压等级 | 钢绞线,1×19-11.5-1270-B,80,镀锌 | 钢绞线-型号:1×19-11.5-1270-B,标称截面mm2:80,表面处理方式:镀锌 | 吨 | 0.75 | 2026-04-07 | 2027-04-07 | 青海省海南藏族自治州贵南县 | 买方指定仓库地面交货 |  | A171-500065920-00001 | 044013352900050 | 400264880800050 | 500065944 |  |  | 是
282607-1402004-9999 | 包1 | QH100 | 国网青海省电力公司 | 国网青海省电力公司海南供电公司 |  | 无电压等级 | 钢绞线,1×19-11.5-1270-B,80,镀锌 | 钢绞线-型号:1×19-11.5-1270-B,标称截面mm2:80,表面处理方式:镀锌 | 吨 | 0.021 | 2026-04-07 | 2027-04-07 | 青海省海南藏族自治州贵南县 | 买方指定仓库地面交货 |  | A171-500065920-00001 | 044013359900060 | 400264882300060 | 500065944 |  |  | 是
282607-1402004-9999 | 包1 | QH100 | 国网青海省电力公司 | 国网青海省电力公司海北供电公司 |  | 无电压等级 | 钢绞线,1×19-11.5-1270-B,80,镀锌 | 钢绞线-型号:1×19-11.5-1270-B,标称截面mm2:80,表面处理方式:镀锌 | 吨 | 0.006 | 2026-04-07 | 2027-04-07 | 国网刚察县供电公司东大街仓库 | 买方指定仓库地面交货 |  | A171-500065920-00001 | 044013437400050 | 400264899800050 | 500065944 |  |  | 是
282607-1402004-9999 | 包1 | QH100 | 国网青海省电力公司 | 国网青海省电力公司海东供电公司 |  | 无电压等级 | 钢绞线,1×19-11.5-1270-B,80,镀锌 | 钢绞线-型号:1×19-11.5-1270-B,标称截面mm2:80,表面处理方式:镀锌 | 吨 | 0.082 | 2026-04-07 | 2027-04-07 | 青海省海东市平安区 | 买方指定仓库地面交货 |  | A171-500065920-00001 | 044013353200050 | 400264880900050 | 500065944 |  |  | 是
282607-1402004-9999 | 包1 | QH100 | 国网青海省电力公司 | 国网青海省电力公司天峻县供电公司 |  | 无电压等级 | 钢绞线,1×19-11.5-1270-B,80,镀锌 | 钢绞线-型号:1×19-11.5-1270-B,标称截面mm2:80,表面处理方式:镀锌 | 吨 | 0.078 | 2026-04-07 | 2027-04-07 | 国网天峻县供电公司新源仓库 | 买方指定仓库地面交货 |  | A171-500065920-00001 | 044013360000080 | 400264984100080 | 500065944 |  |  | 是
282607-1402004-9999 | 包1 | QH100 | 国网青海省电力公司 | 国网青海省电力公司黄化供电公司 |  | 无电压等级 | 钢绞线,1×19-11.5-1270-B,80,镀锌 | 钢绞线-型号:1×19-11.5-1270-B,标称截面mm2:80,表面处理方式:镀锌 | 吨 | 0.377 | 2026-04-07 | 2027-04-07 | 国网化隆县供电公司化隆仓库 | 买方指定仓库地面交货 |  | A171-500065920-00001 | 044013458600030 | 400264916000030 | 500065944 |  |  | 是
282607-1402004-9999 | 包1 | QH100 | 国网青海省电力公司 | 国网青海省电力公司黄化供电公司 |  | 无电压等级 | 钢绞线,1×19-11.5-1270-B,80,镀锌 | 钢绞线-型号:1×19-11.5-1270-B,标称截面mm2:80,表面处理方式:镀锌 | 吨 | 0.766 | 2026-04-07 | 2027-04-07 | 国网化隆县供电公司化隆仓库 | 买方指定仓库地面交货 |  | A171-500065920-00001 | 044013415600030 | 400264892300030 | 500065944 |  |  | 是
282607-1402004-9999 | 包1 | QH100 | 国网青海省电力公司 | 国网青海省电力公司果洛供电公司 |  | 无电压等级 | 钢绞线,1×19-11.5-1270-B,80,镀锌 | 钢绞线-型号:1×19-11.5-1270-B,标称截面mm2:80,表面处理方式:镀锌 | 吨 | 0.076 | 2026-04-07 | 2027-04-07 | 国网达日县供电公司吉迈仓库 | 买方指定仓库地面交货 |  | A171-500065920-00001 | 044013339100080 | 400264904500070 | 500065944 |  |  | 是
282607-1402004-9999 | 包1 | QH100 | 国网青海省电力公司 | 国网青海省电力公司海南供电公司 |  | 无电压等级 | 钢绞线,1×19-11.5-1270-B,80,镀锌 | 钢绞线-型号:1×19-11.5-1270-B,标称截面mm2:80,表面处理方式:镀锌 | 吨 | 0.452 | 2026-04-07 | 2027-04-07 | 青海省海南藏族自治州同德县 | 买方指定仓库地面交货 |  | A171-500065920-00001 | 044013336500020 | 400264904300010 | 500065944 |  |  | 是
282607-1402004-9999 | 包1 | QH100 | 国网青海省电力公司 | 国网青海省电力公司海西供电公司 |  | 无电压等级 | 钢绞线,1×19-11.5-1270-B,80,镀锌 | 钢绞线-型号:1×19-11.5-1270-B,标称截面mm2:80,表面处理方式:镀锌 | 吨 | 0.038 | 2026-04-07 | 2027-04-07 | 国网青海电力格尔木仓库 | 买方指定仓库地面交货 |  | A171-500065920-00001 | 044013327800050 | 400264873700050 | 500065944 |  |  | 是
282607-1402004-9999 | 包1 | QH100 | 国网青海省电力公司 | 国网青海省电力公司果洛供电公司 |  | 无电压等级 | 钢绞线,1×19-11.5-1270-B,80,镀锌 | 钢绞线-型号:1×19-11.5-1270-B,标称截面mm2:80,表面处理方式:镀锌 | 吨 | 0.02 | 2026-04-07 | 2027-04-07 | 国网玛沁县供电公司大武仓库 | 买方指定仓库地面交货 |  | A171-500065920-00001 | 044013336300100 | 400264904200090 | 500065944 |  |  | 是
282607-1402004-9999 | 包1 | QH100 | 国网青海省电力公司 | 国网青海省电力公司黄化供电公司 |  | 无电压等级 | 钢绞线,1×19-11.5-1270-B,80,镀锌 | 钢绞线-型号:1×19-11.5-1270-B,标称截面mm2:80,表面处理方式:镀锌 | 吨 | 0.236 | 2026-04-07 | 2027-04-07 | 国网黄化供电公司群科仓库 | 买方指定仓库地面交货 |  | A171-500065920-00001 | 044013435100010 | 400265073200010 | 500065944 |  |  | 是
282607-1402004-9999 | 包1 | QH100 | 国网青海省电力公司 | 国网青海省电力公司黄化供电公司 |  | 无电压等级 | 钢绞线,1×19-11.5-1270-B,80,镀锌 | 钢绞线-型号:1×19-11.5-1270-B,标称截面mm2:80,表面处理方式:镀锌 | 吨 | 0.158 | 2026-04-07 | 2027-04-07 | 国网黄化供电公司群科仓库 | 买方指定仓库地面交货 |  | A171-500065920-00001 | 044013418000090 | 400264892800090 | 500065944 |  |  | 是
282607-1402004-9999 | 包1 | QH100 | 国网青海省电力公司 | 国网青海省电力公司黄化供电公司 |  | 无电压等级 | 钢绞线,1×19-11.5-1270-B,80,镀锌 | 钢绞线-型号:1×19-11.5-1270-B,标称截面mm2:80,表面处理方式:镀锌 | 吨 | 0.982 | 2026-04-07 | 2027-04-07 | 国网化隆县供电公司巴燕仓库 | 买方指定仓库地面交货 |  | A171-500065920-00001 | 044013429600050 | 400264896500050 | 500065944 |  |  | 是
282607-1402004-9999 | 包1 | QH100 | 国网青海省电力公司 | 国网青海省电力公司黄化供电公司 |  | 无电压等级 | 钢绞线,1×19-11.5-1270-B,80,镀锌 | 钢绞线-型号:1×19-11.5-1270-B,标称截面mm2:80,表面处理方式:镀锌 | 吨 | 1.739 | 2026-04-07 | 2027-04-07 | 国网化隆县供电公司化隆仓库 | 买方指定仓库地面交货 |  | A171-500065920-00001 | 044013445300010 | 400265075400010 | 500065944 |  |  | 是
282607-1402004-9999 | 包1 | QH100 | 国网青海省电力公司 | 国网青海省电力公司黄化供电公司 |  | 无电压等级 | 钢绞线,1×19-11.5-1270-B,80,镀锌 | 钢绞线-型号:1×19-11.5-1270-B,标称截面mm2:80,表面处理方式:镀锌 | 吨 | 0.735 | 2026-04-07 | 2027-04-07 | 国网化隆县供电公司化隆仓库 | 买方指定仓库地面交货 |  | A171-500065920-00001 | 044013429200020 | 400264896100020 | 500065944 |  |  | 是
282607-1402004-9999 | 包1 | QH100 | 国网青海省电力公司 | 国网青海省电力公司黄化供电公司 |  | 无电压等级 | 钢绞线,1×19-11.5-1270-B,80,镀锌 | 钢绞线-型号:1×19-11.5-1270-B,标称截面mm2:80,表面处理方式:镀锌 | 吨 | 0.03 | 2026-04-07 | 2027-04-07 | 国网同仁县供电公司隆务仓库 | 买方指定仓库地面交货 |  | A171-500065920-00001 | 044013375600040 | 400264986200040 | 500065944 |  |  | 是
282607-1402004-9999 | 包1 | QH100 | 国网青海省电力公司 | 国网青海省电力公司黄化供电公司 |  | 无电压等级 | 钢绞线,1×19-11.5-1270-B,80,镀锌 | 钢绞线-型号:1×19-11.5-1270-B,标称截面mm2:80,表面处理方式:镀锌 | 吨 | 0.639 | 2026-04-07 | 2027-04-07 | 国网循化县供电公司积石仓库 | 买方指定仓库地面交货 |  | A171-500065920-00001 | 044013393900020 | 400265050800020 | 500065944 |  |  | 是
282607-1402004-9999 | 包1 | QH100 | 国网青海省电力公司 | 国网青海省电力公司黄化供电公司 |  | 无电压等级 | 钢绞线,1×19-11.5-1270-B,80,镀锌 | 钢绞线-型号:1×19-11.5-1270-B,标称截面mm2:80,表面处理方式:镀锌 | 吨 | 1.795 | 2026-04-07 | 2027-04-07 | 国网循化县供电公司积石仓库 | 买方指定仓库地面交货 |  | A171-500065920-00001 | 044013428400100 | 400264895600100 | 500065944 |  |  | 是
282607-1402004-9999 | 包1 | QH100 | 国网青海省电力公司 | 国网青海省电力公司德令哈市供电公司 |  | 无电压等级 | 钢绞线,1×19-11.5-1270-B,80,镀锌 | 钢绞线-型号:1×19-11.5-1270-B,标称截面mm2:80,表面处理方式:镀锌 | 吨 | 0.02 | 2026-04-07 | 2027-04-07 | 青海省海西蒙古族藏族自治州德令哈市 | 买方指定仓库地面交货 |  | A171-500065920-00001 | 044013365800040 | 400265031700040 | 500065944 |  |  | 是
282607-1402004-9999 | 包1 | QH100 | 国网青海省电力公司 | 国网青海省电力公司黄化供电公司 |  | 无电压等级 | 钢绞线,1×19-11.5-1270-B,80,镀锌 | 钢绞线-型号:1×19-11.5-1270-B,标称截面mm2:80,表面处理方式:镀锌 | 吨 | 0.622 | 2026-04-07 | 2027-04-07 | 国网化隆县公司化隆仓库 | 买方指定仓库地面交货 |  | A171-500065920-00001 | 044013425800030 | 400264894800030 | 500065944 |  |  | 是
282607-1402004-9999 | 包1 | QH100 | 国网青海省电力公司 | 国网青海省电力公司玉树供电公司 |  | 无电压等级 | 钢绞线,1×19-11.5-1270-B,80,镀锌 | 钢绞线-型号:1×19-11.5-1270-B,标称截面mm2:80,表面处理方式:镀锌 | 吨 | 0.217 | 2026-04-07 | 2027-04-07 | 国网曲麻莱县供电公司约改滩仓库 | 买方指定仓库地面交货 |  | A171-500065920-00001 | 044013386500070 | 400264886400070 | 500065944 |  |  | 是
282607-1402004-9999 | 包1 | QH100 | 国网青海省电力公司 | 国网青海省电力公司海北供电公司 |  | 无电压等级 | 钢绞线,1×19-11.5-1270-B,80,镀锌 | 钢绞线-型号:1×19-11.5-1270-B,标称截面mm2:80,表面处理方式:镀锌 | 吨 | 0.006 | 2026-04-07 | 2027-04-07 | 国网海晏县供电公司西海大街仓库 | 买方指定仓库地面交货 |  | A171-500065920-00001 | 044013373000040 | 400264884500040 | 500065944 |  |  | 是
282607-1402004-9999 | 包1 | QH100 | 国网青海省电力公司 | 国网青海省电力公司海南供电公司 |  | 无电压等级 | 钢绞线,1×19-11.5-1270-B,80,镀锌 | 钢绞线-型号:1×19-11.5-1270-B,标称截面mm2:80,表面处理方式:镀锌 | 吨 | 0.141 | 2026-04-07 | 2027-04-07 | 青海省海南藏族自治州贵南县 | 买方指定仓库地面交货 |  | A171-500065920-00001 | 044013365000050 | 400264883500050 | 500065944 |  |  | 是
282607-1402004-9999 | 包1 | QH100 | 国网青海省电力公司 | 国网青海省电力公司海西供电公司 |  | 无电压等级 | 钢绞线,1×19-11.5-1270-B,80,镀锌 | 钢绞线-型号:1×19-11.5-1270-B,标称截面mm2:80,表面处理方式:镀锌 | 吨 | 3.267 | 2026-04-07 | 2027-04-07 | 国网青海电力格尔木仓库 | 买方指定仓库地面交货 |  | A171-500065920-00001 | 044013368400070 | 400264884200070 | 500065944 |  |  | 是
282607-1402004-9999 | 包1 | QH100 | 国网青海省电力公司 | 国网青海省电力公司黄化供电公司 |  | 无电压等级 | 钢绞线,1×19-11.5-1270-B,80,镀锌 | 钢绞线-型号:1×19-11.5-1270-B,标称截面mm2:80,表面处理方式:镀锌 | 吨 | 0.731 | 2026-04-07 | 2027-04-07 | 国网化隆县供电公司巴燕仓库 | 买方指定仓库地面交货 |  | A171-500065920-00001 | 044013430700020 | 400264897100020 | 500065944 |  |  | 是
282607-1402004-9999 | 包1 | QH100 | 国网青海省电力公司 | 国网青海省电力公司黄化供电公司 |  | 无电压等级 | 钢绞线,1×19-11.5-1270-B,80,镀锌 | 钢绞线-型号:1×19-11.5-1270-B,标称截面mm2:80,表面处理方式:镀锌 | 吨 | 0.208 | 2026-04-07 | 2027-04-07 | 国网循化县供电公司积石仓库 | 买方指定仓库地面交货 |  | A171-500065920-00001 | 044013428900090 | 400264896000090 | 500065944 |  |  | 是
282607-1402004-9999 | 包1 | QH100 | 国网青海省电力公司 | 国网青海省电力公司黄化供电公司 |  | 无电压等级 | 钢绞线,1×19-11.5-1270-B,80,镀锌 | 钢绞线-型号:1×19-11.5-1270-B,标称截面mm2:80,表面处理方式:镀锌 | 吨 | 0.629 | 2026-04-07 | 2027-04-07 | 国网循化县供电公司积石仓库 | 买方指定仓库地面交货 |  | A171-500065920-00001 | 044013427300030 | 400264895300030 | 500065944 |  |  | 是
282607-1402004-9999 | 包1 | QH100 | 国网青海省电力公司 | 国网青海省电力公司黄化供电公司 |  | 无电压等级 | 钢绞线,1×19-11.5-1270-B,80,镀锌 | 钢绞线-型号:1×19-11.5-1270-B,标称截面mm2:80,表面处理方式:镀锌 | 吨 | 0.261 | 2026-04-07 | 2027-04-07 | 国网循化县供电公司积石仓库 | 买方指定仓库地面交货 |  | A171-500065920-00001 | 044013432100040 | 400264996400020 | 500065944 |  |  | 是
282607-1402004-9999 | 包1 | QH100 | 国网青海省电力公司 | 国网青海省电力公司黄化供电公司 |  | 无电压等级 | 钢绞线,1×19-11.5-1270-B,80,镀锌 | 钢绞线-型号:1×19-11.5-1270-B,标称截面mm2:80,表面处理方式:镀锌 | 吨 | 0.07 | 2026-04-07 | 2027-04-07 | 国网同仁县供电公司隆务仓库 | 买方指定仓库地面交货 |  | A171-500065920-00001 | 044013396400040 | 400264988800030 | 500065944 |  |  | 是
282607-1402004-9999 | 包1 | QH100 | 国网青海省电力公司 | 国网青海省电力公司黄化供电公司 |  | 无电压等级 | 钢绞线,1×19-11.5-1270-B,80,镀锌 | 钢绞线-型号:1×19-11.5-1270-B,标称截面mm2:80,表面处理方式:镀锌 | 吨 | 0.14 | 2026-04-07 | 2027-04-07 | 国网河南县供电公司优干宁仓库 | 买方指定仓库地面交货 |  | A171-500065920-00001 | 044013397000020 | 400265053100010 | 500065944 |  |  | 是
282607-1402004-9999 | 包1 | QH100 | 国网青海省电力公司 | 国网青海省电力公司海北供电公司 |  | 无电压等级 | 钢绞线,1×19-11.5-1270-B,80,镀锌 | 钢绞线-型号:1×19-11.5-1270-B,标称截面mm2:80,表面处理方式:镀锌 | 吨 | 2.551 | 2026-04-07 | 2027-04-07 | 国网刚察县供电公司东大街仓库 | 买方指定仓库地面交货 |  | A171-500065920-00001 | 044013426200050 | 400264995200040 | 500065944 |  |  | 是
282607-1402004-9999 | 包1 | QH100 | 国网青海省电力公司 | 国网青海省电力公司黄化供电公司 |  | 无电压等级 | 钢绞线,1×19-11.5-1270-B,80,镀锌 | 钢绞线-型号:1×19-11.5-1270-B,标称截面mm2:80,表面处理方式:镀锌 | 吨 | 0.416 | 2026-04-07 | 2027-04-07 | 国网化隆县供电公司巴燕仓库 | 买方指定仓库地面交货 |  | A171-500065920-00001 | 044013430100010 | 400264896800010 | 500065944 |  |  | 是
282607-1402004-9999 | 包1 | QH100 | 国网青海省电力公司 | 国网青海省电力公司海西供电公司 |  | 无电压等级 | 钢绞线,1×19-11.5-1270-B,80,镀锌 | 钢绞线-型号:1×19-11.5-1270-B,标称截面mm2:80,表面处理方式:镀锌 | 吨 | 3 | 2026-04-07 | 2027-04-07 | 国网青海电力格尔木仓库 | 买方指定仓库地面交货 |  | A171-500065920-00001 | 044013368200030 | 400264884100030 | 500065944 |  |  | 是
282607-1402004-9999 | 包1 | QH100 | 国网青海省电力公司 | 国网青海省电力公司德令哈市供电公司 |  | 无电压等级 | 钢绞线,1×19-11.5-1270-B,80,镀锌 | 钢绞线-型号:1×19-11.5-1270-B,标称截面mm2:80,表面处理方式:镀锌 | 吨 | 0.03 | 2026-04-07 | 2027-04-07 | 青海省海西蒙古族藏族自治州德令哈市 | 买方指定仓库地面交货 |  | A171-500065920-00001 | 044013363300020 | 400264883200020 | 500065944 |  |  | 是
282607-1402004-9999 | 包1 | QH100 | 国网青海省电力公司 | 国网青海省电力公司海北供电公司 |  | 无电压等级 | 钢绞线,1×19-11.5-1270-B,80,镀锌 | 钢绞线-型号:1×19-11.5-1270-B,标称截面mm2:80,表面处理方式:镀锌 | 吨 | 4.46 | 2026-04-07 | 2027-04-07 | 国网刚察县供电公司东大街仓库 | 买方指定仓库地面交货 |  | A171-500065920-00001 | 044013427000060 | 400264895100060 | 500065944 |  |  | 是
282607-1402004-9999 | 包1 | QH100 | 国网青海省电力公司 | 国网青海省电力公司果洛供电公司 |  | 无电压等级 | 钢绞线,1×19-11.5-1270-B,80,镀锌 | 钢绞线-型号:1×19-11.5-1270-B,标称截面mm2:80,表面处理方式:镀锌 | 吨 | 0.2 | 2026-04-07 | 2027-04-07 | 国网班玛县供电公司赛来塘仓库 | 买方指定仓库地面交货 |  | A171-500065920-00001 | 044013333700010 | 400264875000010 | 500065944 |  |  | 是
282607-1402004-9999 | 包1 | QH100 | 国网青海省电力公司 | 国网青海省电力公司海南供电公司 |  | 无电压等级 | 钢绞线,1×19-11.5-1270-B,80,镀锌 | 钢绞线-型号:1×19-11.5-1270-B,标称截面mm2:80,表面处理方式:镀锌 | 吨 | 0.233 | 2026-04-07 | 2027-04-07 | 青海省海南藏族自治州同德县 | 买方指定仓库地面交货 |  | A171-500065920-00001 | 044013330600080 | 400264981000080 | 500065944 |  |  | 是
282607-1402004-9999 | 包1 | QH100 | 国网青海省电力公司 | 国网青海省电力公司海东供电公司 |  | 无电压等级 | 钢绞线,1×19-11.5-1270-B,80,镀锌 | 钢绞线-型号:1×19-11.5-1270-B,标称截面mm2:80,表面处理方式:镀锌 | 吨 | 0.252 | 2026-04-07 | 2027-04-07 | 青海省海东市平安区 | 买方指定仓库地面交货 |  | A171-500065920-00001 | 044013346400010 | 400264905800010 | 500065944 |  |  | 是
282607-1402004-9999 | 包1 | QH100 | 国网青海省电力公司 | 国网青海省电力公司玉树供电公司 |  | 无电压等级 | 钢绞线,1×19-11.5-1270-B,80,镀锌 | 钢绞线-型号:1×19-11.5-1270-B,标称截面mm2:80,表面处理方式:镀锌 | 吨 | 0.122 | 2026-04-07 | 2027-04-07 | 国网治多县供电公司多彩仓库 | 买方指定仓库地面交货 |  | A171-500065920-00001 | 044013331600020 | 400265013700020 | 500065944 |  |  | 是
282607-1402004-9999 | 包1 | QH100 | 国网青海省电力公司 | 国网青海省电力公司黄化供电公司 |  | 无电压等级 | 钢绞线,1×19-11.5-1270-B,80,镀锌 | 钢绞线-型号:1×19-11.5-1270-B,标称截面mm2:80,表面处理方式:镀锌 | 吨 | 0.46 | 2026-04-07 | 2027-04-07 | 国网化隆县供电公司化隆仓库 | 买方指定仓库地面交货 |  | A171-500065920-00001 | 044013441900070 | 400264998100060 | 500065944 |  |  | 是
282607-1402004-9999 | 包1 | QH100 | 国网青海省电力公司 | 国网青海省电力公司海南供电公司 |  | 无电压等级 | 钢绞线,1×19-11.5-1270-B,80,镀锌 | 钢绞线-型号:1×19-11.5-1270-B,标称截面mm2:80,表面处理方式:镀锌 | 吨 | 0.223 | 2026-04-07 | 2027-04-07 | 青海省海南藏族自治州同德县 | 买方指定仓库地面交货 |  | A171-500065920-00001 | 044013333600020 | 400264874900020 | 500065944 |  |  | 是
282607-1402004-9999 | 包1 | QH100 | 国网青海省电力公司 | 国网青海省电力公司玉树供电公司 |  | 无电压等级 | 钢绞线,1×19-11.5-1270-B,80,镀锌 | 钢绞线-型号:1×19-11.5-1270-B,标称截面mm2:80,表面处理方式:镀锌 | 吨 | 0.013 | 2026-04-07 | 2027-04-07 | 国网治多县供电公司多彩仓库 | 买方指定仓库地面交货 |  | A171-500065920-00001 | 044013332300020 | 400265013800020 | 500065944 |  |  | 是
282607-1402004-9999 | 包1 | QH100 | 国网青海省电力公司 | 国网青海省电力公司黄化供电公司 |  | 无电压等级 | 钢绞线,1×19-11.5-1270-B,80,镀锌 | 钢绞线-型号:1×19-11.5-1270-B,标称截面mm2:80,表面处理方式:镀锌 | 吨 | 1.814 | 2026-04-07 | 2027-04-07 | 国网循化县供电公司积石仓库 | 买方指定仓库地面交货 |  | A171-500065920-00001 | 044013441700040 | 400265056800040 | 500065944 |  |  | 是
282607-1402004-9999 | 包1 | QH100 | 国网青海省电力公司 | 国网青海省电力公司玉树供电公司 |  | 无电压等级 | 钢绞线,1×19-11.5-1270-B,80,镀锌 | 钢绞线-型号:1×19-11.5-1270-B,标称截面mm2:80,表面处理方式:镀锌 | 吨 | 0.151 | 2026-04-07 | 2027-04-07 | 国网治多县供电公司多彩仓库 | 买方指定仓库地面交货 |  | A171-500065920-00001 | 044013324600060 | 400264873100060 | 500065944 |  |  | 是
282607-1402004-9999 | 包1 | QH100 | 国网青海省电力公司 | 国网青海省电力公司海南供电公司 |  | 无电压等级 | 钢绞线,1×19-11.5-1270-B,80,镀锌 | 钢绞线-型号:1×19-11.5-1270-B,标称截面mm2:80,表面处理方式:镀锌 | 吨 | 0.051 | 2026-04-07 | 2027-04-07 | 青海省海南藏族自治州同德县 | 买方指定仓库地面交货 |  | A171-500065920-00001 | 044013327100020 | 400265025900020 | 500065944 |  |  | 是
282607-1402004-9999 | 包1 | QH100 | 国网青海省电力公司 | 国网青海省电力公司海东供电公司 |  | 无电压等级 | 钢绞线,1×19-11.5-1270-B,80,镀锌 | 钢绞线-型号:1×19-11.5-1270-B,标称截面mm2:80,表面处理方式:镀锌 | 吨 | 0.05 | 2026-04-07 | 2027-04-07 | 青海省海东市平安区 | 买方指定仓库地面交货 |  | A171-500065920-00001 | 044013345600010 | 400264878800010 | 500065944 |  |  | 是
282607-1402004-9999 | 包1 | QH100 | 国网青海省电力公司 | 国网青海省电力公司海东供电公司 |  | 无电压等级 | 钢绞线,1×19-11.5-1270-B,80,镀锌 | 钢绞线-型号:1×19-11.5-1270-B,标称截面mm2:80,表面处理方式:镀锌 | 吨 | 0.107 | 2026-04-07 | 2027-04-07 | 青海省海东市平安区 | 买方指定仓库地面交货 |  | A171-500065920-00001 | 044013346800020 | 400264879100020 | 500065944 |  |  | 是
282607-1402004-9999 | 包1 | QH100 | 国网青海省电力公司 | 国网青海省电力公司海北供电公司 |  | 无电压等级 | 钢绞线,1×19-11.0-1270-A,70,镀锌 | 钢绞线-型号:1×19-11.0-1270-A,标称截面mm2:70,表面处理方式:镀锌 | 吨 | 0.024 | 2026-04-07 | 2027-04-07 | 青海省海北藏族自治州刚察县 | 买方指定仓库地面交货 |  | 9999-500141221-00001 | 044013326900040 | 400265010600020 | 500141221 | 无 | 500141221-0001 | 是
282607-1402004-9999 | 包1 | QH100 | 国网青海省电力公司 | 国网青海省电力公司黄化供电公司 |  | 无电压等级 | 钢绞线,1×19-11.5-1270-B,80,镀锌 | 钢绞线-型号:1×19-11.5-1270-B,标称截面mm2:80,表面处理方式:镀锌 | 吨 | 0.277 | 2026-04-07 | 2027-04-07 | 国网化隆县供电公司化隆仓库 | 买方指定仓库地面交货 |  | A171-500065920-00001 | 044013439600060 | 400264998000060 | 500065944 |  |  | 是
282607-1402004-9999 | 包1 | QH100 | 国网青海省电力公司 | 国网青海省电力公司海南供电公司 |  | 无电压等级 | 钢绞线,1×19-11.5-1270-B,80,镀锌 | 钢绞线-型号:1×19-11.5-1270-B,标称截面mm2:80,表面处理方式:镀锌 | 吨 | 0.974 | 2026-04-07 | 2027-04-07 | 青海省海南藏族自治州同德县 | 买方指定仓库地面交货 |  | A171-500065920-00001 | 044013333400020 | 400264874800020 | 500065944 |  |  | 是
282607-1402004-9999 | 包1 | QH100 | 国网青海省电力公司 | 国网青海省电力公司黄化供电公司 |  | 无电压等级 | 钢绞线,1×19-11.5-1270-B,80,镀锌 | 钢绞线-型号:1×19-11.5-1270-B,标称截面mm2:80,表面处理方式:镀锌 | 吨 | 0.89 | 2026-04-07 | 2027-04-07 | 国网化隆县供电公司巴燕仓库 | 买方指定仓库地面交货 |  | A171-500065920-00001 | 044013442200080 | 400264907500010 | 500065944 |  |  | 是
282607-1402004-9999 | 包1 | QH100 | 国网青海省电力公司 | 国网青海省电力公司果洛供电公司 |  | 无电压等级 | 钢绞线,1×7-9.0-1270-A,50,镀锌 | 钢绞线-型号:1×7-9.0-1270-A,标称截面mm2:50,表面处理方式:镀锌 | 吨 | 1.02 | 2026-04-07 | 2027-04-07 | 国网班玛县供电公司赛来塘仓库 | 买方指定仓库地面交货 |  | 9999-500141226-00001 | 044013333700080 | 400264875000080 | 500141226 | 无 | 500141226-0001 | 是
282607-1402004-9999 | 包1 | QH100 | 国网青海省电力公司 | 国网青海省电力公司海南供电公司 |  | 无电压等级 | 钢绞线,1×19-11.5-1270-B,80,镀锌 | 钢绞线-型号:1×19-11.5-1270-B,标称截面mm2:80,表面处理方式:镀锌 | 吨 | 0.349 | 2026-04-07 | 2027-04-07 | 国网同德县供电公司尕巴松多仓库 | 买方指定仓库地面交货 |  | A171-500065920-00001 | 044013330700040 | 400264874600040 | 500065944 |  |  | 是
282607-1402004-9999 | 包1 | QH100 | 国网青海省电力公司 | 国网青海省电力公司西宁供电公司 |  | 无电压等级 | 钢绞线,1×19-11.5-1270-B,80,镀锌 | 钢绞线-型号:1×19-11.5-1270-B,标称截面mm2:80,表面处理方式:镀锌 | 吨 | 0.006 | 2026-04-07 | 2027-04-07 | 国网湟中区供电公司大源仓库 | 买方指定仓库地面交货 |  | A171-500065920-00001 | 044013332600050 | 400265015700050 | 500065944 |  |  | 是
282607-1402004-9999 | 包1 | QH100 | 国网青海省电力公司 | 国网青海省电力公司黄化供电公司 |  | 无电压等级 | 钢绞线,1×19-11.5-1270-B,80,镀锌 | 钢绞线-型号:1×19-11.5-1270-B,标称截面mm2:80,表面处理方式:镀锌 | 吨 | 0.525 | 2026-04-07 | 2027-04-07 | 国网泽库县供电公司泽曲仓库 | 买方指定仓库地面交货 |  | A171-500065920-00001 | 044013356300070 | 400264881600070 | 500065944 |  |  | 是
282607-1402004-9999 | 包1 | QH100 | 国网青海省电力公司 | 国网青海省电力公司黄化供电公司 |  | 无电压等级 | 钢绞线,1×19-11.5-1270-B,80,镀锌 | 钢绞线-型号:1×19-11.5-1270-B,标称截面mm2:80,表面处理方式:镀锌 | 吨 | 0.132 | 2026-04-07 | 2027-04-07 | 国网泽库县供电公司泽曲仓库 | 买方指定仓库地面交货 |  | A171-500065920-00001 | 044013358200060 | 400264882000060 | 500065944 |  |  | 是
282607-1402004-9999 | 包1 | QH100 | 国网青海省电力公司 | 国网青海省电力公司海东供电公司 |  | 无电压等级 | 钢绞线,1×19-11.5-1270-B,80,镀锌 | 钢绞线-型号:1×19-11.5-1270-B,标称截面mm2:80,表面处理方式:镀锌 | 吨 | 0.01 | 2026-04-07 | 2027-04-07 | 青海省海东市平安区 | 买方指定仓库地面交货 |  | A171-500065920-00001 | 044013351300100 | 400264880100100 | 500065944 |  |  | 是
282607-1402004-9999 | 包1 | QH100 | 国网青海省电力公司 | 国网青海省电力公司海东供电公司 |  | 无电压等级 | 钢绞线,1×19-11.5-1270-B,80,镀锌 | 钢绞线-型号:1×19-11.5-1270-B,标称截面mm2:80,表面处理方式:镀锌 | 吨 | 0.201 | 2026-04-07 | 2027-04-07 | 青海省海东市平安区 | 买方指定仓库地面交货 |  | A171-500065920-00001 | 044013344800020 | 400264878300020 | 500065944 |  |  | 是
282607-1402004-9999 | 包1 | QH100 | 国网青海省电力公司 | 国网青海省电力公司建设公司（青海智鑫电力监理咨询有限公司） |  | 无电压等级 | 钢绞线,1×19-11.5-1270-B,80,镀锌 | 钢绞线-型号:1×19-11.5-1270-B,标称截面mm2:80,表面处理方式:镀锌 | 吨 | 0.56 | 2026-04-07 | 2027-04-07 | 青海省海西蒙古族藏族自治州格尔木市唐古拉山镇 | 买方指定仓库地面交货 |  | A171-500065920-00001 | 044013441400020 | 400265074900010 | 500065944 |  |  | 是
282607-1402004-9999 | 包1 | QH100 | 国网青海省电力公司 | 国网青海省电力公司海东供电公司 |  | 无电压等级 | 钢绞线,1×19-11.5-1270-B,80,镀锌 | 钢绞线-型号:1×19-11.5-1270-B,标称截面mm2:80,表面处理方式:镀锌 | 吨 | 0.07 | 2026-04-07 | 2027-04-07 | 青海省海东市平安区 | 买方指定仓库地面交货 |  | A171-500065920-00001 | 044013351700020 | 400264981900020 | 500065944 |  |  | 是
282607-1402004-9999 | 包1 | QH100 | 国网青海省电力公司 | 国网青海省电力公司海东供电公司 |  | 无电压等级 | 钢绞线,1×19-11.5-1270-B,80,镀锌 | 钢绞线-型号:1×19-11.5-1270-B,标称截面mm2:80,表面处理方式:镀锌 | 吨 | 0.553 | 2026-04-07 | 2027-04-07 | 青海省海东市平安区 | 买方指定仓库地面交货 |  | A171-500065920-00001 | 044013345700050 | 400265021600050 | 500065944 |  |  | 是
282607-1402004-9999 | 包1 | QH100 | 国网青海省电力公司 | 国网青海省电力公司海南供电公司 |  | 无电压等级 | 钢绞线,1×19-11.5-1270-B,80,镀锌 | 钢绞线-型号:1×19-11.5-1270-B,标称截面mm2:80,表面处理方式:镀锌 | 吨 | 0.381 | 2026-04-07 | 2027-04-07 | 青海省海南藏族自治州同德县 | 买方指定仓库地面交货 |  | A171-500065920-00001 | 044013346000050 | 400265022300040 | 500065944 |  |  | 是
282607-1402004-9999 | 包1 | QH100 | 国网青海省电力公司 | 国网青海省电力公司海东供电公司 |  | 无电压等级 | 钢绞线,1×19-11.5-1270-B,80,镀锌 | 钢绞线-型号:1×19-11.5-1270-B,标称截面mm2:80,表面处理方式:镀锌 | 吨 | 1.354 | 2026-04-07 | 2027-04-07 | 青海省海东市平安区 | 买方指定仓库地面交货 |  | A171-500065920-00001 | 044013351500020 | 400264880200020 | 500065944 |  |  | 是
282607-1402004-9999 | 包1 | QH100 | 国网青海省电力公司 | 国网青海省电力公司黄化供电公司 |  | 无电压等级 | 钢绞线,1×19-11.5-1270-B,80,镀锌 | 钢绞线-型号:1×19-11.5-1270-B,标称截面mm2:80,表面处理方式:镀锌 | 吨 | 0.5 | 2026-04-07 | 2027-04-07 | 国网泽库县供电公司泽曲仓库 | 买方指定仓库地面交货 |  | A171-500065920-00001 | 044013357200060 | 400264881700060 | 500065944 |  |  | 是
282607-1402004-9999 | 包1 | QH100 | 国网青海省电力公司 | 国网青海省电力公司海东供电公司 |  | 无电压等级 | 钢绞线,1×19-11.5-1270-B,80,镀锌 | 钢绞线-型号:1×19-11.5-1270-B,标称截面mm2:80,表面处理方式:镀锌 | 吨 | 0.36 | 2026-04-07 | 2027-04-07 | 青海省海东市平安区 | 买方指定仓库地面交货 |  | A171-500065920-00001 | 044013350400010 | 400264879800010 | 500065944 |  |  | 是
282607-1402004-9999 | 包1 | QH100 | 国网青海省电力公司 | 国网青海省电力公司海南供电公司 |  | 无电压等级 | 钢绞线,1×19-11.5-1270-B,80,镀锌 | 钢绞线-型号:1×19-11.5-1270-B,标称截面mm2:80,表面处理方式:镀锌 | 吨 | 0.641 | 2026-04-07 | 2027-04-07 | 青海省海南藏族自治州贵南县 | 买方指定仓库地面交货 |  | A171-500065920-00001 | 044013350800100 | 400264879900100 | 500065944 |  |  | 是
282607-1402004-9999 | 包1 | QH100 | 国网青海省电力公司 | 国网青海省电力公司黄化供电公司 |  | 无电压等级 | 钢绞线,1×7-7.8-1270-B,35,镀锌 | 钢绞线-型号:1×7-7.8-1270-B,标称截面mm2:35,表面处理方式:镀锌 | 吨 | 5 | 2026-04-07 | 2027-04-07 | 青海省海东市化隆县供电公司巴燕仓库 | 买方指定仓库地面交货 |  | A171-500065920-00001 | 044013292100070 | 400264869200070 | 500065920 |  |  | 是
282607-1402004-9999 | 包1 | QH100 | 国网青海省电力公司 | 国网青海省电力公司果洛供电公司 |  | 无电压等级 | 钢绞线,1×7-9.0-1270-A,50,镀锌 | 钢绞线-型号:1×7-9.0-1270-A,标称截面mm2:50,表面处理方式:镀锌 | 吨 | 2.02 | 2026-04-07 | 2027-04-07 | 国网班玛县供电公司赛来塘仓库 | 买方指定仓库地面交货 |  | 9999-500141226-00001 | 044013307400010 | 400265015600010 | 500141226 | 无 | 500141226-0001 | 是
282607-1402004-9999 | 包1 | QH100 | 国网青海省电力公司 | 国网青海省电力公司都兰县供电公司 |  | 无电压等级 | 钢绞线,1×19-11.5-1270-B,80,镀锌 | 钢绞线-型号:1×19-11.5-1270-B,标称截面mm2:80,表面处理方式:镀锌 | 吨 | 1.23 | 2026-04-07 | 2027-04-07 | 国网都兰县供电公司察汗乌苏仓库 | 买方指定仓库地面交货 |  | A171-500065920-00001 | 044013307700080 | 400264901900050 | 500065944 |  |  | 是
282607-1402004-9999 | 包1 | QH100 | 国网青海省电力公司 | 国网青海省电力公司海南供电公司 |  | 无电压等级 | 钢绞线,1×7-9.0-1270-A,50,镀锌 | 钢绞线-型号:1×7-9.0-1270-A,标称截面mm2:50,表面处理方式:镀锌 | 吨 | 1.4 | 2026-04-07 | 2027-04-07 | 青海省海南藏族自治州兴海县 | 买方指定仓库地面交货 |  | 9999-500141226-00001 | 044013447200020 | 400265076000020 | 500141226 | 无 | 500141226-0001 | 是
282607-1402004-9999 | 包1 | QH100 | 国网青海省电力公司 | 国网青海省电力公司海北供电公司 |  | 无电压等级 | 钢绞线,1×19-11.5-1270-B,80,镀锌 | 钢绞线-型号:1×19-11.5-1270-B,标称截面mm2:80,表面处理方式:镀锌 | 吨 | 4.265 | 2026-04-07 | 2027-04-07 | 国网刚察县供电公司东大街仓库 | 买方指定仓库地面交货 |  | A171-500065920-00001 | 044013480400010 | 400265089300010 | 500065944 |  |  | 是
282607-1402004-9999 | 包1 | QH100 | 国网青海省电力公司 | 国网青海省电力公司黄化供电公司 |  | 无电压等级 | 钢绞线,1×19-11.5-1270-B,80,镀锌 | 钢绞线-型号:1×19-11.5-1270-B,标称截面mm2:80,表面处理方式:镀锌 | 吨 | 0.499 | 2026-04-07 | 2027-04-07 | 国网化隆县供电公司化隆仓库 | 买方指定仓库地面交货 |  | A171-500065920-00001 | 044013448300070 | 400264912200070 | 500065944 |  |  | 是
282607-1402004-9999 | 包1 | QH100 | 国网青海省电力公司 | 国网青海省电力公司黄化供电公司 |  | 无电压等级 | 钢绞线,1×19-11.5-1270-B,80,镀锌 | 钢绞线-型号:1×19-11.5-1270-B,标称截面mm2:80,表面处理方式:镀锌 | 吨 | 0.104 | 2026-04-07 | 2027-04-07 | 国网循化县供电公司积石仓库 | 买方指定仓库地面交货 |  | A171-500065920-00001 | 044013448900030 | 400264998600010 | 500065944 |  |  | 是
282607-1402004-9999 | 包1 | QH100 | 国网青海省电力公司 | 国网青海省电力公司黄化供电公司 |  | 无电压等级 | 钢绞线,1×19-11.5-1270-B,80,镀锌 | 钢绞线-型号:1×19-11.5-1270-B,标称截面mm2:80,表面处理方式:镀锌 | 吨 | 0.818 | 2026-04-07 | 2027-04-07 | 国网化隆县供电公司巴燕仓库 | 买方指定仓库地面交货 |  | A171-500065920-00001 | 044013447800030 | 400264911900030 | 500065944 |  |  | 是
282607-1402004-9999 | 包1 | QH100 | 国网青海省电力公司 | 国网青海省电力公司黄化供电公司 |  | 无电压等级 | 钢绞线,1×19-11.5-1270-B,80,镀锌 | 钢绞线-型号:1×19-11.5-1270-B,标称截面mm2:80,表面处理方式:镀锌 | 吨 | 0.588 | 2026-04-07 | 2027-04-07 | 国网化隆县供电公司巴燕仓库 | 买方指定仓库地面交货 |  | A171-500065920-00001 | 044013447900010 | 400265060400010 | 500065944 |  |  | 是
282607-1402004-9999 | 包1 | QH100 | 国网青海省电力公司 | 国网青海省电力公司黄化供电公司 |  | 无电压等级 | 钢绞线,1×19-11.5-1270-B,80,镀锌 | 钢绞线-型号:1×19-11.5-1270-B,标称截面mm2:80,表面处理方式:镀锌 | 吨 | 0.491 | 2026-04-07 | 2027-04-07 | 国网化隆县供电公司巴燕仓库 | 买方指定仓库地面交货 |  | A171-500065920-00001 | 044013447700080 | 400264911800080 | 500065944 |  |  | 是
282607-1402004-9999 | 包1 | QH100 | 国网青海省电力公司 | 国网青海省电力公司黄化供电公司 |  | 无电压等级 | 钢绞线,1×19-11.5-1270-B,80,镀锌 | 钢绞线-型号:1×19-11.5-1270-B,标称截面mm2:80,表面处理方式:镀锌 | 吨 | 0.716 | 2026-04-07 | 2027-04-07 | 国网化隆县供电公司化隆仓库 | 买方指定仓库地面交货 |  | A171-500065920-00001 | 044013449100010 | 400265060500010 | 500065944 |  |  | 是
282607-1402004-9999 | 包1 | QH100 | 国网青海省电力公司 | 国网青海省电力公司建设公司（青海智鑫电力监理咨询有限公司） |  | 无电压等级 | 钢绞线,1×19-11.5-1270-B,80,镀锌 | 钢绞线-型号:1×19-11.5-1270-B,标称截面mm2:80,表面处理方式:镀锌 | 吨 | 1.57 | 2026-04-07 | 2027-04-07 | 青海省海西蒙古族藏族自治州格尔木市 | 买方指定仓库地面交货 |  | A171-500065920-00001 | 044013470000050 | 400265069000050 | 500065944 |  |  | 是
282607-1402004-9999 | 包1 | QH100 | 国网青海省电力公司 | 国网青海省电力公司黄化供电公司 |  | 无电压等级 | 钢绞线,1×19-11.5-1270-B,80,镀锌 | 钢绞线-型号:1×19-11.5-1270-B,标称截面mm2:80,表面处理方式:镀锌 | 吨 | 0.038 | 2026-04-07 | 2027-04-07 | 青海省黄南州尖扎县项目部 | 买方指定仓库地面交货 |  | A171-500065920-00001 | 044013397900010 | 400264889800010 | 500065944 |  |  | 是
282607-1402004-9999 | 包1 | QH100 | 国网青海省电力公司 | 国网青海省电力公司黄化供电公司 |  | 无电压等级 | 钢绞线,1×19-11.5-1270-B,80,镀锌 | 钢绞线-型号:1×19-11.5-1270-B,标称截面mm2:80,表面处理方式:镀锌 | 吨 | 0.747 | 2026-04-07 | 2027-04-07 | 国网河南县供电公司优干宁仓库 | 买方指定仓库地面交货 |  | A171-500065920-00001 | 044013391500090 | 400264887900090 | 500065944 |  |  | 是
282607-1402004-9999 | 包1 | QH100 | 国网青海省电力公司 | 国网青海省电力公司玉树供电公司 |  | 无电压等级 | 钢绞线,1×19-11.5-1270-B,80,镀锌 | 钢绞线-型号:1×19-11.5-1270-B,标称截面mm2:80,表面处理方式:镀锌 | 吨 | 0.057 | 2026-04-07 | 2027-04-07 | 国网曲麻莱县供电公司约改滩仓库 | 买方指定仓库地面交货 |  | A171-500065920-00001 | 044013391300020 | 400265049400020 | 500065944 |  |  | 是
282607-1402004-9999 | 包1 | QH100 | 国网青海省电力公司 | 国网青海省电力公司黄化供电公司 |  | 无电压等级 | 钢绞线,1×19-11.5-1270-B,80,镀锌 | 钢绞线-型号:1×19-11.5-1270-B,标称截面mm2:80,表面处理方式:镀锌 | 吨 | 0.15 | 2026-04-07 | 2027-04-07 | 国网同仁县供电公司隆务仓库 | 买方指定仓库地面交货 |  | A171-500065920-00001 | 044013391700100 | 400264888000100 | 500065944 |  |  | 是
282607-1402004-9999 | 包1 | QH100 | 国网青海省电力公司 | 国网青海省电力公司黄化供电公司 |  | 无电压等级 | 钢绞线,1×19-11.5-1270-B,80,镀锌 | 钢绞线-型号:1×19-11.5-1270-B,标称截面mm2:80,表面处理方式:镀锌 | 吨 | 1.023 | 2026-04-07 | 2027-04-07 | 国网化隆县供电公司化隆仓库 | 买方指定仓库地面交货 |  | A171-500065920-00001 | 044013389800050 | 400264887200050 | 500065944 |  |  | 是
282607-1402004-9999 | 包1 | QH100 | 国网青海省电力公司 | 国网青海省电力公司黄化供电公司 |  | 无电压等级 | 钢绞线,1×19-11.5-1270-B,80,镀锌 | 钢绞线-型号:1×19-11.5-1270-B,标称截面mm2:80,表面处理方式:镀锌 | 吨 | 0.086 | 2026-04-07 | 2027-04-07 | 国网黄化供电公司群科仓库 | 买方指定仓库地面交货 |  | A171-500065920-00001 | 044013412200030 | 400264989400030 | 500065944 |  |  | 是
282607-1402004-9999 | 包1 | QH100 | 国网青海省电力公司 | 国网青海省电力公司玉树供电公司 |  | 无电压等级 | 钢绞线,1×19-11.5-1270-B,80,镀锌 | 钢绞线-型号:1×19-11.5-1270-B,标称截面mm2:80,表面处理方式:镀锌 | 吨 | 0.06 | 2026-04-07 | 2027-04-07 | 国网杂多县供电公司萨呼腾仓库 | 买方指定仓库地面交货 |  | A171-500065920-00001 | 044013395000100 | 400264889100100 | 500065944 |  |  | 是
282607-1402004-9999 | 包1 | QH100 | 国网青海省电力公司 | 国网青海省电力公司黄化供电公司 |  | 无电压等级 | 钢绞线,1×19-11.5-1270-B,80,镀锌 | 钢绞线-型号:1×19-11.5-1270-B,标称截面mm2:80,表面处理方式:镀锌 | 吨 | 0.432 | 2026-04-07 | 2027-04-07 | 国网化隆县供电公司化隆仓库 | 买方指定仓库地面交货 |  | A171-500065920-00001 | 044013392100040 | 400264888100040 | 500065944 |  |  | 是
282607-1402004-9999 | 包1 | QH100 | 国网青海省电力公司 | 国网青海省电力公司黄化供电公司 |  | 无电压等级 | 钢绞线,1×19-11.5-1270-B,80,镀锌 | 钢绞线-型号:1×19-11.5-1270-B,标称截面mm2:80,表面处理方式:镀锌 | 吨 | 0.832 | 2026-04-07 | 2027-04-07 | 国网河南县供电公司优干宁仓库 | 买方指定仓库地面交货 |  | A171-500065920-00001 | 044013393200060 | 400264888600060 | 500065944 |  |  | 是
282607-1402004-9999 | 包1 | QH100 | 国网青海省电力公司 | 国网青海省电力公司玉树供电公司 |  | 无电压等级 | 钢绞线,1×19-11.5-1270-B,80,镀锌 | 钢绞线-型号:1×19-11.5-1270-B,标称截面mm2:80,表面处理方式:镀锌 | 吨 | 0.138 | 2026-04-07 | 2027-04-07 | 国网称多县供电公司称文仓库 | 买方指定仓库地面交货 |  | A171-500065920-00001 | 044013391000010 | 400264887600010 | 500065944 |  |  | 是
282607-1402004-9999 | 包1 | QH100 | 国网青海省电力公司 | 国网青海省电力公司黄化供电公司 |  | 无电压等级 | 钢绞线,1×19-11.5-1270-B,80,镀锌 | 钢绞线-型号:1×19-11.5-1270-B,标称截面mm2:80,表面处理方式:镀锌 | 吨 | 0.134 | 2026-04-07 | 2027-04-07 | 国网黄化供电公司群科仓库 | 买方指定仓库地面交货 |  | A171-500065920-00001 | 044013411100100 | 400264891400100 | 500065944 |  |  | 是
282607-1402004-9999 | 包1 | QH100 | 国网青海省电力公司 | 国网青海省电力公司玉树供电公司 |  | 无电压等级 | 钢绞线,1×19-11.5-1270-B,80,镀锌 | 钢绞线-型号:1×19-11.5-1270-B,标称截面mm2:80,表面处理方式:镀锌 | 吨 | 0.146 | 2026-04-07 | 2027-04-07 | 国网称多县供电公司称文仓库 | 买方指定仓库地面交货 |  | A171-500065920-00001 | 044013381500040 | 400264987000040 | 500065944 |  |  | 是
282607-1402004-9999 | 包1 | QH100 | 国网青海省电力公司 | 国网青海省电力公司黄化供电公司 |  | 无电压等级 | 钢绞线,1×19-11.5-1270-B,80,镀锌 | 钢绞线-型号:1×19-11.5-1270-B,标称截面mm2:80,表面处理方式:镀锌 | 吨 | 1.186 | 2026-04-07 | 2027-04-07 | 国网泽库县供电公司泽曲仓库 | 买方指定仓库地面交货 |  | A171-500065920-00001 | 044013379000010 | 400264885500010 | 500065944 |  |  | 是
282607-1402004-9999 | 包1 | QH100 | 国网青海省电力公司 | 国网青海省电力公司玉树供电公司 |  | 无电压等级 | 钢绞线,1×19-11.5-1270-B,80,镀锌 | 钢绞线-型号:1×19-11.5-1270-B,标称截面mm2:80,表面处理方式:镀锌 | 吨 | 0.123 | 2026-04-07 | 2027-04-07 | 国网玉树供电公司玉树仓库 | 买方指定仓库地面交货 |  | A171-500065920-00001 | 044013381600040 | 400264987100040 | 500065944 |  |  | 是
282607-1402004-9999 | 包1 | QH100 | 国网青海省电力公司 | 国网青海省电力公司海北供电公司 |  | 无电压等级 | 钢绞线,1×19-11.5-1270-B,80,镀锌 | 钢绞线-型号:1×19-11.5-1270-B,标称截面mm2:80,表面处理方式:镀锌 | 吨 | 4 | 2026-04-07 | 2027-04-07 | 国网刚察县供电公司东大街仓库 | 买方指定仓库地面交货 |  | A171-500065920-00001 | 044013382900020 | 400264885700020 | 500065944 |  |  | 是
282607-1402004-9999 | 包1 | QH100 | 国网青海省电力公司 | 国网青海省电力公司黄化供电公司 |  | 无电压等级 | 钢绞线,1×19-11.5-1270-B,80,镀锌 | 钢绞线-型号:1×19-11.5-1270-B,标称截面mm2:80,表面处理方式:镀锌 | 吨 | 0.11 | 2026-04-07 | 2027-04-07 | 国网同仁县供电公司隆务仓库 | 买方指定仓库地面交货 |  | A171-500065920-00001 | 044013378500070 | 400264885100070 | 500065944 |  |  | 是
282607-1402004-9999 | 包1 | QH100 | 国网青海省电力公司 | 国网青海省电力公司黄化供电公司 |  | 无电压等级 | 钢绞线,1×19-11.5-1270-B,80,镀锌 | 钢绞线-型号:1×19-11.5-1270-B,标称截面mm2:80,表面处理方式:镀锌 | 吨 | 0.052 | 2026-04-07 | 2027-04-07 | 国网同仁县供电公司隆务仓库 | 买方指定仓库地面交货 |  | A171-500065920-00001 | 044013385700080 | 400264886200080 | 500065944 |  |  | 是
282607-1402004-9999 | 包1 | QH100 | 国网青海省电力公司 | 国网青海省电力公司玉树供电公司 |  | 无电压等级 | 钢绞线,1×19-11.5-1270-B,80,镀锌 | 钢绞线-型号:1×19-11.5-1270-B,标称截面mm2:80,表面处理方式:镀锌 | 吨 | 0.09 | 2026-04-07 | 2027-04-07 | 国网曲麻莱县供电公司约改滩仓库 | 买方指定仓库地面交货 |  | A171-500065920-00001 | 044013387100040 | 400264987900040 | 500065944 |  |  | 是
282607-1402004-9999 | 包1 | QH100 | 国网青海省电力公司 | 国网青海省电力公司玉树供电公司 |  | 无电压等级 | 钢绞线,1×19-11.5-1270-B,80,镀锌 | 钢绞线-型号:1×19-11.5-1270-B,标称截面mm2:80,表面处理方式:镀锌 | 吨 | 0.681 | 2026-04-07 | 2027-04-07 | 国网称多县供电公司称文仓库 | 买方指定仓库地面交货 |  | A171-500065920-00001 | 044013384800050 | 400264885900050 | 500065944 |  |  | 是
282607-1402004-9999 | 包1 | QH100 | 国网青海省电力公司 | 国网青海省电力公司黄化供电公司 |  | 无电压等级 | 钢绞线,1×19-11.5-1270-B,80,镀锌 | 钢绞线-型号:1×19-11.5-1270-B,标称截面mm2:80,表面处理方式:镀锌 | 吨 | 0.02 | 2026-04-07 | 2027-04-07 | 国网同仁县供电公司隆务仓库 | 买方指定仓库地面交货 |  | A171-500065920-00001 | 044013377600050 | 400264885000050 | 500065944 |  |  | 是
282607-1402004-9999 | 包1 | QH100 | 国网青海省电力公司 | 国网青海省电力公司黄化供电公司 |  | 无电压等级 | 钢绞线,1×19-11.5-1270-B,80,镀锌 | 钢绞线-型号:1×19-11.5-1270-B,标称截面mm2:80,表面处理方式:镀锌 | 吨 | 2.07 | 2026-04-07 | 2027-04-07 | 国网同仁县供电公司隆务仓库 | 买方指定仓库地面交货 |  | A171-500065920-00001 | 044013382800060 | 400264885600060 | 500065944 |  |  | 是
282607-1402004-9999 | 包1 | QH100 | 国网青海省电力公司 | 国网青海省电力公司果洛供电公司 |  | 无电压等级 | 钢绞线,1×7-7.8-1270-B,35,镀锌 | 钢绞线-型号:1×7-7.8-1270-B,标称截面mm2:35,表面处理方式:镀锌 | 吨 | 2.043 | 2026-04-07 | 2027-04-07 | 国网果洛供电公司玛沁仓库 | 买方指定仓库地面交货 |  | A171-500065920-00001 | 044013381200010 | 400265033300010 | 500065920 |  |  | 是
282607-1402004-9999 | 包1 | QH100 | 国网青海省电力公司 | 国网青海省电力公司黄化供电公司 |  | 无电压等级 | 钢绞线,1×19-11.5-1270-B,80,镀锌 | 钢绞线-型号:1×19-11.5-1270-B,标称截面mm2:80,表面处理方式:镀锌 | 吨 | 0.53 | 2026-04-07 | 2027-04-07 | 国网河南县供电公司优干宁仓库 | 买方指定仓库地面交货 |  | A171-500065920-00001 | 044013387200030 | 400264886500030 | 500065944 |  |  | 是
282607-1402004-9999 | 包1 | QH100 | 国网青海省电力公司 | 国网青海省电力公司黄化供电公司 |  | 无电压等级 | 钢绞线,1×19-11.5-1270-B,80,镀锌 | 钢绞线-型号:1×19-11.5-1270-B,标称截面mm2:80,表面处理方式:镀锌 | 吨 | 0.058 | 2026-04-07 | 2027-04-07 | 国网同仁县供电公司隆务仓库 | 买方指定仓库地面交货 |  | A171-500065920-00001 | 044013383600080 | 400264987500070 | 500065944 |  |  | 是
282607-1402004-9999 | 包1 | QH100 | 国网青海省电力公司 | 国网青海省电力公司玉树供电公司 |  | 无电压等级 | 钢绞线,1×19-11.5-1270-B,80,镀锌 | 钢绞线-型号:1×19-11.5-1270-B,标称截面mm2:80,表面处理方式:镀锌 | 吨 | 0.12 | 2026-04-07 | 2027-04-07 | 国网曲麻莱县供电公司约改滩仓库 | 买方指定仓库地面交货 |  | A171-500065920-00001 | 044013389100070 | 400264887100070 | 500065944 |  |  | 是
282607-1402004-9999 | 包1 | QH100 | 国网青海省电力公司 | 国网青海省电力公司海南供电公司 |  | 无电压等级 | 钢绞线,1×19-11.5-1270-B,80,镀锌 | 钢绞线-型号:1×19-11.5-1270-B,标称截面mm2:80,表面处理方式:镀锌 | 吨 | 0.593 | 2026-04-07 | 2027-04-07 | 青海省海南藏族自治州贵南县 | 买方指定仓库地面交货 |  | A171-500065920-00001 | 044013361300090 | 400264984400060 | 500065944 |  |  | 是
282607-1402004-9999 | 包1 | QH100 | 国网青海省电力公司 | 国网青海省电力公司黄化供电公司 |  | 无电压等级 | 钢绞线,1×19-11.5-1270-B,80,镀锌 | 钢绞线-型号:1×19-11.5-1270-B,标称截面mm2:80,表面处理方式:镀锌 | 吨 | 0.824 | 2026-04-07 | 2027-04-07 | 国网河南县供电公司优干宁仓库 | 买方指定仓库地面交货 |  | A171-500065920-00001 | 044013387400040 | 400264988000030 | 500065944 |  |  | 是
282607-1402004-9999 | 包1 | QH100 | 国网青海省电力公司 | 国网青海省电力公司黄化供电公司 |  | 无电压等级 | 钢绞线,1×19-11.5-1270-B,80,镀锌 | 钢绞线-型号:1×19-11.5-1270-B,标称截面mm2:80,表面处理方式:镀锌 | 吨 | 0.096 | 2026-04-07 | 2027-04-07 | 国网化隆县供电公司巴燕仓库 | 买方指定仓库地面交货 |  | A171-500065920-00001 | 044013422900100 | 400264893900100 | 500065944 |  |  | 是
282607-1402004-9999 | 包1 | QH100 | 国网青海省电力公司 | 国网青海省电力公司黄化供电公司 |  | 无电压等级 | 钢绞线,1×7-7.8-1270-B,35,镀锌 | 钢绞线-型号:1×7-7.8-1270-B,标称截面mm2:35,表面处理方式:镀锌 | 吨 | 0.058 | 2026-04-07 | 2027-04-07 | 国网循化县供电公司积石仓库 | 买方指定仓库地面交货 |  | A171-500065920-00001 | 044013424300010 | 400265051600010 | 500065920 |  |  | 是
282607-1402004-9999 | 包1 | QH100 | 国网青海省电力公司 | 国网青海省电力公司黄化供电公司 |  | 无电压等级 | 钢绞线,1×19-11.5-1270-B,80,镀锌 | 钢绞线-型号:1×19-11.5-1270-B,标称截面mm2:80,表面处理方式:镀锌 | 吨 | 1.026 | 2026-04-07 | 2027-04-07 | 国网循化县供电公司积石仓库 | 买方指定仓库地面交货 |  | A171-500065920-00001 | 044013424800100 | 400264894600100 | 500065944 |  |  | 是
282607-1402004-9999 | 包1 | QH100 | 国网青海省电力公司 | 国网青海省电力公司黄化供电公司 |  | 无电压等级 | 钢绞线,1×19-11.5-1270-B,80,镀锌 | 钢绞线-型号:1×19-11.5-1270-B,标称截面mm2:80,表面处理方式:镀锌 | 吨 | 2.232 | 2026-04-07 | 2027-04-07 | 国网化隆县供电公司巴燕仓库 | 买方指定仓库地面交货 |  | A171-500065920-00001 | 044013443100040 | 400264998300040 | 500065944 |  |  | 是
282607-1402004-9999 | 包1 | QH100 | 国网青海省电力公司 | 国网青海省电力公司黄化供电公司 |  | 无电压等级 | 钢绞线,1×19-11.5-1270-B,80,镀锌 | 钢绞线-型号:1×19-11.5-1270-B,标称截面mm2:80,表面处理方式:镀锌 | 吨 | 0.455 | 2026-04-07 | 2027-04-07 | 国网化隆县公司化隆仓库 | 买方指定仓库地面交货 |  | A171-500065920-00001 | 044013424000020 | 400264894100020 | 500065944 |  |  | 是
282607-1402004-9999 | 包1 | QH100 | 国网青海省电力公司 | 国网青海省电力公司黄化供电公司 |  | 无电压等级 | 钢绞线,1×19-11.5-1270-B,80,镀锌 | 钢绞线-型号:1×19-11.5-1270-B,标称截面mm2:80,表面处理方式:镀锌 | 吨 | 1.658 | 2026-04-07 | 2027-04-07 | 国网化隆县供电公司化隆仓库 | 买方指定仓库地面交货 |  | A171-500065920-00001 | 044013421300020 | 400264893600020 | 500065944 |  |  | 是
282607-1402004-9999 | 包1 | QH100 | 国网青海省电力公司 | 国网青海省电力公司黄化供电公司 |  | 无电压等级 | 钢绞线,1×7-7.8-1270-B,35,镀锌 | 钢绞线-型号:1×7-7.8-1270-B,标称截面mm2:35,表面处理方式:镀锌 | 吨 | 2.66 | 2026-04-07 | 2027-04-07 | 国网循化县供电公司积石仓库 | 买方指定仓库地面交货 |  | A171-500065920-00001 | 044013435300090 | 400264997000010 | 500065920 |  |  | 是
282607-1402004-9999 | 包1 | QH100 | 国网青海省电力公司 | 国网青海省电力公司黄化供电公司 |  | 无电压等级 | 钢绞线,1×19-11.5-1270-B,80,镀锌 | 钢绞线-型号:1×19-11.5-1270-B,标称截面mm2:80,表面处理方式:镀锌 | 吨 | 0.556 | 2026-04-07 | 2027-04-07 | 国网化隆县供电公司化隆仓库 | 买方指定仓库地面交货 |  | A171-500065920-00001 | 044013444800010 | 400264910100010 | 500065944 |  |  | 是
282607-1402004-9999 | 包1 | QH100 | 国网青海省电力公司 | 国网青海省电力公司海西供电公司 |  | 无电压等级 | 钢绞线,1×7-7.8-1270-B,35,镀锌 | 钢绞线-型号:1×7-7.8-1270-B,标称截面mm2:35,表面处理方式:镀锌 | 吨 | 0.009 | 2026-04-07 | 2027-04-07 | 青海省海西蒙古族藏族自治州格尔木市 | 买方指定仓库地面交货 |  | A171-500065920-00001 | 044013343300080 | 400264878000080 | 500065920 |  |  | 是
282607-1402004-9999 | 包1 | QH100 | 国网青海省电力公司 | 国网青海省电力公司黄化供电公司 |  | 无电压等级 | 钢绞线,1×19-11.5-1270-B,80,镀锌 | 钢绞线-型号:1×19-11.5-1270-B,标称截面mm2:80,表面处理方式:镀锌 | 吨 | 0.06 | 2026-04-07 | 2027-04-07 | 国网循化县供电公司积石仓库 | 买方指定仓库地面交货 |  | A171-500065920-00001 | 044013443300010 | 400265057200010 | 500065944 |  |  | 是
282607-1402004-9999 | 包1 | QH100 | 国网青海省电力公司 | 国网青海省电力公司黄化供电公司 |  | 无电压等级 | 钢绞线,1×19-11.5-1270-B,80,镀锌 | 钢绞线-型号:1×19-11.5-1270-B,标称截面mm2:80,表面处理方式:镀锌 | 吨 | 0.639 | 2026-04-07 | 2027-04-07 | 国网化隆县公司化隆仓库 | 买方指定仓库地面交货 |  | A171-500065920-00001 | 044013421900090 | 400264893700090 | 500065944 |  |  | 是
282607-1402004-9999 | 包1 | QH100 | 国网青海省电力公司 | 国网青海省电力公司黄化供电公司 |  | 无电压等级 | 钢绞线,1×19-11.5-1270-B,80,镀锌 | 钢绞线-型号:1×19-11.5-1270-B,标称截面mm2:80,表面处理方式:镀锌 | 吨 | 0.24 | 2026-04-07 | 2027-04-07 | 国网循化县供电公司积石仓库 | 买方指定仓库地面交货 |  | A171-500065920-00001 | 044013435300040 | 400264996900030 | 500065944 |  |  | 是
282607-1402004-9999 | 包1 | QH100 | 国网青海省电力公司 | 国网青海省电力公司西宁供电公司 |  | 无电压等级 | 钢绞线,1×7-9.0-1270-A,50,镀锌 | 钢绞线-型号:1×7-9.0-1270-A,标称截面mm2:50,表面处理方式:镀锌 | 吨 | 0.96 | 2026-04-07 | 2027-04-07 | 青海省西宁市大通回族土族自治县 | 买方指定仓库地面交货 |  | 9999-500141226-00001 | 044013330000010 | 400265027400010 | 500141226 | 无 | 500141226-0001 | 是
282607-1402004-9999 | 包1 | QH100 | 国网青海省电力公司 | 国网青海省电力公司海东供电公司 |  | 无电压等级 | 钢绞线,1×19-11.5-1270-B,80,镀锌 | 钢绞线-型号:1×19-11.5-1270-B,标称截面mm2:80,表面处理方式:镀锌 | 吨 | 0.04 | 2026-04-07 | 2027-04-07 | 青海省海东市平安区 | 买方指定仓库地面交货 |  | A171-500065920-00001 | 044013342500090 | 400264981200070 | 500065944 |  |  | 是
282607-1402004-9999 | 包1 | QH100 | 国网青海省电力公司 | 国网青海省电力公司黄化供电公司 |  | 无电压等级 | 钢绞线,1×19-11.5-1270-B,80,镀锌 | 钢绞线-型号:1×19-11.5-1270-B,标称截面mm2:80,表面处理方式:镀锌 | 吨 | 0.228 | 2026-04-07 | 2027-04-07 | 国网黄化供电公司群科仓库 | 买方指定仓库地面交货 |  | A171-500065920-00001 | 044013420000070 | 400264893400070 | 500065944 |  |  | 是
282607-1402004-9999 | 包1 | QH100 | 国网青海省电力公司 | 国网青海省电力公司黄化供电公司 |  | 无电压等级 | 钢绞线,1×19-11.5-1270-B,80,镀锌 | 钢绞线-型号:1×19-11.5-1270-B,标称截面mm2:80,表面处理方式:镀锌 | 吨 | 1.302 | 2026-04-07 | 2027-04-07 | 国网化隆县供电公司化隆仓库 | 买方指定仓库地面交货 |  | A171-500065920-00001 | 044013435600030 | 400264997100030 | 500065944 |  |  | 是
282607-1402004-9999 | 包1 | QH100 | 国网青海省电力公司 | 国网青海省电力公司海北供电公司 |  | 无电压等级 | 钢绞线,1×19-11.5-1270-B,80,镀锌 | 钢绞线-型号:1×19-11.5-1270-B,标称截面mm2:80,表面处理方式:镀锌 | 吨 | 7.775 | 2026-04-07 | 2027-04-07 | 国网刚察县供电公司东大街仓库 | 买方指定仓库地面交货 |  | A171-500065920-00001 | 044013419400010 | 400265066700010 | 500065944 |  |  | 是
282607-1402004-9999 | 包1 | QH100 | 国网青海省电力公司 | 国网青海省电力公司玉树供电公司 |  | 无电压等级 | 钢绞线,1×19-11.5-1270-B,80,镀锌 | 钢绞线-型号:1×19-11.5-1270-B,标称截面mm2:80,表面处理方式:镀锌 | 吨 | 0.31 | 2026-04-07 | 2027-04-07 | 国网杂多县供电公司萨呼腾仓库 | 买方指定仓库地面交货 |  | A171-500065920-00001 | 044013324800010 | 400265024700010 | 500065944 |  |  | 是
282607-1402004-9999 | 包1 | QH100 | 国网青海省电力公司 | 国网青海省电力公司乌兰县供电公司 |  | 无电压等级 | 钢绞线,1×19-11.5-1270-B,80,镀锌 | 钢绞线-型号:1×19-11.5-1270-B,标称截面mm2:80,表面处理方式:镀锌 | 吨 | 0.01 | 2026-04-07 | 2027-04-07 | 青海省海西蒙古族藏族自治州乌兰县 | 买方指定仓库地面交货 |  | A171-500065920-00001 | 044013337200020 | 400265031500010 | 500065944 |  |  | 是
282607-1402004-9999 | 包1 | QH100 | 国网青海省电力公司 | 国网青海省电力公司黄化供电公司 |  | 无电压等级 | 钢绞线,1×19-11.5-1270-B,80,镀锌 | 钢绞线-型号:1×19-11.5-1270-B,标称截面mm2:80,表面处理方式:镀锌 | 吨 | 1.462 | 2026-04-07 | 2027-04-07 | 国网化隆县供电公司化隆仓库 | 买方指定仓库地面交货 |  | A171-500065920-00001 | 044013443700100 | 400264909000030 | 500065944 |  |  | 是
282607-1402004-9999 | 包1 | QH100 | 国网青海省电力公司 | 国网青海省电力公司果洛供电公司 |  | 无电压等级 | 钢绞线,1×7-9.0-1270-A,50,镀锌 | 钢绞线-型号:1×7-9.0-1270-A,标称截面mm2:50,表面处理方式:镀锌 | 吨 | 2.23 | 2026-04-07 | 2027-04-07 | 国网玛沁县供电公司大武仓库 | 买方指定仓库地面交货 |  | 9999-500141226-00001 | 044013339200050 | 400264876800050 | 500141226 | 无 | 500141226-0001 | 是
282607-1402004-9999 | 包1 | QH100 | 国网青海省电力公司 | 国网青海省电力公司海东供电公司 |  | 无电压等级 | 钢绞线,1×19-11.5-1270-B,80,镀锌 | 钢绞线-型号:1×19-11.5-1270-B,标称截面mm2:80,表面处理方式:镀锌 | 吨 | 0.038 | 2026-04-07 | 2027-04-07 | 青海省海东市平安区 | 买方指定仓库地面交货 |  | A171-500065920-00001 | 044013343500070 | 400264878100070 | 500065944 |  |  | 是
282607-1402004-9999 | 包1 | QH100 | 国网青海省电力公司 | 国网青海省电力公司海南供电公司 |  | 无电压等级 | 钢绞线,1×19-11.5-1270-B,80,镀锌 | 钢绞线-型号:1×19-11.5-1270-B,标称截面mm2:80,表面处理方式:镀锌 | 吨 | 0.57 | 2026-04-07 | 2027-04-07 | 青海省海南藏族自治州同德县 | 买方指定仓库地面交货 |  | A171-500065920-00001 | 044013329600050 | 400264874400050 | 500065944 |  |  | 是
282607-1402004-9999 | 包1 | QH100 | 国网青海省电力公司 | 国网青海省电力公司黄化供电公司 |  | 无电压等级 | 钢绞线,1×19-11.5-1270-B,80,镀锌 | 钢绞线-型号:1×19-11.5-1270-B,标称截面mm2:80,表面处理方式:镀锌 | 吨 | 0.431 | 2026-04-07 | 2027-04-07 | 国网化隆县供电公司化隆仓库 | 买方指定仓库地面交货 |  | A171-500065920-00001 | 044013424500030 | 400264894400030 | 500065944 |  |  | 是
282607-1402004-9999 | 包1 | QH100 | 国网青海省电力公司 | 国网青海省电力公司黄化供电公司 |  | 无电压等级 | 钢绞线,1×19-11.5-1270-B,80,镀锌 | 钢绞线-型号:1×19-11.5-1270-B,标称截面mm2:80,表面处理方式:镀锌 | 吨 | 0.897 | 2026-04-07 | 2027-04-07 | 国网化隆县供电公司巴燕仓库 | 买方指定仓库地面交货 |  | A171-500065920-00001 | 044013433400040 | 400264898000040 | 500065944 |  |  | 是
282607-1402004-9999 | 包1 | QH100 | 国网青海省电力公司 | 国网青海省电力公司黄化供电公司 |  | 无电压等级 | 钢绞线,1×19-11.5-1270-B,80,镀锌 | 钢绞线-型号:1×19-11.5-1270-B,标称截面mm2:80,表面处理方式:镀锌 | 吨 | 0.23 | 2026-04-07 | 2027-04-07 | 国网循化县供电公司积石仓库 | 买方指定仓库地面交货 |  | A171-500065920-00001 | 044013434900020 | 400265073100020 | 500065944 |  |  | 是
282607-1402004-9999 | 包1 | QH100 | 国网青海省电力公司 | 国网青海省电力公司海东供电公司 |  | 无电压等级 | 钢绞线,1×19-11.5-1270-B,80,镀锌 | 钢绞线-型号:1×19-11.5-1270-B,标称截面mm2:80,表面处理方式:镀锌 | 吨 | 0.072 | 2026-04-07 | 2027-04-07 | 青海省海东市平安区 | 买方指定仓库地面交货 |  | A171-500065920-00001 | 044013340800010 | 400264877400010 | 500065944 |  |  | 是
282607-1402004-9999 | 包1 | QH100 | 国网青海省电力公司 | 国网青海省电力公司都兰县供电公司 |  | 无电压等级 | 钢绞线,1×19-11.5-1270-B,80,镀锌 | 钢绞线-型号:1×19-11.5-1270-B,标称截面mm2:80,表面处理方式:镀锌 | 吨 | 0.019 | 2026-04-07 | 2027-04-07 | 国网都兰县供电公司察汗乌苏仓库 | 买方指定仓库地面交货 |  | A171-500065920-00001 | 044013337000020 | 400264876000020 | 500065944 |  |  | 是

## 043-铁塔防坠落导轨装置
分标编号 | 包名称 | 分包编号 | 项目单位 | 需求单位 | 项目名称 | 工程电压等级 | 物资名称 | 物资描述 | 单位 | 数量 | 首批交货日期 | 最后一批交货日期 | 交货地点 | 交货方式 | 备注 | 技术规范编码 | 网省采购申请号 | 总部采购申请号 | 物料编码 | 扩展描述 | 扩展编码 | 是否安装实物ID
282607-2203081-9999 | 包1 | QH100 | 国网青海省电力公司 | 国网青海省电力公司建设公司（青海智鑫电力监理咨询有限公司） |  | 无电压等级 | 铁塔防坠落导轨装置,刚性导轨 | 铁塔防坠落导轨装置-类型:刚性导轨 | 米 | 118650 | 2026-04-07 | 2027-04-07 | 青海省海西蒙古族藏族自治州格尔木市 | 买方指定仓库地面交货 |  | G00H-500163774-00003 | 044013475500010 | 400265085900010 | 500163774 | 刚性导轨 | 500163774-0123
282607-2203081-9999 | 包1 | QH100 | 国网青海省电力公司 | 国网青海省电力公司建设公司（青海智鑫电力监理咨询有限公司） |  | 无电压等级 | 铁塔防坠落导轨装置,柔性导轨 | 铁塔防坠落导轨装置-类型:柔性导轨 | 米 | 64800 | 2026-04-07 | 2027-04-07 | 青海省海西蒙古族藏族自治州格尔木市 | 买方指定仓库地面交货 |  | G00H-500163775-00002 | 044013475500020 | 400265085900020 | 500163775 | 柔性导轨 | 500163775-0805
282607-2203081-9999 | 包2 | QH200 | 国网青海省电力公司 | 国网青海省电力公司玉树供电公司 |  | 无电压等级 | 铁塔防坠落导轨装置,柔性导轨 | 铁塔防坠落导轨装置-类型:柔性导轨 | 米 | 1078 | 2026-04-07 | 2027-04-07 | 青海省玉树藏族自治州玉树市新寨施工项目部 | 买方指定仓库地面交货 |  | 9980-500163775-00001 | 044013476400010 | 400265086500010 | 500163775 | 铁塔防坠落导轨装置,柔性导轨 | 500163775-0005
282607-2203081-9999 | 包2 | QH200 | 国网青海省电力公司 | 国网青海省电力公司海北供电公司 |  | 无电压等级 | 铁塔防坠落导轨装置,刚性导轨 | 铁塔防坠落导轨装置-类型:刚性导轨 | 米 | 2388 | 2026-04-07 | 2027-04-07 | 青海省海北藏族自治州祁连县 | 买方指定仓库地面交货 |  | G00H-500163774-00002 | 044013482400040 | 400265070000040 | 500163774 | 输电杆塔作业防坠落装置,刚性导轨 | 500163774-0145
282607-2203081-9999 | 包2 | QH200 | 国网青海省电力公司 | 国网青海省电力公司海南供电公司 |  | 无电压等级 | 铁塔防坠落导轨装置,柔性导轨 | 铁塔防坠落导轨装置-类型:柔性导轨 | 米 | 64 | 2026-04-07 | 2027-04-07 | 青海省海南藏族自治州贵德县 | 买方指定仓库地面交货 |  | G00H-500163775-00005 | 044013489100060 | 400265000300060 | 500163775 | 输电杆塔作业防坠落装置,柔性导轨 | 500163775-0815
282607-2203081-9999 | 包2 | QH200 | 国网青海省电力公司 | 国网青海省电力公司海南供电公司 |  | 无电压等级 | 铁塔防坠落导轨装置,柔性导轨 | 铁塔防坠落导轨装置-类型:柔性导轨 | 米 | 9 | 2026-04-07 | 2027-04-07 | 青海省海南藏族自治州兴海县 | 买方指定仓库地面交货 |  | G00H-500163775-00005 | 044013489100040 | 400265000300040 | 500163775 | 输电杆塔作业防坠落装置,柔性导轨 | 500163775-0815
282607-2203081-9999 | 包2 | QH200 | 国网青海省电力公司 | 国网青海省电力公司海南供电公司 |  | 无电压等级 | 铁塔防坠落导轨装置,刚性导轨 | 铁塔防坠落导轨装置-类型:刚性导轨 | 米 | 313 | 2026-04-07 | 2027-04-07 | 青海省海南藏族自治州贵德县 | 买方指定仓库地面交货 |  | G00H-500163774-00002 | 044013489100090 | 400265000300090 | 500163774 | 输电杆塔作业防坠落装置,刚性导轨 | 500163774-0145
282607-2203081-9999 | 包2 | QH200 | 国网青海省电力公司 | 国网青海省电力公司黄化供电公司 |  | 无电压等级 | 铁塔防坠落导轨装置,刚性导轨 | 铁塔防坠落导轨装置-类型:刚性导轨 | 米 | 76 | 2026-04-07 | 2027-04-07 | 青海省黄南藏族自治州尖扎县 | 买方指定仓库地面交货 |  | G00H-500163774-00002 | 044013472800020 | 400265084400020 | 500163774 | 输电杆塔作业防坠落装置,刚性导轨 | 500163774-0145
282607-2203081-9999 | 包2 | QH200 | 国网青海省电力公司 | 国网青海省电力公司玉树供电公司 |  | 无电压等级 | 铁塔防坠落导轨装置,柔性导轨 | 铁塔防坠落导轨装置-类型:柔性导轨 | 米 | 1500 | 2026-04-07 | 2027-04-07 | 青海省玉树藏族自治州玉树市当江荣施工项目部 | 买方指定仓库地面交货 |  | 9980-500163775-00001 | 044013478200010 | 400265087600010 | 500163775 | 铁塔防坠落导轨装置,柔性导轨 | 500163775-0005
282607-2203081-9999 | 包2 | QH200 | 国网青海省电力公司 | 国网青海省电力公司海南供电公司 |  | 无电压等级 | 铁塔防坠落导轨装置,刚性导轨 | 铁塔防坠落导轨装置-类型:刚性导轨 | 米 | 33 | 2026-04-07 | 2027-04-07 | 青海省海南藏族自治州兴海县 | 买方指定仓库地面交货 |  | G00H-500163774-00002 | 044013489100020 | 400265000300020 | 500163774 | 输电杆塔作业防坠落装置,刚性导轨 | 500163774-0145
282607-2203081-9999 | 包2 | QH200 | 国网青海省电力公司 | 国网青海省电力公司海北供电公司 |  | 无电压等级 | 铁塔防坠落导轨装置,柔性导轨 | 铁塔防坠落导轨装置-类型:柔性导轨 | 米 | 1148 | 2026-04-07 | 2027-04-07 | 青海省海北藏族自治州祁连县 | 买方指定仓库地面交货 |  | G00H-500163775-00005 | 044013482400070 | 400265070000060 | 500163775 | 输电杆塔作业防坠落装置,柔性导轨 | 500163775-0815
282607-2203081-9999 | 包2 | QH200 | 国网青海省电力公司 | 国网青海省电力公司果洛供电公司 |  | 无电压等级 | 铁塔防坠落导轨装置,柔性导轨 | 铁塔防坠落导轨装置-类型:柔性导轨 | 米 | 867 | 2026-04-07 | 2027-04-07 | 青海省果洛藏族自治州玛沁县 | 买方指定仓库地面交货 |  | G00H-500163775-00005 | 044013480100090 | 400264916600080 | 500163775 | 输电杆塔作业防坠落装置,柔性导轨 | 500163775-0815
282607-2203081-9999 | 包2 | QH200 | 国网青海省电力公司 | 国网青海省电力公司玉树供电公司 |  | 无电压等级 | 铁塔防坠落导轨装置,刚性导轨 | 铁塔防坠落导轨装置-类型:刚性导轨 | 米 | 3500 | 2026-04-07 | 2027-04-07 | 青海省玉树藏族自治州玉树市当江荣施工项目部 | 买方指定仓库地面交货 |  | 9980-500163774-00001 | 044013472900010 | 400265084500010 | 500163774 | 铁塔防坠落导轨装置,刚性导轨 | 500163774-0125
282607-2203081-9999 | 包2 | QH200 | 国网青海省电力公司 | 国网青海省电力公司果洛供电公司 |  | 无电压等级 | 铁塔防坠落导轨装置,刚性导轨 | 铁塔防坠落导轨装置-类型:刚性导轨 | 米 | 2550 | 2026-04-07 | 2027-04-07 | 青海省果洛藏族自治州玛沁县 | 买方指定仓库地面交货 |  | G00H-500163774-00002 | 044013478400030 | 400265087800020 | 500163774 | 输电杆塔作业防坠落装置,刚性导轨 | 500163774-0145
282607-2203081-9999 | 包2 | QH200 | 国网青海省电力公司 | 国网青海省电力公司海南供电公司 |  | 无电压等级 | 铁塔防坠落导轨装置,刚性导轨 | 铁塔防坠落导轨装置-类型:刚性导轨 | 米 | 31 | 2026-04-07 | 2027-04-07 | 青海省海南藏族自治州兴海县 | 买方指定仓库地面交货 |  | G00H-500163774-00002 | 044013489100050 | 400265000300050 | 500163774 | 输电杆塔作业防坠落装置,刚性导轨 | 500163774-0145
282607-2203081-9999 | 包2 | QH200 | 国网青海省电力公司 | 国网青海省电力公司海北供电公司 |  | 无电压等级 | 铁塔防坠落导轨装置,刚性导轨 | 铁塔防坠落导轨装置-类型:刚性导轨 | 米 | 240 | 2026-04-07 | 2027-04-07 | 青海省海北藏族自治州刚察县 | 买方指定仓库地面交货 |  | G00H-500163774-00002 | 044013485200040 | 400265071400040 | 500163774 | 输电杆塔作业防坠落装置,刚性导轨 | 500163774-0145
282607-2203081-9999 | 包2 | QH200 | 国网青海省电力公司 | 国网青海省电力公司海北供电公司 |  | 无电压等级 | 铁塔防坠落导轨装置,柔性导轨 | 铁塔防坠落导轨装置-类型:柔性导轨 | 米 | 180 | 2026-04-07 | 2027-04-07 | 青海省海北藏族自治州刚察县 | 买方指定仓库地面交货 |  | G00H-500163775-00005 | 044013485200050 | 400265071400050 | 500163775 | 输电杆塔作业防坠落装置,柔性导轨 | 500163775-0815
282607-2203081-9999 | 包2 | QH200 | 国网青海省电力公司 | 国网青海省电力公司玉树供电公司 |  | 无电压等级 | 铁塔防坠落导轨装置,刚性导轨 | 铁塔防坠落导轨装置-类型:刚性导轨 | 米 | 3136 | 2026-04-07 | 2027-04-07 | 青海省玉树藏族自治州玉树市新寨施工项目部 | 买方指定仓库地面交货 |  | 9980-500163774-00001 | 044013477400010 | 400265087100010 | 500163774 | 铁塔防坠落导轨装置,刚性导轨 | 500163774-0125
282607-2203081-9999 | 包2 | QH200 | 国网青海省电力公司 | 国网青海省电力公司海南供电公司 |  | 无电压等级 | 铁塔防坠落导轨装置,柔性导轨 | 铁塔防坠落导轨装置-类型:柔性导轨 | 米 | 7 | 2026-04-07 | 2027-04-07 | 青海省海南藏族自治州兴海县 | 买方指定仓库地面交货 |  | G00H-500163775-00005 | 044013489100030 | 400265000300030 | 500163775 | 输电杆塔作业防坠落装置,柔性导轨 | 500163775-0815

## 025-布电线
分标编号 | 包名称 | 分包编号 | 项目单位 | 需求单位 | 项目名称 | 工程电压等级 | 物资名称 | 物资描述 | 单位 | 数量 | 首批交货日期 | 最后一批交货日期 | 交货地点 | 交货方式 | 备注 | 技术规范编码 | 网省采购申请号 | 总部采购申请号 | 物料编码 | 扩展描述 | 扩展编码 | 是否安装实物ID
282607-1402013-9999 | 包1 | QH100 | 国网青海省电力公司 | 国网青海省电力公司黄化供电公司 |  | 无电压等级 | 布电线,BV,铜,35,1 | 布电线-型号:BV,导体材质:铜,截面mm2:35,芯数:1 | 米 | 30 | 2026-04-07 | 2027-04-07 | 国网化隆县供电公司巴燕仓库 | 买方指定仓库地面交货 |  | G00H-500014805-00004 | 044013458000010 | 400264915700010 | 500014856 | 无 | 500014856-0037 | 是
282607-1402013-9999 | 包1 | QH100 | 国网青海省电力公司 | 国网青海省电力公司海南供电公司 |  | 无电压等级 | 布电线,BV,铜,35,1 | 布电线-型号:BV,导体材质:铜,截面mm2:35,芯数:1 | 米 | 15 | 2026-04-07 | 2027-04-07 | 青海省海南藏族自治州贵南县 | 买方指定仓库地面交货 |  | G00H-500014805-00004 | 044013359900070 | 400264882300070 | 500014856 | 无 | 500014856-0037 | 是
282607-1402013-9999 | 包1 | QH100 | 国网青海省电力公司 | 国网青海省电力公司海北供电公司 |  | 无电压等级 | 布电线,BV,铜,35,1 | 布电线-型号:BV,导体材质:铜,截面mm2:35,芯数:1 | 米 | 30 | 2026-04-07 | 2027-04-07 | 国网门源县供电公司电厂路仓库 | 买方指定仓库地面交货 |  | G00H-500014805-00004 | 044013359800020 | 400265039600020 | 500014856 | 无 | 500014856-0037 | 是
282607-1402013-9999 | 包1 | QH100 | 国网青海省电力公司 | 国网青海省电力公司黄化供电公司 |  | 无电压等级 | 布电线,BVR,铜,25,1 | 布电线-型号:BVR,导体材质:铜,截面mm2:25,芯数:1 | 米 | 100 | 2026-04-07 | 2027-04-07 | 青海省海东市循化撒拉族自治县 | 买方指定仓库地面交货 |  | G00H-500014864-00001 | 044013309000090 | 400265016700040 | 500014864 | 直流电源线，ZB-BVR-25mm² | 500014864-0013 | 是
282607-1402013-9999 | 包1 | QH100 | 国网青海省电力公司 | 国网青海省电力公司西宁供电公司 |  | 无电压等级 | 布电线,BV,铜,10,1 | 布电线-型号:BV,导体材质:铜,截面mm2:10,芯数:1 | 米 | 1000 | 2026-04-07 | 2027-04-07 | 青海省西宁市大通回族土族自治县 | 买方指定仓库地面交货 |  | G00H-500014805-00004 | 044013295100010 | 400265006300010 | 500014807 | 无 | 500014807-0041 | 是
282607-1402013-9999 | 包1 | QH100 | 国网青海省电力公司 | 国网青海省电力公司黄化供电公司 |  | 无电压等级 | 布电线,BV,铜,35,1 | 布电线-型号:BV,导体材质:铜,截面mm2:35,芯数:1 | 米 | 124 | 2026-04-07 | 2027-04-07 | 国网同仁县供电公司隆务仓库 | 买方指定仓库地面交货 |  | G00H-500014805-00004 | 044013400400080 | 400264890200080 | 500014856 | 无 | 500014856-0037 | 是
282607-1402013-9999 | 包1 | QH100 | 国网青海省电力公司 | 国网青海省电力公司海北供电公司 |  | 无电压等级 | 布电线,BV,铜,35,1 | 布电线-型号:BV,导体材质:铜,截面mm2:35,芯数:1 | 米 | 135 | 2026-04-07 | 2027-04-07 | 国网刚察县供电公司东大街仓库 | 买方指定仓库地面交货 |  | G00H-500014805-00004 | 044013310700050 | 400264870900050 | 500014856 | 无 | 500014856-0037 | 是
282607-1402013-9999 | 包1 | QH100 | 国网青海省电力公司 | 国网青海省电力公司黄化供电公司 |  | 无电压等级 | 布电线,BV,铜,35,1 | 布电线-型号:BV,导体材质:铜,截面mm2:35,芯数:1 | 米 | 316 | 2026-04-07 | 2027-04-07 | 国网黄化供电公司群科仓库 | 买方指定仓库地面交货 |  | G00H-500014805-00004 | 044013405600060 | 400264890600060 | 500014856 | 无 | 500014856-0037 | 是
282607-1402013-9999 | 包1 | QH100 | 国网青海省电力公司 | 国网青海省电力公司黄化供电公司 |  | 无电压等级 | 布电线,BV,铜,35,1 | 布电线-型号:BV,导体材质:铜,截面mm2:35,芯数:1 | 米 | 3168 | 2026-04-07 | 2027-04-07 | 国网河南县供电公司优干宁仓库 | 买方指定仓库地面交货 |  | G00H-500014805-00004 | 044013408400030 | 400265040900030 | 500014856 | 无 | 500014856-0037 | 是
282607-1402013-9999 | 包1 | QH100 | 国网青海省电力公司 | 国网青海省电力公司海北供电公司 |  | 无电压等级 | 布电线,BV,铜,35,1 | 布电线-型号:BV,导体材质:铜,截面mm2:35,芯数:1 | 米 | 681 | 2026-04-07 | 2027-04-07 | 国网刚察县供电公司东大街仓库 | 买方指定仓库地面交货 |  | G00H-500014805-00004 | 044013313300090 | 400264871200090 | 500014856 | 无 | 500014856-0037 | 是
282607-1402013-9999 | 包1 | QH100 | 国网青海省电力公司 | 国网青海省电力公司黄化供电公司 |  | 无电压等级 | 布电线,BV,铜,35,1 | 布电线-型号:BV,导体材质:铜,截面mm2:35,芯数:1 | 米 | 45 | 2026-04-07 | 2027-04-07 | 国网循化县供电公司积石仓库 | 买方指定仓库地面交货 |  | G00H-500014805-00004 | 044013452300070 | 400264914000070 | 500014856 | 无 | 500014856-0037 | 是
282607-1402013-9999 | 包1 | QH100 | 国网青海省电力公司 | 国网青海省电力公司海北供电公司 |  | 无电压等级 | 布电线,BV,铜,35,1 | 布电线-型号:BV,导体材质:铜,截面mm2:35,芯数:1 | 米 | 180 | 2026-04-07 | 2027-04-07 | 国网刚察县供电公司东大街仓库 | 买方指定仓库地面交货 |  | G00H-500014805-00004 | 044013451900010 | 400265077000010 | 500014856 | 无 | 500014856-0037 | 是
282607-1402013-9999 | 包1 | QH100 | 国网青海省电力公司 | 国网青海省电力公司黄化供电公司 |  | 无电压等级 | 布电线,BV,铜,35,1 | 布电线-型号:BV,导体材质:铜,截面mm2:35,芯数:1 | 米 | 1500 | 2026-04-07 | 2027-04-07 | 国网黄化供电公司群科仓库 | 买方指定仓库地面交货 |  | G00H-500014805-00004 | 044013295300070 | 400264869600070 | 500014856 | 无 | 500014856-0037 | 是
282607-1402013-9999 | 包1 | QH100 | 国网青海省电力公司 | 国网青海省电力公司黄化供电公司 |  | 无电压等级 | 布电线,BV,铜,35,1 | 布电线-型号:BV,导体材质:铜,截面mm2:35,芯数:1 | 米 | 86 | 2026-04-07 | 2027-04-07 | 国网同仁县供电公司隆务仓库 | 买方指定仓库地面交货 |  | G00H-500014805-00004 | 044013401000010 | 400265055900010 | 500014856 | 无 | 500014856-0037 | 是
282607-1402013-9999 | 包1 | QH100 | 国网青海省电力公司 | 国网青海省电力公司海南供电公司 |  | 无电压等级 | 布电线,BV,铜,35,1 | 布电线-型号:BV,导体材质:铜,截面mm2:35,芯数:1 | 米 | 109 | 2026-04-07 | 2027-04-07 | 青海省海南藏族自治州贵德县 | 买方指定仓库地面交货 |  | G00H-500014805-00004 | 044013313800050 | 400264902200010 | 500014856 | 无 | 500014856-0037 | 是
282607-1402013-9999 | 包1 | QH100 | 国网青海省电力公司 | 国网青海省电力公司黄化供电公司 |  | 无电压等级 | 布电线,BV,铜,35,1 | 布电线-型号:BV,导体材质:铜,截面mm2:35,芯数:1 | 米 | 1095 | 2026-04-07 | 2027-04-07 | 国网河南县供电公司优干宁仓库 | 买方指定仓库地面交货 |  | G00H-500014805-00004 | 044013322100030 | 400265022900020 | 500014856 | 无 | 500014856-0037 | 是
282607-1402013-9999 | 包1 | QH100 | 国网青海省电力公司 | 国网青海省电力公司海南供电公司 |  | 无电压等级 | 布电线,NH-BV,铜,2.5,1 | 布电线-型号:NH-BV,导体材质:铜,截面mm2:2.5,芯数:1 | 米 | 1200 | 2026-04-07 | 2027-04-07 | 青海省海南藏族自治州兴海县 | 买方指定仓库地面交货 |  | G00H-500137927-00002 | 044013414100050 | 400265064400010 | 500137927 | 无 | 500137927-0006 | 是
282607-1402013-9999 | 包1 | QH100 | 国网青海省电力公司 | 国网青海省电力公司黄化供电公司 |  | 无电压等级 | 布电线,BV,铜,35,1 | 布电线-型号:BV,导体材质:铜,截面mm2:35,芯数:1 | 米 | 800 | 2026-04-07 | 2027-04-07 | 国网河南县供电公司优干宁仓库 | 买方指定仓库地面交货 |  | G00H-500014805-00004 | 044013322000030 | 400264872500030 | 500014856 | 无 | 500014856-0037 | 是
282607-1402013-9999 | 包1 | QH100 | 国网青海省电力公司 | 国网青海省电力公司黄化供电公司 |  | 无电压等级 | 布电线,BV,铜,10,1 | 布电线-型号:BV,导体材质:铜,截面mm2:10,芯数:1 | 米 | 1028 | 2026-04-07 | 2027-04-07 | 国网黄化供电公司群科仓库 | 买方指定仓库地面交货 |  | G00H-500014805-00004 | 044013415000030 | 400264892200030 | 500014807 | 无 | 500014807-0041 | 是
282607-1402013-9999 | 包1 | QH100 | 国网青海省电力公司 | 国网青海省电力公司黄化供电公司 |  | 无电压等级 | 布电线,BV,铜,35,1 | 布电线-型号:BV,导体材质:铜,截面mm2:35,芯数:1 | 米 | 49 | 2026-04-07 | 2027-04-07 | 国网黄化供电公司群科仓库 | 买方指定仓库地面交货 |  | G00H-500014805-00004 | 044013415000100 | 400264892200100 | 500014856 | 无 | 500014856-0037 | 是
282607-1402013-9999 | 包1 | QH100 | 国网青海省电力公司 | 国网青海省电力公司黄化供电公司 |  | 无电压等级 | 布电线,BV,铜,35,1 | 布电线-型号:BV,导体材质:铜,截面mm2:35,芯数:1 | 米 | 30 | 2026-04-07 | 2027-04-07 | 青海省海东市化隆县供电公司巴燕仓库 | 买方指定仓库地面交货 |  | G00H-500014805-00004 | 044013309300010 | 400265017000010 | 500014856 | 无 | 500014856-0037 | 是
282607-1402013-9999 | 包1 | QH100 | 国网青海省电力公司 | 国网青海省电力公司海西供电公司 |  | 无电压等级 | 布电线,BV,铜,35,1 | 布电线-型号:BV,导体材质:铜,截面mm2:35,芯数:1 | 米 | 100 | 2026-04-07 | 2027-04-07 | 国网海西供电公司花土沟仓库 | 买方指定仓库地面交货 |  | G00H-500014805-00004 | 044013324200040 | 400264903200030 | 500014856 | 无 | 500014856-0037 | 是
282607-1402013-9999 | 包1 | QH100 | 国网青海省电力公司 | 国网青海省电力公司海北供电公司 |  | 无电压等级 | 布电线,BV,铜,35,1 | 布电线-型号:BV,导体材质:铜,截面mm2:35,芯数:1 | 米 | 910 | 2026-04-07 | 2027-04-07 | 国网刚察县供电公司东大街仓库 | 买方指定仓库地面交货 |  | G00H-500014805-00004 | 044013308700050 | 400264870500050 | 500014856 | 无 | 500014856-0037 | 是
282607-1402013-9999 | 包1 | QH100 | 国网青海省电力公司 | 国网青海省电力公司海北供电公司 |  | 无电压等级 | 布电线,BV,铜,2.5,1 | 布电线-型号:BV,导体材质:铜,截面mm2:2.5,芯数:1 | 米 | 2327 | 2026-04-07 | 2027-04-07 | 青海省海北州海晏县周转库 | 买方指定仓库地面交货 |  | G00H-500014805-00004 | 044013453000010 | 400265077300010 | 500014805 | 无 | 500014805-0075 | 是
282607-1402013-9999 | 包1 | QH100 | 国网青海省电力公司 | 国网青海省电力公司黄化供电公司 |  | 无电压等级 | 布电线,BV,铜,35,1 | 布电线-型号:BV,导体材质:铜,截面mm2:35,芯数:1 | 米 | 300 | 2026-04-07 | 2027-04-07 | 青海省海东市化隆县供电公司巴燕仓库 | 买方指定仓库地面交货 |  | G00H-500014805-00004 | 044013294200070 | 400264869500070 | 500014856 | 无 | 500014856-0037 | 是
282607-1402013-9999 | 包1 | QH100 | 国网青海省电力公司 | 国网青海省电力公司果洛供电公司 |  | 无电压等级 | 布电线,BV,铜,10,1 | 布电线-型号:BV,导体材质:铜,截面mm2:10,芯数:1 | 米 | 2400 | 2026-04-07 | 2027-04-07 | 青海省果洛藏族自治州玛沁县 | 买方指定仓库地面交货 |  | G00H-500014805-00004 | 044013408700040 | 400265061400020 | 500014807 | 无 | 500014807-0041 | 是
282607-1402013-9999 | 包1 | QH100 | 国网青海省电力公司 | 国网青海省电力公司海南供电公司 |  | 无电压等级 | 布电线,BV,铜,35,1 | 布电线-型号:BV,导体材质:铜,截面mm2:35,芯数:1 | 米 | 17 | 2026-04-07 | 2027-04-07 | 青海省海南藏族自治州同德县 | 买方指定仓库地面交货 |  | G00H-500014805-00004 | 044013323400040 | 400264872700040 | 500014856 | 无 | 500014856-0037 | 是
282607-1402013-9999 | 包1 | QH100 | 国网青海省电力公司 | 国网青海省电力公司果洛供电公司 |  | 无电压等级 | 布电线,BVR,铜,2.5,1 | 布电线-型号:BVR,导体材质:铜,截面mm2:2.5,芯数:1 | 米 | 110 | 2026-04-07 | 2027-04-07 | 青海省果洛藏族自治州玛沁县 | 买方指定仓库地面交货 |  | G00H-500014823-00001 | 044013408500010 | 400265041800010 | 500014823 | 无 | 500014823-0024 | 是
282607-1402013-9999 | 包1 | QH100 | 国网青海省电力公司 | 国网青海省电力公司玉树供电公司 |  | 无电压等级 | 布电线,NH-BV,铜,2.5,1 | 布电线-型号:NH-BV,导体材质:铜,截面mm2:2.5,芯数:1 | 米 | 200 | 2026-04-07 | 2027-04-07 | 青海省玉树藏族自治州称多县清水河施工项目部 | 买方指定仓库地面交货 |  | G00H-500137927-00002 | 044013406500010 | 400265059700010 | 500137927 | 无 | 500137927-0006 | 是
282607-1402013-9999 | 包1 | QH100 | 国网青海省电力公司 | 国网青海省电力公司黄化供电公司 |  | 无电压等级 | 布电线,BV,铜,2.5,1 | 布电线-型号:BV,导体材质:铜,截面mm2:2.5,芯数:1 | 米 | 1000 | 2026-04-07 | 2027-04-07 | 国网同仁县供电公司隆务仓库 | 买方指定仓库地面交货 |  | G00H-500014805-00004 | 044013319100010 | 400264903000010 | 500014805 | 无 | 500014805-0075 | 是
282607-1402013-9999 | 包1 | QH100 | 国网青海省电力公司 | 国网青海省电力公司海北供电公司 |  | 无电压等级 | 布电线,BV,铜,35,1 | 布电线-型号:BV,导体材质:铜,截面mm2:35,芯数:1 | 米 | 70 | 2026-04-07 | 2027-04-07 | 国网祁连县供电公司广场西路仓库 | 买方指定仓库地面交货 |  | G00H-500014805-00004 | 044013319000060 | 400264872200060 | 500014856 | 无 | 500014856-0037 | 是
282607-1402013-9999 | 包1 | QH100 | 国网青海省电力公司 | 国网青海省电力公司果洛供电公司 |  | 无电压等级 | 布电线,BV,铜,6,1 | 布电线-型号:BV,导体材质:铜,截面mm2:6,芯数:1 | 米 | 3000 | 2026-04-07 | 2027-04-07 | 青海省果洛藏族自治州玛沁县 | 买方指定仓库地面交货 |  | G00H-500014805-00004 | 044013408600010 | 400265061300010 | 500014821 | 无 | 500014821-0035 | 是
282607-1402013-9999 | 包1 | QH100 | 国网青海省电力公司 | 国网青海省电力公司海北供电公司 |  | 无电压等级 | 布电线,BV,铜,35,1 | 布电线-型号:BV,导体材质:铜,截面mm2:35,芯数:1 | 米 | 440 | 2026-04-07 | 2027-04-07 | 国网海晏县供电公司西海大街仓库 | 买方指定仓库地面交货 |  | G00H-500014805-00004 | 044013315300050 | 400264871600050 | 500014856 | 无 | 500014856-0037 | 是
282607-1402013-9999 | 包1 | QH100 | 国网青海省电力公司 | 国网青海省电力公司玉树供电公司 |  | 无电压等级 | 布电线,BV,铜,25,1 | 布电线-型号:BV,导体材质:铜,截面mm2:25,芯数:1 | 米 | 10 | 2026-04-07 | 2027-04-07 | 青海省玉树藏族自治州称多县青海省玉树藏族自治州称多县清水河施工项目部 | 买方指定仓库地面交货 |  | G00H-500014855-00001 | 044013409000010 | 400265061500010 | 500014855 | 无 | 500014855-0023 | 是
282607-1402013-9999 | 包1 | QH100 | 国网青海省电力公司 | 国网青海省电力公司果洛供电公司 |  | 无电压等级 | 布电线,BV,铜,35,1 | 布电线-型号:BV,导体材质:铜,截面mm2:35,芯数:1 | 米 | 100 | 2026-04-07 | 2027-04-07 | 青海省果洛藏族自治州玛沁县 | 买方指定仓库地面交货 |  | G00H-500014805-00004 | 044013408500020 | 400265041800020 | 500014856 | 无 | 500014856-0037 | 是
282607-1402013-9999 | 包1 | QH100 | 国网青海省电力公司 | 国网青海省电力公司玉树供电公司 |  | 无电压等级 | 布电线,BV,铜,2.5,1 | 布电线-型号:BV,导体材质:铜,截面mm2:2.5,芯数:1 | 米 | 300 | 2026-04-07 | 2027-04-07 | 青海省玉树藏族自治州称多县清水河施工项目部 | 买方指定仓库地面交货 |  | G00H-500014805-00004 | 044013404400010 | 400265058900010 | 500014805 | 无 | 500014805-0075 | 是
282607-1402013-9999 | 包1 | QH100 | 国网青海省电力公司 | 国网青海省电力公司黄化供电公司 |  | 无电压等级 | 布电线,BV,铜,35,1 | 布电线-型号:BV,导体材质:铜,截面mm2:35,芯数:1 | 米 | 7 | 2026-04-07 | 2027-04-07 | 国网黄化供电公司群科仓库 | 买方指定仓库地面交货 |  | G00H-500014805-00004 | 044013413800010 | 400265064000010 | 500014856 | 无 | 500014856-0037 | 是
282607-1402013-9999 | 包1 | QH100 | 国网青海省电力公司 | 国网青海省电力公司黄化供电公司 |  | 无电压等级 | 布电线,BV,铜,35,1 | 布电线-型号:BV,导体材质:铜,截面mm2:35,芯数:1 | 米 | 90 | 2026-04-07 | 2027-04-07 | 国网化隆县供电公司化隆仓库 | 买方指定仓库地面交货 |  | G00H-500014805-00004 | 044013437700040 | 400264899900040 | 500014856 | 无 | 500014856-0037 | 是
282607-1402013-9999 | 包1 | QH100 | 国网青海省电力公司 | 国网青海省电力公司海南供电公司 |  | 无电压等级 | 布电线,NH-BV,铜,2.5,1 | 布电线-型号:NH-BV,导体材质:铜,截面mm2:2.5,芯数:1 | 米 | 11000 | 2026-04-07 | 2027-04-07 | 青海省海南藏族自治州贵南县 | 买方指定仓库地面交货 |  | G00H-500137927-00002 | 044013463800030 | 400265079100030 | 500137927 | 无 | 500137927-0006 | 是
282607-1402013-9999 | 包1 | QH100 | 国网青海省电力公司 | 国网青海省电力公司黄化供电公司 |  | 无电压等级 | 布电线,BV,铜,35,1 | 布电线-型号:BV,导体材质:铜,截面mm2:35,芯数:1 | 米 | 120 | 2026-04-07 | 2027-04-07 | 国网化隆县供电公司巴燕仓库 | 买方指定仓库地面交货 |  | G00H-500014805-00004 | 044013464100030 | 400265066900030 | 500014856 | 无 | 500014856-0037 | 是
282607-1402013-9999 | 包1 | QH100 | 国网青海省电力公司 | 国网青海省电力公司黄化供电公司 |  | 无电压等级 | 布电线,BV,铜,35,1 | 布电线-型号:BV,导体材质:铜,截面mm2:35,芯数:1 | 米 | 48 | 2026-04-07 | 2027-04-07 | 国网化隆县供电公司巴燕仓库 | 买方指定仓库地面交货 |  | G00H-500014805-00004 | 044013459300010 | 400264916300010 | 500014856 | 无 | 500014856-0037 | 是
282607-1402013-9999 | 包1 | QH100 | 国网青海省电力公司 | 国网青海省电力公司果洛供电公司 |  | 无电压等级 | 布电线,BV,铜,35,1 | 布电线-型号:BV,导体材质:铜,截面mm2:35,芯数:1 | 米 | 15 | 2026-04-07 | 2027-04-07 | 国网班玛县供电公司赛来塘仓库 | 买方指定仓库地面交货 |  | G00H-500014805-00004 | 044013353900040 | 400264881100040 | 500014856 | 无 | 500014856-0037 | 是
282607-1402013-9999 | 包1 | QH100 | 国网青海省电力公司 | 国网青海省电力公司海北供电公司 |  | 无电压等级 | 布电线,BV,铜,35,1 | 布电线-型号:BV,导体材质:铜,截面mm2:35,芯数:1 | 米 | 22 | 2026-04-07 | 2027-04-07 | 国网门源县供电公司电厂路仓库 | 买方指定仓库地面交货 |  | G00H-500014805-00004 | 044013360200040 | 400264984200040 | 500014856 | 无 | 500014856-0037 | 是
282607-1402013-9999 | 包1 | QH100 | 国网青海省电力公司 | 国网青海省电力公司黄化供电公司 |  | 无电压等级 | 布电线,BV,铜,35,1 | 布电线-型号:BV,导体材质:铜,截面mm2:35,芯数:1 | 米 | 15 | 2026-04-07 | 2027-04-07 | 国网化隆县供电公司化隆仓库 | 买方指定仓库地面交货 |  | G00H-500014805-00004 | 044013437800010 | 400264900000010 | 500014856 | 无 | 500014856-0037 | 是
282607-1402013-9999 | 包1 | QH100 | 国网青海省电力公司 | 国网青海省电力公司海北供电公司 |  | 无电压等级 | 布电线,BV,铜,35,1 | 布电线-型号:BV,导体材质:铜,截面mm2:35,芯数:1 | 米 | 385 | 2026-04-07 | 2027-04-07 | 国网门源县供电公司电厂路仓库 | 买方指定仓库地面交货 |  | G00H-500014805-00004 | 044013359700010 | 400264983900010 | 500014856 | 无 | 500014856-0037 | 是
282607-1402013-9999 | 包1 | QH100 | 国网青海省电力公司 | 国网青海省电力公司海东供电公司 |  | 无电压等级 | 布电线,BV,铜,4,1 | 布电线-型号:BV,导体材质:铜,截面mm2:4,芯数:1 | 米 | 100 | 2026-04-07 | 2027-04-07 | 青海省海东市平安区 | 买方指定仓库地面交货 |  | G00H-500014805-00004 | 044013354200020 | 400264881200020 | 500014806 | 无 | 500014806-0079 | 是
282607-1402013-9999 | 包1 | QH100 | 国网青海省电力公司 | 国网青海省电力公司黄化供电公司 |  | 无电压等级 | 布电线,BV,铜,35,1 | 布电线-型号:BV,导体材质:铜,截面mm2:35,芯数:1 | 米 | 45 | 2026-04-07 | 2027-04-07 | 国网循化县供电公司积石仓库 | 买方指定仓库地面交货 |  | G00H-500014805-00004 | 044013436700030 | 400264899500030 | 500014856 | 无 | 500014856-0037 | 是
282607-1402013-9999 | 包1 | QH100 | 国网青海省电力公司 | 国网青海省电力公司黄化供电公司 |  | 无电压等级 | 布电线,BV,铜,35,1 | 布电线-型号:BV,导体材质:铜,截面mm2:35,芯数:1 | 米 | 15 | 2026-04-07 | 2027-04-07 | 国网化隆县供电公司巴燕仓库 | 买方指定仓库地面交货 |  | G00H-500014805-00004 | 044013437100100 | 400264899600100 | 500014856 | 无 | 500014856-0037 | 是
282607-1402013-9999 | 包1 | QH100 | 国网青海省电力公司 | 国网青海省电力公司海东供电公司 |  | 无电压等级 | 布电线,BV,铜,35,1 | 布电线-型号:BV,导体材质:铜,截面mm2:35,芯数:1 | 米 | 1200 | 2026-04-07 | 2027-04-07 | 青海省海东市平安区 | 买方指定仓库地面交货 |  | G00H-500014805-00004 | 044013354200060 | 400264881200060 | 500014856 | 无 | 500014856-0037 | 是
282607-1402013-9999 | 包1 | QH100 | 国网青海省电力公司 | 国网青海省电力公司黄化供电公司 |  | 无电压等级 | 布电线,BV,铜,35,1 | 布电线-型号:BV,导体材质:铜,截面mm2:35,芯数:1 | 米 | 329 | 2026-04-07 | 2027-04-07 | 国网循化县供电公司积石仓库 | 买方指定仓库地面交货 |  | G00H-500014805-00004 | 044013438000100 | 400264900100100 | 500014856 | 无 | 500014856-0037 | 是
282607-1402013-9999 | 包1 | QH100 | 国网青海省电力公司 | 国网青海省电力公司海北供电公司 |  | 无电压等级 | 布电线,BV,铜,35,1 | 布电线-型号:BV,导体材质:铜,截面mm2:35,芯数:1 | 米 | 15 | 2026-04-07 | 2027-04-07 | 国网刚察县供电公司东大街仓库 | 买方指定仓库地面交货 |  | G00H-500014805-00004 | 044013437400070 | 400264899800070 | 500014856 | 无 | 500014856-0037 | 是
282607-1402013-9999 | 包1 | QH100 | 国网青海省电力公司 | 国网青海省电力公司海南供电公司 |  | 无电压等级 | 布电线,BV,铜,35,1 | 布电线-型号:BV,导体材质:铜,截面mm2:35,芯数:1 | 米 | 50 | 2026-04-07 | 2027-04-07 | 青海省海南藏族自治州贵南县 | 买方指定仓库地面交货 |  | G00H-500014805-00004 | 044013359300060 | 400264882100060 | 500014856 | 无 | 500014856-0037 | 是
282607-1402013-9999 | 包1 | QH100 | 国网青海省电力公司 | 国网青海省电力公司黄化供电公司 |  | 无电压等级 | 布电线,BV,铜,35,1 | 布电线-型号:BV,导体材质:铜,截面mm2:35,芯数:1 | 米 | 60 | 2026-04-07 | 2027-04-07 | 国网循化县供电公司积石仓库 | 买方指定仓库地面交货 |  | G00H-500014805-00004 | 044013436300010 | 400264997300010 | 500014856 | 无 | 500014856-0037 | 是
282607-1402013-9999 | 包1 | QH100 | 国网青海省电力公司 | 国网青海省电力公司海南供电公司 |  | 无电压等级 | 布电线,BV,铜,10,1 | 布电线-型号:BV,导体材质:铜,截面mm2:10,芯数:1 | 米 | 1800 | 2026-04-07 | 2027-04-07 | 青海省海南藏族自治州贵南县 | 买方指定仓库地面交货 |  | G00H-500014805-00004 | 044013437300030 | 400265073700030 | 500014807 | 无 | 500014807-0041 | 是
282607-1402013-9999 | 包1 | QH100 | 国网青海省电力公司 | 国网青海省电力公司海北供电公司 |  | 无电压等级 | 布电线,BV,铜,35,1 | 布电线-型号:BV,导体材质:铜,截面mm2:35,芯数:1 | 米 | 35 | 2026-04-07 | 2027-04-07 | 国网刚察县供电公司东大街仓库 | 买方指定仓库地面交货 |  | G00H-500014805-00004 | 044013461500010 | 400265078500010 | 500014856 | 无 | 500014856-0037 | 是
282607-1402013-9999 | 包1 | QH100 | 国网青海省电力公司 | 国网青海省电力公司海南供电公司 |  | 无电压等级 | 布电线,BV,铜,35,1 | 布电线-型号:BV,导体材质:铜,截面mm2:35,芯数:1 | 米 | 40 | 2026-04-07 | 2027-04-07 | 青海省海南藏族自治州贵南县 | 买方指定仓库地面交货 |  | G00H-500014805-00004 | 044013352900040 | 400264880800040 | 500014856 | 无 | 500014856-0037 | 是
282607-1402013-9999 | 包1 | QH100 | 国网青海省电力公司 | 国网青海省电力公司黄化供电公司 |  | 无电压等级 | 布电线,BV,铜,35,1 | 布电线-型号:BV,导体材质:铜,截面mm2:35,芯数:1 | 米 | 15 | 2026-04-07 | 2027-04-07 | 国网循化县供电公司积石仓库 | 买方指定仓库地面交货 |  | G00H-500014805-00004 | 044013459200030 | 400264916100030 | 500014856 | 无 | 500014856-0037 | 是
282607-1402013-9999 | 包1 | QH100 | 国网青海省电力公司 | 国网青海省电力公司海东供电公司 |  | 无电压等级 | 布电线,BV,铜,35,1 | 布电线-型号:BV,导体材质:铜,截面mm2:35,芯数:1 | 米 | 149 | 2026-04-07 | 2027-04-07 | 青海省海东市平安区 | 买方指定仓库地面交货 |  | G00H-500014805-00004 | 044013353200040 | 400264880900040 | 500014856 | 无 | 500014856-0037 | 是
282607-1402013-9999 | 包1 | QH100 | 国网青海省电力公司 | 国网青海省电力公司海北供电公司 |  | 无电压等级 | 布电线,BV,铜,35,1 | 布电线-型号:BV,导体材质:铜,截面mm2:35,芯数:1 | 米 | 15 | 2026-04-07 | 2027-04-07 | 国网门源县供电公司电厂路仓库 | 买方指定仓库地面交货 |  | G00H-500014805-00004 | 044013358600040 | 400265038800030 | 500014856 | 无 | 500014856-0037 | 是
282607-1402013-9999 | 包1 | QH100 | 国网青海省电力公司 | 国网青海省电力公司黄化供电公司 |  | 无电压等级 | 布电线,BV,铜,35,1 | 布电线-型号:BV,导体材质:铜,截面mm2:35,芯数:1 | 米 | 15 | 2026-04-07 | 2027-04-07 | 国网化隆县供电公司化隆仓库 | 买方指定仓库地面交货 |  | G00H-500014805-00004 | 044013438600080 | 400264900400080 | 500014856 | 无 | 500014856-0037 | 是
282607-1402013-9999 | 包1 | QH100 | 国网青海省电力公司 | 国网青海省电力公司黄化供电公司 |  | 无电压等级 | 布电线,BV,铜,35,1 | 布电线-型号:BV,导体材质:铜,截面mm2:35,芯数:1 | 米 | 48 | 2026-04-07 | 2027-04-07 | 国网化隆县供电公司巴燕仓库 | 买方指定仓库地面交货 |  | G00H-500014805-00004 | 044013464200030 | 400265079300030 | 500014856 | 无 | 500014856-0037 | 是
282607-1402013-9999 | 包1 | QH100 | 国网青海省电力公司 | 国网青海省电力公司果洛供电公司 |  | 无电压等级 | 布电线,BV,铜,35,1 | 布电线-型号:BV,导体材质:铜,截面mm2:35,芯数:1 | 米 | 500 | 2026-04-07 | 2027-04-07 | 国网玛沁县供电公司大武仓库 | 买方指定仓库地面交货 |  | G00H-500014805-00004 | 044013352700030 | 400265037400020 | 500014856 | 无 | 500014856-0037 | 是
282607-1402013-9999 | 包1 | QH100 | 国网青海省电力公司 | 国网青海省电力公司海北供电公司 |  | 无电压等级 | 布电线,BV,铜,35,1 | 布电线-型号:BV,导体材质:铜,截面mm2:35,芯数:1 | 米 | 160 | 2026-04-07 | 2027-04-07 | 国网刚察县供电公司东大街仓库 | 买方指定仓库地面交货 |  | G00H-500014805-00004 | 044013462700010 | 400265078600010 | 500014856 | 无 | 500014856-0037 | 是
282607-1402013-9999 | 包1 | QH100 | 国网青海省电力公司 | 国网青海省电力公司黄化供电公司 |  | 无电压等级 | 布电线,BV,铜,35,1 | 布电线-型号:BV,导体材质:铜,截面mm2:35,芯数:1 | 米 | 15 | 2026-04-07 | 2027-04-07 | 国网化隆县供电公司化隆仓库 | 买方指定仓库地面交货 |  | G00H-500014805-00004 | 044013439300090 | 400264900800090 | 500014856 | 无 | 500014856-0037 | 是
282607-1402013-9999 | 包1 | QH100 | 国网青海省电力公司 | 国网青海省电力公司海北供电公司 |  | 无电压等级 | 布电线,BV,铜,35,1 | 布电线-型号:BV,导体材质:铜,截面mm2:35,芯数:1 | 米 | 195 | 2026-04-07 | 2027-04-07 | 国网门源县供电公司电厂路仓库 | 买方指定仓库地面交货 |  | G00H-500014805-00004 | 044013358500010 | 400265028800010 | 500014856 | 无 | 500014856-0037 | 是
282607-1402013-9999 | 包1 | QH100 | 国网青海省电力公司 | 国网青海省电力公司海东供电公司 |  | 无电压等级 | 布电线,BV,铜,95,1 | 布电线-型号:BV,导体材质:铜,截面mm2:95,芯数:1 | 米 | 100 | 2026-04-07 | 2027-04-07 | 青海省海东市平安区 | 买方指定仓库地面交货 |  | G00H-500014805-00004 | 044013355200020 | 400264881400020 | 500014857 | 无 | 500014857-0010 | 是
282607-1402013-9999 | 包1 | QH100 | 国网青海省电力公司 | 国网青海省电力公司海南供电公司 |  | 无电压等级 | 布电线,BV,铜,35,1 | 布电线-型号:BV,导体材质:铜,截面mm2:35,芯数:1 | 米 | 15 | 2026-04-07 | 2027-04-07 | 青海省海南州共和县 | 买方指定仓库地面交货 |  | G00H-500014805-00004 | 044013355600080 | 400264982900070 | 500014856 | 无 | 500014856-0037 | 是
282607-1402013-9999 | 包1 | QH100 | 国网青海省电力公司 | 国网青海省电力公司海北供电公司 |  | 无电压等级 | 布电线,BV,铜,10,1 | 布电线-型号:BV,导体材质:铜,截面mm2:10,芯数:1 | 米 | 3000 | 2026-04-07 | 2027-04-07 | 青海省海北藏族自治州祁连县 | 买方指定仓库地面交货 |  | G00H-500014805-00004 | 044013334100020 | 400265015800010 | 500014807 | 无 | 500014807-0041 | 是
282607-1402013-9999 | 包1 | QH100 | 国网青海省电力公司 | 国网青海省电力公司玉树供电公司 |  | 无电压等级 | 布电线,BV,铜,35,1 | 布电线-型号:BV,导体材质:铜,截面mm2:35,芯数:1 | 米 | 72 | 2026-04-07 | 2027-04-07 | 国网治多县供电公司多彩仓库 | 买方指定仓库地面交货 |  | G00H-500014805-00004 | 044013324600070 | 400264873100070 | 500014856 | 无 | 500014856-0037 | 是
282607-1402013-9999 | 包1 | QH100 | 国网青海省电力公司 | 国网青海省电力公司建设公司（青海智鑫电力监理咨询有限公司） |  | 无电压等级 | 布电线,BV,铜,35,1 | 布电线-型号:BV,导体材质:铜,截面mm2:35,芯数:1 | 米 | 90 | 2026-04-07 | 2027-04-07 | 青海省海西蒙古族藏族自治州格尔木市唐古拉山镇 | 买方指定仓库地面交货 |  | G00H-500014805-00004 | 044013441400030 | 400265074900020 | 500014856 | 无 | 500014856-0037 | 是
282607-1402013-9999 | 包1 | QH100 | 国网青海省电力公司 | 国网青海省电力公司果洛供电公司 |  | 无电压等级 | 布电线,BV,铜,35,1 | 布电线-型号:BV,导体材质:铜,截面mm2:35,芯数:1 | 米 | 70 | 2026-04-07 | 2027-04-07 | 国网班玛县供电公司赛来塘仓库 | 买方指定仓库地面交货 |  | G00H-500014805-00004 | 044013333700020 | 400264875000020 | 500014856 | 无 | 500014856-0037 | 是
282607-1402013-9999 | 包1 | QH100 | 国网青海省电力公司 | 国网青海省电力公司海南供电公司 |  | 无电压等级 | 布电线,BV,铜,35,1 | 布电线-型号:BV,导体材质:铜,截面mm2:35,芯数:1 | 米 | 50 | 2026-04-07 | 2027-04-07 | 青海省海南藏族自治州同德县 | 买方指定仓库地面交货 |  | G00H-500014805-00004 | 044013333600010 | 400264874900010 | 500014856 | 无 | 500014856-0037 | 是
282607-1402013-9999 | 包1 | QH100 | 国网青海省电力公司 | 国网青海省电力公司海北供电公司 |  | 无电压等级 | 布电线,BV,铜,2.5,1 | 布电线-型号:BV,导体材质:铜,截面mm2:2.5,芯数:1 | 米 | 6000 | 2026-04-07 | 2027-04-07 | 青海省海北藏族自治州祁连县 | 买方指定仓库地面交货 |  | G00H-500014805-00004 | 044013334100050 | 400265016600020 | 500014805 | 无 | 500014805-0075 | 是
282607-1402013-9999 | 包1 | QH100 | 国网青海省电力公司 | 国网青海省电力公司海北供电公司 |  | 无电压等级 | 布电线,BVR,铜,25,1 | 布电线-型号:BVR,导体材质:铜,截面mm2:25,芯数:1 | 米 | 100 | 2026-04-07 | 2027-04-07 | 青海省海北藏族自治州祁连县 | 买方指定仓库地面交货 |  | G00H-500014864-00001 | 044013324300070 | 400265010400030 | 500014864 | 直流电源线，ZB-BVR-25mm² | 500014864-0013 | 是
282607-1402013-9999 | 包1 | QH100 | 国网青海省电力公司 | 国网青海省电力公司黄化供电公司 |  | 无电压等级 | 布电线,BV,铜,35,1 | 布电线-型号:BV,导体材质:铜,截面mm2:35,芯数:1 | 米 | 30 | 2026-04-07 | 2027-04-07 | 国网化隆县供电公司化隆仓库 | 买方指定仓库地面交货 |  | G00H-500014805-00004 | 044013442300090 | 400264907600090 | 500014856 | 无 | 500014856-0037 | 是
282607-1402013-9999 | 包1 | QH100 | 国网青海省电力公司 | 国网青海省电力公司黄化供电公司 |  | 无电压等级 | 布电线,BV,铜,35,1 | 布电线-型号:BV,导体材质:铜,截面mm2:35,芯数:1 | 米 | 300 | 2026-04-07 | 2027-04-07 | 国网泽库县供电公司泽曲仓库 | 买方指定仓库地面交货 |  | G00H-500014805-00004 | 044013357200070 | 400264881700070 | 500014856 | 无 | 500014856-0037 | 是
282607-1402013-9999 | 包1 | QH100 | 国网青海省电力公司 | 国网青海省电力公司海西供电公司 |  | 无电压等级 | 布电线,BV,铜,35,1 | 布电线-型号:BV,导体材质:铜,截面mm2:35,芯数:1 | 米 | 5 | 2026-04-07 | 2027-04-07 | 青海省海西蒙古族藏族自治州格尔木市 | 买方指定仓库地面交货 |  | G00H-500014805-00004 | 044013351000030 | 400264880000030 | 500014856 | 无 | 500014856-0037 | 是
282607-1402013-9999 | 包1 | QH100 | 国网青海省电力公司 | 国网青海省电力公司黄化供电公司 |  | 无电压等级 | 布电线,BV,铜,35,1 | 布电线-型号:BV,导体材质:铜,截面mm2:35,芯数:1 | 米 | 90 | 2026-04-07 | 2027-04-07 | 国网泽库县供电公司泽曲仓库 | 买方指定仓库地面交货 |  | G00H-500014805-00004 | 044013356300080 | 400264881600080 | 500014856 | 无 | 500014856-0037 | 是
282607-1402013-9999 | 包1 | QH100 | 国网青海省电力公司 | 国网青海省电力公司海东供电公司 |  | 无电压等级 | 布电线,BV,铜,2.5,1 | 布电线-型号:BV,导体材质:铜,截面mm2:2.5,芯数:1 | 米 | 100 | 2026-04-07 | 2027-04-07 | 青海省海东市平安区 | 买方指定仓库地面交货 |  | G00H-500014805-00004 | 044013345300010 | 400264878600010 | 500014805 | 无 | 500014805-0075 | 是
282607-1402013-9999 | 包1 | QH100 | 国网青海省电力公司 | 国网青海省电力公司海东供电公司 |  | 无电压等级 | 布电线,BV,铜,35,1 | 布电线-型号:BV,导体材质:铜,截面mm2:35,芯数:1 | 米 | 75 | 2026-04-07 | 2027-04-07 | 青海省海东市平安区 | 买方指定仓库地面交货 |  | G00H-500014805-00004 | 044013346800010 | 400264879100010 | 500014856 | 无 | 500014856-0037 | 是
282607-1402013-9999 | 包1 | QH100 | 国网青海省电力公司 | 国网青海省电力公司海东供电公司 |  | 无电压等级 | 布电线,BV,铜,35,1 | 布电线-型号:BV,导体材质:铜,截面mm2:35,芯数:1 | 米 | 448 | 2026-04-07 | 2027-04-07 | 青海省海东市平安区 | 买方指定仓库地面交货 |  | G00H-500014805-00004 | 044013351500010 | 400264880200010 | 500014856 | 无 | 500014856-0037 | 是
282607-1402013-9999 | 包1 | QH100 | 国网青海省电力公司 | 国网青海省电力公司海东供电公司 |  | 无电压等级 | 布电线,BV,铜,35,1 | 布电线-型号:BV,导体材质:铜,截面mm2:35,芯数:1 | 米 | 75 | 2026-04-07 | 2027-04-07 | 青海省海东市平安区 | 买方指定仓库地面交货 |  | G00H-500014805-00004 | 044013347300030 | 400264879200030 | 500014856 | 无 | 500014856-0037 | 是
282607-1402013-9999 | 包1 | QH100 | 国网青海省电力公司 | 国网青海省电力公司海西供电公司 |  | 无电压等级 | 布电线,BV,铜,35,1 | 布电线-型号:BV,导体材质:铜,截面mm2:35,芯数:1 | 米 | 15 | 2026-04-07 | 2027-04-07 | 青海省海西蒙古族藏族自治州格尔木市 | 买方指定仓库地面交货 |  | G00H-500014805-00004 | 044013348000070 | 400264879300070 | 500014856 | 无 | 500014856-0037 | 是
282607-1402013-9999 | 包1 | QH100 | 国网青海省电力公司 | 国网青海省电力公司海东供电公司 |  | 无电压等级 | 布电线,BV,铜,35,1 | 布电线-型号:BV,导体材质:铜,截面mm2:35,芯数:1 | 米 | 189 | 2026-04-07 | 2027-04-07 | 青海省海东市平安区 | 买方指定仓库地面交货 |  | G00H-500014805-00004 | 044013344900100 | 400264878400100 | 500014856 | 无 | 500014856-0037 | 是
282607-1402013-9999 | 包1 | QH100 | 国网青海省电力公司 | 国网青海省电力公司海东供电公司 |  | 无电压等级 | 布电线,BV,铜,35,1 | 布电线-型号:BV,导体材质:铜,截面mm2:35,芯数:1 | 米 | 412 | 2026-04-07 | 2027-04-07 | 青海省海东市平安区 | 买方指定仓库地面交货 |  | G00H-500014805-00004 | 044013350400020 | 400264879800020 | 500014856 | 无 | 500014856-0037 | 是
282607-1402013-9999 | 包1 | QH100 | 国网青海省电力公司 | 国网青海省电力公司海东供电公司 |  | 无电压等级 | 布电线,BV,铜,35,1 | 布电线-型号:BV,导体材质:铜,截面mm2:35,芯数:1 | 米 | 280 | 2026-04-07 | 2027-04-07 | 青海省海东市平安区 | 买方指定仓库地面交货 |  | G00H-500014805-00004 | 044013345600020 | 400264878800020 | 500014856 | 无 | 500014856-0037 | 是
282607-1402013-9999 | 包1 | QH100 | 国网青海省电力公司 | 国网青海省电力公司海东供电公司 |  | 无电压等级 | 布电线,BV,铜,35,1 | 布电线-型号:BV,导体材质:铜,截面mm2:35,芯数:1 | 米 | 60 | 2026-04-07 | 2027-04-07 | 青海省海东市平安区 | 买方指定仓库地面交货 |  | G00H-500014805-00004 | 044013348200070 | 400264906100060 | 500014856 | 无 | 500014856-0037 | 是
282607-1402013-9999 | 包1 | QH100 | 国网青海省电力公司 | 国网青海省电力公司海东供电公司 |  | 无电压等级 | 布电线,BV,铜,35,1 | 布电线-型号:BV,导体材质:铜,截面mm2:35,芯数:1 | 米 | 30 | 2026-04-07 | 2027-04-07 | 青海省海东市平安区 | 买方指定仓库地面交货 |  | G00H-500014805-00004 | 044013351700010 | 400264981900010 | 500014856 | 无 | 500014856-0037 | 是
282607-1402013-9999 | 包1 | QH100 | 国网青海省电力公司 | 国网青海省电力公司海东供电公司 |  | 无电压等级 | 布电线,BV,铜,35,1 | 布电线-型号:BV,导体材质:铜,截面mm2:35,芯数:1 | 米 | 975 | 2026-04-07 | 2027-04-07 | 青海省海东市平安区 | 买方指定仓库地面交货 |  | G00H-500014805-00004 | 044013344500030 | 400265034800030 | 500014856 | 无 | 500014856-0037 | 是
282607-1402013-9999 | 包1 | QH100 | 国网青海省电力公司 | 国网青海省电力公司海东供电公司 |  | 无电压等级 | 布电线,BV,铜,35,1 | 布电线-型号:BV,导体材质:铜,截面mm2:35,芯数:1 | 米 | 141 | 2026-04-07 | 2027-04-07 | 青海省海东市平安区 | 买方指定仓库地面交货 |  | G00H-500014805-00004 | 044013351300090 | 400264880100090 | 500014856 | 无 | 500014856-0037 | 是
282607-1402013-9999 | 包1 | QH100 | 国网青海省电力公司 | 国网青海省电力公司海南供电公司 |  | 无电压等级 | 布电线,BV,铜,35,1 | 布电线-型号:BV,导体材质:铜,截面mm2:35,芯数:1 | 米 | 15 | 2026-04-07 | 2027-04-07 | 青海省海南藏族自治州贵南县 | 买方指定仓库地面交货 |  | G00H-500014805-00004 | 044013350800090 | 400264879900090 | 500014856 | 无 | 500014856-0037 | 是
282607-1402013-9999 | 包1 | QH100 | 国网青海省电力公司 | 国网青海省电力公司海东供电公司 |  | 无电压等级 | 布电线,BV,铜,35,1 | 布电线-型号:BV,导体材质:铜,截面mm2:35,芯数:1 | 米 | 750 | 2026-04-07 | 2027-04-07 | 青海省海东市平安区 | 买方指定仓库地面交货 |  | G00H-500014805-00004 | 044013347400010 | 400265035700010 | 500014856 | 无 | 500014856-0037 | 是
282607-1402013-9999 | 包1 | QH100 | 国网青海省电力公司 | 国网青海省电力公司海东供电公司 |  | 无电压等级 | 布电线,BV,铜,35,1 | 布电线-型号:BV,导体材质:铜,截面mm2:35,芯数:1 | 米 | 496 | 2026-04-07 | 2027-04-07 | 青海省海东市平安区 | 买方指定仓库地面交货 |  | G00H-500014805-00004 | 044013344800010 | 400264878300010 | 500014856 | 无 | 500014856-0037 | 是
282607-1402013-9999 | 包1 | QH100 | 国网青海省电力公司 | 国网青海省电力公司西宁供电公司 |  | 无电压等级 | 布电线,RVV,铜,4,3 | 布电线-型号:RVV,导体材质:铜,截面mm2:4,芯数:3 | 米 | 30 | 2026-04-07 | 2027-04-07 | 青海省西宁市大通回族土族自治县 | 买方指定仓库地面交货 |  | G00H-500054648-00001 | 044010716500010 | 400265001600010 | 500054648 | 无 | 500054648-0002 | 是
282607-1402013-9999 | 包1 | QH100 | 国网青海省电力公司 | 国网青海省电力公司黄化供电公司 |  | 无电压等级 | 布电线,BV,铜,35,1 | 布电线-型号:BV,导体材质:铜,截面mm2:35,芯数:1 | 米 | 154 | 2026-04-07 | 2027-04-07 | 青海省海东市化隆县供电公司巴燕仓库 | 买方指定仓库地面交货 |  | G00H-500014805-00004 | 044013306300060 | 400264869900060 | 500014856 | 无 | 500014856-0037 | 是
282607-1402013-9999 | 包1 | QH100 | 国网青海省电力公司 | 国网青海省电力公司黄化供电公司 |  | 无电压等级 | 布电线,BV,铜,10,1 | 布电线-型号:BV,导体材质:铜,截面mm2:10,芯数:1 | 米 | 300 | 2026-04-07 | 2027-04-07 | 青海省海东市循化撒拉族自治县 | 买方指定仓库地面交货 |  | G00H-500014805-00004 | 044013298900050 | 400265008800030 | 500014807 | 无 | 500014807-0041 | 是
282607-1402013-9999 | 包1 | QH100 | 国网青海省电力公司 | 国网青海省电力公司西宁供电公司 |  | 无电压等级 | 布电线,NH-BV,铜,2.5,1 | 布电线-型号:NH-BV,导体材质:铜,截面mm2:2.5,芯数:1 | 米 | 9500 | 2026-04-07 | 2027-04-07 | 青海省西宁市大通回族土族自治县 | 买方指定仓库地面交货 |  | G00H-500137927-00002 | 044013304100010 | 400265013900010 | 500137927 | 无 | 500137927-0006 | 是
282607-1402013-9999 | 包1 | QH100 | 国网青海省电力公司 | 国网青海省电力公司黄化供电公司 |  | 无电压等级 | 布电线,BV,铜,4,1 | 布电线-型号:BV,导体材质:铜,截面mm2:4,芯数:1 | 米 | 1000 | 2026-04-07 | 2027-04-07 | 青海省海东市化隆县供电公司巴燕仓库 | 买方指定仓库地面交货 |  | G00H-500014805-00004 | 044013291400040 | 400265003700030 | 500014806 | 无 | 500014806-0079 | 是
282607-1402013-9999 | 包1 | QH100 | 国网青海省电力公司 | 国网青海省电力公司海北供电公司 |  | 无电压等级 | 布电线,BV,铜,35,1 | 布电线-型号:BV,导体材质:铜,截面mm2:35,芯数:1 | 米 | 1285 | 2026-04-07 | 2027-04-07 | 国网海晏县供电公司西海大街仓库 | 买方指定仓库地面交货 |  | G00H-500014805-00004 | 044013306800020 | 400264870100020 | 500014856 | 无 | 500014856-0037 | 是
282607-1402013-9999 | 包1 | QH100 | 国网青海省电力公司 | 国网青海省电力公司玉树供电公司 |  | 无电压等级 | 布电线,BV,铜,35,1 | 布电线-型号:BV,导体材质:铜,截面mm2:35,芯数:1 | 米 | 135 | 2026-04-07 | 2027-04-07 | 国网囊谦县供电公司新城区仓库 | 买方指定仓库地面交货 |  | G00H-500014805-00004 | 044013338200070 | 400264876200070 | 500014856 | 无 | 500014856-0037 | 是
282607-1402013-9999 | 包1 | QH100 | 国网青海省电力公司 | 国网青海省电力公司海南供电公司 |  | 无电压等级 | 布电线,BV,铜,6,1 | 布电线-型号:BV,导体材质:铜,截面mm2:6,芯数:1 | 米 | 700 | 2026-04-07 | 2027-04-07 | 青海省海南藏族自治州贵南县 | 买方指定仓库地面交货 |  | G00H-500014805-00004 | 044010617400010 | 400265000500010 | 500014821 | 无 | 500014821-0035 | 是
282607-1402013-9999 | 包1 | QH100 | 国网青海省电力公司 | 国网青海省电力公司黄化供电公司 |  | 无电压等级 | 布电线,BV,铜,35,1 | 布电线-型号:BV,导体材质:铜,截面mm2:35,芯数:1 | 米 | 5 | 2026-04-07 | 2027-04-07 | 国网同仁县供电公司隆务仓库 | 买方指定仓库地面交货 |  | G00H-500014805-00004 | 044013306900090 | 400264870200090 | 500014856 | 无 | 500014856-0037 | 是
282607-1402013-9999 | 包1 | QH100 | 国网青海省电力公司 | 国网青海省电力公司海东供电公司 |  | 无电压等级 | 布电线,BV,铜,4,1 | 布电线-型号:BV,导体材质:铜,截面mm2:4,芯数:1 | 米 | 400000 | 2026-04-07 | 2027-04-07 | 国网青海电力平安仓库 | 买方指定仓库地面交货 |  | G00H-500014805-00004 | 044013307600010 | 400265015900010 | 500014806 | 无 | 500014806-0079 | 是
282607-1402013-9999 | 包1 | QH100 | 国网青海省电力公司 | 国网青海省电力公司黄化供电公司 |  | 无电压等级 | 布电线,NH-BV,铜,2.5,1 | 布电线-型号:NH-BV,导体材质:铜,截面mm2:2.5,芯数:1 | 米 | 150 | 2026-04-07 | 2027-04-07 | 青海省海东市循化撒拉族自治县 | 买方指定仓库地面交货 |  | G00H-500137927-00002 | 044013298900040 | 400265008800020 | 500137927 | 无 | 500137927-0006 | 是
282607-1402013-9999 | 包1 | QH100 | 国网青海省电力公司 | 国网青海省电力公司乌兰县供电公司 |  | 无电压等级 | 布电线,BV,铜,35,1 | 布电线-型号:BV,导体材质:铜,截面mm2:35,芯数:1 | 米 | 50 | 2026-04-07 | 2027-04-07 | 青海省海西蒙古族藏族自治州乌兰县 | 买方指定仓库地面交货 |  | G00H-500014805-00004 | 044013337200030 | 400265031500020 | 500014856 | 无 | 500014856-0037 | 是
282607-1402013-9999 | 包1 | QH100 | 国网青海省电力公司 | 国网青海省电力公司黄化供电公司 |  | 无电压等级 | 布电线,BV,铜,10,1 | 布电线-型号:BV,导体材质:铜,截面mm2:10,芯数:1 | 米 | 60 | 2026-04-07 | 2027-04-07 | 青海省黄南藏族自治州河南蒙古族自治县 | 买方指定仓库地面交货 |  | G00H-500014805-00004 | 044013300000060 | 400265009600020 | 500014807 | 无 | 500014807-0041 | 是
282607-1402013-9999 | 包1 | QH100 | 国网青海省电力公司 | 国网青海省电力公司都兰县供电公司 |  | 无电压等级 | 布电线,BV,铜,35,1 | 布电线-型号:BV,导体材质:铜,截面mm2:35,芯数:1 | 米 | 90 | 2026-04-07 | 2027-04-07 | 国网都兰县供电公司察汗乌苏仓库 | 买方指定仓库地面交货 |  | G00H-500014805-00004 | 044013307700070 | 400264901900040 | 500014856 | 无 | 500014856-0037 | 是
282607-1402013-9999 | 包1 | QH100 | 国网青海省电力公司 | 国网青海省电力公司海西供电公司 |  | 无电压等级 | 布电线,BV,铜,35,1 | 布电线-型号:BV,导体材质:铜,截面mm2:35,芯数:1 | 米 | 15 | 2026-04-07 | 2027-04-07 | 青海省海西蒙古族藏族自治州格尔木市 | 买方指定仓库地面交货 |  | G00H-500014805-00004 | 044013338300070 | 400264876300070 | 500014856 | 无 | 500014856-0037 | 是
282607-1402013-9999 | 包1 | QH100 | 国网青海省电力公司 | 国网青海省电力公司黄化供电公司 |  | 无电压等级 | 布电线,BVR,铜,25,1 | 布电线-型号:BVR,导体材质:铜,截面mm2:25,芯数:1 | 米 | 50 | 2026-04-07 | 2027-04-07 | 青海省黄南藏族自治州河南蒙古族自治县 | 买方指定仓库地面交货 |  | G00H-500014864-00001 | 044013300000050 | 400265009600010 | 500014864 | 直流电源线，ZB-BVR-25mm² | 500014864-0013 | 是
282607-1402013-9999 | 包1 | QH100 | 国网青海省电力公司 | 国网青海省电力公司黄化供电公司 |  | 无电压等级 | 布电线,BV,铜,6,1 | 布电线-型号:BV,导体材质:铜,截面mm2:6,芯数:1 | 米 | 1000 | 2026-04-07 | 2027-04-07 | 青海省海东市化隆县供电公司巴燕仓库 | 买方指定仓库地面交货 |  | G00H-500014805-00004 | 044013292100080 | 400264869200080 | 500014821 | 无 | 500014821-0035 | 是
282607-1402013-9999 | 包1 | QH100 | 国网青海省电力公司 | 国网青海省电力公司德令哈市供电公司 |  | 无电压等级 | 布电线,BV,铜,35,1 | 布电线-型号:BV,导体材质:铜,截面mm2:35,芯数:1 | 米 | 3640 | 2026-04-07 | 2027-04-07 | 青海省海西蒙古族藏族自治州德令哈市 | 买方指定仓库地面交货 |  | G00H-500014805-00004 | 044013291500070 | 400264980100070 | 500014856 | 无 | 500014856-0037 | 是
282607-1402013-9999 | 包1 | QH100 | 国网青海省电力公司 | 国网青海省电力公司黄化供电公司 |  | 无电压等级 | 布电线,BV,铜,35,1 | 布电线-型号:BV,导体材质:铜,截面mm2:35,芯数:1 | 米 | 143 | 2026-04-07 | 2027-04-07 | 青海省海东市化隆县供电公司巴燕仓库 | 买方指定仓库地面交货 |  | G00H-500014805-00004 | 044013306200030 | 400265015300030 | 500014856 | 无 | 500014856-0037 | 是
282607-1402013-9999 | 包1 | QH100 | 国网青海省电力公司 | 国网青海省电力公司西宁供电公司 |  | 无电压等级 | 布电线,RV,铜,25,1 | 布电线-型号:RV,导体材质:铜,截面mm2:25,芯数:1 | 米 | 40 | 2026-04-07 | 2027-04-07 | 青海省西宁市大通回族土族自治县 | 买方指定仓库地面交货 |  | G00H-500032904-00001 | 044010716500020 | 400265001600020 | 500032904 | 无 | 500032904-0001 | 是
282607-1402013-9999 | 包1 | QH100 | 国网青海省电力公司 | 国网青海省电力公司黄化供电公司 |  | 无电压等级 | 布电线,BV,铜,4,1 | 布电线-型号:BV,导体材质:铜,截面mm2:4,芯数:1 | 米 | 200 | 2026-04-07 | 2027-04-07 | 青海省黄南藏族自治州尖扎县 | 买方指定仓库地面交货 |  | G00H-500014805-00004 | 044013290800010 | 400265002900010 | 500014806 | 无 | 500014806-0079 | 是
282607-1402013-9999 | 包1 | QH100 | 国网青海省电力公司 | 国网青海省电力公司黄化供电公司 |  | 无电压等级 | 布电线,BV,铜,2.5,1 | 布电线-型号:BV,导体材质:铜,截面mm2:2.5,芯数:1 | 米 | 500 | 2026-04-07 | 2027-04-07 | 青海省海东市化隆县供电公司巴燕仓库 | 买方指定仓库地面交货 |  | G00H-500014805-00004 | 044013292100060 | 400264869200060 | 500014805 | 无 | 500014805-0075 | 是
282607-1402013-9999 | 包1 | QH100 | 国网青海省电力公司 | 国网青海省电力公司黄化供电公司 |  | 无电压等级 | 布电线,BV,铜,4,1 | 布电线-型号:BV,导体材质:铜,截面mm2:4,芯数:1 | 米 | 100 | 2026-04-07 | 2027-04-07 | 青海省黄南藏族自治州河南蒙古族自治县 | 买方指定仓库地面交货 |  | G00H-500014805-00004 | 044013289400010 | 400265001900010 | 500014806 | 无 | 500014806-0079 | 是
282607-1402013-9999 | 包1 | QH100 | 国网青海省电力公司 | 国网青海省电力公司海南供电公司 |  | 无电压等级 | 布电线,BV,铜,4,1 | 布电线-型号:BV,导体材质:铜,截面mm2:4,芯数:1 | 米 | 970 | 2026-04-07 | 2027-04-07 | 青海省海南藏族自治州兴海县 | 买方指定仓库地面交货 |  | G00H-500014805-00004 | 044010666400020 | 400265001000010 | 500014806 | 无 | 500014806-0079 | 是
282607-1402013-9999 | 包1 | QH100 | 国网青海省电力公司 | 国网青海省电力公司西宁供电公司 |  | 无电压等级 | 布电线,BV,铜,4,1 | 布电线-型号:BV,导体材质:铜,截面mm2:4,芯数:1 | 米 | 2000 | 2026-04-07 | 2027-04-07 | 青海省西宁市大通回族土族自治县 | 买方指定仓库地面交货 |  | G00H-500014805-00004 | 044010719100010 | 400265001700010 | 500014806 | 无 | 500014806-0079 | 是
282607-1402013-9999 | 包1 | QH100 | 国网青海省电力公司 | 国网青海省电力公司黄化供电公司 |  | 无电压等级 | 布电线,BV,铜,35,1 | 布电线-型号:BV,导体材质:铜,截面mm2:35,芯数:1 | 米 | 1000 | 2026-04-07 | 2027-04-07 | 国网循化县供电公司积石仓库 | 买方指定仓库地面交货 |  | G00H-500014805-00004 | 044013307100060 | 400265006900040 | 500014856 | 无 | 500014856-0037 | 是
282607-1402013-9999 | 包1 | QH100 | 国网青海省电力公司 | 国网青海省电力公司海南供电公司 |  | 无电压等级 | 布电线,BV,铜,2.5,1 | 布电线-型号:BV,导体材质:铜,截面mm2:2.5,芯数:1 | 米 | 1150 | 2026-04-07 | 2027-04-07 | 青海省海南藏族自治州共和县 | 买方指定仓库地面交货 |  | G00H-500014805-00004 | 044010669000040 | 400265001300010 | 500014805 | 无 | 500014805-0075 | 是
282607-1402013-9999 | 包1 | QH100 | 国网青海省电力公司 | 国网青海省电力公司海西供电公司 |  | 无电压等级 | 布电线,BV,铜,35,1 | 布电线-型号:BV,导体材质:铜,截面mm2:35,芯数:1 | 米 | 225 | 2026-04-07 | 2027-04-07 | 国网青海电力格尔木仓库 | 买方指定仓库地面交货 |  | G00H-500014805-00004 | 044013323700040 | 400265010000010 | 500014856 | 无 | 500014856-0037 | 是
282607-1402013-9999 | 包1 | QH100 | 国网青海省电力公司 | 国网青海省电力公司西宁供电公司 |  | 无电压等级 | 布电线,BV,铜,35,1 | 布电线-型号:BV,导体材质:铜,截面mm2:35,芯数:1 | 米 | 1050 | 2026-04-07 | 2027-04-07 | 青海省西宁市大通回族土族自治县 | 买方指定仓库地面交货 |  | G00H-500014805-00004 | 044013452700010 | 400264998700010 | 500014856 | 无 | 500014856-0037 | 是
282607-1402013-9999 | 包1 | QH100 | 国网青海省电力公司 | 国网青海省电力公司海南供电公司 |  | 无电压等级 | 布电线,BV,铜,6,1 | 布电线-型号:BV,导体材质:铜,截面mm2:6,芯数:1 | 米 | 580 | 2026-04-07 | 2027-04-07 | 青海省海南藏族自治州兴海县 | 买方指定仓库地面交货 |  | G00H-500014805-00004 | 044013414100060 | 400265064400020 | 500014821 | 无 | 500014821-0035 | 是
282607-1402013-9999 | 包1 | QH100 | 国网青海省电力公司 | 国网青海省电力公司黄化供电公司 |  | 无电压等级 | 布电线,BV,铜,4,1 | 布电线-型号:BV,导体材质:铜,截面mm2:4,芯数:1 | 米 | 1000 | 2026-04-07 | 2027-04-07 | 国网同仁县供电公司隆务仓库 | 买方指定仓库地面交货 |  | G00H-500014805-00004 | 044013309500050 | 400264870600050 | 500014806 | 无 | 500014806-0079 | 是
282607-1402013-9999 | 包1 | QH100 | 国网青海省电力公司 | 国网青海省电力公司海北供电公司 |  | 无电压等级 | 布电线,BV,铜,35,1 | 布电线-型号:BV,导体材质:铜,截面mm2:35,芯数:1 | 米 | 1305 | 2026-04-07 | 2027-04-07 | 国网刚察县供电公司东大街仓库 | 买方指定仓库地面交货 |  | G00H-500014805-00004 | 044013310600020 | 400264870800020 | 500014856 | 无 | 500014856-0037 | 是
282607-1402013-9999 | 包1 | QH100 | 国网青海省电力公司 | 国网青海省电力公司海北供电公司 |  | 无电压等级 | 布电线,BV,铜,35,1 | 布电线-型号:BV,导体材质:铜,截面mm2:35,芯数:1 | 米 | 460 | 2026-04-07 | 2027-04-07 | 国网祁连县供电公司广场西路仓库 | 买方指定仓库地面交货 |  | G00H-500014805-00004 | 044013315300080 | 400264871600080 | 500014856 | 无 | 500014856-0037 | 是
282607-1402013-9999 | 包1 | QH100 | 国网青海省电力公司 | 国网青海省电力公司黄化供电公司 |  | 无电压等级 | 布电线,BV,铜,35,1 | 布电线-型号:BV,导体材质:铜,截面mm2:35,芯数:1 | 米 | 6 | 2026-04-07 | 2027-04-07 | 国网黄化供电公司群科仓库 | 买方指定仓库地面交货 |  | G00H-500014805-00004 | 044013414300070 | 400264891900070 | 500014856 | 无 | 500014856-0037 | 是
282607-1402013-9999 | 包1 | QH100 | 国网青海省电力公司 | 国网青海省电力公司果洛供电公司 |  | 无电压等级 | 布电线,BV,铜,2.5,1 | 布电线-型号:BV,导体材质:铜,截面mm2:2.5,芯数:1 | 米 | 3300 | 2026-04-07 | 2027-04-07 | 青海省果洛藏族自治州玛沁县 | 买方指定仓库地面交货 |  | G00H-500014805-00004 | 044013408700020 | 400265061400010 | 500014805 | 无 | 500014805-0075 | 是
282607-1402013-9999 | 包1 | QH100 | 国网青海省电力公司 | 国网青海省电力公司海南供电公司 |  | 无电压等级 | 布电线,RVV,铜,4,2 | 布电线-型号:RVV,导体材质:铜,截面mm2:4,芯数:2 | 米 | 160 | 2026-04-07 | 2027-04-07 | 青海省海南州贵南县 | 买方指定仓库地面交货 |  | G00H-500052551-00001 | 044013410800060 | 400265041900040 | 500052551 | 无 | 500052551-0001 | 是
282607-1402013-9999 | 包1 | QH100 | 国网青海省电力公司 | 国网青海省电力公司黄化供电公司 |  | 无电压等级 | 布电线,BV,铜,35,1 | 布电线-型号:BV,导体材质:铜,截面mm2:35,芯数:1 | 米 | 45 | 2026-04-07 | 2027-04-07 | 国网同仁县供电公司隆务仓库 | 买方指定仓库地面交货 |  | G00H-500014805-00004 | 044013314500020 | 400264902300020 | 500014856 | 无 | 500014856-0037 | 是
282607-1402013-9999 | 包1 | QH100 | 国网青海省电力公司 | 国网青海省电力公司海北供电公司 |  | 无电压等级 | 布电线,BV,铜,35,1 | 布电线-型号:BV,导体材质:铜,截面mm2:35,芯数:1 | 米 | 722 | 2026-04-07 | 2027-04-07 | 国网门源县供电公司电厂路仓库 | 买方指定仓库地面交货 |  | G00H-500014805-00004 | 044013311600050 | 400264871000050 | 500014856 | 无 | 500014856-0037 | 是
282607-1402013-9999 | 包1 | QH100 | 国网青海省电力公司 | 国网青海省电力公司海西供电公司 |  | 无电压等级 | 布电线,BV,铜,35,1 | 布电线-型号:BV,导体材质:铜,截面mm2:35,芯数:1 | 米 | 50 | 2026-04-07 | 2027-04-07 | 国网青海电力格尔木仓库 | 买方指定仓库地面交货 |  | G00H-500014805-00004 | 044013327800060 | 400264873700060 | 500014856 | 无 | 500014856-0037 | 是
282607-1402013-9999 | 包1 | QH100 | 国网青海省电力公司 | 国网青海省电力公司黄化供电公司 |  | 无电压等级 | 布电线,BV,铜,35,1 | 布电线-型号:BV,导体材质:铜,截面mm2:35,芯数:1 | 米 | 105 | 2026-04-07 | 2027-04-07 | 国网黄化供电公司群科仓库 | 买方指定仓库地面交货 |  | G00H-500014805-00004 | 044013418000080 | 400264892800080 | 500014856 | 无 | 500014856-0037 | 是
282607-1402013-9999 | 包1 | QH100 | 国网青海省电力公司 | 国网青海省电力公司海北供电公司 |  | 无电压等级 | 布电线,BV,铜,2.5,1 | 布电线-型号:BV,导体材质:铜,截面mm2:2.5,芯数:1 | 米 | 137 | 2026-04-07 | 2027-04-07 | 国网刚察县供电公司东大街仓库 | 买方指定仓库地面交货 |  | G00H-500014805-00004 | 044013422100070 | 400264994800050 | 500014805 | 无 | 500014805-0075 | 是
282607-1402013-9999 | 包1 | QH100 | 国网青海省电力公司 | 国网青海省电力公司黄化供电公司 |  | 无电压等级 | 布电线,BV,铜,35,1 | 布电线-型号:BV,导体材质:铜,截面mm2:35,芯数:1 | 米 | 30 | 2026-04-07 | 2027-04-07 | 国网化隆县供电公司化隆仓库 | 买方指定仓库地面交货 |  | G00H-500014805-00004 | 044013424500010 | 400264894400010 | 500014856 | 无 | 500014856-0037 | 是
282607-1402013-9999 | 包1 | QH100 | 国网青海省电力公司 | 国网青海省电力公司黄化供电公司 |  | 无电压等级 | 布电线,BV,铜,35,1 | 布电线-型号:BV,导体材质:铜,截面mm2:35,芯数:1 | 米 | 60 | 2026-04-07 | 2027-04-07 | 国网化隆县供电公司化隆仓库 | 买方指定仓库地面交货 |  | G00H-500014805-00004 | 044013443700090 | 400264909000020 | 500014856 | 无 | 500014856-0037 | 是
282607-1402013-9999 | 包1 | QH100 | 国网青海省电力公司 | 国网青海省电力公司海东供电公司 |  | 无电压等级 | 布电线,BV,铜,35,1 | 布电线-型号:BV,导体材质:铜,截面mm2:35,芯数:1 | 米 | 121 | 2026-04-07 | 2027-04-07 | 青海省海东市平安区 | 买方指定仓库地面交货 |  | G00H-500014805-00004 | 044013343500060 | 400264878100060 | 500014856 | 无 | 500014856-0037 | 是
282607-1402013-9999 | 包1 | QH100 | 国网青海省电力公司 | 国网青海省电力公司海东供电公司 |  | 无电压等级 | 布电线,BV,铜,4,1 | 布电线-型号:BV,导体材质:铜,截面mm2:4,芯数:1 | 米 | 800 | 2026-04-07 | 2027-04-07 | 青海省海东市平安区 | 买方指定仓库地面交货 |  | G00H-500014805-00004 | 044013419800070 | 400264993000060 | 500014806 | 无 | 500014806-0079 | 是
282607-1402013-9999 | 包1 | QH100 | 国网青海省电力公司 | 国网青海省电力公司海东供电公司 |  | 无电压等级 | 布电线,BV,铜,35,1 | 布电线-型号:BV,导体材质:铜,截面mm2:35,芯数:1 | 米 | 90 | 2026-04-07 | 2027-04-07 | 青海省海东市乐都区 | 买方指定仓库地面交货 |  | G00H-500014805-00004 | 044013419600010 | 400264991800010 | 500014856 | 无 | 500014856-0037 | 是
282607-1402013-9999 | 包1 | QH100 | 国网青海省电力公司 | 国网青海省电力公司海北供电公司 |  | 无电压等级 | 布电线,BV,铜,35,1 | 布电线-型号:BV,导体材质:铜,截面mm2:35,芯数:1 | 米 | 380 | 2026-04-07 | 2027-04-07 | 国网刚察县供电公司东大街仓库 | 买方指定仓库地面交货 |  | G00H-500014805-00004 | 044013445000070 | 400264910300070 | 500014856 | 无 | 500014856-0037 | 是
282607-1402013-9999 | 包1 | QH100 | 国网青海省电力公司 | 国网青海省电力公司黄化供电公司 |  | 无电压等级 | 布电线,BV,铜,35,1 | 布电线-型号:BV,导体材质:铜,截面mm2:35,芯数:1 | 米 | 15 | 2026-04-07 | 2027-04-07 | 国网循化县供电公司积石仓库 | 买方指定仓库地面交货 |  | G00H-500014805-00004 | 044013434900010 | 400265073100010 | 500014856 | 无 | 500014856-0037 | 是
282607-1402013-9999 | 包1 | QH100 | 国网青海省电力公司 | 国网青海省电力公司海北供电公司 |  | 无电压等级 | 布电线,BV,铜,35,1 | 布电线-型号:BV,导体材质:铜,截面mm2:35,芯数:1 | 米 | 20 | 2026-04-07 | 2027-04-07 | 国网刚察县供电公司东大街仓库 | 买方指定仓库地面交货 |  | G00H-500014805-00004 | 044013417400020 | 400265047500020 | 500014856 | 无 | 500014856-0037 | 是
282607-1402013-9999 | 包1 | QH100 | 国网青海省电力公司 | 国网青海省电力公司海东供电公司 |  | 无电压等级 | 布电线,BV,铜,4,1 | 布电线-型号:BV,导体材质:铜,截面mm2:4,芯数:1 | 米 | 1000 | 2026-04-07 | 2027-04-07 | 青海省海东市平安 | 买方指定仓库地面交货 |  | G00H-500014805-00004 | 044013417100010 | 400265047300010 | 500014806 | 无 | 500014806-0079 | 是
282607-1402013-9999 | 包1 | QH100 | 国网青海省电力公司 | 国网青海省电力公司果洛供电公司 |  | 无电压等级 | 布电线,BV,铜,4,1 | 布电线-型号:BV,导体材质:铜,截面mm2:4,芯数:1 | 米 | 70 | 2026-04-07 | 2027-04-07 | 青海省果洛藏族自治州玛沁县 | 买方指定仓库地面交货 |  | G00H-500014805-00004 | 044013416000010 | 400265065200010 | 500014806 | 无 | 500014806-0079 | 是
282607-1402013-9999 | 包1 | QH100 | 国网青海省电力公司 | 国网青海省电力公司海北供电公司 |  | 无电压等级 | 布电线,BV,铜,35,1 | 布电线-型号:BV,导体材质:铜,截面mm2:35,芯数:1 | 米 | 401 | 2026-04-07 | 2027-04-07 | 国网刚察县供电公司东大街仓库 | 买方指定仓库地面交货 |  | G00H-500014805-00004 | 044013435800010 | 400264997200010 | 500014856 | 无 | 500014856-0037 | 是
282607-1402013-9999 | 包1 | QH100 | 国网青海省电力公司 | 国网青海省电力公司海东供电公司 |  | 无电压等级 | 布电线,BV,铜,35,1 | 布电线-型号:BV,导体材质:铜,截面mm2:35,芯数:1 | 米 | 239 | 2026-04-07 | 2027-04-07 | 青海省海东市平安区 | 买方指定仓库地面交货 |  | G00H-500014805-00004 | 044013340800020 | 400264877400020 | 500014856 | 无 | 500014856-0037 | 是
282607-1402013-9999 | 包1 | QH100 | 国网青海省电力公司 | 国网青海省电力公司海东供电公司 |  | 无电压等级 | 布电线,BV,铜,35,1 | 布电线-型号:BV,导体材质:铜,截面mm2:35,芯数:1 | 米 | 60 | 2026-04-07 | 2027-04-07 | 青海省海东市平安区 | 买方指定仓库地面交货 |  | G00H-500014805-00004 | 044013340700010 | 400265018900010 | 500014856 | 无 | 500014856-0037 | 是
282607-1402013-9999 | 包1 | QH100 | 国网青海省电力公司 | 国网青海省电力公司黄化供电公司 |  | 无电压等级 | 布电线,BV,铜,35,1 | 布电线-型号:BV,导体材质:铜,截面mm2:35,芯数:1 | 米 | 15 | 2026-04-07 | 2027-04-07 | 国网化隆县公司化隆仓库 | 买方指定仓库地面交货 |  | G00H-500014805-00004 | 044013424000040 | 400264894100040 | 500014856 | 无 | 500014856-0037 | 是
282607-1402013-9999 | 包1 | QH100 | 国网青海省电力公司 | 国网青海省电力公司黄化供电公司 |  | 无电压等级 | 布电线,BV,铜,35,1 | 布电线-型号:BV,导体材质:铜,截面mm2:35,芯数:1 | 米 | 15 | 2026-04-07 | 2027-04-07 | 国网循化县供电公司积石仓库 | 买方指定仓库地面交货 |  | G00H-500014805-00004 | 044013432100070 | 400264996400050 | 500014856 | 无 | 500014856-0037 | 是
282607-1402013-9999 | 包1 | QH100 | 国网青海省电力公司 | 国网青海省电力公司玉树供电公司 |  | 无电压等级 | 布电线,NH-BV,铜,2.5,1 | 布电线-型号:NH-BV,导体材质:铜,截面mm2:2.5,芯数:1 | 米 | 200 | 2026-04-07 | 2027-04-07 | 青海省玉树藏族自治州玉树市隆宝镇代青业主项目部 | 买方指定仓库地面交货 |  | G00H-500137927-00002 | 044013394300010 | 400265051000010 | 500137927 | 无 | 500137927-0006 | 是
282607-1402013-9999 | 包1 | QH100 | 国网青海省电力公司 | 国网青海省电力公司海东供电公司 |  | 无电压等级 | 布电线,BV,铜,6,1 | 布电线-型号:BV,导体材质:铜,截面mm2:6,芯数:1 | 米 | 5800 | 2026-04-07 | 2027-04-07 | 青海省海东市平安区 | 买方指定仓库地面交货 |  | G00H-500014805-00004 | 044013429000070 | 400264995800050 | 500014821 | 无 | 500014821-0035 | 是
282607-1402013-9999 | 包1 | QH100 | 国网青海省电力公司 | 国网青海省电力公司海南供电公司 |  | 无电压等级 | 布电线,BV,铜,35,1 | 布电线-型号:BV,导体材质:铜,截面mm2:35,芯数:1 | 米 | 65 | 2026-04-07 | 2027-04-07 | 青海省海南藏族自治州贵南县 | 买方指定仓库地面交货 |  | G00H-500014805-00004 | 044013361300100 | 400264984400070 | 500014856 | 无 | 500014856-0037 | 是
282607-1402013-9999 | 包1 | QH100 | 国网青海省电力公司 | 国网青海省电力公司海北供电公司 |  | 无电压等级 | 布电线,BV,铜,35,1 | 布电线-型号:BV,导体材质:铜,截面mm2:35,芯数:1 | 米 | 20 | 2026-04-07 | 2027-04-07 | 国网海晏县供电公司西海大街仓库 | 买方指定仓库地面交货 |  | G00H-500014805-00004 | 044013373000030 | 400264884500030 | 500014856 | 无 | 500014856-0037 | 是
282607-1402013-9999 | 包1 | QH100 | 国网青海省电力公司 | 国网青海省电力公司黄化供电公司 |  | 无电压等级 | 布电线,BV,铜,35,1 | 布电线-型号:BV,导体材质:铜,截面mm2:35,芯数:1 | 米 | 15 | 2026-04-07 | 2027-04-07 | 国网化隆县公司化隆仓库 | 买方指定仓库地面交货 |  | G00H-500014805-00004 | 044013425800020 | 400264894800020 | 500014856 | 无 | 500014856-0037 | 是
282607-1402013-9999 | 包1 | QH100 | 国网青海省电力公司 | 国网青海省电力公司黄化供电公司 |  | 无电压等级 | 布电线,BV,铜,10,1 | 布电线-型号:BV,导体材质:铜,截面mm2:10,芯数:1 | 米 | 1506 | 2026-04-07 | 2027-04-07 | 国网循化县供电公司积石仓库 | 买方指定仓库地面交货 |  | G00H-500014805-00004 | 044013431700070 | 400264897300070 | 500014807 | 无 | 500014807-0041 | 是
282607-1402013-9999 | 包1 | QH100 | 国网青海省电力公司 | 国网青海省电力公司黄化供电公司 |  | 无电压等级 | 布电线,BV,铜,35,1 | 布电线-型号:BV,导体材质:铜,截面mm2:35,芯数:1 | 米 | 77 | 2026-04-07 | 2027-04-07 | 国网循化县供电公司积石仓库 | 买方指定仓库地面交货 |  | G00H-500014805-00004 | 044013393900010 | 400265050800010 | 500014856 | 无 | 500014856-0037 | 是
282607-1402013-9999 | 包1 | QH100 | 国网青海省电力公司 | 国网青海省电力公司果洛供电公司 |  | 无电压等级 | 布电线,BV,铜,35,1 | 布电线-型号:BV,导体材质:铜,截面mm2:35,芯数:1 | 米 | 700 | 2026-04-07 | 2027-04-07 | 国网玛沁县供电公司大武仓库 | 买方指定仓库地面交货 |  | G00H-500014805-00004 | 044013363100050 | 400264984700010 | 500014856 | 无 | 500014856-0037 | 是
282607-1402013-9999 | 包1 | QH100 | 国网青海省电力公司 | 国网青海省电力公司海南供电公司 |  | 无电压等级 | 布电线,BV,铜,35,1 | 布电线-型号:BV,导体材质:铜,截面mm2:35,芯数:1 | 米 | 30 | 2026-04-07 | 2027-04-07 | 青海省海南藏族自治州贵南县 | 买方指定仓库地面交货 |  | G00H-500014805-00004 | 044013362200010 | 400265040700010 | 500014856 | 无 | 500014856-0037 | 是
282607-1402013-9999 | 包1 | QH100 | 国网青海省电力公司 | 国网青海省电力公司海西供电公司 |  | 无电压等级 | 布电线,BV,铜,35,1 | 布电线-型号:BV,导体材质:铜,截面mm2:35,芯数:1 | 米 | 215 | 2026-04-07 | 2027-04-07 | 国网青海电力格尔木仓库 | 买方指定仓库地面交货 |  | G00H-500014805-00004 | 044013369100060 | 400264884300060 | 500014856 | 无 | 500014856-0037 | 是
282607-1402013-9999 | 包1 | QH100 | 国网青海省电力公司 | 国网青海省电力公司玉树供电公司 |  | 无电压等级 | 布电线,BV,铜,25,1 | 布电线-型号:BV,导体材质:铜,截面mm2:25,芯数:1 | 米 | 10 | 2026-04-07 | 2027-04-07 | 青海省玉树藏族自治州玉树市隆宝镇代青业主项目部 | 买方指定仓库地面交货 |  | G00H-500014855-00001 | 044013393700010 | 400265050700010 | 500014855 | 无 | 500014855-0023 | 是
282607-1402013-9999 | 包1 | QH100 | 国网青海省电力公司 | 国网青海省电力公司黄化供电公司 |  | 无电压等级 | 布电线,BV,铜,35,1 | 布电线-型号:BV,导体材质:铜,截面mm2:35,芯数:1 | 米 | 30 | 2026-04-07 | 2027-04-07 | 国网化隆县供电公司化隆仓库 | 买方指定仓库地面交货 |  | G00H-500014805-00004 | 044013431800070 | 400264996200070 | 500014856 | 无 | 500014856-0037 | 是
282607-1402013-9999 | 包1 | QH100 | 国网青海省电力公司 | 国网青海省电力公司海北供电公司 |  | 无电压等级 | 布电线,BV,铜,35,1 | 布电线-型号:BV,导体材质:铜,截面mm2:35,芯数:1 | 米 | 85 | 2026-04-07 | 2027-04-07 | 国网刚察县供电公司东大街仓库 | 买方指定仓库地面交货 |  | G00H-500014805-00004 | 044013427000070 | 400264895100070 | 500014856 | 无 | 500014856-0037 | 是
282607-1402013-9999 | 包1 | QH100 | 国网青海省电力公司 | 国网青海省电力公司海南供电公司 |  | 无电压等级 | 布电线,BV,铜,35,1 | 布电线-型号:BV,导体材质:铜,截面mm2:35,芯数:1 | 米 | 10 | 2026-04-07 | 2027-04-07 | 青海省海南州贵南县 | 买方指定仓库地面交货 |  | G00H-500014805-00004 | 044013376500090 | 400264986300080 | 500014856 | 无 | 500014856-0037 | 是
282607-1402013-9999 | 包1 | QH100 | 国网青海省电力公司 | 国网青海省电力公司海北供电公司 |  | 无电压等级 | 布电线,BV,铜,35,1 | 布电线-型号:BV,导体材质:铜,截面mm2:35,芯数:1 | 米 | 633 | 2026-04-07 | 2027-04-07 | 国网刚察县供电公司东大街仓库 | 买方指定仓库地面交货 |  | G00H-500014805-00004 | 044013314300090 | 400264871400090 | 500014856 | 无 | 500014856-0037 | 是
282607-1402013-9999 | 包1 | QH100 | 国网青海省电力公司 | 国网青海省电力公司海西供电公司 |  | 无电压等级 | 布电线,BV,铜,35,1 | 布电线-型号:BV,导体材质:铜,截面mm2:35,芯数:1 | 米 | 1000 | 2026-04-07 | 2027-04-07 | 国网青海电力格尔木仓库 | 买方指定仓库地面交货 |  | G00H-500014805-00004 | 044013368200020 | 400264884100020 | 500014856 | 无 | 500014856-0037 | 是
282607-1402013-9999 | 包1 | QH100 | 国网青海省电力公司 | 国网青海省电力公司玉树供电公司 |  | 无电压等级 | 布电线,BV,铜,35,1 | 布电线-型号:BV,导体材质:铜,截面mm2:35,芯数:1 | 米 | 576 | 2026-04-07 | 2027-04-07 | 国网曲麻莱县供电公司约改滩仓库 | 买方指定仓库地面交货 |  | G00H-500014805-00004 | 044013386500080 | 400264886400080 | 500014856 | 无 | 500014856-0037 | 是
282607-1402013-9999 | 包1 | QH100 | 国网青海省电力公司 | 国网青海省电力公司海北供电公司 |  | 无电压等级 | 布电线,BV,铜,35,1 | 布电线-型号:BV,导体材质:铜,截面mm2:35,芯数:1 | 米 | 535 | 2026-04-07 | 2027-04-07 | 国网刚察县供电公司东大街仓库 | 买方指定仓库地面交货 |  | G00H-500014805-00004 | 044013426000030 | 400265070400030 | 500014856 | 无 | 500014856-0037 | 是
282607-1402013-9999 | 包1 | QH100 | 国网青海省电力公司 | 国网青海省电力公司德令哈市供电公司 |  | 无电压等级 | 布电线,BV,铜,35,1 | 布电线-型号:BV,导体材质:铜,截面mm2:35,芯数:1 | 米 | 190 | 2026-04-07 | 2027-04-07 | 青海省海西蒙古族藏族自治州德令哈市 | 买方指定仓库地面交货 |  | G00H-500014805-00004 | 044013363300030 | 400264883200030 | 500014856 | 无 | 500014856-0037 | 是
282607-1402013-9999 | 包1 | QH100 | 国网青海省电力公司 | 国网青海省电力公司海南供电公司 |  | 无电压等级 | 布电线,BV,铜,35,1 | 布电线-型号:BV,导体材质:铜,截面mm2:35,芯数:1 | 米 | 30 | 2026-04-07 | 2027-04-07 | 青海省海南藏族自治州贵南县 | 买方指定仓库地面交货 |  | G00H-500014805-00004 | 044013365000060 | 400264883500060 | 500014856 | 无 | 500014856-0037 | 是
282607-1402013-9999 | 包1 | QH100 | 国网青海省电力公司 | 国网青海省电力公司海北供电公司 |  | 无电压等级 | 布电线,BV,铜,35,1 | 布电线-型号:BV,导体材质:铜,截面mm2:35,芯数:1 | 米 | 165 | 2026-04-07 | 2027-04-07 | 国网刚察县供电公司东大街仓库 | 买方指定仓库地面交货 |  | G00H-500014805-00004 | 044013426200060 | 400264995200050 | 500014856 | 无 | 500014856-0037 | 是
282607-1402013-9999 | 包1 | QH100 | 国网青海省电力公司 | 国网青海省电力公司海北供电公司 |  | 无电压等级 | 布电线,BV,铜,35,1 | 布电线-型号:BV,导体材质:铜,截面mm2:35,芯数:1 | 米 | 276 | 2026-04-07 | 2027-04-07 | 国网刚察县供电公司东大街仓库 | 买方指定仓库地面交货 |  | G00H-500014805-00004 | 044013314300060 | 400264871400060 | 500014856 | 无 | 500014856-0037 | 是
282607-1402013-9999 | 包1 | QH100 | 国网青海省电力公司 | 国网青海省电力公司黄化供电公司 |  | 无电压等级 | 布电线,BV,铜,35,1 | 布电线-型号:BV,导体材质:铜,截面mm2:35,芯数:1 | 米 | 18 | 2026-04-07 | 2027-04-07 | 国网同仁县供电公司隆务仓库 | 买方指定仓库地面交货 |  | G00H-500014805-00004 | 044013396400070 | 400264988800060 | 500014856 | 无 | 500014856-0037 | 是
282607-1402013-9999 | 包1 | QH100 | 国网青海省电力公司 | 国网青海省电力公司黄化供电公司 |  | 无电压等级 | 布电线,BV,铜,35,1 | 布电线-型号:BV,导体材质:铜,截面mm2:35,芯数:1 | 米 | 45 | 2026-04-07 | 2027-04-07 | 国网化隆县供电公司化隆仓库 | 买方指定仓库地面交货 |  | G00H-500014805-00004 | 044013429200030 | 400264896100030 | 500014856 | 无 | 500014856-0037 | 是
282607-1402013-9999 | 包1 | QH100 | 国网青海省电力公司 | 国网青海省电力公司黄化供电公司 |  | 无电压等级 | 布电线,BV,铜,35,1 | 布电线-型号:BV,导体材质:铜,截面mm2:35,芯数:1 | 米 | 15 | 2026-04-07 | 2027-04-07 | 国网化隆县供电公司巴燕仓库 | 买方指定仓库地面交货 |  | G00H-500014805-00004 | 044013430100020 | 400264896800020 | 500014856 | 无 | 500014856-0037 | 是
282607-1402013-9999 | 包1 | QH100 | 国网青海省电力公司 | 国网青海省电力公司黄化供电公司 |  | 无电压等级 | 布电线,BV,铜,35,1 | 布电线-型号:BV,导体材质:铜,截面mm2:35,芯数:1 | 米 | 120 | 2026-04-07 | 2027-04-07 | 国网河南县供电公司优干宁仓库 | 买方指定仓库地面交货 |  | G00H-500014805-00004 | 044013386600040 | 400265047600040 | 500014856 | 无 | 500014856-0037 | 是
282607-1402013-9999 | 包1 | QH100 | 国网青海省电力公司 | 国网青海省电力公司黄化供电公司 |  | 无电压等级 | 布电线,BV,铜,10,1 | 布电线-型号:BV,导体材质:铜,截面mm2:10,芯数:1 | 米 | 294 | 2026-04-07 | 2027-04-07 | 国网同仁县供电公司隆务仓库 | 买方指定仓库地面交货 |  | G00H-500014805-00004 | 044013376700090 | 400264884800090 | 500014807 | 无 | 500014807-0041 | 是
282607-1402013-9999 | 包1 | QH100 | 国网青海省电力公司 | 国网青海省电力公司黄化供电公司 |  | 无电压等级 | 布电线,BV,铜,35,1 | 布电线-型号:BV,导体材质:铜,截面mm2:35,芯数:1 | 米 | 15 | 2026-04-07 | 2027-04-07 | 国网化隆县供电公司巴燕仓库 | 买方指定仓库地面交货 |  | G00H-500014805-00004 | 044013430700040 | 400264897100040 | 500014856 | 无 | 500014856-0037 | 是
282607-1402013-9999 | 包1 | QH100 | 国网青海省电力公司 | 国网青海省电力公司海北供电公司 |  | 无电压等级 | 布电线,BV,铜,2.5,1 | 布电线-型号:BV,导体材质:铜,截面mm2:2.5,芯数:1 | 米 | 176 | 2026-04-07 | 2027-04-07 | 国网刚察县供电公司东大街仓库 | 买方指定仓库地面交货 |  | G00H-500014805-00004 | 044013427000030 | 400264895100030 | 500014805 | 无 | 500014805-0075 | 是
282607-1402013-9999 | 包1 | QH100 | 国网青海省电力公司 | 国网青海省电力公司黄化供电公司 |  | 无电压等级 | 布电线,BV,铜,35,1 | 布电线-型号:BV,导体材质:铜,截面mm2:35,芯数:1 | 米 | 419 | 2026-04-07 | 2027-04-07 | 国网循化县供电公司积石仓库 | 买方指定仓库地面交货 |  | G00H-500014805-00004 | 044013427300040 | 400264895300040 | 500014856 | 无 | 500014856-0037 | 是
282607-1402013-9999 | 包1 | QH100 | 国网青海省电力公司 | 国网青海省电力公司黄化供电公司 |  | 无电压等级 | 布电线,BV,铜,35,1 | 布电线-型号:BV,导体材质:铜,截面mm2:35,芯数:1 | 米 | 15 | 2026-04-07 | 2027-04-07 | 国网循化县供电公司积石仓库 | 买方指定仓库地面交货 |  | G00H-500014805-00004 | 044013428900100 | 400264896000100 | 500014856 | 无 | 500014856-0037 | 是
282607-1402013-9999 | 包1 | QH100 | 国网青海省电力公司 | 国网青海省电力公司玉树供电公司 |  | 无电压等级 | 布电线,BV,铜,95,1 | 布电线-型号:BV,导体材质:铜,截面mm2:95,芯数:1 | 米 | 27 | 2026-04-07 | 2027-04-07 | 国网杂多县供电公司萨呼腾仓库 | 买方指定仓库地面交货 |  | G00H-500014805-00004 | 044013376800030 | 400265044200030 | 500014857 | 无 | 500014857-0010 | 是
282607-1402013-9999 | 包1 | QH100 | 国网青海省电力公司 | 国网青海省电力公司海东供电公司 |  | 无电压等级 | 布电线,NH-BV,铜,2.5,1 | 布电线-型号:NH-BV,导体材质:铜,截面mm2:2.5,芯数:1 | 米 | 2200 | 2026-04-07 | 2027-04-07 | 青海省海东市平安区 | 买方指定仓库地面交货 |  | G00H-500137927-00002 | 044013429000080 | 400264995800060 | 500137927 | 无 | 500137927-0006 | 是
282607-1402013-9999 | 包1 | QH100 | 国网青海省电力公司 | 国网青海省电力公司海东供电公司 |  | 无电压等级 | 布电线,BV,铜,2.5,1 | 布电线-型号:BV,导体材质:铜,截面mm2:2.5,芯数:1 | 米 | 3300 | 2026-04-07 | 2027-04-07 | 青海省海东市平安区 | 买方指定仓库地面交货 |  | G00H-500014805-00004 | 044013429000100 | 400264995800080 | 500014805 | 无 | 500014805-0075 | 是
282607-1402013-9999 | 包1 | QH100 | 国网青海省电力公司 | 国网青海省电力公司黄化供电公司 |  | 无电压等级 | 布电线,BV,铜,10,1 | 布电线-型号:BV,导体材质:铜,截面mm2:10,芯数:1 | 米 | 90 | 2026-04-07 | 2027-04-07 | 国网同仁县供电公司隆务仓库 | 买方指定仓库地面交货 |  | G00H-500014805-00004 | 044013396400060 | 400264988800050 | 500014807 | 无 | 500014807-0041 | 是
282607-1402013-9999 | 包1 | QH100 | 国网青海省电力公司 | 国网青海省电力公司海北供电公司 |  | 无电压等级 | 布电线,BV,铜,35,1 | 布电线-型号:BV,导体材质:铜,截面mm2:35,芯数:1 | 米 | 10 | 2026-04-07 | 2027-04-07 | 国网海晏县供电公司西海大街仓库 | 买方指定仓库地面交货 |  | G00H-500014805-00004 | 044013369500010 | 400265042200010 | 500014856 | 无 | 500014856-0037 | 是
282607-1402013-9999 | 包1 | QH100 | 国网青海省电力公司 | 国网青海省电力公司德令哈市供电公司 |  | 无电压等级 | 布电线,BV,铜,35,1 | 布电线-型号:BV,导体材质:铜,截面mm2:35,芯数:1 | 米 | 118 | 2026-04-07 | 2027-04-07 | 青海省海西蒙古族藏族自治州德令哈市 | 买方指定仓库地面交货 |  | G00H-500014805-00004 | 044013365800030 | 400265031700030 | 500014856 | 无 | 500014856-0037 | 是
282607-1402013-9999 | 包1 | QH100 | 国网青海省电力公司 | 国网青海省电力公司黄化供电公司 |  | 无电压等级 | 布电线,BV,铜,35,1 | 布电线-型号:BV,导体材质:铜,截面mm2:35,芯数:1 | 米 | 30 | 2026-04-07 | 2027-04-07 | 国网循化县供电公司积石仓库 | 买方指定仓库地面交货 |  | G00H-500014805-00004 | 044013441700050 | 400265056800050 | 500014856 | 无 | 500014856-0037 | 是
282607-1402013-9999 | 包1 | QH100 | 国网青海省电力公司 | 国网青海省电力公司海东供电公司 |  | 无电压等级 | 布电线,BV,铜,2.5,1 | 布电线-型号:BV,导体材质:铜,截面mm2:2.5,芯数:1 | 米 | 120000 | 2026-04-07 | 2027-04-07 | 国网青海电力平安仓库 | 买方指定仓库地面交货 |  | G00H-500014805-00004 | 044013327500010 | 400265026300010 | 500014805 | 无 | 500014805-0075 | 是
282607-1402013-9999 | 包1 | QH100 | 国网青海省电力公司 | 国网青海省电力公司黄化供电公司 |  | 无电压等级 | 布电线,BV,铜,35,1 | 布电线-型号:BV,导体材质:铜,截面mm2:35,芯数:1 | 米 | 15 | 2026-04-07 | 2027-04-07 | 国网化隆县供电公司巴燕仓库 | 买方指定仓库地面交货 |  | G00H-500014805-00004 | 044013442200070 | 400264907400070 | 500014856 | 无 | 500014856-0037 | 是
282607-1402013-9999 | 包1 | QH100 | 国网青海省电力公司 | 国网青海省电力公司海北供电公司 |  | 无电压等级 | 布电线,NH-BV,铜,2.5,1 | 布电线-型号:NH-BV,导体材质:铜,截面mm2:2.5,芯数:1 | 米 | 4000 | 2026-04-07 | 2027-04-07 | 青海省海北藏族自治州祁连县 | 买方指定仓库地面交货 |  | G00H-500137927-00002 | 044013334100040 | 400265016600010 | 500137927 | 无 | 500137927-0006 | 是
282607-1402013-9999 | 包1 | QH100 | 国网青海省电力公司 | 国网青海省电力公司黄化供电公司 |  | 无电压等级 | 布电线,BV,铜,35,1 | 布电线-型号:BV,导体材质:铜,截面mm2:35,芯数:1 | 米 | 45 | 2026-04-07 | 2027-04-07 | 国网化隆县供电公司化隆仓库 | 买方指定仓库地面交货 |  | G00H-500014805-00004 | 044013441900060 | 400264998100050 | 500014856 | 无 | 500014856-0037 | 是
282607-1402013-9999 | 包1 | QH100 | 国网青海省电力公司 | 国网青海省电力公司玉树供电公司 |  | 无电压等级 | 布电线,BV,铜,35,1 | 布电线-型号:BV,导体材质:铜,截面mm2:35,芯数:1 | 米 | 90 | 2026-04-07 | 2027-04-07 | 国网囊谦县供电公司新城区仓库 | 买方指定仓库地面交货 |  | G00H-500014805-00004 | 044013334900050 | 400264875300050 | 500014856 | 无 | 500014856-0037 | 是
282607-1402013-9999 | 包1 | QH100 | 国网青海省电力公司 | 国网青海省电力公司海北供电公司 |  | 无电压等级 | 布电线,BV,铜,6,1 | 布电线-型号:BV,导体材质:铜,截面mm2:6,芯数:1 | 米 | 2000 | 2026-04-07 | 2027-04-07 | 青海省海北藏族自治州祁连县 | 买方指定仓库地面交货 |  | G00H-500014805-00004 | 044013334100090 | 400265016600040 | 500014821 | 无 | 500014821-0035 | 是
282607-1402013-9999 | 包1 | QH100 | 国网青海省电力公司 | 国网青海省电力公司海北供电公司 |  | 无电压等级 | 布电线,NH-BV,铜,2.5,1 | 布电线-型号:NH-BV,导体材质:铜,截面mm2:2.5,芯数:1 | 米 | 300 | 2026-04-07 | 2027-04-07 | 青海省海北藏族自治州刚察县 | 买方指定仓库地面交货 |  | G00H-500137927-00002 | 044013325900010 | 400265025200010 | 500137927 | 无 | 500137927-0006 | 是
282607-1402013-9999 | 包1 | QH100 | 国网青海省电力公司 | 国网青海省电力公司西宁供电公司 |  | 无电压等级 | 布电线,BV,铜,35,1 | 布电线-型号:BV,导体材质:铜,截面mm2:35,芯数:1 | 米 | 30 | 2026-04-07 | 2027-04-07 | 国网湟中区供电公司大源仓库 | 买方指定仓库地面交货 |  | G00H-500014805-00004 | 044013332600060 | 400265015700060 | 500014856 | 无 | 500014856-0037 | 是
282607-1402013-9999 | 包1 | QH100 | 国网青海省电力公司 | 国网青海省电力公司黄化供电公司 |  | 无电压等级 | 布电线,BV,铜,35,1 | 布电线-型号:BV,导体材质:铜,截面mm2:35,芯数:1 | 米 | 15 | 2026-04-07 | 2027-04-07 | 国网循化县供电公司积石仓库 | 买方指定仓库地面交货 |  | G00H-500014805-00004 | 044013448900040 | 400264998600020 | 500014856 | 无 | 500014856-0037 | 是
282607-1402013-9999 | 包1 | QH100 | 国网青海省电力公司 | 国网青海省电力公司黄化供电公司 |  | 无电压等级 | 布电线,BV,铜,35,1 | 布电线-型号:BV,导体材质:铜,截面mm2:35,芯数:1 | 米 | 30 | 2026-04-07 | 2027-04-07 | 国网化隆县供电公司巴燕仓库 | 买方指定仓库地面交货 |  | G00H-500014805-00004 | 044013447800020 | 400264911900020 | 500014856 | 无 | 500014856-0037 | 是
282607-1402013-9999 | 包1 | QH100 | 国网青海省电力公司 | 国网青海省电力公司黄化供电公司 |  | 无电压等级 | 布电线,BV,铜,35,1 | 布电线-型号:BV,导体材质:铜,截面mm2:35,芯数:1 | 米 | 45 | 2026-04-07 | 2027-04-07 | 国网化隆县供电公司巴燕仓库 | 买方指定仓库地面交货 |  | G00H-500014805-00004 | 044013447700090 | 400264911800090 | 500014856 | 无 | 500014856-0037 | 是
282607-1402013-9999 | 包1 | QH100 | 国网青海省电力公司 | 国网青海省电力公司海北供电公司 |  | 无电压等级 | 布电线,BV,铜,10,1 | 布电线-型号:BV,导体材质:铜,截面mm2:10,芯数:1 | 米 | 1920 | 2026-04-07 | 2027-04-07 | 青海省海北州海晏县周转库 | 买方指定仓库地面交货 |  | G00H-500014805-00004 | 044013448500020 | 400265076200020 | 500014807 | 无 | 500014807-0041 | 是
282607-1402013-9999 | 包1 | QH100 | 国网青海省电力公司 | 国网青海省电力公司果洛供电公司 |  | 无电压等级 | 布电线,NH-BV,铜,2.5,1 | 布电线-型号:NH-BV,导体材质:铜,截面mm2:2.5,芯数:1 | 米 | 3000 | 2026-04-07 | 2027-04-07 | 青海省果洛藏族自治州玛沁县 | 买方指定仓库地面交货 |  | G00H-500137927-00002 | 044013480100020 | 400264916600020 | 500137927 | 无 | 500137927-0006 | 是
282607-1402013-9999 | 包1 | QH100 | 国网青海省电力公司 | 国网青海省电力公司建设公司（青海智鑫电力监理咨询有限公司） |  | 无电压等级 | 布电线,BV,铜,35,1 | 布电线-型号:BV,导体材质:铜,截面mm2:35,芯数:1 | 米 | 477 | 2026-04-07 | 2027-04-07 | 青海省海西蒙古族藏族自治州格尔木市 | 买方指定仓库地面交货 |  | G00H-500014805-00004 | 044013470000040 | 400265069000040 | 500014856 | 无 | 500014856-0037 | 是
282607-1402013-9999 | 包1 | QH100 | 国网青海省电力公司 | 国网青海省电力公司黄化供电公司 |  | 无电压等级 | 布电线,BV,铜,35,1 | 布电线-型号:BV,导体材质:铜,截面mm2:35,芯数:1 | 米 | 15 | 2026-04-07 | 2027-04-07 | 国网化隆县供电公司化隆仓库 | 买方指定仓库地面交货 |  | G00H-500014805-00004 | 044013448300060 | 400264912200060 | 500014856 | 无 | 500014856-0037 | 是
282607-1402013-9999 | 包1 | QH100 | 国网青海省电力公司 | 国网青海省电力公司玉树供电公司 |  | 无电压等级 | 布电线,BV,铜,95,1 | 布电线-型号:BV,导体材质:铜,截面mm2:95,芯数:1 | 米 | 18 | 2026-04-07 | 2027-04-07 | 国网囊谦县供电公司新城区仓库 | 买方指定仓库地面交货 |  | G00H-500014805-00004 | 044013391200010 | 400265037200010 | 500014857 | 无 | 500014857-0010 | 是
282607-1402013-9999 | 包1 | QH100 | 国网青海省电力公司 | 国网青海省电力公司黄化供电公司 |  | 无电压等级 | 布电线,BV,铜,35,1 | 布电线-型号:BV,导体材质:铜,截面mm2:35,芯数:1 | 米 | 26 | 2026-04-07 | 2027-04-07 | 国网化隆县供电公司化隆仓库 | 买方指定仓库地面交货 |  | G00H-500014805-00004 | 044013392100060 | 400264888100060 | 500014856 | 无 | 500014856-0037 | 是
282607-1402013-9999 | 包1 | QH100 | 国网青海省电力公司 | 国网青海省电力公司黄化供电公司 |  | 无电压等级 | 布电线,BV,铜,95,1 | 布电线-型号:BV,导体材质:铜,截面mm2:95,芯数:1 | 米 | 10 | 2026-04-07 | 2027-04-07 | 国网化隆县供电公司化隆仓库 | 买方指定仓库地面交货 |  | G00H-500014805-00004 | 044013391400030 | 400264887800030 | 500014857 | 无 | 500014857-0010 | 是
282607-1402013-9999 | 包1 | QH100 | 国网青海省电力公司 | 国网青海省电力公司玉树供电公司 |  | 无电压等级 | 布电线,BV,铜,35,1 | 布电线-型号:BV,导体材质:铜,截面mm2:35,芯数:1 | 米 | 90 | 2026-04-07 | 2027-04-07 | 国网囊谦县供电公司新城区仓库 | 买方指定仓库地面交货 |  | G00H-500014805-00004 | 044013391200020 | 400265037200020 | 500014856 | 无 | 500014856-0037 | 是
282607-1402013-9999 | 包1 | QH100 | 国网青海省电力公司 | 国网青海省电力公司玉树供电公司 |  | 无电压等级 | 布电线,BV,铜,2.5,1 | 布电线-型号:BV,导体材质:铜,截面mm2:2.5,芯数:1 | 米 | 400 | 2026-04-07 | 2027-04-07 | 青海省玉树藏族自治州玉树市隆宝镇代青业主项目部 | 买方指定仓库地面交货 |  | G00H-500014805-00004 | 044013391600010 | 400265049800010 | 500014805 | 无 | 500014805-0075 | 是
282607-1402013-9999 | 包1 | QH100 | 国网青海省电力公司 | 国网青海省电力公司玉树供电公司 |  | 无电压等级 | 布电线,BV,铜,35,1 | 布电线-型号:BV,导体材质:铜,截面mm2:35,芯数:1 | 米 | 195 | 2026-04-07 | 2027-04-07 | 国网杂多县供电公司萨呼腾仓库 | 买方指定仓库地面交货 |  | G00H-500014805-00004 | 044013395000090 | 400264889100090 | 500014856 | 无 | 500014856-0037 | 是
282607-1402013-9999 | 包1 | QH100 | 国网青海省电力公司 | 国网青海省电力公司玉树供电公司 |  | 无电压等级 | 布电线,BV,铜,35,1 | 布电线-型号:BV,导体材质:铜,截面mm2:35,芯数:1 | 米 | 153 | 2026-04-07 | 2027-04-07 | 国网杂多县供电公司萨呼腾仓库 | 买方指定仓库地面交货 |  | G00H-500014805-00004 | 044013392000100 | 400265037600070 | 500014856 | 无 | 500014856-0037 | 是
282607-1402013-9999 | 包1 | QH100 | 国网青海省电力公司 | 国网青海省电力公司黄化供电公司 |  | 无电压等级 | 布电线,BV,铜,35,1 | 布电线-型号:BV,导体材质:铜,截面mm2:35,芯数:1 | 米 | 120 | 2026-04-07 | 2027-04-07 | 国网化隆县供电公司化隆仓库 | 买方指定仓库地面交货 |  | G00H-500014805-00004 | 044013389800060 | 400264887200060 | 500014856 | 无 | 500014856-0037 | 是
282607-1402013-9999 | 包1 | QH100 | 国网青海省电力公司 | 国网青海省电力公司玉树供电公司 |  | 无电压等级 | 布电线,BV,铜,35,1 | 布电线-型号:BV,导体材质:铜,截面mm2:35,芯数:1 | 米 | 576 | 2026-04-07 | 2027-04-07 | 国网称多县供电公司称文仓库 | 买方指定仓库地面交货 |  | G00H-500014805-00004 | 044013391000020 | 400264887600020 | 500014856 | 无 | 500014856-0037 | 是
282607-1402013-9999 | 包1 | QH100 | 国网青海省电力公司 | 国网青海省电力公司西宁供电公司 |  | 无电压等级 | 布电线,BV,铜,35,1 | 布电线-型号:BV,导体材质:铜,截面mm2:35,芯数:1 | 米 | 190 | 2026-04-07 | 2027-04-07 | 青海省西宁市大通回族土族自治县 | 买方指定仓库地面交货 |  | G00H-500014805-00004 | 044013389700020 | 400265049100010 | 500014856 | 无 | 500014856-0037 | 是
282607-1402013-9999 | 包1 | QH100 | 国网青海省电力公司 | 国网青海省电力公司黄化供电公司 |  | 无电压等级 | 布电线,BV,铜,35,1 | 布电线-型号:BV,导体材质:铜,截面mm2:35,芯数:1 | 米 | 94 | 2026-04-07 | 2027-04-07 | 国网河南县供电公司优干宁仓库 | 买方指定仓库地面交货 |  | G00H-500014805-00004 | 044013398000100 | 400264889900100 | 500014856 | 无 | 500014856-0037 | 是
282607-1402013-9999 | 包1 | QH100 | 国网青海省电力公司 | 国网青海省电力公司黄化供电公司 |  | 无电压等级 | 布电线,BV,铜,35,1 | 布电线-型号:BV,导体材质:铜,截面mm2:35,芯数:1 | 米 | 120 | 2026-04-07 | 2027-04-07 | 国网同仁县供电公司隆务仓库 | 买方指定仓库地面交货 |  | G00H-500014805-00004 | 044013398300060 | 400265038600060 | 500014856 | 无 | 500014856-0037 | 是
282607-1402013-9999 | 包1 | QH100 | 国网青海省电力公司 | 国网青海省电力公司海东供电公司 |  | 无电压等级 | 布电线,BV,铜,35,1 | 布电线-型号:BV,导体材质:铜,截面mm2:35,芯数:1 | 米 | 16 | 2026-04-07 | 2027-04-07 | 青海省海东市平安区 | 买方指定仓库地面交货 |  | G00H-500014805-00004 | 044013413600070 | 400264989800070 | 500014856 | 无 | 500014856-0037 | 是
282607-1402013-9999 | 包1 | QH100 | 国网青海省电力公司 | 国网青海省电力公司黄化供电公司 |  | 无电压等级 | 布电线,BV,铜,35,1 | 布电线-型号:BV,导体材质:铜,截面mm2:35,芯数:1 | 米 | 15 | 2026-04-07 | 2027-04-07 | 国网黄化供电公司群科仓库 | 买方指定仓库地面交货 |  | G00H-500014805-00004 | 044013411100080 | 400264891400080 | 500014856 | 无 | 500014856-0037 | 是
282607-1402013-9999 | 包1 | QH100 | 国网青海省电力公司 | 国网青海省电力公司黄化供电公司 |  | 无电压等级 | 布电线,BV,铜,95,1 | 布电线-型号:BV,导体材质:铜,截面mm2:95,芯数:1 | 米 | 9 | 2026-04-07 | 2027-04-07 | 国网化隆县供电公司化隆仓库 | 买方指定仓库地面交货 |  | G00H-500014805-00004 | 044013413200020 | 400264891500020 | 500014857 | 无 | 500014857-0010 | 是
282607-1402013-9999 | 包1 | QH100 | 国网青海省电力公司 | 国网青海省电力公司玉树供电公司 |  | 无电压等级 | 布电线,BV,铜,95,1 | 布电线-型号:BV,导体材质:铜,截面mm2:95,芯数:1 | 米 | 15 | 2026-04-07 | 2027-04-07 | 国网囊谦县供电公司新城区仓库 | 买方指定仓库地面交货 |  | G00H-500014805-00004 | 044013388200020 | 400265048500010 | 500014857 | 无 | 500014857-0010 | 是
282607-1402013-9999 | 包1 | QH100 | 国网青海省电力公司 | 国网青海省电力公司玉树供电公司 |  | 无电压等级 | 布电线,BV,铜,35,1 | 布电线-型号:BV,导体材质:铜,截面mm2:35,芯数:1 | 米 | 360 | 2026-04-07 | 2027-04-07 | 国网曲麻莱县供电公司约改滩仓库 | 买方指定仓库地面交货 |  | G00H-500014805-00004 | 044013389100090 | 400264887100090 | 500014856 | 无 | 500014856-0037 | 是
282607-1402013-9999 | 包1 | QH100 | 国网青海省电力公司 | 国网青海省电力公司西宁供电公司 |  | 无电压等级 | 布电线,RV,铜,25,1 | 布电线-型号:RV,导体材质:铜,截面mm2:25,芯数:1 | 米 | 200 | 2026-04-07 | 2027-04-07 | 青海省西宁市大通回族土族自治县 | 买方指定仓库地面交货 |  | G00H-500032904-00001 | 044013381300090 | 400265045600030 | 500032904 | 无 | 500032904-0001 | 是
282607-1402013-9999 | 包1 | QH100 | 国网青海省电力公司 | 国网青海省电力公司黄化供电公司 |  | 无电压等级 | 布电线,BV,铜,35,1 | 布电线-型号:BV,导体材质:铜,截面mm2:35,芯数:1 | 米 | 231 | 2026-04-07 | 2027-04-07 | 国网同仁县供电公司隆务仓库 | 买方指定仓库地面交货 |  | G00H-500014805-00004 | 044013383600090 | 400264987500080 | 500014856 | 无 | 500014856-0037 | 是
282607-1402013-9999 | 包1 | QH100 | 国网青海省电力公司 | 国网青海省电力公司玉树供电公司 |  | 无电压等级 | 布电线,BV,铜,35,1 | 布电线-型号:BV,导体材质:铜,截面mm2:35,芯数:1 | 米 | 54 | 2026-04-07 | 2027-04-07 | 国网曲麻莱县供电公司约改滩仓库 | 买方指定仓库地面交货 |  | G00H-500014805-00004 | 044013387100050 | 400264987900050 | 500014856 | 无 | 500014856-0037 | 是
282607-1402013-9999 | 包1 | QH100 | 国网青海省电力公司 | 国网青海省电力公司黄化供电公司 |  | 无电压等级 | 布电线,BV,铜,35,1 | 布电线-型号:BV,导体材质:铜,截面mm2:35,芯数:1 | 米 | 45 | 2026-04-07 | 2027-04-07 | 国网同仁县供电公司隆务仓库 | 买方指定仓库地面交货 |  | G00H-500014805-00004 | 044013377600060 | 400264885000060 | 500014856 | 无 | 500014856-0037 | 是
282607-1402013-9999 | 包1 | QH100 | 国网青海省电力公司 | 国网青海省电力公司黄化供电公司 |  | 无电压等级 | 布电线,BV,铜,35,1 | 布电线-型号:BV,导体材质:铜,截面mm2:35,芯数:1 | 米 | 35 | 2026-04-07 | 2027-04-07 | 国网同仁县供电公司隆务仓库 | 买方指定仓库地面交货 |  | G00H-500014805-00004 | 044013378500060 | 400264885100060 | 500014856 | 无 | 500014856-0037 | 是
282607-1402013-9999 | 包1 | QH100 | 国网青海省电力公司 | 国网青海省电力公司海东供电公司 |  | 无电压等级 | 布电线,BV,铜,35,1 | 布电线-型号:BV,导体材质:铜,截面mm2:35,芯数:1 | 米 | 705 | 2026-04-07 | 2027-04-07 | 青海省海东市平安区 | 买方指定仓库地面交货 |  | G00H-500014805-00004 | 044013349100030 | 400265036300030 | 500014856 | 无 | 500014856-0037 | 是
282607-1402013-9999 | 包1 | QH100 | 国网青海省电力公司 | 国网青海省电力公司西宁供电公司 |  | 无电压等级 | 布电线,RVV,铜,4,2 | 布电线-型号:RVV,导体材质:铜,截面mm2:4,芯数:2 | 米 | 600 | 2026-04-07 | 2027-04-07 | 青海省西宁市大通回族土族自治县 | 买方指定仓库地面交货 |  | G00H-500052551-00001 | 044013381300010 | 400265045600010 | 500052551 | 无 | 500052551-0001 | 是
282607-1402013-9999 | 包1 | QH100 | 国网青海省电力公司 | 国网青海省电力公司玉树供电公司 |  | 无电压等级 | 布电线,BV,铜,35,1 | 布电线-型号:BV,导体材质:铜,截面mm2:35,芯数:1 | 米 | 75 | 2026-04-07 | 2027-04-07 | 国网囊谦县供电公司新城区仓库 | 买方指定仓库地面交货 |  | G00H-500014805-00004 | 044013388200030 | 400265048500020 | 500014856 | 无 | 500014856-0037 | 是
282607-1402013-9999 | 包1 | QH100 | 国网青海省电力公司 | 国网青海省电力公司玉树供电公司 |  | 无电压等级 | 布电线,BV,铜,35,1 | 布电线-型号:BV,导体材质:铜,截面mm2:35,芯数:1 | 米 | 486 | 2026-04-07 | 2027-04-07 | 国网玉树供电公司玉树仓库 | 买方指定仓库地面交货 |  | G00H-500014805-00004 | 044013381600030 | 400264987100030 | 500014856 | 无 | 500014856-0037 | 是
282607-1402013-9999 | 包1 | QH100 | 国网青海省电力公司 | 国网青海省电力公司黄化供电公司 |  | 无电压等级 | 布电线,BV,铜,35,1 | 布电线-型号:BV,导体材质:铜,截面mm2:35,芯数:1 | 米 | 332 | 2026-04-07 | 2027-04-07 | 国网泽库县供电公司泽曲仓库 | 买方指定仓库地面交货 |  | G00H-500014805-00004 | 044013379000020 | 400264885500020 | 500014856 | 无 | 500014856-0037 | 是
282607-1402013-9999 | 包1 | QH100 | 国网青海省电力公司 | 国网青海省电力公司海东供电公司 |  | 无电压等级 | 布电线,BV,铜,35,1 | 布电线-型号:BV,导体材质:铜,截面mm2:35,芯数:1 | 米 | 9 | 2026-04-07 | 2027-04-07 | 青海省海东市平安区 | 买方指定仓库地面交货 |  | G00H-500014805-00004 | 044013349500040 | 400264906500040 | 500014856 | 无 | 500014856-0037 | 是
282607-1402013-9999 | 包1 | QH100 | 国网青海省电力公司 | 国网青海省电力公司海南供电公司 |  | 无电压等级 | 布电线,BV,铜,35,1 | 布电线-型号:BV,导体材质:铜,截面mm2:35,芯数:1 | 米 | 40 | 2026-04-07 | 2027-04-07 | 青海省海南州贵南县 | 买方指定仓库地面交货 |  | G00H-500014805-00004 | 044013379700030 | 400264986800030 | 500014856 | 无 | 500014856-0037 | 是
282607-1402013-9999 | 包1 | QH100 | 国网青海省电力公司 | 国网青海省电力公司化隆县供电公司 |  | 无电压等级 | 布电线,BV,铜,35,1 | 布电线-型号:BV,导体材质:铜,截面mm2:35,芯数:1 | 米 | 717 | 2026-04-07 | 2027-04-07 | 青海省海东市化隆县供电公司巴燕仓库 | 买方指定仓库地面交货 |  | G00H-500014805-00004 | 044013387900100 | 400264988200090 | 500014856 | 无 | 500014856-0037 | 是
282607-1402013-9999 | 包1 | QH100 | 国网青海省电力公司 | 国网青海省电力公司海北供电公司 |  | 无电压等级 | 布电线,BV,铜,6,1 | 布电线-型号:BV,导体材质:铜,截面mm2:6,芯数:1 | 米 | 5700 | 2026-04-07 | 2027-04-07 | 国网刚察县供电公司东大街仓库 | 买方指定仓库地面交货 |  | G00H-500014805-00004 | 044013388000040 | 400264886700040 | 500014821 | 无 | 500014821-0035 | 是
282607-1402013-9999 | 包1 | QH100 | 国网青海省电力公司 | 国网青海省电力公司海南供电公司 |  | 无电压等级 | 布电线,BV,铜,95,1 | 布电线-型号:BV,导体材质:铜,截面mm2:95,芯数:1 | 米 | 5 | 2026-04-07 | 2027-04-07 | 青海省海南州贵南县 | 买方指定仓库地面交货 |  | G00H-500014805-00004 | 044013384100040 | 400265046300040 | 500014857 | 无 | 500014857-0010 | 是
282607-1402013-9999 | 包1 | QH100 | 国网青海省电力公司 | 国网青海省电力公司海南供电公司 |  | 无电压等级 | 布电线,BV,铜,95,1 | 布电线-型号:BV,导体材质:铜,截面mm2:95,芯数:1 | 米 | 15 | 2026-04-07 | 2027-04-07 | 青海省海南州贵南县 | 买方指定仓库地面交货 |  | G00H-500014805-00004 | 044013379700060 | 400264986900020 | 500014857 | 无 | 500014857-0010 | 是
282607-1402013-9999 | 包1 | QH100 | 国网青海省电力公司 | 国网青海省电力公司黄化供电公司 |  | 无电压等级 | 布电线,BV,铜,35,1 | 布电线-型号:BV,导体材质:铜,截面mm2:35,芯数:1 | 米 | 20 | 2026-04-07 | 2027-04-07 | 国网河南县供电公司优干宁仓库 | 买方指定仓库地面交货 |  | G00H-500014805-00004 | 044013387200040 | 400264886500040 | 500014856 | 无 | 500014856-0037 | 是
282607-1402013-9999 | 包1 | QH100 | 国网青海省电力公司 | 国网青海省电力公司黄化供电公司 |  | 无电压等级 | 布电线,BV,铜,95,1 | 布电线-型号:BV,导体材质:铜,截面mm2:95,芯数:1 | 米 | 6 | 2026-04-07 | 2027-04-07 | 国网同仁县供电公司隆务仓库 | 买方指定仓库地面交货 |  | G00H-500014805-00004 | 044013385200080 | 400264886000080 | 500014857 | 无 | 500014857-0010 | 是
282607-1402013-9999 | 包1 | QH100 | 国网青海省电力公司 | 国网青海省电力公司玉树供电公司 |  | 无电压等级 | 布电线,BV,铜,35,1 | 布电线-型号:BV,导体材质:铜,截面mm2:35,芯数:1 | 米 | 612 | 2026-04-07 | 2027-04-07 | 国网称多县供电公司称文仓库 | 买方指定仓库地面交货 |  | G00H-500014805-00004 | 044013381500030 | 400264987000030 | 500014856 | 无 | 500014856-0037 | 是
282607-1402013-9999 | 包1 | QH100 | 国网青海省电力公司 | 国网青海省电力公司黄化供电公司 |  | 无电压等级 | 布电线,BV,铜,35,1 | 布电线-型号:BV,导体材质:铜,截面mm2:35,芯数:1 | 米 | 85 | 2026-04-07 | 2027-04-07 | 国网同仁县供电公司隆务仓库 | 买方指定仓库地面交货 |  | G00H-500014805-00004 | 044013385700090 | 400264886200090 | 500014856 | 无 | 500014856-0037 | 是
282607-1402013-9999 | 包1 | QH100 | 国网青海省电力公司 | 国网青海省电力公司海北供电公司 |  | 无电压等级 | 布电线,BV,铜,4,1 | 布电线-型号:BV,导体材质:铜,截面mm2:4,芯数:1 | 米 | 4750 | 2026-04-07 | 2027-04-07 | 国网刚察县供电公司东大街仓库 | 买方指定仓库地面交货 |  | G00H-500014805-00004 | 044013378700030 | 400264885300030 | 500014806 | 无 | 500014806-0079 | 是
282607-1402013-9999 | 包1 | QH100 | 国网青海省电力公司 | 国网青海省电力公司玉树供电公司 |  | 无电压等级 | 布电线,BV,铜,35,1 | 布电线-型号:BV,导体材质:铜,截面mm2:35,芯数:1 | 米 | 18 | 2026-04-07 | 2027-04-07 | 国网称多县供电公司称文仓库 | 买方指定仓库地面交货 |  | G00H-500014805-00004 | 044013384800040 | 400264885900040 | 500014856 | 无 | 500014856-0037 | 是
282607-1402013-9999 | 包1 | QH100 | 国网青海省电力公司 | 国网青海省电力公司黄化供电公司 |  | 无电压等级 | 布电线,BV,铜,35,1 | 布电线-型号:BV,导体材质:铜,截面mm2:35,芯数:1 | 米 | 84 | 2026-04-07 | 2027-04-07 | 国网同仁县供电公司隆务仓库 | 买方指定仓库地面交货 |  | G00H-500014805-00004 | 044013382800070 | 400264885600070 | 500014856 | 无 | 500014856-0037 | 是
282607-1402013-9999 | 包1 | QH100 | 国网青海省电力公司 | 国网青海省电力公司海北供电公司 |  | 无电压等级 | 布电线,BV,铜,35,1 | 布电线-型号:BV,导体材质:铜,截面mm2:35,芯数:1 | 米 | 660 | 2026-04-07 | 2027-04-07 | 国网刚察县供电公司东大街仓库 | 买方指定仓库地面交货 |  | G00H-500014805-00004 | 044013419400020 | 400265066700020 | 500014856 | 无 | 500014856-0037 | 是
282607-1402013-9999 | 包1 | QH100 | 国网青海省电力公司 | 国网青海省电力公司海北供电公司 |  | 无电压等级 | 布电线,BV,铜,2.5,1 | 布电线-型号:BV,导体材质:铜,截面mm2:2.5,芯数:1 | 米 | 246 | 2026-04-07 | 2027-04-07 | 国网刚察县供电公司东大街仓库 | 买方指定仓库地面交货 |  | G00H-500014805-00004 | 044013445000050 | 400264910300050 | 500014805 | 无 | 500014805-0075 | 是
282607-1402013-9999 | 包1 | QH100 | 国网青海省电力公司 | 国网青海省电力公司都兰县供电公司 |  | 无电压等级 | 布电线,BV,铜,35,1 | 布电线-型号:BV,导体材质:铜,截面mm2:35,芯数:1 | 米 | 30 | 2026-04-07 | 2027-04-07 | 国网都兰县供电公司察汗乌苏仓库 | 买方指定仓库地面交货 |  | G00H-500014805-00004 | 044013337000030 | 400264876000030 | 500014856 | 无 | 500014856-0037 | 是
282607-1402013-9999 | 包1 | QH100 | 国网青海省电力公司 | 国网青海省电力公司海南供电公司 |  | 无电压等级 | 布电线,BV,铜,35,1 | 布电线-型号:BV,导体材质:铜,截面mm2:35,芯数:1 | 米 | 32 | 2026-04-07 | 2027-04-07 | 青海省海南藏族自治州同德县 | 买方指定仓库地面交货 |  | G00H-500014805-00004 | 044013329600040 | 400264874400040 | 500014856 | 无 | 500014856-0037 | 是
282607-1402013-9999 | 包1 | QH100 | 国网青海省电力公司 | 国网青海省电力公司海东供电公司 |  | 无电压等级 | 布电线,BV,铜,35,1 | 布电线-型号:BV,导体材质:铜,截面mm2:35,芯数:1 | 米 | 93 | 2026-04-07 | 2027-04-07 | 青海省海东市平安区 | 买方指定仓库地面交货 |  | G00H-500014805-00004 | 044013342300050 | 400264904700030 | 500014856 | 无 | 500014856-0037 | 是
282607-1402013-9999 | 包1 | QH100 | 国网青海省电力公司 | 国网青海省电力公司黄化供电公司 |  | 无电压等级 | 布电线,BV,铜,35,1 | 布电线-型号:BV,导体材质:铜,截面mm2:35,芯数:1 | 米 | 30 | 2026-04-07 | 2027-04-07 | 国网化隆县供电公司巴燕仓库 | 买方指定仓库地面交货 |  | G00H-500014805-00004 | 044013429600040 | 400264896500040 | 500014856 | 无 | 500014856-0037 | 是
282607-1402013-9999 | 包1 | QH100 | 国网青海省电力公司 | 国网青海省电力公司海北供电公司 |  | 无电压等级 | 布电线,BV,铜,35,1 | 布电线-型号:BV,导体材质:铜,截面mm2:35,芯数:1 | 米 | 24 | 2026-04-07 | 2027-04-07 | 青海省海北藏族自治州刚察县 | 买方指定仓库地面交货 |  | G00H-500014805-00004 | 044013329100020 | 400265011700020 | 500014856 | 无 | 500014856-0037 | 是
282607-1402013-9999 | 包1 | QH100 | 国网青海省电力公司 | 国网青海省电力公司黄化供电公司 |  | 无电压等级 | 布电线,BV,铜,35,1 | 布电线-型号:BV,导体材质:铜,截面mm2:35,芯数:1 | 米 | 126 | 2026-04-07 | 2027-04-07 | 国网泽库县供电公司泽曲仓库 | 买方指定仓库地面交货 |  | G00H-500014805-00004 | 044013422000020 | 400265068600020 | 500014856 | 无 | 500014856-0037 | 是
282607-1402013-9999 | 包1 | QH100 | 国网青海省电力公司 | 国网青海省电力公司海东供电公司 |  | 无电压等级 | 布电线,BV,铜,10,1 | 布电线-型号:BV,导体材质:铜,截面mm2:10,芯数:1 | 米 | 100 | 2026-04-07 | 2027-04-07 | 青海省海东市平安区 | 买方指定仓库地面交货 |  | G00H-500014805-00004 | 044013335600040 | 400264875500040 | 500014807 | 无 | 500014807-0041 | 是
282607-1402013-9999 | 包1 | QH100 | 国网青海省电力公司 | 国网青海省电力公司黄化供电公司 |  | 无电压等级 | 布电线,BV,铜,35,1 | 布电线-型号:BV,导体材质:铜,截面mm2:35,芯数:1 | 米 | 255 | 2026-04-07 | 2027-04-07 | 国网化隆县供电公司化隆仓库 | 买方指定仓库地面交货 |  | G00H-500014805-00004 | 044013421300030 | 400264893600030 | 500014856 | 无 | 500014856-0037 | 是
282607-1402013-9999 | 包1 | QH100 | 国网青海省电力公司 | 国网青海省电力公司黄化供电公司 |  | 无电压等级 | 布电线,BV,铜,35,1 | 布电线-型号:BV,导体材质:铜,截面mm2:35,芯数:1 | 米 | 90 | 2026-04-07 | 2027-04-07 | 国网化隆县供电公司化隆仓库 | 买方指定仓库地面交货 |  | G00H-500014805-00004 | 044013435600020 | 400264997100020 | 500014856 | 无 | 500014856-0037 | 是
282607-1402013-9999 | 包1 | QH100 | 国网青海省电力公司 | 国网青海省电力公司黄化供电公司 |  | 无电压等级 | 布电线,BV,铜,35,1 | 布电线-型号:BV,导体材质:铜,截面mm2:35,芯数:1 | 米 | 15 | 2026-04-07 | 2027-04-07 | 国网化隆县供电公司巴燕仓库 | 买方指定仓库地面交货 |  | G00H-500014805-00004 | 044013433400060 | 400264898000060 | 500014856 | 无 | 500014856-0037 | 是
282607-1402013-9999 | 包1 | QH100 | 国网青海省电力公司 | 国网青海省电力公司玉树供电公司 |  | 无电压等级 | 布电线,BV,铜,35,1 | 布电线-型号:BV,导体材质:铜,截面mm2:35,芯数:1 | 米 | 35 | 2026-04-07 | 2027-04-07 | 国网杂多县供电公司萨呼腾仓库 | 买方指定仓库地面交货 |  | G00H-500014805-00004 | 044013336800010 | 400265031200010 | 500014856 | 无 | 500014856-0037 | 是
282607-1402013-9999 | 包1 | QH100 | 国网青海省电力公司 | 国网青海省电力公司海东供电公司 |  | 无电压等级 | 布电线,BV,铜,6,1 | 布电线-型号:BV,导体材质:铜,截面mm2:6,芯数:1 | 米 | 100 | 2026-04-07 | 2027-04-07 | 青海省海东市平安区 | 买方指定仓库地面交货 |  | G00H-500014805-00004 | 044013342800050 | 400264877800050 | 500014821 | 无 | 500014821-0035 | 是
282607-1402013-9999 | 包1 | QH100 | 国网青海省电力公司 | 国网青海省电力公司果洛供电公司 |  | 无电压等级 | 布电线,BV,铜,35,1 | 布电线-型号:BV,导体材质:铜,截面mm2:35,芯数:1 | 米 | 100 | 2026-04-07 | 2027-04-07 | 国网玛沁县供电公司大武仓库 | 买方指定仓库地面交货 |  | G00H-500014805-00004 | 044013339200010 | 400264876800010 | 500014856 | 无 | 500014856-0037 | 是
282607-1402013-9999 | 包1 | QH100 | 国网青海省电力公司 | 国网青海省电力公司黄化供电公司 |  | 无电压等级 | 布电线,BV,铜,35,1 | 布电线-型号:BV,导体材质:铜,截面mm2:35,芯数:1 | 米 | 60 | 2026-04-07 | 2027-04-07 | 国网化隆县供电公司巴燕仓库 | 买方指定仓库地面交货 |  | G00H-500014805-00004 | 044013422900080 | 400264893900080 | 500014856 | 无 | 500014856-0037 | 是
282607-1402013-9999 | 包1 | QH100 | 国网青海省电力公司 | 国网青海省电力公司黄化供电公司 |  | 无电压等级 | 布电线,BV,铜,35,1 | 布电线-型号:BV,导体材质:铜,截面mm2:35,芯数:1 | 米 | 15 | 2026-04-07 | 2027-04-07 | 国网循化县供电公司积石仓库 | 买方指定仓库地面交货 |  | G00H-500014805-00004 | 044013444100100 | 400264909300030 | 500014856 | 无 | 500014856-0037 | 是

## 006-10kV箱式变电站
分标编号 | 包名称 | 分包编号 | 项目单位 | 需求单位 | 项目名称 | 工程电压等级 | 物资名称 | 物资描述 | 单位 | 数量 | 首批交货日期 | 最后一批交货日期 | 交货地点 | 交货方式 | 备注 | 技术规范编码 | 网省采购申请号 | 总部采购申请号 | 物料编码 | 扩展描述 | 扩展编码 | 是否安装实物ID
282607-1001012-9999 | 包1 | QH100 | 国网青海省电力公司 | 国网青海省电力公司黄化供电公司 |  | 无电压等级 | 10kV箱式变电站,630kVA,欧式,硅钢片,普通,有环网柜 | 箱式变电站-电压等级:AC10kV,额定容量:630kVA,结构型式:欧式,铁芯材质:硅钢片,安装方式:普通,环网柜型号:有环网柜 | 套 | 1 | 2026-04-07 | 2027-04-07 | 国网同仁县供电公司隆务仓库 | 买方指定仓库地面交货 |  | G00H-500061873-00011 | 044013397600040 | 400264989000020 | 500061873 | 标准化，终端型,金属外壳，低压组屏，标准型,能效2级 | 500061873-0486 | 是
282607-1001012-9999 | 包1 | QH100 | 国网青海省电力公司 | 国网青海省电力公司海北供电公司 |  | 无电压等级 | 10kV箱式变电站,630kVA,欧式,硅钢片,普通,有环网柜 | 箱式变电站-电压等级:AC10kV,额定容量:630kVA,结构型式:欧式,铁芯材质:硅钢片,安装方式:普通,环网柜型号:有环网柜 | 套 | 1 | 2026-04-07 | 2027-04-07 | 国网刚察县供电公司东大街仓库 | 买方指定仓库地面交货 |  | A171-500061873-00058 | 044013437400010 | 400264899800010 | 500061873 |  |  | 是
282607-1001012-9999 | 包1 | QH100 | 国网青海省电力公司 | 国网青海省电力公司黄化供电公司 |  | 无电压等级 | 10kV箱式变电站,400kVA,欧式,硅钢片,普通,有环网柜 | 箱式变电站-电压等级:AC10kV,额定容量:400kVA,结构型式:欧式,铁芯材质:硅钢片,安装方式:普通,环网柜型号:有环网柜 | 套 | 1 | 2026-04-07 | 2027-04-07 | 国网循化县供电公司积石仓库 | 买方指定仓库地面交货 |  | G00H-500061857-00009 | 044013444100080 | 400264909300010 | 500061857 | 标准化，环网型,金属外壳，低压组屏，标准型,能效2级 | 500061857-0333 | 是
282607-1001012-9999 | 包1 | QH100 | 国网青海省电力公司 | 国网青海省电力公司玉树供电公司 |  | 无电压等级 | 10kV箱式变电站,400kVA,欧式,硅钢片,普通,有环网柜 | 箱式变电站-电压等级:AC10kV,额定容量:400kVA,结构型式:欧式,铁芯材质:硅钢片,安装方式:普通,环网柜型号:有环网柜 | 套 | 1 | 2026-04-07 | 2027-04-07 | 国网杂多县供电公司萨呼腾仓库 | 买方指定仓库地面交货 |  | G00H-500061857-00013 | 044013336400020 | 400264875800020 | 500061857 | 标准化，终端型,金属外壳，低压组屏，替代型尺寸（2150×1850mm）,能效2级 | 500061857-0337 | 是
282607-1001012-9999 | 包1 | QH100 | 国网青海省电力公司 | 国网青海省电力公司海西供电公司 |  | 无电压等级 | 10kV箱式变电站,630kVA,欧式,硅钢片,普通,有环网柜 | 箱式变电站-电压等级:AC10kV,额定容量:630kVA,结构型式:欧式,铁芯材质:硅钢片,安装方式:普通,环网柜型号:有环网柜 | 套 | 1 | 2026-04-07 | 2027-04-07 | 青海省海西蒙古族藏族自治州格尔木市 | 买方指定仓库地面交货 |  | G00H-500061873-00012 | 044013336700050 | 400264875900050 | 500061873 | 标准化，环网型,金属外壳，低压组屏，标准型,能效2级 | 500061873-0487 | 是
282607-1001012-9999 | 包1 | QH100 | 国网青海省电力公司 | 国网青海省电力公司海西供电公司 |  | 无电压等级 | 10kV箱式变电站,630kVA,欧式,硅钢片,普通,有环网柜 | 箱式变电站-电压等级:AC10kV,额定容量:630kVA,结构型式:欧式,铁芯材质:硅钢片,安装方式:普通,环网柜型号:有环网柜 | 套 | 2 | 2026-04-07 | 2027-04-07 | 青海省海西蒙古族藏族自治州格尔木市 | 买方指定仓库地面交货 |  | G00H-500061873-00011 | 044013343300050 | 400264878000050 | 500061873 | 标准化，终端型,金属外壳，低压组屏，标准型,能效2级 | 500061873-0486 | 是
282607-1001012-9999 | 包1 | QH100 | 国网青海省电力公司 | 国网青海省电力公司海西供电公司 |  | 无电压等级 | 10kV箱式变电站,630kVA,欧式,硅钢片,普通,有环网柜 | 箱式变电站-电压等级:AC10kV,额定容量:630kVA,结构型式:欧式,铁芯材质:硅钢片,安装方式:普通,环网柜型号:有环网柜 | 套 | 1 | 2026-04-07 | 2027-04-07 | 青海省海西蒙古族藏族自治州格尔木市 | 买方指定仓库地面交货 |  | G00H-500061873-00012 | 044013328900010 | 400265027100010 | 500061873 | 标准化，环网型,金属外壳，低压组屏，标准型,能效2级 | 500061873-0487 | 是
282607-1001012-9999 | 包1 | QH100 | 国网青海省电力公司 | 国网青海省电力公司玉树供电公司 |  | 无电压等级 | 10kV箱式变电站,630kVA,欧式,硅钢片,普通,有环网柜 | 箱式变电站-电压等级:AC10kV,额定容量:630kVA,结构型式:欧式,铁芯材质:硅钢片,安装方式:普通,环网柜型号:有环网柜 | 套 | 1 | 2026-04-07 | 2027-04-07 | 国网杂多县供电公司萨呼腾仓库 | 买方指定仓库地面交货 |  | G00H-500061873-00017 | 044013336400100 | 400264875800100 | 500061873 | 标准化，环网型,金属外壳，低压组屏，替代型尺寸（2150×1850mm）,能效2级 | 500061873-0492 | 是
282607-1001012-9999 | 包1 | QH100 | 国网青海省电力公司 | 国网青海省电力公司海北供电公司 |  | 无电压等级 | 10kV箱式变电站,630kVA,欧式,硅钢片,普通,有环网柜 | 箱式变电站-电压等级:AC10kV,额定容量:630kVA,结构型式:欧式,铁芯材质:硅钢片,安装方式:普通,环网柜型号:有环网柜 | 套 | 1 | 2026-04-07 | 2027-04-07 | 国网海晏县供电公司西海大街仓库 | 买方指定仓库地面交货 |  | A171-500061873-00058 | 044013373000010 | 400264884500010 | 500061873 |  |  | 是
282607-1001012-9999 | 包1 | QH100 | 国网青海省电力公司 | 国网青海省电力公司黄化供电公司 |  | 无电压等级 | 10kV箱式变电站,630kVA,欧式,硅钢片,普通,有环网柜 | 箱式变电站-电压等级:AC10kV,额定容量:630kVA,结构型式:欧式,铁芯材质:硅钢片,安装方式:普通,环网柜型号:有环网柜 | 套 | 1 | 2026-04-07 | 2027-04-07 | 国网同仁县供电公司隆务仓库 | 买方指定仓库地面交货 |  | G00H-500061873-00011 | 044013376700030 | 400264884800030 | 500061873 | 标准化，终端型,金属外壳，低压组屏，标准型,能效2级 | 500061873-0486 | 是
282607-1001012-9999 | 包1 | QH100 | 国网青海省电力公司 | 国网青海省电力公司海北供电公司 |  | 无电压等级 | 10kV箱式变电站,630kVA,欧式,硅钢片,普通,有环网柜 | 箱式变电站-电压等级:AC10kV,额定容量:630kVA,结构型式:欧式,铁芯材质:硅钢片,安装方式:普通,环网柜型号:有环网柜 | 套 | 2 | 2026-04-07 | 2027-04-07 | 国网海晏县供电公司西海大街仓库 | 买方指定仓库地面交货 |  | A171-500061873-00058 | 044013363500010 | 400264984800010 | 500061873 |  |  | 是
282607-1001012-9999 | 包1 | QH100 | 国网青海省电力公司 | 国网青海省电力公司海北供电公司 |  | 无电压等级 | 10kV箱式变电站,630kVA,欧式,硅钢片,普通,有环网柜 | 箱式变电站-电压等级:AC10kV,额定容量:630kVA,结构型式:欧式,铁芯材质:硅钢片,安装方式:普通,环网柜型号:有环网柜 | 套 | 2 | 2026-04-07 | 2027-04-07 | 国网海晏县供电公司西海大街仓库 | 买方指定仓库地面交货 |  | A171-500061873-00058 | 044013367500010 | 400265041600010 | 500061873 |  |  | 是
282607-1001012-9999 | 包1 | QH100 | 国网青海省电力公司 | 国网青海省电力公司海西供电公司 |  | 无电压等级 | 10kV箱式变电站,630kVA,欧式,硅钢片,普通,有环网柜 | 箱式变电站-电压等级:AC10kV,额定容量:630kVA,结构型式:欧式,铁芯材质:硅钢片,安装方式:普通,环网柜型号:有环网柜 | 套 | 1 | 2026-04-07 | 2027-04-07 | 青海省海西蒙古族藏族自治州格尔木市 | 买方指定仓库地面交货 |  | G00H-500061873-00012 | 044013332500010 | 400265015200010 | 500061873 | 标准化，环网型,金属外壳，低压组屏，标准型,能效2级 | 500061873-0487 | 是
282607-1001012-9999 | 包1 | QH100 | 国网青海省电力公司 | 国网青海省电力公司海西供电公司 |  | 无电压等级 | 10kV箱式变电站,630kVA,欧式,硅钢片,普通,有环网柜 | 箱式变电站-电压等级:AC10kV,额定容量:630kVA,结构型式:欧式,铁芯材质:硅钢片,安装方式:普通,环网柜型号:有环网柜 | 套 | 1 | 2026-04-07 | 2027-04-07 | 青海省海西蒙古族藏族自治州格尔木市 | 买方指定仓库地面交货 |  | G00H-500061873-00012 | 044013346200050 | 400264905700050 | 500061873 | 标准化，环网型,金属外壳，低压组屏，标准型,能效2级 | 500061873-0487 | 是
282607-1001012-9999 | 包1 | QH100 | 国网青海省电力公司 | 国网青海省电力公司海西供电公司 |  | 无电压等级 | 10kV箱式变电站,630kVA,欧式,硅钢片,普通,有环网柜 | 箱式变电站-电压等级:AC10kV,额定容量:630kVA,结构型式:欧式,铁芯材质:硅钢片,安装方式:普通,环网柜型号:有环网柜 | 套 | 1 | 2026-04-07 | 2027-04-07 | 青海省海西蒙古族藏族自治州格尔木市 | 买方指定仓库地面交货 |  | G00H-500061873-00012 | 044013338500010 | 400264876500010 | 500061873 | 标准化，环网型,金属外壳，低压组屏，标准型,能效2级 | 500061873-0487 | 是
282607-1001012-9999 | 包1 | QH100 | 国网青海省电力公司 | 国网青海省电力公司黄化供电公司 |  | 无电压等级 | 10kV箱式变电站,400kVA,欧式,硅钢片,普通,有环网柜 | 箱式变电站-电压等级:AC10kV,额定容量:400kVA,结构型式:欧式,铁芯材质:硅钢片,安装方式:普通,环网柜型号:有环网柜 | 套 | 1 | 2026-04-07 | 2027-04-07 | 国网黄化供电公司群科仓库 | 买方指定仓库地面交货 |  | G00H-500061857-00009 | 044013414000010 | 400264990000010 | 500061857 | 标准化，环网型,金属外壳，低压组屏，标准型,能效2级 | 500061857-0333 | 是
282607-1001012-9999 | 包1 | QH100 | 国网青海省电力公司 | 国网青海省电力公司黄化供电公司 |  | 无电压等级 | 10kV箱式变电站,630kVA,欧式,硅钢片,普通,有环网柜 | 箱式变电站-电压等级:AC10kV,额定容量:630kVA,结构型式:欧式,铁芯材质:硅钢片,安装方式:普通,环网柜型号:有环网柜 | 套 | 1 | 2026-04-07 | 2027-04-07 | 国网黄化供电公司群科仓库 | 买方指定仓库地面交货 |  | G00H-500061873-00011 | 044013409900020 | 400264891100020 | 500061873 | 标准化，终端型,金属外壳，低压组屏，标准型,能效2级 | 500061873-0486 | 是
282607-1001012-9999 | 包1 | QH100 | 国网青海省电力公司 | 国网青海省电力公司黄化供电公司 |  | 无电压等级 | 10kV箱式变电站,400kVA,欧式,硅钢片,普通,有环网柜 | 箱式变电站-电压等级:AC10kV,额定容量:400kVA,结构型式:欧式,铁芯材质:硅钢片,安装方式:普通,环网柜型号:有环网柜 | 套 | 1 | 2026-04-07 | 2027-04-07 | 国网黄化供电公司群科仓库 | 买方指定仓库地面交货 |  | G00H-500061857-00009 | 044013414300040 | 400264891900040 | 500061857 | 标准化，环网型,金属外壳，低压组屏，标准型,能效2级 | 500061857-0333 | 是
282607-1001012-9999 | 包1 | QH100 | 国网青海省电力公司 | 国网青海省电力公司黄化供电公司 |  | 无电压等级 | 10kV箱式变电站,630kVA,欧式,硅钢片,普通,有环网柜 | 箱式变电站-电压等级:AC10kV,额定容量:630kVA,结构型式:欧式,铁芯材质:硅钢片,安装方式:普通,环网柜型号:有环网柜 | 套 | 1 | 2026-04-07 | 2027-04-07 | 国网黄化供电公司群科仓库 | 买方指定仓库地面交货 |  | G00H-500061873-00012 | 044013409700060 | 400264891000060 | 500061873 | 标准化，环网型,金属外壳，低压组屏，标准型,能效2级 | 500061873-0487 | 是
282607-1001012-9999 | 包1 | QH100 | 国网青海省电力公司 | 国网青海省电力公司黄化供电公司 |  | 无电压等级 | 10kV箱式变电站,630kVA,欧式,硅钢片,普通,有环网柜 | 箱式变电站-电压等级:AC10kV,额定容量:630kVA,结构型式:欧式,铁芯材质:硅钢片,安装方式:普通,环网柜型号:有环网柜 | 套 | 3 | 2026-04-07 | 2027-04-07 | 国网化隆县供电公司巴燕仓库 | 买方指定仓库地面交货 |  | G00H-500061873-00011 | 044013453700010 | 400264914600010 | 500061873 | 标准化，终端型,金属外壳，低压组屏，标准型,能效2级 | 500061873-0486 | 是
282607-1001012-9999 | 包1 | QH100 | 国网青海省电力公司 | 国网青海省电力公司黄化供电公司 |  | 无电压等级 | 10kV箱式变电站,630kVA,欧式,硅钢片,普通,有环网柜 | 箱式变电站-电压等级:AC10kV,额定容量:630kVA,结构型式:欧式,铁芯材质:硅钢片,安装方式:普通,环网柜型号:有环网柜 | 套 | 1 | 2026-04-07 | 2027-04-07 | 国网同仁县供电公司隆务仓库 | 买方指定仓库地面交货 |  | G00H-500061873-00011 | 044013391700010 | 400264888000010 | 500061873 | 标准化，终端型,金属外壳，低压组屏，标准型,能效2级 | 500061873-0486 | 是

## 016-锥形水泥杆-非预应力
分标编号 | 包名称 | 分包编号 | 项目单位 | 需求单位 | 项目名称 | 工程电压等级 | 物资名称 | 物资描述 | 单位 | 数量 | 首批交货日期 | 最后一批交货日期 | 交货地点 | 交货方式 | 备注 | 技术规范编码 | 网省采购申请号 | 总部采购申请号 | 物料编码 | 扩展描述 | 扩展编码 | 是否安装实物ID
282607-1401002-0002 | 包1 | QH100 | 国网青海省电力公司 | 国网青海省电力公司黄化供电公司 |  | 无电压等级 | 锥形水泥杆,非预应力,法兰组装杆,12m,190mm,M | 锥形水泥杆-类型:非预应力,杆型:法兰组装杆,杆长m:12m,梢径mm:190mm,强度等级:M | 根 | 16 | 2026-04-07 | 2027-04-07 | 青海省海东市化隆县供电公司巴燕仓库 | 买方指定仓库地面交货 |  | 9995-500013975-00001 | 044013421900020 | 400264893700020 | 500033679 | 配网，无根部法兰。非预应力,法兰组装杆 | 500033679-0001
282607-1401002-0002 | 包1 | QH100 | 国网青海省电力公司 | 国网青海省电力公司黄化供电公司 |  | 无电压等级 | 锥形水泥杆,非预应力,法兰组装杆,15m,190mm,M | 锥形水泥杆-类型:非预应力,杆型:法兰组装杆,杆长m:15m,梢径mm:190mm,强度等级:M | 根 | 106 | 2026-04-07 | 2027-04-07 | 青海省海东市化隆县供电公司巴燕仓库 | 买方指定仓库地面交货 |  | 9995-500013975-00001 | 044013424500090 | 400264894400090 | 500033701 | 配网，无根部法兰。非预应力,法兰组装杆 | 500033701-0001
282607-1401002-0002 | 包1 | QH100 | 国网青海省电力公司 | 国网青海省电力公司黄化供电公司 |  | 无电压等级 | 锥形水泥杆,非预应力,法兰组装杆,15m,190mm,M | 锥形水泥杆-类型:非预应力,杆型:法兰组装杆,杆长m:15m,梢径mm:190mm,强度等级:M | 根 | 23 | 2026-04-07 | 2027-04-07 | 青海省海东市化隆县供电公司巴燕仓库 | 买方指定仓库地面交货 |  | 9995-500013975-00001 | 044013435700040 | 400264899100040 | 500033701 | 配网，无根部法兰。非预应力,法兰组装杆 | 500033701-0001
282607-1401002-0002 | 包1 | QH100 | 国网青海省电力公司 | 国网青海省电力公司黄化供电公司 |  | 无电压等级 | 锥形水泥杆,非预应力,法兰组装杆,12m,190mm,M | 锥形水泥杆-类型:非预应力,杆型:法兰组装杆,杆长m:12m,梢径mm:190mm,强度等级:M | 根 | 16 | 2026-04-07 | 2027-04-07 | 青海省海东市化隆县供电公司巴燕仓库 | 买方指定仓库地面交货 |  | 9995-500013975-00001 | 044013445700040 | 400264911000040 | 500033679 | 配网，无根部法兰。非预应力,法兰组装杆 | 500033679-0001
282607-1401002-0002 | 包1 | QH100 | 国网青海省电力公司 | 国网青海省电力公司黄化供电公司 |  | 无电压等级 | 锥形水泥杆,非预应力,整根杆,12m,190mm,M | 锥形水泥杆-类型:非预应力,杆型:整根杆,杆长m:12m,梢径mm:190mm,强度等级:M | 根 | 3 | 2026-04-07 | 2027-04-07 | 青海省海东市化隆县供电公司巴燕仓库 | 买方指定仓库地面交货 |  | 9995-500013952-00001 | 044013434100080 | 400264898700080 | 500013972 | 配网，无根部法兰。非预应力,整根杆 | 500013972-0001
282607-1401002-0002 | 包1 | QH100 | 国网青海省电力公司 | 国网青海省电力公司黄化供电公司 |  | 无电压等级 | 锥形水泥杆,非预应力,法兰组装杆,12m,190mm,M | 锥形水泥杆-类型:非预应力,杆型:法兰组装杆,杆长m:12m,梢径mm:190mm,强度等级:M | 根 | 87 | 2026-04-07 | 2027-04-07 | 青海省海东市化隆县供电公司巴燕仓库 | 买方指定仓库地面交货 |  | 9995-500013975-00001 | 044013433300010 | 400264996600010 | 500033679 | 配网，无根部法兰。非预应力,法兰组装杆 | 500033679-0001
282607-1401002-0002 | 包1 | QH100 | 国网青海省电力公司 | 国网青海省电力公司黄化供电公司 |  | 无电压等级 | 锥形水泥杆,非预应力,法兰组装杆,15m,190mm,M | 锥形水泥杆-类型:非预应力,杆型:法兰组装杆,杆长m:15m,梢径mm:190mm,强度等级:M | 根 | 70 | 2026-04-07 | 2027-04-07 | 青海省海东市化隆县供电公司巴燕仓库 | 买方指定仓库地面交货 |  | 9995-500013975-00001 | 044013446000040 | 400264998400040 | 500033701 | 配网，无根部法兰。非预应力,法兰组装杆 | 500033701-0001
282607-1401002-0002 | 包1 | QH100 | 国网青海省电力公司 | 国网青海省电力公司黄化供电公司 |  | 无电压等级 | 锥形水泥杆,非预应力,法兰组装杆,15m,190mm,M | 锥形水泥杆-类型:非预应力,杆型:法兰组装杆,杆长m:15m,梢径mm:190mm,强度等级:M | 根 | 95 | 2026-04-07 | 2027-04-07 | 青海省海东市化隆县供电公司巴燕仓库 | 买方指定仓库地面交货 |  | 9995-500013975-00001 | 044013444600010 | 400264909800010 | 500033701 | 配网，无根部法兰。非预应力,法兰组装杆 | 500033701-0001
282607-1401002-0002 | 包1 | QH100 | 国网青海省电力公司 | 国网青海省电力公司黄化供电公司 |  | 无电压等级 | 锥形水泥杆,非预应力,法兰组装杆,15m,190mm,M | 锥形水泥杆-类型:非预应力,杆型:法兰组装杆,杆长m:15m,梢径mm:190mm,强度等级:M | 根 | 33 | 2026-04-07 | 2027-04-07 | 青海省海东市化隆县供电公司巴燕仓库 | 买方指定仓库地面交货 |  | 9995-500013975-00001 | 044013424900090 | 400264894700090 | 500033701 | 配网，无根部法兰。非预应力,法兰组装杆 | 500033701-0001
282607-1401002-0002 | 包1 | QH100 | 国网青海省电力公司 | 国网青海省电力公司黄化供电公司 |  | 无电压等级 | 锥形水泥杆,非预应力,法兰组装杆,15m,190mm,M | 锥形水泥杆-类型:非预应力,杆型:法兰组装杆,杆长m:15m,梢径mm:190mm,强度等级:M | 根 | 58 | 2026-04-07 | 2027-04-07 | 青海省海东市化隆县供电公司巴燕仓库 | 买方指定仓库地面交货 |  | 9995-500013975-00001 | 044013429300030 | 400264896200030 | 500033701 | 配网，无根部法兰。非预应力,法兰组装杆 | 500033701-0001
282607-1401002-0002 | 包1 | QH100 | 国网青海省电力公司 | 国网青海省电力公司黄化供电公司 |  | 无电压等级 | 锥形水泥杆,非预应力,法兰组装杆,18m,190mm,M | 锥形水泥杆-类型:非预应力,杆型:法兰组装杆,杆长m:18m,梢径mm:190mm,强度等级:M | 根 | 61 | 2026-04-07 | 2027-04-07 | 青海省海东市化隆县供电公司巴燕仓库 | 买方指定仓库地面交货 |  | 9995-500013975-00001 | 044013429400010 | 400264896300010 | 500013975 | 配网，无根部法兰。非预应力,法兰组装杆 | 500013975-0001
282607-1401002-0002 | 包1 | QH100 | 国网青海省电力公司 | 国网青海省电力公司黄化供电公司 |  | 无电压等级 | 锥形水泥杆,非预应力,法兰组装杆,12m,190mm,M | 锥形水泥杆-类型:非预应力,杆型:法兰组装杆,杆长m:12m,梢径mm:190mm,强度等级:M | 根 | 24 | 2026-04-07 | 2027-04-07 | 青海省海东市化隆县供电公司巴燕仓库 | 买方指定仓库地面交货 |  | 9995-500013975-00001 | 044013425800100 | 400264894800100 | 500033679 | 配网，无根部法兰。非预应力,法兰组装杆 | 500033679-0001
282607-1401002-0002 | 包1 | QH100 | 国网青海省电力公司 | 国网青海省电力公司黄化供电公司 |  | 无电压等级 | 锥形水泥杆,非预应力,法兰组装杆,15m,190mm,M | 锥形水泥杆-类型:非预应力,杆型:法兰组装杆,杆长m:15m,梢径mm:190mm,强度等级:M | 根 | 57 | 2026-04-07 | 2027-04-07 | 青海省海东市化隆县供电公司巴燕仓库 | 买方指定仓库地面交货 |  | 9995-500013975-00001 | 044013429200100 | 400264896100100 | 500033701 | 配网，无根部法兰。非预应力,法兰组装杆 | 500033701-0001
282607-1401002-0002 | 包1 | QH100 | 国网青海省电力公司 | 国网青海省电力公司黄化供电公司 |  | 无电压等级 | 锥形水泥杆,非预应力,法兰组装杆,18m,190mm,M | 锥形水泥杆-类型:非预应力,杆型:法兰组装杆,杆长m:18m,梢径mm:190mm,强度等级:M | 根 | 2 | 2026-04-07 | 2027-04-07 | 青海省海东市化隆县供电公司巴燕仓库 | 买方指定仓库地面交货 |  | 9995-500013975-00001 | 044013432300070 | 400264897500070 | 500013975 | 配网，无根部法兰。非预应力,法兰组装杆 | 500013975-0001
282607-1401002-0002 | 包1 | QH100 | 国网青海省电力公司 | 国网青海省电力公司黄化供电公司 |  | 无电压等级 | 锥形水泥杆,非预应力,整根杆,12m,190mm,M | 锥形水泥杆-类型:非预应力,杆型:整根杆,杆长m:12m,梢径mm:190mm,强度等级:M | 根 | 4 | 2026-04-07 | 2027-04-07 | 青海省海东市化隆县供电公司巴燕仓库 | 买方指定仓库地面交货 |  | 9995-500013952-00001 | 044013431100070 | 400264897200070 | 500013972 | 配网，无根部法兰。非预应力,整根杆 | 500013972-0001
282607-1401002-0002 | 包1 | QH100 | 国网青海省电力公司 | 国网青海省电力公司黄化供电公司 |  | 无电压等级 | 锥形水泥杆,非预应力,法兰组装杆,15m,190mm,M | 锥形水泥杆-类型:非预应力,杆型:法兰组装杆,杆长m:15m,梢径mm:190mm,强度等级:M | 根 | 56 | 2026-04-07 | 2027-04-07 | 青海省海东市化隆县供电公司巴燕仓库 | 买方指定仓库地面交货 |  | 9995-500013975-00001 | 044013415600080 | 400264892300080 | 500033701 | 配网，无根部法兰。非预应力,法兰组装杆 | 500033701-0001
282607-1401002-0002 | 包1 | QH100 | 国网青海省电力公司 | 国网青海省电力公司黄化供电公司 |  | 无电压等级 | 锥形水泥杆,非预应力,法兰组装杆,12m,190mm,M | 锥形水泥杆-类型:非预应力,杆型:法兰组装杆,杆长m:12m,梢径mm:190mm,强度等级:M | 根 | 21 | 2026-04-07 | 2027-04-07 | 青海省海东市化隆县供电公司巴燕仓库 | 买方指定仓库地面交货 |  | 9995-500013975-00001 | 044013433800030 | 400264898400030 | 500033679 | 配网，无根部法兰。非预应力,法兰组装杆 | 500033679-0001
282607-1401002-0002 | 包1 | QH100 | 国网青海省电力公司 | 国网青海省电力公司黄化供电公司 |  | 无电压等级 | 锥形水泥杆,非预应力,整根杆,12m,190mm,M | 锥形水泥杆-类型:非预应力,杆型:整根杆,杆长m:12m,梢径mm:190mm,强度等级:M | 根 | 4 | 2026-04-07 | 2027-04-07 | 青海省海东市化隆县供电公司巴燕仓库 | 买方指定仓库地面交货 |  | 9995-500013952-00001 | 044013435000050 | 400264899000050 | 500013972 | 配网，无根部法兰。非预应力,整根杆 | 500013972-0001
282607-1401002-0002 | 包1 | QH100 | 国网青海省电力公司 | 国网青海省电力公司黄化供电公司 |  | 无电压等级 | 锥形水泥杆,非预应力,法兰组装杆,12m,190mm,M | 锥形水泥杆-类型:非预应力,杆型:法兰组装杆,杆长m:12m,梢径mm:190mm,强度等级:M | 根 | 14 | 2026-04-07 | 2027-04-07 | 青海省海东市化隆县供电公司巴燕仓库 | 买方指定仓库地面交货 |  | 9995-500013975-00001 | 044013416800030 | 400264892500030 | 500033679 | 配网，无根部法兰。非预应力,法兰组装杆 | 500033679-0001
282607-1401002-0002 | 包1 | QH100 | 国网青海省电力公司 | 国网青海省电力公司黄化供电公司 |  | 无电压等级 | 锥形水泥杆,非预应力,整根杆,12m,190mm,M | 锥形水泥杆-类型:非预应力,杆型:整根杆,杆长m:12m,梢径mm:190mm,强度等级:M | 根 | 12 | 2026-04-07 | 2027-04-07 | 青海省海东市化隆县供电公司巴燕仓库 | 买方指定仓库地面交货 |  | 9995-500013952-00001 | 044013424200090 | 400264894200090 | 500013972 | 配网，无根部法兰。非预应力,整根杆 | 500013972-0001
282607-1401002-0002 | 包1 | QH100 | 国网青海省电力公司 | 国网青海省电力公司黄化供电公司 |  | 无电压等级 | 锥形水泥杆,非预应力,法兰组装杆,15m,190mm,M | 锥形水泥杆-类型:非预应力,杆型:法兰组装杆,杆长m:15m,梢径mm:190mm,强度等级:M | 根 | 54 | 2026-04-07 | 2027-04-07 | 青海省海东市化隆县供电公司巴燕仓库 | 买方指定仓库地面交货 |  | 9995-500013975-00001 | 044013417700060 | 400264892600060 | 500033701 | 配网，无根部法兰。非预应力,法兰组装杆 | 500033701-0001
282607-1401002-0002 | 包1 | QH100 | 国网青海省电力公司 | 国网青海省电力公司黄化供电公司 |  | 无电压等级 | 锥形水泥杆,非预应力,法兰组装杆,15m,190mm,M | 锥形水泥杆-类型:非预应力,杆型:法兰组装杆,杆长m:15m,梢径mm:190mm,强度等级:M | 根 | 62 | 2026-04-07 | 2027-04-07 | 青海省海东市化隆县供电公司巴燕仓库 | 买方指定仓库地面交货 |  | 9995-500013975-00001 | 044013421400010 | 400264994600010 | 500033701 | 配网，无根部法兰。非预应力,法兰组装杆 | 500033701-0001
282607-1401002-0002 | 包1 | QH100 | 国网青海省电力公司 | 国网青海省电力公司黄化供电公司 |  | 无电压等级 | 锥形水泥杆,非预应力,法兰组装杆,12m,190mm,M | 锥形水泥杆-类型:非预应力,杆型:法兰组装杆,杆长m:12m,梢径mm:190mm,强度等级:M | 根 | 9 | 2026-04-07 | 2027-04-07 | 青海省海东市化隆县供电公司巴燕仓库 | 买方指定仓库地面交货 |  | 9995-500013975-00001 | 044013444300090 | 400264909600020 | 500033679 | 配网，无根部法兰。非预应力,法兰组装杆 | 500033679-0001
282607-1401002-0002 | 包1 | QH100 | 国网青海省电力公司 | 国网青海省电力公司黄化供电公司 |  | 无电压等级 | 锥形水泥杆,非预应力,法兰组装杆,18m,190mm,M | 锥形水泥杆-类型:非预应力,杆型:法兰组装杆,杆长m:18m,梢径mm:190mm,强度等级:M | 根 | 1 | 2026-04-07 | 2027-04-07 | 青海省海东市化隆县供电公司巴燕仓库 | 买方指定仓库地面交货 |  | 9995-500013975-00001 | 044013433700080 | 400264898300080 | 500013975 | 配网，无根部法兰。非预应力,法兰组装杆 | 500013975-0001
282607-1401002-0002 | 包1 | QH100 | 国网青海省电力公司 | 国网青海省电力公司黄化供电公司 |  | 无电压等级 | 锥形水泥杆,非预应力,法兰组装杆,18m,190mm,M | 锥形水泥杆-类型:非预应力,杆型:法兰组装杆,杆长m:18m,梢径mm:190mm,强度等级:M | 根 | 21 | 2026-04-07 | 2027-04-07 | 青海省海东市化隆县供电公司巴燕仓库 | 买方指定仓库地面交货 |  | 9995-500013975-00001 | 044013424500060 | 400264894400060 | 500013975 | 配网，无根部法兰。非预应力,法兰组装杆 | 500013975-0001
282607-1401002-0002 | 包1 | QH100 | 国网青海省电力公司 | 国网青海省电力公司黄化供电公司 |  | 无电压等级 | 锥形水泥杆,非预应力,法兰组装杆,12m,190mm,M | 锥形水泥杆-类型:非预应力,杆型:法兰组装杆,杆长m:12m,梢径mm:190mm,强度等级:M | 根 | 15 | 2026-04-07 | 2027-04-07 | 青海省海东市化隆县供电公司巴燕仓库 | 买方指定仓库地面交货 |  | 9995-500013975-00001 | 044013422800050 | 400264893800050 | 500033679 | 配网，无根部法兰。非预应力,法兰组装杆 | 500033679-0001
282607-1401002-0002 | 包1 | QH100 | 国网青海省电力公司 | 国网青海省电力公司黄化供电公司 |  | 无电压等级 | 锥形水泥杆,非预应力,法兰组装杆,12m,190mm,M | 锥形水泥杆-类型:非预应力,杆型:法兰组装杆,杆长m:12m,梢径mm:190mm,强度等级:M | 根 | 15 | 2026-04-07 | 2027-04-07 | 青海省海东市化隆县供电公司巴燕仓库 | 买方指定仓库地面交货 |  | 9995-500013975-00001 | 044013433700100 | 400264898300100 | 500033679 | 配网，无根部法兰。非预应力,法兰组装杆 | 500033679-0001
282607-1401002-0002 | 包1 | QH100 | 国网青海省电力公司 | 国网青海省电力公司黄化供电公司 |  | 无电压等级 | 锥形水泥杆,非预应力,法兰组装杆,15m,190mm,M | 锥形水泥杆-类型:非预应力,杆型:法兰组装杆,杆长m:15m,梢径mm:190mm,强度等级:M | 根 | 56 | 2026-04-07 | 2027-04-07 | 青海省海东市化隆县供电公司巴燕仓库 | 买方指定仓库地面交货 |  | 9995-500013975-00001 | 044013429700100 | 400264896600100 | 500033701 | 配网，无根部法兰。非预应力,法兰组装杆 | 500033701-0001
282607-1401002-0002 | 包1 | QH100 | 国网青海省电力公司 | 国网青海省电力公司黄化供电公司 |  | 无电压等级 | 锥形水泥杆,非预应力,法兰组装杆,15m,190mm,M | 锥形水泥杆-类型:非预应力,杆型:法兰组装杆,杆长m:15m,梢径mm:190mm,强度等级:M | 根 | 11 | 2026-04-07 | 2027-04-07 | 青海省海东市化隆县供电公司巴燕仓库 | 买方指定仓库地面交货 |  | 9995-500013975-00001 | 044013444800090 | 400264910200020 | 500033701 | 配网，无根部法兰。非预应力,法兰组装杆 | 500033701-0001
282607-1401002-0002 | 包1 | QH100 | 国网青海省电力公司 | 国网青海省电力公司黄化供电公司 |  | 无电压等级 | 锥形水泥杆,非预应力,法兰组装杆,15m,190mm,M | 锥形水泥杆-类型:非预应力,杆型:法兰组装杆,杆长m:15m,梢径mm:190mm,强度等级:M | 根 | 12 | 2026-04-07 | 2027-04-07 | 青海省海东市化隆县供电公司巴燕仓库 | 买方指定仓库地面交货 |  | 9995-500013975-00001 | 044013444500030 | 400264909700030 | 500033701 | 配网，无根部法兰。非预应力,法兰组装杆 | 500033701-0001
282607-1401002-0002 | 包1 | QH100 | 国网青海省电力公司 | 国网青海省电力公司黄化供电公司 |  | 无电压等级 | 锥形水泥杆,非预应力,法兰组装杆,12m,190mm,M | 锥形水泥杆-类型:非预应力,杆型:法兰组装杆,杆长m:12m,梢径mm:190mm,强度等级:M | 根 | 6 | 2026-04-07 | 2027-04-07 | 青海省海东市化隆县供电公司巴燕仓库 | 买方指定仓库地面交货 |  | 9995-500013975-00001 | 044013443500070 | 400264908600070 | 500033679 | 配网，无根部法兰。非预应力,法兰组装杆 | 500033679-0001
282607-1401002-0002 | 包1 | QH100 | 国网青海省电力公司 | 国网青海省电力公司黄化供电公司 |  | 无电压等级 | 锥形水泥杆,非预应力,法兰组装杆,15m,190mm,M | 锥形水泥杆-类型:非预应力,杆型:法兰组装杆,杆长m:15m,梢径mm:190mm,强度等级:M | 根 | 96 | 2026-04-07 | 2027-04-07 | 青海省海东市化隆县供电公司巴燕仓库 | 买方指定仓库地面交货 |  | 9995-500013975-00001 | 044013444200010 | 400264909400010 | 500033701 | 配网，无根部法兰。非预应力,法兰组装杆 | 500033701-0001
282607-1401002-0002 | 包1 | QH100 | 国网青海省电力公司 | 国网青海省电力公司黄化供电公司 |  | 无电压等级 | 锥形水泥杆,非预应力,法兰组装杆,18m,190mm,M | 锥形水泥杆-类型:非预应力,杆型:法兰组装杆,杆长m:18m,梢径mm:190mm,强度等级:M | 根 | 163 | 2026-04-07 | 2027-04-07 | 青海省海东市化隆县供电公司巴燕仓库 | 买方指定仓库地面交货 |  | 9995-500013975-00001 | 044013421300090 | 400264893600090 | 500013975 | 配网，无根部法兰。非预应力,法兰组装杆 | 500013975-0001
282607-1401002-0002 | 包1 | QH100 | 国网青海省电力公司 | 国网青海省电力公司黄化供电公司 |  | 无电压等级 | 锥形水泥杆,非预应力,法兰组装杆,12m,190mm,M | 锥形水泥杆-类型:非预应力,杆型:法兰组装杆,杆长m:12m,梢径mm:190mm,强度等级:M | 根 | 38 | 2026-04-07 | 2027-04-07 | 青海省海东市化隆县供电公司巴燕仓库 | 买方指定仓库地面交货 |  | 9995-500013975-00001 | 044013451100050 | 400264913400050 | 500033679 | 配网，无根部法兰。非预应力,法兰组装杆 | 500033679-0001
282607-1401002-0002 | 包1 | QH100 | 国网青海省电力公司 | 国网青海省电力公司黄化供电公司 |  | 无电压等级 | 锥形水泥杆,非预应力,法兰组装杆,12m,190mm,M | 锥形水泥杆-类型:非预应力,杆型:法兰组装杆,杆长m:12m,梢径mm:190mm,强度等级:M | 根 | 12 | 2026-04-07 | 2027-04-07 | 青海省海东市化隆县供电公司巴燕仓库 | 买方指定仓库地面交货 |  | 9995-500013975-00001 | 044013448400020 | 400264912400020 | 500033679 | 配网，无根部法兰。非预应力,法兰组装杆 | 500033679-0001
282607-1401002-0002 | 包1 | QH100 | 国网青海省电力公司 | 国网青海省电力公司黄化供电公司 |  | 无电压等级 | 锥形水泥杆,非预应力,法兰组装杆,18m,190mm,M | 锥形水泥杆-类型:非预应力,杆型:法兰组装杆,杆长m:18m,梢径mm:190mm,强度等级:M | 根 | 9 | 2026-04-07 | 2027-04-07 | 青海省海东市化隆县供电公司巴燕仓库 | 买方指定仓库地面交货 |  | 9995-500013975-00001 | 044013448200090 | 400264912100090 | 500013975 | 配网，无根部法兰。非预应力,法兰组装杆 | 500013975-0001
282607-1401002-0002 | 包1 | QH100 | 国网青海省电力公司 | 国网青海省电力公司黄化供电公司 |  | 无电压等级 | 锥形水泥杆,非预应力,法兰组装杆,12m,190mm,M | 锥形水泥杆-类型:非预应力,杆型:法兰组装杆,杆长m:12m,梢径mm:190mm,强度等级:M | 根 | 18 | 2026-04-07 | 2027-04-07 | 青海省海东市化隆县供电公司巴燕仓库 | 买方指定仓库地面交货 |  | 9995-500013975-00001 | 044013449300010 | 400264912800010 | 500033679 | 配网，无根部法兰。非预应力,法兰组装杆 | 500033679-0001
282607-1401002-0002 | 包1 | QH100 | 国网青海省电力公司 | 国网青海省电力公司黄化供电公司 |  | 无电压等级 | 锥形水泥杆,非预应力,法兰组装杆,15m,190mm,M | 锥形水泥杆-类型:非预应力,杆型:法兰组装杆,杆长m:15m,梢径mm:190mm,强度等级:M | 根 | 60 | 2026-04-07 | 2027-04-07 | 青海省海东市化隆县供电公司巴燕仓库 | 买方指定仓库地面交货 |  | 9995-500013975-00001 | 044013451300080 | 400264913600080 | 500033701 | 配网，无根部法兰。非预应力,法兰组装杆 | 500033701-0001
282607-1401002-0002 | 包1 | QH100 | 国网青海省电力公司 | 国网青海省电力公司黄化供电公司 |  | 无电压等级 | 锥形水泥杆,非预应力,法兰组装杆,15m,190mm,M | 锥形水泥杆-类型:非预应力,杆型:法兰组装杆,杆长m:15m,梢径mm:190mm,强度等级:M | 根 | 61 | 2026-04-07 | 2027-04-07 | 青海省海东市化隆县供电公司巴燕仓库 | 买方指定仓库地面交货 |  | 9995-500013975-00001 | 044013455000020 | 400264914900020 | 500033701 | 配网，无根部法兰。非预应力,法兰组装杆 | 500033701-0001
282607-1401002-0002 | 包1 | QH100 | 国网青海省电力公司 | 国网青海省电力公司黄化供电公司 |  | 无电压等级 | 锥形水泥杆,非预应力,法兰组装杆,12m,190mm,M | 锥形水泥杆-类型:非预应力,杆型:法兰组装杆,杆长m:12m,梢径mm:190mm,强度等级:M | 根 | 5 | 2026-04-07 | 2027-04-07 | 青海省海东市化隆县供电公司巴燕仓库 | 买方指定仓库地面交货 |  | 9995-500013975-00001 | 044013449000070 | 400264912700070 | 500033679 | 配网，无根部法兰。非预应力,法兰组装杆 | 500033679-0001
282607-1401002-0002 | 包1 | QH100 | 国网青海省电力公司 | 国网青海省电力公司黄化供电公司 |  | 无电压等级 | 锥形水泥杆,非预应力,整根杆,12m,190mm,M | 锥形水泥杆-类型:非预应力,杆型:整根杆,杆长m:12m,梢径mm:190mm,强度等级:M | 根 | 31 | 2026-04-07 | 2027-04-07 | 青海省海东市化隆县供电公司巴燕仓库 | 买方指定仓库地面交货 |  | 9995-500013952-00001 | 044013448400040 | 400264912400040 | 500013972 | 配网，无根部法兰。非预应力,整根杆 | 500013972-0001
282607-1401002-0002 | 包1 | QH100 | 国网青海省电力公司 | 国网青海省电力公司黄化供电公司 |  | 无电压等级 | 锥形水泥杆,非预应力,法兰组装杆,12m,190mm,M | 锥形水泥杆-类型:非预应力,杆型:法兰组装杆,杆长m:12m,梢径mm:190mm,强度等级:M | 根 | 2 | 2026-04-07 | 2027-04-07 | 青海省海东市化隆县供电公司巴燕仓库 | 买方指定仓库地面交货 |  | 9995-500013975-00001 | 044013455100090 | 400264915100090 | 500033679 | 配网，无根部法兰。非预应力,法兰组装杆 | 500033679-0001
282607-1401002-0002 | 包1 | QH100 | 国网青海省电力公司 | 国网青海省电力公司黄化供电公司 |  | 无电压等级 | 锥形水泥杆,非预应力,法兰组装杆,18m,190mm,M | 锥形水泥杆-类型:非预应力,杆型:法兰组装杆,杆长m:18m,梢径mm:190mm,强度等级:M | 根 | 3 | 2026-04-07 | 2027-04-07 | 青海省海东市化隆县供电公司巴燕仓库 | 买方指定仓库地面交货 |  | 9995-500013975-00001 | 044013446900010 | 400264911500010 | 500013975 | 配网，无根部法兰。非预应力,法兰组装杆 | 500013975-0001
282607-1401002-0002 | 包1 | QH100 | 国网青海省电力公司 | 国网青海省电力公司黄化供电公司 |  | 无电压等级 | 锥形水泥杆,非预应力,整根杆,12m,190mm,M | 锥形水泥杆-类型:非预应力,杆型:整根杆,杆长m:12m,梢径mm:190mm,强度等级:M | 根 | 3 | 2026-04-07 | 2027-04-07 | 青海省海东市化隆县供电公司巴燕仓库 | 买方指定仓库地面交货 |  | 9995-500013952-00001 | 044013446900050 | 400264911500050 | 500013972 | 配网，无根部法兰。非预应力,整根杆 | 500013972-0001
282607-1401002-0002 | 包1 | QH100 | 国网青海省电力公司 | 国网青海省电力公司黄化供电公司 |  | 无电压等级 | 锥形水泥杆,非预应力,法兰组装杆,15m,190mm,M | 锥形水泥杆-类型:非预应力,杆型:法兰组装杆,杆长m:15m,梢径mm:190mm,强度等级:M | 根 | 24 | 2026-04-07 | 2027-04-07 | 青海省海东市化隆县供电公司巴燕仓库 | 买方指定仓库地面交货 |  | 9995-500013975-00001 | 044013454200040 | 400265063100040 | 500033701 | 配网，无根部法兰。非预应力,法兰组装杆 | 500033701-0001
282607-1401002-0002 | 包1 | QH100 | 国网青海省电力公司 | 国网青海省电力公司黄化供电公司 |  | 无电压等级 | 锥形水泥杆,非预应力,法兰组装杆,12m,190mm,M | 锥形水泥杆-类型:非预应力,杆型:法兰组装杆,杆长m:12m,梢径mm:190mm,强度等级:M | 根 | 3 | 2026-04-07 | 2027-04-07 | 青海省海东市化隆县供电公司巴燕仓库 | 买方指定仓库地面交货 |  | 9995-500013975-00001 | 044013446900020 | 400264911500020 | 500033679 | 配网，无根部法兰。非预应力,法兰组装杆 | 500033679-0001
282607-1401002-0002 | 包1 | QH100 | 国网青海省电力公司 | 国网青海省电力公司黄化供电公司 |  | 无电压等级 | 锥形水泥杆,非预应力,法兰组装杆,18m,190mm,M | 锥形水泥杆-类型:非预应力,杆型:法兰组装杆,杆长m:18m,梢径mm:190mm,强度等级:M | 根 | 14 | 2026-04-07 | 2027-04-07 | 青海省海东市化隆县供电公司巴燕仓库 | 买方指定仓库地面交货 |  | 9995-500013975-00001 | 044013447600010 | 400265059000010 | 500013975 | 配网，无根部法兰。非预应力,法兰组装杆 | 500013975-0001
282607-1401002-0002 | 包1 | QH100 | 国网青海省电力公司 | 国网青海省电力公司化隆县供电公司 |  | 无电压等级 | 锥形水泥杆,非预应力,法兰组装杆,12m,190mm,M | 锥形水泥杆-类型:非预应力,杆型:法兰组装杆,杆长m:12m,梢径mm:190mm,强度等级:M | 根 | 100 | 2026-04-07 | 2027-04-07 | 青海省海东市化隆县供电公司巴燕仓库 | 买方指定仓库地面交货 |  | 9995-500013975-00001 | 044013399500030 | 400265039100030 | 500033679 | 配网，无根部法兰。非预应力,法兰组装杆 | 500033679-0001
282607-1401002-0002 | 包1 | QH100 | 国网青海省电力公司 | 国网青海省电力公司化隆县供电公司 |  | 无电压等级 | 锥形水泥杆,非预应力,整根杆,12m,190mm,M | 锥形水泥杆-类型:非预应力,杆型:整根杆,杆长m:12m,梢径mm:190mm,强度等级:M | 根 | 100 | 2026-04-07 | 2027-04-07 | 青海省海东市化隆县供电公司巴燕仓库 | 买方指定仓库地面交货 |  | 9995-500013952-00001 | 044013398500010 | 400265053900010 | 500013972 | 配网，无根部法兰。非预应力,整根杆 | 500013972-0001
282607-1401002-0002 | 包1 | QH100 | 国网青海省电力公司 | 国网青海省电力公司黄化供电公司 |  | 无电压等级 | 锥形水泥杆,非预应力,法兰组装杆,18m,190mm,M | 锥形水泥杆-类型:非预应力,杆型:法兰组装杆,杆长m:18m,梢径mm:190mm,强度等级:M | 根 | 14 | 2026-04-07 | 2027-04-07 | 青海省海东市化隆县供电公司巴燕仓库 | 买方指定仓库地面交货 |  | 9995-500013975-00001 | 044013395200020 | 400264889200020 | 500013975 | 配网，无根部法兰。非预应力,法兰组装杆 | 500013975-0001
282607-1401002-0002 | 包1 | QH100 | 国网青海省电力公司 | 国网青海省电力公司黄化供电公司 |  | 无电压等级 | 锥形水泥杆,非预应力,法兰组装杆,15m,190mm,M | 锥形水泥杆-类型:非预应力,杆型:法兰组装杆,杆长m:15m,梢径mm:190mm,强度等级:M | 根 | 32 | 2026-04-07 | 2027-04-07 | 青海省海东市化隆县供电公司巴燕仓库 | 买方指定仓库地面交货 |  | 9995-500013975-00001 | 044013389900010 | 400264887300010 | 500033701 | 配网，无根部法兰。非预应力,法兰组装杆 | 500033701-0001
282607-1401002-0002 | 包1 | QH100 | 国网青海省电力公司 | 国网青海省电力公司黄化供电公司 |  | 无电压等级 | 锥形水泥杆,非预应力,法兰组装杆,15m,190mm,M | 锥形水泥杆-类型:非预应力,杆型:法兰组装杆,杆长m:15m,梢径mm:190mm,强度等级:M | 根 | 8 | 2026-04-07 | 2027-04-07 | 青海省海东市化隆县供电公司巴燕仓库 | 买方指定仓库地面交货 |  | 9995-500013975-00001 | 044013391400060 | 400264887800060 | 500033701 | 配网，无根部法兰。非预应力,法兰组装杆 | 500033701-0001
282607-1401002-0002 | 包1 | QH100 | 国网青海省电力公司 | 国网青海省电力公司黄化供电公司 |  | 无电压等级 | 锥形水泥杆,非预应力,法兰组装杆,18m,190mm,M | 锥形水泥杆-类型:非预应力,杆型:法兰组装杆,杆长m:18m,梢径mm:190mm,强度等级:M | 根 | 2 | 2026-04-07 | 2027-04-07 | 青海省海东市化隆县供电公司巴燕仓库 | 买方指定仓库地面交货 |  | 9995-500013975-00001 | 044013437600010 | 400265073900010 | 500013975 | 配网，无根部法兰。非预应力,法兰组装杆 | 500013975-0001
282607-1401002-0002 | 包1 | QH100 | 国网青海省电力公司 | 国网青海省电力公司黄化供电公司 |  | 无电压等级 | 锥形水泥杆,非预应力,整根杆,12m,190mm,M | 锥形水泥杆-类型:非预应力,杆型:整根杆,杆长m:12m,梢径mm:190mm,强度等级:M | 根 | 23 | 2026-04-07 | 2027-04-07 | 青海省海东市化隆县供电公司巴燕仓库 | 买方指定仓库地面交货 |  | 9995-500013952-00001 | 044013456400040 | 400264999100040 | 500013972 | 配网，无根部法兰。非预应力,整根杆 | 500013972-0001
282607-1401002-0002 | 包1 | QH100 | 国网青海省电力公司 | 国网青海省电力公司黄化供电公司 |  | 无电压等级 | 锥形水泥杆,非预应力,法兰组装杆,15m,190mm,M | 锥形水泥杆-类型:非预应力,杆型:法兰组装杆,杆长m:15m,梢径mm:190mm,强度等级:M | 根 | 29 | 2026-04-07 | 2027-04-07 | 青海省海东市化隆县供电公司巴燕仓库 | 买方指定仓库地面交货 |  | 9995-500013975-00001 | 044013457300090 | 400264999600080 | 500033701 | 配网，无根部法兰。非预应力,法兰组装杆 | 500033701-0001
282607-1401002-0002 | 包1 | QH100 | 国网青海省电力公司 | 国网青海省电力公司黄化供电公司 |  | 无电压等级 | 锥形水泥杆,非预应力,法兰组装杆,15m,190mm,M | 锥形水泥杆-类型:非预应力,杆型:法兰组装杆,杆长m:15m,梢径mm:190mm,强度等级:M | 根 | 200 | 2026-04-07 | 2027-04-07 | 青海省海东市化隆县供电公司巴燕仓库 | 买方指定仓库地面交货 |  | 9995-500013975-00001 | 044013294200020 | 400264869500020 | 500033701 | 配网，无根部法兰。非预应力,法兰组装杆 | 500033701-0001
282607-1401002-0002 | 包1 | QH100 | 国网青海省电力公司 | 国网青海省电力公司化隆县供电公司 |  | 无电压等级 | 锥形水泥杆,非预应力,法兰组装杆,18m,190mm,M | 锥形水泥杆-类型:非预应力,杆型:法兰组装杆,杆长m:18m,梢径mm:190mm,强度等级:M | 根 | 50 | 2026-04-07 | 2027-04-07 | 青海省海东市化隆县供电公司巴燕仓库 | 买方指定仓库地面交货 |  | 9995-500013975-00001 | 044013403300020 | 400264989100020 | 500013975 | 配网，无根部法兰。非预应力,法兰组装杆 | 500013975-0001
282607-1401002-0002 | 包1 | QH100 | 国网青海省电力公司 | 国网青海省电力公司黄化供电公司 |  | 无电压等级 | 锥形水泥杆,非预应力,法兰组装杆,12m,190mm,M | 锥形水泥杆-类型:非预应力,杆型:法兰组装杆,杆长m:12m,梢径mm:190mm,强度等级:M | 根 | 13 | 2026-04-07 | 2027-04-07 | 青海省海东市化隆县供电公司巴燕仓库 | 买方指定仓库地面交货 |  | 9995-500013975-00001 | 044013456200030 | 400264915400030 | 500033679 | 配网，无根部法兰。非预应力,法兰组装杆 | 500033679-0001
282607-1401002-0002 | 包1 | QH100 | 国网青海省电力公司 | 国网青海省电力公司黄化供电公司 |  | 无电压等级 | 锥形水泥杆,非预应力,法兰组装杆,12m,190mm,M | 锥形水泥杆-类型:非预应力,杆型:法兰组装杆,杆长m:12m,梢径mm:190mm,强度等级:M | 根 | 20 | 2026-04-07 | 2027-04-07 | 青海省海东市化隆县供电公司巴燕仓库 | 买方指定仓库地面交货 |  | 9995-500013975-00001 | 044013438800040 | 400264997700040 | 500033679 | 配网，无根部法兰。非预应力,法兰组装杆 | 500033679-0001
282607-1401002-0002 | 包1 | QH100 | 国网青海省电力公司 | 国网青海省电力公司黄化供电公司 |  | 无电压等级 | 锥形水泥杆,非预应力,法兰组装杆,12m,190mm,M | 锥形水泥杆-类型:非预应力,杆型:法兰组装杆,杆长m:12m,梢径mm:190mm,强度等级:M | 根 | 52 | 2026-04-07 | 2027-04-07 | 青海省海东市化隆县供电公司巴燕仓库 | 买方指定仓库地面交货 |  | 9995-500013975-00001 | 044013439100080 | 400264900600080 | 500033679 | 配网，无根部法兰。非预应力,法兰组装杆 | 500033679-0001
282607-1401002-0002 | 包1 | QH100 | 国网青海省电力公司 | 国网青海省电力公司黄化供电公司 |  | 无电压等级 | 锥形水泥杆,非预应力,法兰组装杆,18m,190mm,M | 锥形水泥杆-类型:非预应力,杆型:法兰组装杆,杆长m:18m,梢径mm:190mm,强度等级:M | 根 | 34 | 2026-04-07 | 2027-04-07 | 青海省海东市化隆县供电公司巴燕仓库 | 买方指定仓库地面交货 |  | 9995-500013975-00001 | 044013459300030 | 400264916300030 | 500013975 | 配网，无根部法兰。非预应力,法兰组装杆 | 500013975-0001
282607-1401002-0002 | 包1 | QH100 | 国网青海省电力公司 | 国网青海省电力公司黄化供电公司 |  | 无电压等级 | 锥形水泥杆,非预应力,法兰组装杆,12m,190mm,M | 锥形水泥杆-类型:非预应力,杆型:法兰组装杆,杆长m:12m,梢径mm:190mm,强度等级:M | 根 | 1 | 2026-04-07 | 2027-04-07 | 青海省海东市化隆县供电公司巴燕仓库 | 买方指定仓库地面交货 |  | 9995-500013975-00001 | 044013437100010 | 400264899600010 | 500033679 | 配网，无根部法兰。非预应力,法兰组装杆 | 500033679-0001
282607-1401002-0002 | 包1 | QH100 | 国网青海省电力公司 | 国网青海省电力公司黄化供电公司 |  | 无电压等级 | 锥形水泥杆,非预应力,法兰组装杆,15m,190mm,M | 锥形水泥杆-类型:非预应力,杆型:法兰组装杆,杆长m:15m,梢径mm:190mm,强度等级:M | 根 | 31 | 2026-04-07 | 2027-04-07 | 青海省海东市化隆县供电公司巴燕仓库 | 买方指定仓库地面交货 |  | 9995-500013975-00001 | 044013436400020 | 400264899300020 | 500033701 | 配网，无根部法兰。非预应力,法兰组装杆 | 500033701-0001
282607-1401002-0002 | 包1 | QH100 | 国网青海省电力公司 | 国网青海省电力公司黄化供电公司 |  | 无电压等级 | 锥形水泥杆,非预应力,法兰组装杆,15m,190mm,M | 锥形水泥杆-类型:非预应力,杆型:法兰组装杆,杆长m:15m,梢径mm:190mm,强度等级:M | 根 | 35 | 2026-04-07 | 2027-04-07 | 青海省海东市化隆县供电公司巴燕仓库 | 买方指定仓库地面交货 |  | 9995-500013975-00001 | 044013458600100 | 400264916000100 | 500033701 | 配网，无根部法兰。非预应力,法兰组装杆 | 500033701-0001
282607-1401002-0002 | 包1 | QH100 | 国网青海省电力公司 | 国网青海省电力公司黄化供电公司 |  | 无电压等级 | 锥形水泥杆,非预应力,整根杆,12m,190mm,M | 锥形水泥杆-类型:非预应力,杆型:整根杆,杆长m:12m,梢径mm:190mm,强度等级:M | 根 | 43 | 2026-04-07 | 2027-04-07 | 青海省海东市化隆县供电公司巴燕仓库 | 买方指定仓库地面交货 |  | 9995-500013952-00001 | 044013437800060 | 400264900000060 | 500013972 | 配网，无根部法兰。非预应力,整根杆 | 500013972-0001
282607-1401002-0002 | 包1 | QH100 | 国网青海省电力公司 | 国网青海省电力公司黄化供电公司 |  | 无电压等级 | 锥形水泥杆,非预应力,整根杆,12m,190mm,M | 锥形水泥杆-类型:非预应力,杆型:整根杆,杆长m:12m,梢径mm:190mm,强度等级:M | 根 | 30 | 2026-04-07 | 2027-04-07 | 青海省海东市化隆县供电公司巴燕仓库 | 买方指定仓库地面交货 |  | 9995-500013952-00001 | 044013439000010 | 400264997800010 | 500013972 | 配网，无根部法兰。非预应力,整根杆 | 500013972-0001
282607-1401002-0002 | 包1 | QH100 | 国网青海省电力公司 | 国网青海省电力公司黄化供电公司 |  | 无电压等级 | 锥形水泥杆,非预应力,法兰组装杆,12m,190mm,M | 锥形水泥杆-类型:非预应力,杆型:法兰组装杆,杆长m:12m,梢径mm:190mm,强度等级:M | 根 | 2 | 2026-04-07 | 2027-04-07 | 青海省海东市化隆县供电公司巴燕仓库 | 买方指定仓库地面交货 |  | 9995-500013975-00001 | 044013458000070 | 400264915700070 | 500033679 | 配网，无根部法兰。非预应力,法兰组装杆 | 500033679-0001
282607-1401002-0002 | 包1 | QH100 | 国网青海省电力公司 | 国网青海省电力公司黄化供电公司 |  | 无电压等级 | 锥形水泥杆,非预应力,法兰组装杆,15m,190mm,M | 锥形水泥杆-类型:非预应力,杆型:法兰组装杆,杆长m:15m,梢径mm:190mm,强度等级:M | 根 | 2 | 2026-04-07 | 2027-04-07 | 青海省海东市化隆县供电公司巴燕仓库 | 买方指定仓库地面交货 |  | 9995-500013975-00001 | 044013437200010 | 400264899700010 | 500033701 | 配网，无根部法兰。非预应力,法兰组装杆 | 500033701-0001
282607-1401002-0002 | 包1 | QH100 | 国网青海省电力公司 | 国网青海省电力公司黄化供电公司 |  | 无电压等级 | 锥形水泥杆,非预应力,法兰组装杆,12m,190mm,M | 锥形水泥杆-类型:非预应力,杆型:法兰组装杆,杆长m:12m,梢径mm:190mm,强度等级:M | 根 | 54 | 2026-04-07 | 2027-04-07 | 青海省海东市化隆县供电公司巴燕仓库 | 买方指定仓库地面交货 |  | 9995-500013975-00001 | 044013436100080 | 400264899200080 | 500033679 | 配网，无根部法兰。非预应力,法兰组装杆 | 500033679-0001
282607-1401002-0002 | 包1 | QH100 | 国网青海省电力公司 | 国网青海省电力公司黄化供电公司 |  | 无电压等级 | 锥形水泥杆,非预应力,整根杆,12m,190mm,M | 锥形水泥杆-类型:非预应力,杆型:整根杆,杆长m:12m,梢径mm:190mm,强度等级:M | 根 | 77 | 2026-04-07 | 2027-04-07 | 青海省海东市化隆县供电公司巴燕仓库 | 买方指定仓库地面交货 |  | 9995-500013952-00001 | 044013438900070 | 400264900500070 | 500013972 | 配网，无根部法兰。非预应力,整根杆 | 500013972-0001
282607-1401002-0002 | 包1 | QH100 | 国网青海省电力公司 | 国网青海省电力公司黄化供电公司 |  | 无电压等级 | 锥形水泥杆,非预应力,法兰组装杆,15m,190mm,M | 锥形水泥杆-类型:非预应力,杆型:法兰组装杆,杆长m:15m,梢径mm:190mm,强度等级:M | 根 | 14 | 2026-04-07 | 2027-04-07 | 青海省海东市化隆县供电公司巴燕仓库 | 买方指定仓库地面交货 |  | 9995-500013975-00001 | 044013458200060 | 400264915800060 | 500033701 | 配网，无根部法兰。非预应力,法兰组装杆 | 500033701-0001
282607-1401002-0002 | 包1 | QH100 | 国网青海省电力公司 | 国网青海省电力公司黄化供电公司 |  | 无电压等级 | 锥形水泥杆,非预应力,法兰组装杆,12m,190mm,M | 锥形水泥杆-类型:非预应力,杆型:法兰组装杆,杆长m:12m,梢径mm:190mm,强度等级:M | 根 | 80 | 2026-04-07 | 2027-04-07 | 青海省海东市化隆县供电公司巴燕仓库 | 买方指定仓库地面交货 |  | 9995-500013975-00001 | 044013292100090 | 400264869200090 | 500033679 | 配网，无根部法兰。非预应力,法兰组装杆 | 500033679-0001
282607-1401002-0002 | 包1 | QH100 | 国网青海省电力公司 | 国网青海省电力公司黄化供电公司 |  | 无电压等级 | 锥形水泥杆,非预应力,法兰组装杆,18m,230mm,N | 锥形水泥杆-类型:非预应力,杆型:法兰组装杆,杆长m:18m,梢径mm:230mm,强度等级:N | 根 | 10 | 2026-04-07 | 2027-04-07 | 青海省海东市化隆县供电公司巴燕仓库 | 买方指定仓库地面交货 |  | 9995-500013975-00001 | 044013289300030 | 400264869100030 | 500033743 | 配网，无根部法兰。非预应力,法兰组装杆 | 500033743-0001
282607-1401002-0002 | 包1 | QH100 | 国网青海省电力公司 | 国网青海省电力公司黄化供电公司 |  | 无电压等级 | 锥形水泥杆,非预应力,法兰组装杆,18m,190mm,M | 锥形水泥杆-类型:非预应力,杆型:法兰组装杆,杆长m:18m,梢径mm:190mm,强度等级:M | 根 | 14 | 2026-04-07 | 2027-04-07 | 青海省海东市化隆县供电公司巴燕仓库 | 买方指定仓库地面交货 |  | 9995-500013975-00001 | 044013302300020 | 400265011800020 | 500013975 | 配网，无根部法兰。非预应力,法兰组装杆 | 500013975-0001
282607-1401002-0002 | 包1 | QH100 | 国网青海省电力公司 | 国网青海省电力公司黄化供电公司 |  | 无电压等级 | 锥形水泥杆,非预应力,整根杆,12m,190mm,M | 锥形水泥杆-类型:非预应力,杆型:整根杆,杆长m:12m,梢径mm:190mm,强度等级:M | 根 | 2 | 2026-04-07 | 2027-04-07 | 青海省海东市化隆县供电公司巴燕仓库 | 买方指定仓库地面交货 |  | 9995-500013952-00001 | 044013296700010 | 400265007800010 | 500013972 | 配网，无根部法兰。非预应力,整根杆 | 500013972-0001
282607-1401002-0002 | 包1 | QH100 | 国网青海省电力公司 | 国网青海省电力公司黄化供电公司 |  | 无电压等级 | 锥形水泥杆,非预应力,法兰组装杆,18m,190mm,M | 锥形水泥杆-类型:非预应力,杆型:法兰组装杆,杆长m:18m,梢径mm:190mm,强度等级:M | 根 | 80 | 2026-04-07 | 2027-04-07 | 青海省海东市化隆县供电公司巴燕仓库 | 买方指定仓库地面交货 |  | 9995-500013975-00001 | 044013293300010 | 400264869400010 | 500013975 | 配网，无根部法兰。非预应力,法兰组装杆 | 500013975-0001
282607-1401002-0002 | 包1 | QH100 | 国网青海省电力公司 | 国网青海省电力公司黄化供电公司 |  | 无电压等级 | 锥形水泥杆,非预应力,整根杆,15m,230mm,N | 锥形水泥杆-类型:非预应力,杆型:整根杆,杆长m:15m,梢径mm:230mm,强度等级:N | 根 | 10 | 2026-04-07 | 2027-04-07 | 青海省海东市化隆县供电公司巴燕仓库 | 买方指定仓库地面交货 |  | 9995-500013952-00001 | 044013289300090 | 400264869100090 | 500033737 | 配网，无根部法兰。非预应力,整根杆 | 500033737-0001
282607-1401002-0002 | 包1 | QH100 | 国网青海省电力公司 | 国网青海省电力公司黄化供电公司 |  | 无电压等级 | 锥形水泥杆,非预应力,法兰组装杆,18m,190mm,M | 锥形水泥杆-类型:非预应力,杆型:法兰组装杆,杆长m:18m,梢径mm:190mm,强度等级:M | 根 | 24 | 2026-04-07 | 2027-04-07 | 青海省海东市化隆县供电公司巴燕仓库 | 买方指定仓库地面交货 |  | 9995-500013975-00001 | 044013302000010 | 400265011300010 | 500013975 | 配网，无根部法兰。非预应力,法兰组装杆 | 500013975-0001
282607-1401002-0002 | 包1 | QH100 | 国网青海省电力公司 | 国网青海省电力公司黄化供电公司 |  | 无电压等级 | 锥形水泥杆,非预应力,法兰组装杆,15m,190mm,M | 锥形水泥杆-类型:非预应力,杆型:法兰组装杆,杆长m:15m,梢径mm:190mm,强度等级:M | 根 | 16 | 2026-04-07 | 2027-04-07 | 青海省海东市化隆县供电公司巴燕仓库 | 买方指定仓库地面交货 |  | 9995-500013975-00001 | 044013293500010 | 400265004700010 | 500033701 | 配网，无根部法兰。非预应力,法兰组装杆 | 500033701-0001
282607-1401002-0002 | 包1 | QH100 | 国网青海省电力公司 | 国网青海省电力公司黄化供电公司 |  | 无电压等级 | 锥形水泥杆,非预应力,法兰组装杆,18m,230mm,N | 锥形水泥杆-类型:非预应力,杆型:法兰组装杆,杆长m:18m,梢径mm:230mm,强度等级:N | 根 | 4 | 2026-04-07 | 2027-04-07 | 青海省海东市化隆县供电公司巴燕仓库 | 买方指定仓库地面交货 |  | 9995-500013975-00001 | 044013305500060 | 400264869800060 | 500033743 | 配网，无根部法兰。非预应力,法兰组装杆 | 500033743-0001
282607-1401002-0002 | 包1 | QH100 | 国网青海省电力公司 | 国网青海省电力公司黄化供电公司 |  | 无电压等级 | 锥形水泥杆,非预应力,法兰组装杆,18m,190mm,M | 锥形水泥杆-类型:非预应力,杆型:法兰组装杆,杆长m:18m,梢径mm:190mm,强度等级:M | 根 | 2 | 2026-04-07 | 2027-04-07 | 青海省海东市化隆县供电公司巴燕仓库 | 买方指定仓库地面交货 |  | 9995-500013975-00001 | 044013299800010 | 400264869700010 | 500013975 | 配网，无根部法兰。非预应力,法兰组装杆 | 500013975-0001
282607-1401002-0002 | 包1 | QH100 | 国网青海省电力公司 | 国网青海省电力公司黄化供电公司 |  | 无电压等级 | 锥形水泥杆,非预应力,法兰组装杆,15m,190mm,M | 锥形水泥杆-类型:非预应力,杆型:法兰组装杆,杆长m:15m,梢径mm:190mm,强度等级:M | 根 | 37 | 2026-04-07 | 2027-04-07 | 青海省海东市化隆县供电公司巴燕仓库 | 买方指定仓库地面交货 |  | 9995-500013975-00001 | 044013305500010 | 400264869800010 | 500033701 | 配网，无根部法兰。非预应力,法兰组装杆 | 500033701-0001
282607-1401002-0002 | 包1 | QH100 | 国网青海省电力公司 | 国网青海省电力公司黄化供电公司 |  | 无电压等级 | 锥形水泥杆,非预应力,法兰组装杆,15m,230mm,N | 锥形水泥杆-类型:非预应力,杆型:法兰组装杆,杆长m:15m,梢径mm:230mm,强度等级:N | 根 | 20 | 2026-04-07 | 2027-04-07 | 国网循化县供电公司积石仓库 | 买方指定仓库地面交货 |  | 9995-500013975-00001 | 044013300500070 | 400264980400050 | 500033739 | 配网，无根部法兰。非预应力,法兰组装杆 | 500033739-0001
282607-1401002-0002 | 包1 | QH100 | 国网青海省电力公司 | 国网青海省电力公司黄化供电公司 |  | 无电压等级 | 锥形水泥杆,非预应力,法兰组装杆,15m,190mm,M | 锥形水泥杆-类型:非预应力,杆型:法兰组装杆,杆长m:15m,梢径mm:190mm,强度等级:M | 根 | 8 | 2026-04-07 | 2027-04-07 | 青海省海东市化隆县供电公司巴燕仓库 | 买方指定仓库地面交货 |  | 9995-500013975-00001 | 044013302300040 | 400265011800040 | 500033701 | 配网，无根部法兰。非预应力,法兰组装杆 | 500033701-0001
282607-1401002-0002 | 包1 | QH100 | 国网青海省电力公司 | 国网青海省电力公司黄化供电公司 |  | 无电压等级 | 锥形水泥杆,非预应力,整根杆,12m,190mm,M | 锥形水泥杆-类型:非预应力,杆型:整根杆,杆长m:12m,梢径mm:190mm,强度等级:M | 根 | 23 | 2026-04-07 | 2027-04-07 | 青海省海东市化隆县供电公司巴燕仓库 | 买方指定仓库地面交货 |  | 9995-500013952-00001 | 044013305600010 | 400265014700010 | 500013972 | 配网，无根部法兰。非预应力,整根杆 | 500013972-0001
282607-1401002-0002 | 包1 | QH100 | 国网青海省电力公司 | 国网青海省电力公司黄化供电公司 |  | 无电压等级 | 锥形水泥杆,非预应力,法兰组装杆,18m,190mm,M | 锥形水泥杆-类型:非预应力,杆型:法兰组装杆,杆长m:18m,梢径mm:190mm,强度等级:M | 根 | 7 | 2026-04-07 | 2027-04-07 | 青海省海东市化隆县供电公司巴燕仓库 | 买方指定仓库地面交货 |  | 9995-500013975-00001 | 044013311300010 | 400265017700010 | 500013975 | 配网，无根部法兰。非预应力,法兰组装杆 | 500013975-0001
282607-1401002-0002 | 包1 | QH100 | 国网青海省电力公司 | 国网青海省电力公司黄化供电公司 |  | 无电压等级 | 锥形水泥杆,非预应力,整根杆,12m,230mm,N | 锥形水泥杆-类型:非预应力,杆型:整根杆,杆长m:12m,梢径mm:230mm,强度等级:N | 根 | 5 | 2026-04-07 | 2027-04-07 | 国网同仁县供电公司隆务仓库 | 买方指定仓库地面交货 |  | 9995-500013952-00001 | 044013309500080 | 400264870600080 | 500033719 | 配网，无根部法兰。非预应力,整根杆 | 500033719-0001
282607-1401002-0002 | 包1 | QH100 | 国网青海省电力公司 | 国网青海省电力公司化隆县供电公司 |  | 无电压等级 | 锥形水泥杆,非预应力,法兰组装杆,15m,190mm,M | 锥形水泥杆-类型:非预应力,杆型:法兰组装杆,杆长m:15m,梢径mm:190mm,强度等级:M | 根 | 100 | 2026-04-07 | 2027-04-07 | 青海省海东市化隆县供电公司巴燕仓库 | 买方指定仓库地面交货 |  | 9995-500013975-00001 | 044013407000010 | 400265060100010 | 500033701 | 配网，无根部法兰。非预应力,法兰组装杆 | 500033701-0001
282607-1401002-0002 | 包1 | QH100 | 国网青海省电力公司 | 国网青海省电力公司黄化供电公司 |  | 无电压等级 | 锥形水泥杆,非预应力,法兰组装杆,15m,190mm,M | 锥形水泥杆-类型:非预应力,杆型:法兰组装杆,杆长m:15m,梢径mm:190mm,强度等级:M | 根 | 75 | 2026-04-07 | 2027-04-07 | 青海省海东市化隆县供电公司巴燕仓库 | 买方指定仓库地面交货 |  | 9995-500013975-00001 | 044013414900040 | 400264892100040 | 500033701 | 配网，无根部法兰。非预应力,法兰组装杆 | 500033701-0001
282607-1401002-0002 | 包1 | QH100 | 国网青海省电力公司 | 国网青海省电力公司黄化供电公司 |  | 无电压等级 | 锥形水泥杆,非预应力,法兰组装杆,12m,190mm,M | 锥形水泥杆-类型:非预应力,杆型:法兰组装杆,杆长m:12m,梢径mm:190mm,强度等级:M | 根 | 73 | 2026-04-07 | 2027-04-07 | 青海省海东市化隆县供电公司巴燕仓库 | 买方指定仓库地面交货 |  | 9995-500013975-00001 | 044013403200020 | 400264890400020 | 500033679 | 配网，无根部法兰。非预应力,法兰组装杆 | 500033679-0001
282607-1401002-0002 | 包1 | QH100 | 国网青海省电力公司 | 国网青海省电力公司黄化供电公司 |  | 无电压等级 | 锥形水泥杆,非预应力,法兰组装杆,15m,190mm,M | 锥形水泥杆-类型:非预应力,杆型:法兰组装杆,杆长m:15m,梢径mm:190mm,强度等级:M | 根 | 72 | 2026-04-07 | 2027-04-07 | 青海省海东市化隆县供电公司巴燕仓库 | 买方指定仓库地面交货 |  | 9995-500013975-00001 | 044013451500090 | 400264913800020 | 500033701 | 配网，无根部法兰。非预应力,法兰组装杆 | 500033701-0001
282607-1401002-0002 | 包1 | QH100 | 国网青海省电力公司 | 国网青海省电力公司黄化供电公司 |  | 无电压等级 | 锥形水泥杆,非预应力,法兰组装杆,18m,190mm,M | 锥形水泥杆-类型:非预应力,杆型:法兰组装杆,杆长m:18m,梢径mm:190mm,强度等级:M | 根 | 1 | 2026-04-07 | 2027-04-07 | 青海省海东市化隆县供电公司巴燕仓库 | 买方指定仓库地面交货 |  | 9995-500013975-00001 | 044013403200030 | 400264890400030 | 500013975 | 配网，无根部法兰。非预应力,法兰组装杆 | 500013975-0001
282607-1401002-0002 | 包1 | QH100 | 国网青海省电力公司 | 国网青海省电力公司黄化供电公司 |  | 无电压等级 | 锥形水泥杆,非预应力,整根杆,12m,190mm,M | 锥形水泥杆-类型:非预应力,杆型:整根杆,杆长m:12m,梢径mm:190mm,强度等级:M | 根 | 2 | 2026-04-07 | 2027-04-07 | 青海省海东市化隆县供电公司巴燕仓库 | 买方指定仓库地面交货 |  | 9995-500013975-00001 | 044013414200100 | 400264891800100 | 500013972 | 配网，无根部法兰。非预应力,法兰组装杆 | 500013972-0021
282607-1401002-0002 | 包1 | QH100 | 国网青海省电力公司 | 国网青海省电力公司黄化供电公司 |  | 无电压等级 | 锥形水泥杆,非预应力,整根杆,12m,190mm,M | 锥形水泥杆-类型:非预应力,杆型:整根杆,杆长m:12m,梢径mm:190mm,强度等级:M | 根 | 50 | 2026-04-07 | 2027-04-07 | 青海省海东市化隆县供电公司巴燕仓库 | 买方指定仓库地面交货 |  | 9995-500013952-00001 | 044013294200030 | 400264869500030 | 500013972 | 配网，无根部法兰。非预应力,整根杆 | 500013972-0001
282607-1401002-0002 | 包1 | QH100 | 国网青海省电力公司 | 国网青海省电力公司黄化供电公司 |  | 无电压等级 | 锥形水泥杆,非预应力,法兰组装杆,12m,190mm,M | 锥形水泥杆-类型:非预应力,杆型:法兰组装杆,杆长m:12m,梢径mm:190mm,强度等级:M | 根 | 21 | 2026-04-07 | 2027-04-07 | 青海省海东市化隆县供电公司巴燕仓库 | 买方指定仓库地面交货 |  | 9995-500013975-00001 | 044013426900010 | 400264895000010 | 500033679 | 配网，无根部法兰。非预应力,法兰组装杆 | 500033679-0001
282607-1401002-0002 | 包1 | QH100 | 国网青海省电力公司 | 国网青海省电力公司黄化供电公司 |  | 无电压等级 | 锥形水泥杆,非预应力,法兰组装杆,12m,190mm,M | 锥形水泥杆-类型:非预应力,杆型:法兰组装杆,杆长m:12m,梢径mm:190mm,强度等级:M | 根 | 92 | 2026-04-07 | 2027-04-07 | 青海省海东市化隆县供电公司巴燕仓库 | 买方指定仓库地面交货 |  | 9995-500013975-00001 | 044013430600040 | 400264897000040 | 500033679 | 配网，无根部法兰。非预应力,法兰组装杆 | 500033679-0001
282607-1401002-0002 | 包1 | QH100 | 国网青海省电力公司 | 国网青海省电力公司黄化供电公司 |  | 无电压等级 | 锥形水泥杆,非预应力,法兰组装杆,15m,190mm,M | 锥形水泥杆-类型:非预应力,杆型:法兰组装杆,杆长m:15m,梢径mm:190mm,强度等级:M | 根 | 13 | 2026-04-07 | 2027-04-07 | 青海省海东市化隆县供电公司巴燕仓库 | 买方指定仓库地面交货 |  | 9995-500013975-00001 | 044013430700100 | 400264897100100 | 500033701 | 配网，无根部法兰。非预应力,法兰组装杆 | 500033701-0001
282607-1401002-0002 | 包1 | QH100 | 国网青海省电力公司 | 国网青海省电力公司黄化供电公司 |  | 无电压等级 | 锥形水泥杆,非预应力,法兰组装杆,12m,190mm,M | 锥形水泥杆-类型:非预应力,杆型:法兰组装杆,杆长m:12m,梢径mm:190mm,强度等级:M | 根 | 22 | 2026-04-07 | 2027-04-07 | 青海省海东市化隆县供电公司巴燕仓库 | 买方指定仓库地面交货 |  | 9995-500013975-00001 | 044013432300040 | 400264897500040 | 500033679 | 配网，无根部法兰。非预应力,法兰组装杆 | 500033679-0001
282607-1401002-0002 | 包1 | QH100 | 国网青海省电力公司 | 国网青海省电力公司黄化供电公司 |  | 无电压等级 | 锥形水泥杆,非预应力,法兰组装杆,12m,190mm,M | 锥形水泥杆-类型:非预应力,杆型:法兰组装杆,杆长m:12m,梢径mm:190mm,强度等级:M | 根 | 19 | 2026-04-07 | 2027-04-07 | 青海省海东市化隆县供电公司巴燕仓库 | 买方指定仓库地面交货 |  | 9995-500013975-00001 | 044013442700020 | 400264908000020 | 500033679 | 配网，无根部法兰。非预应力,法兰组装杆 | 500033679-0001
282607-1401002-0002 | 包1 | QH100 | 国网青海省电力公司 | 国网青海省电力公司黄化供电公司 |  | 无电压等级 | 锥形水泥杆,非预应力,整根杆,12m,190mm,M | 锥形水泥杆-类型:非预应力,杆型:整根杆,杆长m:12m,梢径mm:190mm,强度等级:M | 根 | 6 | 2026-04-07 | 2027-04-07 | 青海省海东市化隆县供电公司巴燕仓库 | 买方指定仓库地面交货 |  | 9995-500013952-00001 | 044013439800060 | 400265056300040 | 500013972 | 配网，无根部法兰。非预应力,整根杆 | 500013972-0001
282607-1401002-0002 | 包1 | QH100 | 国网青海省电力公司 | 国网青海省电力公司黄化供电公司 |  | 无电压等级 | 锥形水泥杆,非预应力,法兰组装杆,18m,190mm,M | 锥形水泥杆-类型:非预应力,杆型:法兰组装杆,杆长m:18m,梢径mm:190mm,强度等级:M | 根 | 2 | 2026-04-07 | 2027-04-07 | 青海省海东市化隆县供电公司巴燕仓库 | 买方指定仓库地面交货 |  | 9995-500013975-00001 | 044013441300030 | 400264907000030 | 500013975 | 配网，无根部法兰。非预应力,法兰组装杆 | 500013975-0001
282607-1401002-0002 | 包1 | QH100 | 国网青海省电力公司 | 国网青海省电力公司黄化供电公司 |  | 无电压等级 | 锥形水泥杆,非预应力,法兰组装杆,18m,190mm,M | 锥形水泥杆-类型:非预应力,杆型:法兰组装杆,杆长m:18m,梢径mm:190mm,强度等级:M | 根 | 1 | 2026-04-07 | 2027-04-07 | 青海省海东市化隆县供电公司巴燕仓库 | 买方指定仓库地面交货 |  | 9995-500013975-00001 | 044013442800010 | 400264908200010 | 500013975 | 配网，无根部法兰。非预应力,法兰组装杆 | 500013975-0001
282607-1401002-0002 | 包1 | QH100 | 国网青海省电力公司 | 国网青海省电力公司黄化供电公司 |  | 无电压等级 | 锥形水泥杆,非预应力,法兰组装杆,12m,190mm,M | 锥形水泥杆-类型:非预应力,杆型:法兰组装杆,杆长m:12m,梢径mm:190mm,强度等级:M | 根 | 15 | 2026-04-07 | 2027-04-07 | 青海省海东市化隆县供电公司巴燕仓库 | 买方指定仓库地面交货 |  | 9995-500013975-00001 | 044013442800030 | 400264908200030 | 500033679 | 配网，无根部法兰。非预应力,法兰组装杆 | 500033679-0001
282607-1401002-0002 | 包1 | QH100 | 国网青海省电力公司 | 国网青海省电力公司黄化供电公司 |  | 无电压等级 | 锥形水泥杆,非预应力,法兰组装杆,12m,190mm,M | 锥形水泥杆-类型:非预应力,杆型:法兰组装杆,杆长m:12m,梢径mm:190mm,强度等级:M | 根 | 64 | 2026-04-07 | 2027-04-07 | 青海省海东市化隆县供电公司巴燕仓库 | 买方指定仓库地面交货 |  | 9995-500013975-00001 | 044013439900070 | 400264901100070 | 500033679 | 配网，无根部法兰。非预应力,法兰组装杆 | 500033679-0001
282607-1401002-0002 | 包1 | QH100 | 国网青海省电力公司 | 国网青海省电力公司黄化供电公司 |  | 无电压等级 | 锥形水泥杆,非预应力,法兰组装杆,15m,190mm,M | 锥形水泥杆-类型:非预应力,杆型:法兰组装杆,杆长m:15m,梢径mm:190mm,强度等级:M | 根 | 43 | 2026-04-07 | 2027-04-07 | 青海省海东市化隆县供电公司巴燕仓库 | 买方指定仓库地面交货 |  | 9995-500013975-00001 | 044013441800050 | 400264907100050 | 500033701 | 配网，无根部法兰。非预应力,法兰组装杆 | 500033701-0001
282607-1401002-0002 | 包1 | QH100 | 国网青海省电力公司 | 国网青海省电力公司黄化供电公司 |  | 无电压等级 | 锥形水泥杆,非预应力,法兰组装杆,12m,190mm,M | 锥形水泥杆-类型:非预应力,杆型:法兰组装杆,杆长m:12m,梢径mm:190mm,强度等级:M | 根 | 58 | 2026-04-07 | 2027-04-07 | 青海省海东市化隆县供电公司巴燕仓库 | 买方指定仓库地面交货 |  | 9995-500013975-00001 | 044013442000030 | 400264907300030 | 500033679 | 配网，无根部法兰。非预应力,法兰组装杆 | 500033679-0001
282607-1401002-0002 | 包1 | QH100 | 国网青海省电力公司 | 国网青海省电力公司黄化供电公司 |  | 无电压等级 | 锥形水泥杆,非预应力,法兰组装杆,12m,190mm,M | 锥形水泥杆-类型:非预应力,杆型:法兰组装杆,杆长m:12m,梢径mm:190mm,强度等级:M | 根 | 36 | 2026-04-07 | 2027-04-07 | 青海省海东市化隆县供电公司巴燕仓库 | 买方指定仓库地面交货 |  | 9995-500013975-00001 | 044013439700050 | 400264901000050 | 500033679 | 配网，无根部法兰。非预应力,法兰组装杆 | 500033679-0001
282607-1401002-0002 | 包1 | QH100 | 国网青海省电力公司 | 国网青海省电力公司黄化供电公司 |  | 无电压等级 | 锥形水泥杆,非预应力,法兰组装杆,15m,190mm,M | 锥形水泥杆-类型:非预应力,杆型:法兰组装杆,杆长m:15m,梢径mm:190mm,强度等级:M | 根 | 48 | 2026-04-07 | 2027-04-07 | 青海省海东市化隆县供电公司巴燕仓库 | 买方指定仓库地面交货 |  | 9995-500013975-00001 | 044013442600010 | 400264907900010 | 500033701 | 配网，无根部法兰。非预应力,法兰组装杆 | 500033701-0001
282607-1401002-0002 | 包1 | QH100 | 国网青海省电力公司 | 国网青海省电力公司黄化供电公司 |  | 无电压等级 | 锥形水泥杆,非预应力,法兰组装杆,15m,190mm,M | 锥形水泥杆-类型:非预应力,杆型:法兰组装杆,杆长m:15m,梢径mm:190mm,强度等级:M | 根 | 52 | 2026-04-07 | 2027-04-07 | 青海省海东市化隆县供电公司巴燕仓库 | 买方指定仓库地面交货 |  | 9995-500013975-00001 | 044013442500100 | 400264907800030 | 500033701 | 配网，无根部法兰。非预应力,法兰组装杆 | 500033701-0001
282607-1401002-0002 | 包1 | QH100 | 国网青海省电力公司 | 国网青海省电力公司黄化供电公司 |  | 无电压等级 | 锥形水泥杆,非预应力,法兰组装杆,18m,190mm,M | 锥形水泥杆-类型:非预应力,杆型:法兰组装杆,杆长m:18m,梢径mm:190mm,强度等级:M | 根 | 30 | 2026-04-07 | 2027-04-07 | 青海省海东市化隆县供电公司巴燕仓库 | 买方指定仓库地面交货 |  | 9995-500013975-00001 | 044013439900100 | 400264901100100 | 500013975 | 配网，无根部法兰。非预应力,法兰组装杆 | 500013975-0001
282607-1401002-0002 | 包1 | QH100 | 国网青海省电力公司 | 国网青海省电力公司黄化供电公司 |  | 无电压等级 | 锥形水泥杆,非预应力,法兰组装杆,15m,190mm,M | 锥形水泥杆-类型:非预应力,杆型:法兰组装杆,杆长m:15m,梢径mm:190mm,强度等级:M | 根 | 113 | 2026-04-07 | 2027-04-07 | 青海省海东市化隆县供电公司巴燕仓库 | 买方指定仓库地面交货 |  | 9995-500013975-00001 | 044013439400020 | 400264900900020 | 500033701 | 配网，无根部法兰。非预应力,法兰组装杆 | 500033701-0001
282607-1401002-0002 | 包1 | QH100 | 国网青海省电力公司 | 国网青海省电力公司黄化供电公司 |  | 无电压等级 | 锥形水泥杆,非预应力,法兰组装杆,15m,190mm,M | 锥形水泥杆-类型:非预应力,杆型:法兰组装杆,杆长m:15m,梢径mm:190mm,强度等级:M | 根 | 56 | 2026-04-07 | 2027-04-07 | 青海省海东市化隆县供电公司巴燕仓库 | 买方指定仓库地面交货 |  | 9995-500013975-00001 | 044013440900040 | 400264901400040 | 500033701 | 配网，无根部法兰。非预应力,法兰组装杆 | 500033701-0001
282607-1401002-0002 | 包1 | QH100 | 国网青海省电力公司 | 国网青海省电力公司黄化供电公司 |  | 无电压等级 | 锥形水泥杆,非预应力,法兰组装杆,15m,190mm,M | 锥形水泥杆-类型:非预应力,杆型:法兰组装杆,杆长m:15m,梢径mm:190mm,强度等级:M | 根 | 70 | 2026-04-07 | 2027-04-07 | 青海省海东市化隆县供电公司巴燕仓库 | 买方指定仓库地面交货 |  | 9995-500013975-00001 | 044013435000020 | 400264899000020 | 500033701 | 配网，无根部法兰。非预应力,法兰组装杆 | 500033701-0001
282607-1401002-0002 | 包1 | QH100 | 国网青海省电力公司 | 国网青海省电力公司黄化供电公司 |  | 无电压等级 | 锥形水泥杆,非预应力,整根杆,12m,190mm,M | 锥形水泥杆-类型:非预应力,杆型:整根杆,杆长m:12m,梢径mm:190mm,强度等级:M | 根 | 24 | 2026-04-07 | 2027-04-07 | 青海省海东市化隆县供电公司巴燕仓库 | 买方指定仓库地面交货 |  | 9995-500013952-00001 | 044013444300040 | 400264909500040 | 500013972 | 配网，无根部法兰。非预应力,整根杆 | 500013972-0001
282607-1401002-0002 | 包1 | QH100 | 国网青海省电力公司 | 国网青海省电力公司黄化供电公司 |  | 无电压等级 | 锥形水泥杆,非预应力,法兰组装杆,18m,190mm,M | 锥形水泥杆-类型:非预应力,杆型:法兰组装杆,杆长m:18m,梢径mm:190mm,强度等级:M | 根 | 4 | 2026-04-07 | 2027-04-07 | 青海省海东市化隆县供电公司巴燕仓库 | 买方指定仓库地面交货 |  | 9995-500013975-00001 | 044013429600070 | 400264896500070 | 500013975 | 配网，无根部法兰。非预应力,法兰组装杆 | 500013975-0001
282607-1401002-0002 | 包1 | QH100 | 国网青海省电力公司 | 国网青海省电力公司黄化供电公司 |  | 无电压等级 | 锥形水泥杆,非预应力,法兰组装杆,15m,190mm,M | 锥形水泥杆-类型:非预应力,杆型:法兰组装杆,杆长m:15m,梢径mm:190mm,强度等级:M | 根 | 30 | 2026-04-07 | 2027-04-07 | 青海省海东市化隆县供电公司巴燕仓库 | 买方指定仓库地面交货 |  | 9995-500013975-00001 | 044013429600100 | 400264896500100 | 500033701 | 配网，无根部法兰。非预应力,法兰组装杆 | 500033701-0001
282607-1401002-0002 | 包2 | QH200 | 国网青海省电力公司 | 国网青海省电力公司黄化供电公司 |  | 无电压等级 | 锥形水泥杆,非预应力,法兰组装杆,18m,190mm,M | 锥形水泥杆-类型:非预应力,杆型:法兰组装杆,杆长m:18m,梢径mm:190mm,强度等级:M | 根 | 3 | 2026-04-07 | 2027-04-07 | 国网黄化供电公司群科仓库 | 买方指定仓库地面交货 |  | 9995-500013975-00001 | 044013416500060 | 400264892400060 | 500013975 | 配网，无根部法兰。非预应力,法兰组装杆 | 500013975-0001
282607-1401002-0002 | 包2 | QH200 | 国网青海省电力公司 | 国网青海省电力公司黄化供电公司 |  | 无电压等级 | 锥形水泥杆,非预应力,法兰组装杆,15m,190mm,M | 锥形水泥杆-类型:非预应力,杆型:法兰组装杆,杆长m:15m,梢径mm:190mm,强度等级:M | 根 | 2 | 2026-04-07 | 2027-04-07 | 国网循化县供电公司积石仓库 | 买方指定仓库地面交货 |  | 9995-500013975-00001 | 044013445100020 | 400264910400020 | 500033701 | 配网，无根部法兰。非预应力,法兰组装杆 | 500033701-0001
282607-1401002-0002 | 包2 | QH200 | 国网青海省电力公司 | 国网青海省电力公司黄化供电公司 |  | 无电压等级 | 锥形水泥杆,非预应力,法兰组装杆,15m,190mm,M | 锥形水泥杆-类型:非预应力,杆型:法兰组装杆,杆长m:15m,梢径mm:190mm,强度等级:M | 根 | 9 | 2026-04-07 | 2027-04-07 | 国网循化县供电公司积石仓库 | 买方指定仓库地面交货 |  | 9995-500013975-00001 | 044013417300090 | 400264991400080 | 500033701 | 配网，无根部法兰。非预应力,法兰组装杆 | 500033701-0001
282607-1401002-0002 | 包2 | QH200 | 国网青海省电力公司 | 国网青海省电力公司黄化供电公司 |  | 无电压等级 | 锥形水泥杆,非预应力,法兰组装杆,15m,190mm,M | 锥形水泥杆-类型:非预应力,杆型:法兰组装杆,杆长m:15m,梢径mm:190mm,强度等级:M | 根 | 2 | 2026-04-07 | 2027-04-07 | 国网循化县供电公司积石仓库 | 买方指定仓库地面交货 |  | 9995-500013975-00001 | 044013432600060 | 400264897700060 | 500033701 | 配网，无根部法兰。非预应力,法兰组装杆 | 500033701-0001
282607-1401002-0002 | 包2 | QH200 | 国网青海省电力公司 | 国网青海省电力公司黄化供电公司 |  | 无电压等级 | 锥形水泥杆,非预应力,整根杆,12m,190mm,M | 锥形水泥杆-类型:非预应力,杆型:整根杆,杆长m:12m,梢径mm:190mm,强度等级:M | 根 | 12 | 2026-04-07 | 2027-04-07 | 国网循化县供电公司积石仓库 | 买方指定仓库地面交货 |  | 9995-500013952-00001 | 044013424700050 | 400264894500050 | 500013972 | 配网，无根部法兰。非预应力,整根杆 | 500013972-0001
282607-1401002-0002 | 包2 | QH200 | 国网青海省电力公司 | 国网青海省电力公司黄化供电公司 |  | 无电压等级 | 锥形水泥杆,非预应力,法兰组装杆,15m,190mm,M | 锥形水泥杆-类型:非预应力,杆型:法兰组装杆,杆长m:15m,梢径mm:190mm,强度等级:M | 根 | 28 | 2026-04-07 | 2027-04-07 | 国网黄化供电公司群科仓库 | 买方指定仓库地面交货 |  | 9995-500013975-00001 | 044013415800040 | 400265046000040 | 500033701 | 配网，无根部法兰。非预应力,法兰组装杆 | 500033701-0001
282607-1401002-0002 | 包2 | QH200 | 国网青海省电力公司 | 国网青海省电力公司黄化供电公司 |  | 无电压等级 | 锥形水泥杆,非预应力,法兰组装杆,18m,190mm,M | 锥形水泥杆-类型:非预应力,杆型:法兰组装杆,杆长m:18m,梢径mm:190mm,强度等级:M | 根 | 8 | 2026-04-07 | 2027-04-07 | 国网循化县供电公司积石仓库 | 买方指定仓库地面交货 |  | 9995-500013975-00001 | 044013417900040 | 400264892700040 | 500013975 | 配网，无根部法兰。非预应力,法兰组装杆 | 500013975-0001
282607-1401002-0002 | 包2 | QH200 | 国网青海省电力公司 | 国网青海省电力公司黄化供电公司 |  | 无电压等级 | 锥形水泥杆,非预应力,法兰组装杆,15m,190mm,M | 锥形水泥杆-类型:非预应力,杆型:法兰组装杆,杆长m:15m,梢径mm:190mm,强度等级:M | 根 | 2 | 2026-04-07 | 2027-04-07 | 国网循化县供电公司积石仓库 | 买方指定仓库地面交货 |  | 9995-500013975-00001 | 044013440500050 | 400264901300050 | 500033701 | 配网，无根部法兰。非预应力,法兰组装杆 | 500033701-0001
282607-1401002-0002 | 包2 | QH200 | 国网青海省电力公司 | 国网青海省电力公司黄化供电公司 |  | 无电压等级 | 锥形水泥杆,非预应力,法兰组装杆,18m,190mm,M | 锥形水泥杆-类型:非预应力,杆型:法兰组装杆,杆长m:18m,梢径mm:190mm,强度等级:M | 根 | 32 | 2026-04-07 | 2027-04-07 | 国网循化县供电公司积石仓库 | 买方指定仓库地面交货 |  | 9995-500013975-00001 | 044013432700100 | 400264897800100 | 500013975 | 配网，无根部法兰。非预应力,法兰组装杆 | 500013975-0001
282607-1401002-0002 | 包2 | QH200 | 国网青海省电力公司 | 国网青海省电力公司黄化供电公司 |  | 无电压等级 | 锥形水泥杆,非预应力,法兰组装杆,15m,190mm,M | 锥形水泥杆-类型:非预应力,杆型:法兰组装杆,杆长m:15m,梢径mm:190mm,强度等级:M | 根 | 180 | 2026-04-07 | 2027-04-07 | 国网循化县供电公司积石仓库 | 买方指定仓库地面交货 |  | 9995-500013975-00001 | 044013424700020 | 400264894500020 | 500033701 | 配网，无根部法兰。非预应力,法兰组装杆 | 500033701-0001
282607-1401002-0002 | 包2 | QH200 | 国网青海省电力公司 | 国网青海省电力公司黄化供电公司 |  | 无电压等级 | 锥形水泥杆,非预应力,法兰组装杆,18m,190mm,M | 锥形水泥杆-类型:非预应力,杆型:法兰组装杆,杆长m:18m,梢径mm:190mm,强度等级:M | 根 | 2 | 2026-04-07 | 2027-04-07 | 国网黄化供电公司群科仓库 | 买方指定仓库地面交货 |  | 9995-500013975-00001 | 044013418200100 | 400264893000100 | 500013975 | 配网，无根部法兰。非预应力,法兰组装杆 | 500013975-0001
282607-1401002-0002 | 包2 | QH200 | 国网青海省电力公司 | 国网青海省电力公司黄化供电公司 |  | 无电压等级 | 锥形水泥杆,非预应力,法兰组装杆,15m,190mm,M | 锥形水泥杆-类型:非预应力,杆型:法兰组装杆,杆长m:15m,梢径mm:190mm,强度等级:M | 根 | 2 | 2026-04-07 | 2027-04-07 | 国网循化县供电公司积石仓库 | 买方指定仓库地面交货 |  | 9995-500013975-00001 | 044013446800010 | 400264911300010 | 500033701 | 配网，无根部法兰。非预应力,法兰组装杆 | 500033701-0001
282607-1401002-0002 | 包2 | QH200 | 国网青海省电力公司 | 国网青海省电力公司黄化供电公司 |  | 无电压等级 | 锥形水泥杆,非预应力,法兰组装杆,12m,190mm,M | 锥形水泥杆-类型:非预应力,杆型:法兰组装杆,杆长m:12m,梢径mm:190mm,强度等级:M | 根 | 100 | 2026-04-07 | 2027-04-07 | 国网循化县供电公司积石仓库 | 买方指定仓库地面交货 |  | 9995-500013975-00001 | 044013627500010 | 400265093200010 | 500033679 | 配网，无根部法兰。非预应力,法兰组装杆 | 500033679-0001
282607-1401002-0002 | 包2 | QH200 | 国网青海省电力公司 | 国网青海省电力公司黄化供电公司 |  | 无电压等级 | 锥形水泥杆,非预应力,法兰组装杆,18m,230mm,N | 锥形水泥杆-类型:非预应力,杆型:法兰组装杆,杆长m:18m,梢径mm:230mm,强度等级:N | 根 | 1 | 2026-04-07 | 2027-04-07 | 国网河南县供电公司优干宁仓库 | 买方指定仓库地面交货 |  | 9995-500013975-00001 | 044013393200100 | 400264888600100 | 500033743 | 配网，无根部法兰。非预应力,法兰组装杆 | 500033743-0001
282607-1401002-0002 | 包2 | QH200 | 国网青海省电力公司 | 国网青海省电力公司黄化供电公司 |  | 无电压等级 | 锥形水泥杆,非预应力,法兰组装杆,15m,190mm,M | 锥形水泥杆-类型:非预应力,杆型:法兰组装杆,杆长m:15m,梢径mm:190mm,强度等级:M | 根 | 2 | 2026-04-07 | 2027-04-07 | 国网循化县供电公司积石仓库 | 买方指定仓库地面交货 |  | 9995-500013975-00001 | 044013413400030 | 400265045300030 | 500033701 | 配网，无根部法兰。非预应力,法兰组装杆 | 500033701-0001
282607-1401002-0002 | 包2 | QH200 | 国网青海省电力公司 | 国网青海省电力公司黄化供电公司 |  | 无电压等级 | 锥形水泥杆,非预应力,法兰组装杆,18m,190mm,M | 锥形水泥杆-类型:非预应力,杆型:法兰组装杆,杆长m:18m,梢径mm:190mm,强度等级:M | 根 | 1 | 2026-04-07 | 2027-04-07 | 国网同仁县供电公司隆务仓库 | 买方指定仓库地面交货 |  | 9995-500013975-00001 | 044013391700090 | 400264888000090 | 500013975 | 配网，无根部法兰。非预应力,法兰组装杆 | 500013975-0001
282607-1401002-0002 | 包2 | QH200 | 国网青海省电力公司 | 国网青海省电力公司黄化供电公司 |  | 无电压等级 | 锥形水泥杆,非预应力,整根杆,12m,190mm,M | 锥形水泥杆-类型:非预应力,杆型:整根杆,杆长m:12m,梢径mm:190mm,强度等级:M | 根 | 159 | 2026-04-07 | 2027-04-07 | 国网河南县供电公司优干宁仓库 | 买方指定仓库地面交货 |  | 9995-500013952-00001 | 044013393500070 | 400264988700060 | 500013972 | 配网，无根部法兰。非预应力,整根杆 | 500013972-0001
282607-1401002-0002 | 包2 | QH200 | 国网青海省电力公司 | 国网青海省电力公司黄化供电公司 |  | 无电压等级 | 锥形水泥杆,非预应力,法兰组装杆,15m,190mm,M | 锥形水泥杆-类型:非预应力,杆型:法兰组装杆,杆长m:15m,梢径mm:190mm,强度等级:M | 根 | 24 | 2026-04-07 | 2027-04-07 | 国网循化县供电公司积石仓库 | 买方指定仓库地面交货 |  | 9995-500013975-00001 | 044013390600050 | 400264887500050 | 500033701 | 配网，无根部法兰。非预应力,法兰组装杆 | 500033701-0001
282607-1401002-0002 | 包2 | QH200 | 国网青海省电力公司 | 国网青海省电力公司黄化供电公司 |  | 无电压等级 | 锥形水泥杆,非预应力,法兰组装杆,15m,190mm,M | 锥形水泥杆-类型:非预应力,杆型:法兰组装杆,杆长m:15m,梢径mm:190mm,强度等级:M | 根 | 2 | 2026-04-07 | 2027-04-07 | 国网黄化供电公司群科仓库 | 买方指定仓库地面交货 |  | 9995-500013975-00001 | 044013411300020 | 400265042800020 | 500033701 | 配网，无根部法兰。非预应力,法兰组装杆 | 500033701-0001
282607-1401002-0002 | 包2 | QH200 | 国网青海省电力公司 | 国网青海省电力公司黄化供电公司 |  | 无电压等级 | 锥形水泥杆,非预应力,整根杆,12m,190mm,M | 锥形水泥杆-类型:非预应力,杆型:整根杆,杆长m:12m,梢径mm:190mm,强度等级:M | 根 | 94 | 2026-04-07 | 2027-04-07 | 国网河南县供电公司优干宁仓库 | 买方指定仓库地面交货 |  | 9995-500013952-00001 | 044013389400070 | 400264988500060 | 500013972 | 配网，无根部法兰。非预应力,整根杆 | 500013972-0001
282607-1401002-0002 | 包2 | QH200 | 国网青海省电力公司 | 国网青海省电力公司黄化供电公司 |  | 无电压等级 | 锥形水泥杆,非预应力,法兰组装杆,15m,190mm,M | 锥形水泥杆-类型:非预应力,杆型:法兰组装杆,杆长m:15m,梢径mm:190mm,强度等级:M | 根 | 4 | 2026-04-07 | 2027-04-07 | 国网同仁县供电公司隆务仓库 | 买方指定仓库地面交货 |  | 9995-500013975-00001 | 044013400000090 | 400264890000090 | 500033701 | 配网，无根部法兰。非预应力,法兰组装杆 | 500033701-0001
282607-1401002-0002 | 包2 | QH200 | 国网青海省电力公司 | 国网青海省电力公司黄化供电公司 |  | 无电压等级 | 锥形水泥杆,非预应力,法兰组装杆,18m,190mm,M | 锥形水泥杆-类型:非预应力,杆型:法兰组装杆,杆长m:18m,梢径mm:190mm,强度等级:M | 根 | 2 | 2026-04-07 | 2027-04-07 | 国网循化县供电公司积石仓库 | 买方指定仓库地面交货 |  | 9995-500013975-00001 | 044013413300030 | 400264989700030 | 500013975 | 配网，无根部法兰。非预应力,法兰组装杆 | 500013975-0001
282607-1401002-0002 | 包2 | QH200 | 国网青海省电力公司 | 国网青海省电力公司黄化供电公司 |  | 无电压等级 | 锥形水泥杆,非预应力,法兰组装杆,15m,190mm,M | 锥形水泥杆-类型:非预应力,杆型:法兰组装杆,杆长m:15m,梢径mm:190mm,强度等级:M | 根 | 4 | 2026-04-07 | 2027-04-07 | 国网河南县供电公司优干宁仓库 | 买方指定仓库地面交货 |  | 9995-500013975-00001 | 044013393400040 | 400265050600040 | 500033701 | 配网，无根部法兰。非预应力,法兰组装杆 | 500033701-0001
282607-1401002-0002 | 包2 | QH200 | 国网青海省电力公司 | 国网青海省电力公司黄化供电公司 |  | 无电压等级 | 锥形水泥杆,非预应力,法兰组装杆,15m,190mm,M | 锥形水泥杆-类型:非预应力,杆型:法兰组装杆,杆长m:15m,梢径mm:190mm,强度等级:M | 根 | 3 | 2026-04-07 | 2027-04-07 | 国网黄化供电公司群科仓库 | 买方指定仓库地面交货 |  | 9995-500013975-00001 | 044013411100030 | 400264891400030 | 500033701 | 配网，无根部法兰。非预应力,法兰组装杆 | 500033701-0001
282607-1401002-0002 | 包2 | QH200 | 国网青海省电力公司 | 国网青海省电力公司黄化供电公司 |  | 无电压等级 | 锥形水泥杆,非预应力,法兰组装杆,12m,190mm,M | 锥形水泥杆-类型:非预应力,杆型:法兰组装杆,杆长m:12m,梢径mm:190mm,强度等级:M | 根 | 27 | 2026-04-07 | 2027-04-07 | 国网河南县供电公司优干宁仓库 | 买方指定仓库地面交货 |  | 9995-500013975-00001 | 044013391500030 | 400264887900030 | 500033679 | 配网，无根部法兰。非预应力,法兰组装杆 | 500033679-0001
282607-1401002-0002 | 包2 | QH200 | 国网青海省电力公司 | 国网青海省电力公司黄化供电公司 |  | 无电压等级 | 锥形水泥杆,非预应力,法兰组装杆,15m,190mm,M | 锥形水泥杆-类型:非预应力,杆型:法兰组装杆,杆长m:15m,梢径mm:190mm,强度等级:M | 根 | 2 | 2026-04-07 | 2027-04-07 | 国网同仁县供电公司隆务仓库 | 买方指定仓库地面交货 |  | 9995-500013975-00001 | 044013400200010 | 400265039200010 | 500033701 | 配网，无根部法兰。非预应力,法兰组装杆 | 500033701-0001
282607-1401002-0002 | 包2 | QH200 | 国网青海省电力公司 | 国网青海省电力公司黄化供电公司 |  | 无电压等级 | 锥形水泥杆,非预应力,整根杆,12m,190mm,M | 锥形水泥杆-类型:非预应力,杆型:整根杆,杆长m:12m,梢径mm:190mm,强度等级:M | 根 | 158 | 2026-04-07 | 2027-04-07 | 国网同仁县供电公司隆务仓库 | 买方指定仓库地面交货 |  | 9995-500013952-00001 | 044013378600060 | 400264885200060 | 500013972 | 配网，无根部法兰。非预应力,整根杆 | 500013972-0001
282607-1401002-0002 | 包2 | QH200 | 国网青海省电力公司 | 国网青海省电力公司黄化供电公司 |  | 无电压等级 | 锥形水泥杆,非预应力,法兰组装杆,15m,190mm,M | 锥形水泥杆-类型:非预应力,杆型:法兰组装杆,杆长m:15m,梢径mm:190mm,强度等级:M | 根 | 22 | 2026-04-07 | 2027-04-07 | 国网泽库县供电公司泽曲仓库 | 买方指定仓库地面交货 |  | 9995-500013975-00001 | 044013377100090 | 400264986600060 | 500033701 | 配网，无根部法兰。非预应力,法兰组装杆 | 500033701-0001
282607-1401002-0002 | 包2 | QH200 | 国网青海省电力公司 | 国网青海省电力公司黄化供电公司 |  | 无电压等级 | 锥形水泥杆,非预应力,法兰组装杆,18m,190mm,M | 锥形水泥杆-类型:非预应力,杆型:法兰组装杆,杆长m:18m,梢径mm:190mm,强度等级:M | 根 | 1 | 2026-04-07 | 2027-04-07 | 国网同仁县供电公司隆务仓库 | 买方指定仓库地面交货 |  | 9995-500013975-00001 | 044013387000060 | 400264987800030 | 500013975 | 配网，无根部法兰。非预应力,法兰组装杆 | 500013975-0001
282607-1401002-0002 | 包2 | QH200 | 国网青海省电力公司 | 国网青海省电力公司黄化供电公司 |  | 无电压等级 | 锥形水泥杆,非预应力,整根杆,12m,190mm,M | 锥形水泥杆-类型:非预应力,杆型:整根杆,杆长m:12m,梢径mm:190mm,强度等级:M | 根 | 211 | 2026-04-07 | 2027-04-07 | 国网泽库县供电公司泽曲仓库 | 买方指定仓库地面交货 |  | 9995-500013952-00001 | 044013379000060 | 400264885500060 | 500013972 | 配网，无根部法兰。非预应力,整根杆 | 500013972-0001
282607-1401002-0002 | 包2 | QH200 | 国网青海省电力公司 | 国网青海省电力公司黄化供电公司 |  | 无电压等级 | 锥形水泥杆,非预应力,法兰组装杆,18m,190mm,M | 锥形水泥杆-类型:非预应力,杆型:法兰组装杆,杆长m:18m,梢径mm:190mm,强度等级:M | 根 | 79 | 2026-04-07 | 2027-04-07 | 国网循化县供电公司积石仓库 | 买方指定仓库地面交货 |  | 9995-500013975-00001 | 044013385500100 | 400264886100100 | 500013975 | 配网，无根部法兰。非预应力,法兰组装杆 | 500013975-0001
282607-1401002-0002 | 包2 | QH200 | 国网青海省电力公司 | 国网青海省电力公司黄化供电公司 |  | 无电压等级 | 锥形水泥杆,非预应力,法兰组装杆,15m,190mm,M | 锥形水泥杆-类型:非预应力,杆型:法兰组装杆,杆长m:15m,梢径mm:190mm,强度等级:M | 根 | 39 | 2026-04-07 | 2027-04-07 | 国网河南县供电公司优干宁仓库 | 买方指定仓库地面交货 |  | 9995-500013975-00001 | 044013388600010 | 400264887000010 | 500033701 | 配网，无根部法兰。非预应力,法兰组装杆 | 500033701-0001
282607-1401002-0002 | 包2 | QH200 | 国网青海省电力公司 | 国网青海省电力公司黄化供电公司 |  | 无电压等级 | 锥形水泥杆,非预应力,法兰组装杆,15m,190mm,M | 锥形水泥杆-类型:非预应力,杆型:法兰组装杆,杆长m:15m,梢径mm:190mm,强度等级:M | 根 | 1 | 2026-04-07 | 2027-04-07 | 国网同仁县供电公司隆务仓库 | 买方指定仓库地面交货 |  | 9995-500013975-00001 | 044013386200020 | 400265047400020 | 500033701 | 配网，无根部法兰。非预应力,法兰组装杆 | 500033701-0001
282607-1401002-0002 | 包2 | QH200 | 国网青海省电力公司 | 国网青海省电力公司黄化供电公司 |  | 无电压等级 | 锥形水泥杆,非预应力,整根杆,15m,230mm,N | 锥形水泥杆-类型:非预应力,杆型:整根杆,杆长m:15m,梢径mm:230mm,强度等级:N | 根 | 4 | 2026-04-07 | 2027-04-07 | 国网河南县供电公司优干宁仓库 | 买方指定仓库地面交货 |  | 9995-500013952-00001 | 044013388500100 | 400264886900100 | 500033737 | 配网，无根部法兰。非预应力,整根杆 | 500033737-0001
282607-1401002-0002 | 包2 | QH200 | 国网青海省电力公司 | 国网青海省电力公司黄化供电公司 |  | 无电压等级 | 锥形水泥杆,非预应力,法兰组装杆,12m,190mm,M | 锥形水泥杆-类型:非预应力,杆型:法兰组装杆,杆长m:12m,梢径mm:190mm,强度等级:M | 根 | 199 | 2026-04-07 | 2027-04-07 | 国网同仁县供电公司隆务仓库 | 买方指定仓库地面交货 |  | 9995-500013975-00001 | 044013385700020 | 400264886200020 | 500033679 | 配网，无根部法兰。非预应力,法兰组装杆 | 500033679-0001
282607-1401002-0002 | 包2 | QH200 | 国网青海省电力公司 | 国网青海省电力公司黄化供电公司 |  | 无电压等级 | 锥形水泥杆,非预应力,法兰组装杆,12m,190mm,M | 锥形水泥杆-类型:非预应力,杆型:法兰组装杆,杆长m:12m,梢径mm:190mm,强度等级:M | 根 | 102 | 2026-04-07 | 2027-04-07 | 国网同仁县供电公司隆务仓库 | 买方指定仓库地面交货 |  | 9995-500013975-00001 | 044013382800040 | 400264885600040 | 500033679 | 配网，无根部法兰。非预应力,法兰组装杆 | 500033679-0001
282607-1401002-0002 | 包2 | QH200 | 国网青海省电力公司 | 国网青海省电力公司黄化供电公司 |  | 无电压等级 | 锥形水泥杆,非预应力,法兰组装杆,15m,190mm,M | 锥形水泥杆-类型:非预应力,杆型:法兰组装杆,杆长m:15m,梢径mm:190mm,强度等级:M | 根 | 20 | 2026-04-07 | 2027-04-07 | 国网泽库县供电公司泽曲仓库 | 买方指定仓库地面交货 |  | 9995-500013975-00001 | 044013355700020 | 400264983100010 | 500033701 | 配网，无根部法兰。非预应力,法兰组装杆 | 500033701-0001
282607-1401002-0002 | 包2 | QH200 | 国网青海省电力公司 | 国网青海省电力公司黄化供电公司 |  | 无电压等级 | 锥形水泥杆,非预应力,整根杆,12m,190mm,M | 锥形水泥杆-类型:非预应力,杆型:整根杆,杆长m:12m,梢径mm:190mm,强度等级:M | 根 | 1 | 2026-04-07 | 2027-04-07 | 国网黄化供电公司群科仓库 | 买方指定仓库地面交货 |  | 9995-500013952-00001 | 044013409700070 | 400264891000070 | 500013972 | 配网，无根部法兰。非预应力,整根杆 | 500013972-0001
282607-1401002-0002 | 包2 | QH200 | 国网青海省电力公司 | 国网青海省电力公司黄化供电公司 |  | 无电压等级 | 锥形水泥杆,非预应力,整根杆,12m,190mm,M | 锥形水泥杆-类型:非预应力,杆型:整根杆,杆长m:12m,梢径mm:190mm,强度等级:M | 根 | 150 | 2026-04-07 | 2027-04-07 | 国网河南县供电公司优干宁仓库 | 买方指定仓库地面交货 |  | 9995-500013952-00001 | 044013322100040 | 400265022900030 | 500013972 | 配网，无根部法兰。非预应力,整根杆 | 500013972-0001
282607-1401002-0002 | 包2 | QH200 | 国网青海省电力公司 | 国网青海省电力公司黄化供电公司 |  | 无电压等级 | 锥形水泥杆,非预应力,法兰组装杆,18m,230mm,N | 锥形水泥杆-类型:非预应力,杆型:法兰组装杆,杆长m:18m,梢径mm:230mm,强度等级:N | 根 | 2 | 2026-04-07 | 2027-04-07 | 国网同仁县供电公司隆务仓库 | 买方指定仓库地面交货 |  | 9995-500013975-00001 | 044013309500070 | 400264870600070 | 500033743 | 配网，无根部法兰。非预应力,法兰组装杆 | 500033743-0001
282607-1401002-0002 | 包2 | QH200 | 国网青海省电力公司 | 国网青海省电力公司黄化供电公司 |  | 无电压等级 | 锥形水泥杆,非预应力,法兰组装杆,15m,190mm,M | 锥形水泥杆-类型:非预应力,杆型:法兰组装杆,杆长m:15m,梢径mm:190mm,强度等级:M | 根 | 2 | 2026-04-07 | 2027-04-07 | 国网黄化供电公司群科仓库 | 买方指定仓库地面交货 |  | 9995-500013975-00001 | 044013410700010 | 400265062400010 | 500033701 | 配网，无根部法兰。非预应力,法兰组装杆 | 500033701-0001
282607-1401002-0002 | 包2 | QH200 | 国网青海省电力公司 | 国网青海省电力公司黄化供电公司 |  | 无电压等级 | 锥形水泥杆,非预应力,法兰组装杆,15m,190mm,M | 锥形水泥杆-类型:非预应力,杆型:法兰组装杆,杆长m:15m,梢径mm:190mm,强度等级:M | 根 | 1 | 2026-04-07 | 2027-04-07 | 国网黄化供电公司群科仓库 | 买方指定仓库地面交货 |  | 9995-500013975-00001 | 044013414000090 | 400264990000090 | 500033701 | 配网，无根部法兰。非预应力,法兰组装杆 | 500033701-0001
282607-1401002-0002 | 包2 | QH200 | 国网青海省电力公司 | 国网青海省电力公司黄化供电公司 |  | 无电压等级 | 锥形水泥杆,非预应力,整根杆,12m,190mm,M | 锥形水泥杆-类型:非预应力,杆型:整根杆,杆长m:12m,梢径mm:190mm,强度等级:M | 根 | 140 | 2026-04-07 | 2027-04-07 | 国网河南县供电公司优干宁仓库 | 买方指定仓库地面交货 |  | 9995-500013952-00001 | 044013320100070 | 400264980600050 | 500013972 | 配网，无根部法兰。非预应力,整根杆 | 500013972-0001
282607-1401002-0002 | 包2 | QH200 | 国网青海省电力公司 | 国网青海省电力公司黄化供电公司 |  | 无电压等级 | 锥形水泥杆,非预应力,法兰组装杆,18m,190mm,M | 锥形水泥杆-类型:非预应力,杆型:法兰组装杆,杆长m:18m,梢径mm:190mm,强度等级:M | 根 | 1 | 2026-04-07 | 2027-04-07 | 国网黄化供电公司群科仓库 | 买方指定仓库地面交货 |  | 9995-500013975-00001 | 044013405600010 | 400264890600010 | 500013975 | 配网，无根部法兰。非预应力,法兰组装杆 | 500013975-0001
282607-1401002-0002 | 包2 | QH200 | 国网青海省电力公司 | 国网青海省电力公司黄化供电公司 |  | 无电压等级 | 锥形水泥杆,非预应力,法兰组装杆,15m,190mm,M | 锥形水泥杆-类型:非预应力,杆型:法兰组装杆,杆长m:15m,梢径mm:190mm,强度等级:M | 根 | 1 | 2026-04-07 | 2027-04-07 | 国网同仁县供电公司隆务仓库 | 买方指定仓库地面交货 |  | 9995-500013975-00001 | 044013401200010 | 400265056100010 | 500033701 | 配网，无根部法兰。非预应力,法兰组装杆 | 500033701-0001
282607-1401002-0002 | 包2 | QH200 | 国网青海省电力公司 | 国网青海省电力公司黄化供电公司 |  | 无电压等级 | 锥形水泥杆,非预应力,整根杆,12m,190mm,M | 锥形水泥杆-类型:非预应力,杆型:整根杆,杆长m:12m,梢径mm:190mm,强度等级:M | 根 | 30 | 2026-04-07 | 2027-04-07 | 国网同仁县供电公司隆务仓库 | 买方指定仓库地面交货 |  | 9995-500013952-00001 | 044013309500020 | 400264870600020 | 500013972 | 配网，无根部法兰。非预应力,整根杆 | 500013972-0001
282607-1401002-0002 | 包2 | QH200 | 国网青海省电力公司 | 国网青海省电力公司黄化供电公司 |  | 无电压等级 | 锥形水泥杆,非预应力,法兰组装杆,18m,190mm,M | 锥形水泥杆-类型:非预应力,杆型:法兰组装杆,杆长m:18m,梢径mm:190mm,强度等级:M | 根 | 1 | 2026-04-07 | 2027-04-07 | 国网同仁县供电公司隆务仓库 | 买方指定仓库地面交货 |  | 9995-500013975-00001 | 044013315500100 | 400264871700100 | 500013975 | 配网，无根部法兰。非预应力,法兰组装杆 | 500013975-0001
282607-1401002-0002 | 包2 | QH200 | 国网青海省电力公司 | 国网青海省电力公司黄化供电公司 |  | 无电压等级 | 锥形水泥杆,非预应力,整根杆,12m,190mm,M | 锥形水泥杆-类型:非预应力,杆型:整根杆,杆长m:12m,梢径mm:190mm,强度等级:M | 根 | 18 | 2026-04-07 | 2027-04-07 | 国网同仁县供电公司隆务仓库 | 买方指定仓库地面交货 |  | 9995-500013952-00001 | 044013403100010 | 400265057700010 | 500013972 | 配网，无根部法兰。非预应力,整根杆 | 500013972-0001
282607-1401002-0002 | 包2 | QH200 | 国网青海省电力公司 | 国网青海省电力公司黄化供电公司 |  | 无电压等级 | 锥形水泥杆,非预应力,法兰组装杆,18m,190mm,M | 锥形水泥杆-类型:非预应力,杆型:法兰组装杆,杆长m:18m,梢径mm:190mm,强度等级:M | 根 | 5 | 2026-04-07 | 2027-04-07 | 国网同仁县供电公司隆务仓库 | 买方指定仓库地面交货 |  | 9995-500013975-00001 | 044013319100060 | 400264903000060 | 500013975 | 配网，无根部法兰。非预应力,法兰组装杆 | 500013975-0001
282607-1401002-0002 | 包2 | QH200 | 国网青海省电力公司 | 国网青海省电力公司黄化供电公司 |  | 无电压等级 | 锥形水泥杆,非预应力,法兰组装杆,18m,190mm,M | 锥形水泥杆-类型:非预应力,杆型:法兰组装杆,杆长m:18m,梢径mm:190mm,强度等级:M | 根 | 2 | 2026-04-07 | 2027-04-07 | 国网黄化供电公司群科仓库 | 买方指定仓库地面交货 |  | 9995-500013975-00001 | 044013404700030 | 400264890500030 | 500013975 | 配网，无根部法兰。非预应力,法兰组装杆 | 500013975-0001
282607-1401002-0002 | 包2 | QH200 | 国网青海省电力公司 | 国网青海省电力公司黄化供电公司 |  | 无电压等级 | 锥形水泥杆,非预应力,法兰组装杆,15m,190mm,M | 锥形水泥杆-类型:非预应力,杆型:法兰组装杆,杆长m:15m,梢径mm:190mm,强度等级:M | 根 | 1 | 2026-04-07 | 2027-04-07 | 国网黄化供电公司群科仓库 | 买方指定仓库地面交货 |  | 9995-500013975-00001 | 044013405800020 | 400264890700020 | 500033701 | 配网，无根部法兰。非预应力,法兰组装杆 | 500033701-0001
282607-1401002-0002 | 包2 | QH200 | 国网青海省电力公司 | 国网青海省电力公司黄化供电公司 |  | 无电压等级 | 锥形水泥杆,非预应力,法兰组装杆,18m,190mm,M | 锥形水泥杆-类型:非预应力,杆型:法兰组装杆,杆长m:18m,梢径mm:190mm,强度等级:M | 根 | 2 | 2026-04-07 | 2027-04-07 | 国网循化县供电公司积石仓库 | 买方指定仓库地面交货 |  | 9995-500013975-00001 | 044013453500040 | 400264914500040 | 500013975 | 配网，无根部法兰。非预应力,法兰组装杆 | 500013975-0001
282607-1401002-0002 | 包2 | QH200 | 国网青海省电力公司 | 国网青海省电力公司黄化供电公司 |  | 无电压等级 | 锥形水泥杆,非预应力,法兰组装杆,15m,190mm,M | 锥形水泥杆-类型:非预应力,杆型:法兰组装杆,杆长m:15m,梢径mm:190mm,强度等级:M | 根 | 34 | 2026-04-07 | 2027-04-07 | 国网黄化供电公司群科仓库 | 买方指定仓库地面交货 |  | 9995-500013975-00001 | 044013407900080 | 400264989300030 | 500033701 | 配网，无根部法兰。非预应力,法兰组装杆 | 500033701-0001
282607-1401002-0002 | 包2 | QH200 | 国网青海省电力公司 | 国网青海省电力公司黄化供电公司 |  | 无电压等级 | 锥形水泥杆,非预应力,法兰组装杆,15m,190mm,M | 锥形水泥杆-类型:非预应力,杆型:法兰组装杆,杆长m:15m,梢径mm:190mm,强度等级:M | 根 | 5 | 2026-04-07 | 2027-04-07 | 国网同仁县供电公司隆务仓库 | 买方指定仓库地面交货 |  | 9995-500013975-00001 | 044013316300020 | 400264902700020 | 500033701 | 配网，无根部法兰。非预应力,法兰组装杆 | 500033701-0001
282607-1401002-0002 | 包2 | QH200 | 国网青海省电力公司 | 国网青海省电力公司黄化供电公司 |  | 无电压等级 | 锥形水泥杆,非预应力,法兰组装杆,15m,190mm,M | 锥形水泥杆-类型:非预应力,杆型:法兰组装杆,杆长m:15m,梢径mm:190mm,强度等级:M | 根 | 2 | 2026-04-07 | 2027-04-07 | 国网循化县供电公司积石仓库 | 买方指定仓库地面交货 |  | 9995-500013975-00001 | 044013438200050 | 400264997600020 | 500033701 | 配网，无根部法兰。非预应力,法兰组装杆 | 500033701-0001
282607-1401002-0002 | 包2 | QH200 | 国网青海省电力公司 | 国网青海省电力公司黄化供电公司 |  | 无电压等级 | 锥形水泥杆,非预应力,整根杆,12m,190mm,M | 锥形水泥杆-类型:非预应力,杆型:整根杆,杆长m:12m,梢径mm:190mm,强度等级:M | 根 | 60 | 2026-04-07 | 2027-04-07 | 国网泽库县供电公司泽曲仓库 | 买方指定仓库地面交货 |  | 9995-500013952-00001 | 044013355700050 | 400264983100040 | 500013972 | 配网，无根部法兰。非预应力,整根杆 | 500013972-0001
282607-1401002-0002 | 包2 | QH200 | 国网青海省电力公司 | 国网青海省电力公司黄化供电公司 |  | 无电压等级 | 锥形水泥杆,非预应力,法兰组装杆,15m,190mm,M | 锥形水泥杆-类型:非预应力,杆型:法兰组装杆,杆长m:15m,梢径mm:190mm,强度等级:M | 根 | 2 | 2026-04-07 | 2027-04-07 | 国网循化县供电公司积石仓库 | 买方指定仓库地面交货 |  | 9995-500013975-00001 | 044013486000020 | 400265071900020 | 500033701 | 配网，无根部法兰。非预应力,法兰组装杆 | 500033701-0001
282607-1401002-0002 | 包2 | QH200 | 国网青海省电力公司 | 国网青海省电力公司黄化供电公司 |  | 无电压等级 | 锥形水泥杆,非预应力,整根杆,12m,190mm,M | 锥形水泥杆-类型:非预应力,杆型:整根杆,杆长m:12m,梢径mm:190mm,强度等级:M | 根 | 60 | 2026-04-07 | 2027-04-07 | 国网泽库县供电公司泽曲仓库 | 买方指定仓库地面交货 |  | 9995-500013952-00001 | 044013354600040 | 400265027000030 | 500013972 | 配网，无根部法兰。非预应力,整根杆 | 500013972-0001
282607-1401002-0002 | 包2 | QH200 | 国网青海省电力公司 | 国网青海省电力公司黄化供电公司 |  | 无电压等级 | 锥形水泥杆,非预应力,法兰组装杆,15m,190mm,M | 锥形水泥杆-类型:非预应力,杆型:法兰组装杆,杆长m:15m,梢径mm:190mm,强度等级:M | 根 | 6 | 2026-04-07 | 2027-04-07 | 国网泽库县供电公司泽曲仓库 | 买方指定仓库地面交货 |  | 9995-500013975-00001 | 044013356400080 | 400264983400040 | 500033701 | 配网，无根部法兰。非预应力,法兰组装杆 | 500033701-0001
282607-1401002-0002 | 包2 | QH200 | 国网青海省电力公司 | 国网青海省电力公司黄化供电公司 |  | 无电压等级 | 锥形水泥杆,非预应力,整根杆,15m,230mm,N | 锥形水泥杆-类型:非预应力,杆型:整根杆,杆长m:15m,梢径mm:230mm,强度等级:N | 根 | 2 | 2026-04-07 | 2027-04-07 | 国网泽库县供电公司泽曲仓库 | 买方指定仓库地面交货 |  | 9995-500013952-00001 | 044013356400040 | 400264983300030 | 500033737 | 配网，无根部法兰。非预应力,整根杆 | 500033737-0001
282607-1401002-0002 | 包2 | QH200 | 国网青海省电力公司 | 国网青海省电力公司黄化供电公司 |  | 无电压等级 | 锥形水泥杆,非预应力,法兰组装杆,15m,190mm,M | 锥形水泥杆-类型:非预应力,杆型:法兰组装杆,杆长m:15m,梢径mm:190mm,强度等级:M | 根 | 15 | 2026-04-07 | 2027-04-07 | 国网泽库县供电公司泽曲仓库 | 买方指定仓库地面交货 |  | 9995-500013975-00001 | 044013356200050 | 400265028200050 | 500033701 | 配网，无根部法兰。非预应力,法兰组装杆 | 500033701-0001
282607-1401002-0002 | 包2 | QH200 | 国网青海省电力公司 | 国网青海省电力公司黄化供电公司 |  | 无电压等级 | 锥形水泥杆,非预应力,整根杆,12m,230mm,N | 锥形水泥杆-类型:非预应力,杆型:整根杆,杆长m:12m,梢径mm:230mm,强度等级:N | 根 | 10 | 2026-04-07 | 2027-04-07 | 国网泽库县供电公司泽曲仓库 | 买方指定仓库地面交货 |  | 9995-500013952-00001 | 044013356400070 | 400264983400030 | 500033719 | 配网，无根部法兰。非预应力,整根杆 | 500033719-0001
282607-1401002-0002 | 包2 | QH200 | 国网青海省电力公司 | 国网青海省电力公司黄化供电公司 |  | 无电压等级 | 锥形水泥杆,非预应力,法兰组装杆,18m,190mm,M | 锥形水泥杆-类型:非预应力,杆型:法兰组装杆,杆长m:18m,梢径mm:190mm,强度等级:M | 根 | 8 | 2026-04-07 | 2027-04-07 | 国网泽库县供电公司泽曲仓库 | 买方指定仓库地面交货 |  | 9995-500013975-00001 | 044013357200090 | 400264881700090 | 500013975 | 配网，无根部法兰。非预应力,法兰组装杆 | 500013975-0001
282607-1401002-0002 | 包2 | QH200 | 国网青海省电力公司 | 国网青海省电力公司黄化供电公司 |  | 无电压等级 | 锥形水泥杆,非预应力,法兰组装杆,18m,190mm,M | 锥形水泥杆-类型:非预应力,杆型:法兰组装杆,杆长m:18m,梢径mm:190mm,强度等级:M | 根 | 100 | 2026-04-07 | 2027-04-07 | 国网循化县供电公司积石仓库 | 买方指定仓库地面交货 |  | 9995-500013975-00001 | 044013305300080 | 400265005400040 | 500013975 | 配网，无根部法兰。非预应力,法兰组装杆 | 500013975-0001
282607-1401002-0002 | 包2 | QH200 | 国网青海省电力公司 | 国网青海省电力公司黄化供电公司 |  | 无电压等级 | 锥形水泥杆,非预应力,整根杆,15m,230mm,N | 锥形水泥杆-类型:非预应力,杆型:整根杆,杆长m:15m,梢径mm:230mm,强度等级:N | 根 | 10 | 2026-04-07 | 2027-04-07 | 国网黄化供电公司群科仓库 | 买方指定仓库地面交货 |  | 9995-500013952-00001 | 044013300600010 | 400265009900010 | 500033737 | 配网，无根部法兰。非预应力,整根杆 | 500033737-0001
282607-1401002-0002 | 包2 | QH200 | 国网青海省电力公司 | 国网青海省电力公司黄化供电公司 |  | 无电压等级 | 锥形水泥杆,非预应力,整根杆,12m,190mm,M | 锥形水泥杆-类型:非预应力,杆型:整根杆,杆长m:12m,梢径mm:190mm,强度等级:M | 根 | 10 | 2026-04-07 | 2027-04-07 | 国网黄化供电公司群科仓库 | 买方指定仓库地面交货 |  | 9995-500013952-00001 | 044013290400070 | 400264980000050 | 500013972 | 配网，无根部法兰。非预应力,整根杆 | 500013972-0001
282607-1401002-0002 | 包2 | QH200 | 国网青海省电力公司 | 国网青海省电力公司黄化供电公司 |  | 无电压等级 | 锥形水泥杆,非预应力,法兰组装杆,15m,190mm,M | 锥形水泥杆-类型:非预应力,杆型:法兰组装杆,杆长m:15m,梢径mm:190mm,强度等级:M | 根 | 100 | 2026-04-07 | 2027-04-07 | 国网循化县供电公司积石仓库 | 买方指定仓库地面交货 |  | 9995-500013975-00001 | 044013289900090 | 400265000400050 | 500033701 | 配网，无根部法兰。非预应力,法兰组装杆 | 500033701-0001
282607-1401002-0002 | 包2 | QH200 | 国网青海省电力公司 | 国网青海省电力公司黄化供电公司 |  | 无电压等级 | 锥形水泥杆,非预应力,法兰组装杆,12m,190mm,M | 锥形水泥杆-类型:非预应力,杆型:法兰组装杆,杆长m:12m,梢径mm:190mm,强度等级:M | 根 | 50 | 2026-04-07 | 2027-04-07 | 国网循化县供电公司积石仓库 | 买方指定仓库地面交货 |  | 9995-500013975-00001 | 044013298700080 | 400265001200040 | 500033679 | 配网，无根部法兰。非预应力,法兰组装杆 | 500033679-0001
282607-1401002-0002 | 包2 | QH200 | 国网青海省电力公司 | 国网青海省电力公司黄化供电公司 |  | 无电压等级 | 锥形水泥杆,非预应力,法兰组装杆,12m,190mm,M | 锥形水泥杆-类型:非预应力,杆型:法兰组装杆,杆长m:12m,梢径mm:190mm,强度等级:M | 根 | 25 | 2026-04-07 | 2027-04-07 | 国网同仁县供电公司隆务仓库 | 买方指定仓库地面交货 |  | 9995-500013975-00001 | 044013306900020 | 400264870200020 | 500033679 | 配网，无根部法兰。非预应力,法兰组装杆 | 500033679-0001
282607-1401002-0002 | 包2 | QH200 | 国网青海省电力公司 | 国网青海省电力公司黄化供电公司 |  | 无电压等级 | 锥形水泥杆,非预应力,整根杆,12m,190mm,M | 锥形水泥杆-类型:非预应力,杆型:整根杆,杆长m:12m,梢径mm:190mm,强度等级:M | 根 | 100 | 2026-04-07 | 2027-04-07 | 国网循化县供电公司积石仓库 | 买方指定仓库地面交货 |  | 9995-500013952-00001 | 044013302100080 | 400265011400030 | 500013972 | 配网，无根部法兰。非预应力,整根杆 | 500013972-0001
282607-1401002-0002 | 包2 | QH200 | 国网青海省电力公司 | 国网青海省电力公司黄化供电公司 |  | 无电压等级 | 锥形水泥杆,非预应力,整根杆,12m,190mm,M | 锥形水泥杆-类型:非预应力,杆型:整根杆,杆长m:12m,梢径mm:190mm,强度等级:M | 根 | 10 | 2026-04-07 | 2027-04-07 | 国网黄化供电公司群科仓库 | 买方指定仓库地面交货 |  | 9995-500013952-00001 | 044013304500010 | 400265014300010 | 500013972 | 配网，无根部法兰。非预应力,整根杆 | 500013972-0001
282607-1401002-0002 | 包2 | QH200 | 国网青海省电力公司 | 国网青海省电力公司黄化供电公司 |  | 无电压等级 | 锥形水泥杆,非预应力,法兰组装杆,15m,190mm,M | 锥形水泥杆-类型:非预应力,杆型:法兰组装杆,杆长m:15m,梢径mm:190mm,强度等级:M | 根 | 2 | 2026-04-07 | 2027-04-07 | 国网循化县供电公司积石仓库 | 买方指定仓库地面交货 |  | 9995-500013975-00001 | 044013453200020 | 400264998800020 | 500033701 | 配网，无根部法兰。非预应力,法兰组装杆 | 500033701-0001
282607-1401002-0002 | 包2 | QH200 | 国网青海省电力公司 | 国网青海省电力公司黄化供电公司 |  | 无电压等级 | 锥形水泥杆,非预应力,整根杆,15m,230mm,N | 锥形水泥杆-类型:非预应力,杆型:整根杆,杆长m:15m,梢径mm:230mm,强度等级:N | 根 | 5 | 2026-04-07 | 2027-04-07 | 国网同仁县供电公司隆务仓库 | 买方指定仓库地面交货 |  | 9995-500013952-00001 | 044013317200070 | 400265009000070 | 500033737 | 配网，无根部法兰。非预应力,整根杆 | 500033737-0001
282607-1401002-0002 | 包2 | QH200 | 国网青海省电力公司 | 国网青海省电力公司黄化供电公司 |  | 无电压等级 | 锥形水泥杆,非预应力,法兰组装杆,15m,190mm,M | 锥形水泥杆-类型:非预应力,杆型:法兰组装杆,杆长m:15m,梢径mm:190mm,强度等级:M | 根 | 20 | 2026-04-07 | 2027-04-07 | 国网同仁县供电公司隆务仓库 | 买方指定仓库地面交货 |  | 9995-500013975-00001 | 044013319100100 | 400264903000090 | 500033701 | 配网，无根部法兰。非预应力,法兰组装杆 | 500033701-0001
282607-1401002-0002 | 包2 | QH200 | 国网青海省电力公司 | 国网青海省电力公司黄化供电公司 |  | 无电压等级 | 锥形水泥杆,非预应力,法兰组装杆,18m,190mm,M | 锥形水泥杆-类型:非预应力,杆型:法兰组装杆,杆长m:18m,梢径mm:190mm,强度等级:M | 根 | 4 | 2026-04-07 | 2027-04-07 | 国网黄化供电公司群科仓库 | 买方指定仓库地面交货 |  | 9995-500013975-00001 | 044013409300010 | 400264890900010 | 500013975 | 配网，无根部法兰。非预应力,法兰组装杆 | 500013975-0001
282607-1401002-0002 | 包2 | QH200 | 国网青海省电力公司 | 国网青海省电力公司黄化供电公司 |  | 无电压等级 | 锥形水泥杆,非预应力,法兰组装杆,15m,190mm,M | 锥形水泥杆-类型:非预应力,杆型:法兰组装杆,杆长m:15m,梢径mm:190mm,强度等级:M | 根 | 18 | 2026-04-07 | 2027-04-07 | 国网循化县供电公司积石仓库 | 买方指定仓库地面交货 |  | 9995-500013975-00001 | 044013452200040 | 400265062600040 | 500033701 | 配网，无根部法兰。非预应力,法兰组装杆 | 500033701-0001
282607-1401002-0002 | 包2 | QH200 | 国网青海省电力公司 | 国网青海省电力公司黄化供电公司 |  | 无电压等级 | 锥形水泥杆,非预应力,整根杆,12m,190mm,M | 锥形水泥杆-类型:非预应力,杆型:整根杆,杆长m:12m,梢径mm:190mm,强度等级:M | 根 | 122 | 2026-04-07 | 2027-04-07 | 国网河南县供电公司优干宁仓库 | 买方指定仓库地面交货 |  | 9995-500013952-00001 | 044013396200100 | 400264889400100 | 500013972 | 配网，无根部法兰。非预应力,整根杆 | 500013972-0001
282607-1401002-0002 | 包2 | QH200 | 国网青海省电力公司 | 国网青海省电力公司黄化供电公司 |  | 无电压等级 | 锥形水泥杆,非预应力,法兰组装杆,15m,190mm,M | 锥形水泥杆-类型:非预应力,杆型:法兰组装杆,杆长m:15m,梢径mm:190mm,强度等级:M | 根 | 32 | 2026-04-07 | 2027-04-07 | 国网同仁县供电公司隆务仓库 | 买方指定仓库地面交货 |  | 9995-500013975-00001 | 044013375700010 | 400264884600010 | 500033701 | 配网，无根部法兰。非预应力,法兰组装杆 | 500033701-0001
282607-1401002-0002 | 包2 | QH200 | 国网青海省电力公司 | 国网青海省电力公司黄化供电公司 |  | 无电压等级 | 锥形水泥杆,非预应力,法兰组装杆,15m,190mm,M | 锥形水泥杆-类型:非预应力,杆型:法兰组装杆,杆长m:15m,梢径mm:190mm,强度等级:M | 根 | 22 | 2026-04-07 | 2027-04-07 | 国网河南县供电公司优干宁仓库 | 买方指定仓库地面交货 |  | 9995-500013975-00001 | 044013396000070 | 400264889300070 | 500033701 | 配网，无根部法兰。非预应力,法兰组装杆 | 500033701-0001
282607-1401002-0002 | 包2 | QH200 | 国网青海省电力公司 | 国网青海省电力公司黄化供电公司 |  | 无电压等级 | 锥形水泥杆,非预应力,法兰组装杆,18m,190mm,M | 锥形水泥杆-类型:非预应力,杆型:法兰组装杆,杆长m:18m,梢径mm:190mm,强度等级:M | 根 | 5 | 2026-04-07 | 2027-04-07 | 国网黄化供电公司群科仓库 | 买方指定仓库地面交货 |  | 9995-500013975-00001 | 044013396800010 | 400265052700010 | 500013975 | 配网，无根部法兰。非预应力,法兰组装杆 | 500013975-0001
282607-1401002-0002 | 包2 | QH200 | 国网青海省电力公司 | 国网青海省电力公司黄化供电公司 |  | 无电压等级 | 锥形水泥杆,非预应力,法兰组装杆,15m,190mm,M | 锥形水泥杆-类型:非预应力,杆型:法兰组装杆,杆长m:15m,梢径mm:190mm,强度等级:M | 根 | 1 | 2026-04-07 | 2027-04-07 | 国网河南县供电公司优干宁仓库 | 买方指定仓库地面交货 |  | 9995-500013975-00001 | 044013396200090 | 400264889400090 | 500033701 | 配网，无根部法兰。非预应力,法兰组装杆 | 500033701-0001
282607-1401002-0002 | 包2 | QH200 | 国网青海省电力公司 | 国网青海省电力公司黄化供电公司 |  | 无电压等级 | 锥形水泥杆,非预应力,法兰组装杆,12m,190mm,M | 锥形水泥杆-类型:非预应力,杆型:法兰组装杆,杆长m:12m,梢径mm:190mm,强度等级:M | 根 | 2 | 2026-04-07 | 2027-04-07 | 国网循化县供电公司积石仓库 | 买方指定仓库地面交货 |  | 9995-500013975-00001 | 044013428700070 | 400264895800070 | 500033679 | 配网，无根部法兰。非预应力,法兰组装杆 | 500033679-0001
282607-1401002-0002 | 包2 | QH200 | 国网青海省电力公司 | 国网青海省电力公司黄化供电公司 |  | 无电压等级 | 锥形水泥杆,非预应力,法兰组装杆,18m,190mm,M | 锥形水泥杆-类型:非预应力,杆型:法兰组装杆,杆长m:18m,梢径mm:190mm,强度等级:M | 根 | 9 | 2026-04-07 | 2027-04-07 | 国网循化县供电公司积石仓库 | 买方指定仓库地面交货 |  | 9995-500013975-00001 | 044013440000040 | 400265074200040 | 500013975 | 配网，无根部法兰。非预应力,法兰组装杆 | 500013975-0001
282607-1401002-0002 | 包2 | QH200 | 国网青海省电力公司 | 国网青海省电力公司黄化供电公司 |  | 无电压等级 | 锥形水泥杆,非预应力,法兰组装杆,15m,190mm,M | 锥形水泥杆-类型:非预应力,杆型:法兰组装杆,杆长m:15m,梢径mm:190mm,强度等级:M | 根 | 3 | 2026-04-07 | 2027-04-07 | 国网循化县供电公司积石仓库 | 买方指定仓库地面交货 |  | 9995-500013975-00001 | 044013433600070 | 400264898200070 | 500033701 | 配网，无根部法兰。非预应力,法兰组装杆 | 500033701-0001
282607-1401002-0002 | 包2 | QH200 | 国网青海省电力公司 | 国网青海省电力公司黄化供电公司 |  | 无电压等级 | 锥形水泥杆,非预应力,法兰组装杆,18m,190mm,M | 锥形水泥杆-类型:非预应力,杆型:法兰组装杆,杆长m:18m,梢径mm:190mm,强度等级:M | 根 | 3 | 2026-04-07 | 2027-04-07 | 国网循化县供电公司积石仓库 | 买方指定仓库地面交货 |  | 9995-500013975-00001 | 044013424800010 | 400264894600010 | 500013975 | 配网，无根部法兰。非预应力,法兰组装杆 | 500013975-0001
282607-1401002-0002 | 包2 | QH200 | 国网青海省电力公司 | 国网青海省电力公司黄化供电公司 |  | 无电压等级 | 锥形水泥杆,非预应力,法兰组装杆,12m,190mm,M | 锥形水泥杆-类型:非预应力,杆型:法兰组装杆,杆长m:12m,梢径mm:190mm,强度等级:M | 根 | 2 | 2026-04-07 | 2027-04-07 | 国网黄化供电公司群科仓库 | 买方指定仓库地面交货 |  | 9995-500013975-00001 | 044013416600080 | 400264990700060 | 500033679 | 配网，无根部法兰。非预应力,法兰组装杆 | 500033679-0001
282607-1401002-0002 | 包2 | QH200 | 国网青海省电力公司 | 国网青海省电力公司黄化供电公司 |  | 无电压等级 | 锥形水泥杆,非预应力,法兰组装杆,15m,190mm,M | 锥形水泥杆-类型:非预应力,杆型:法兰组装杆,杆长m:15m,梢径mm:190mm,强度等级:M | 根 | 3 | 2026-04-07 | 2027-04-07 | 国网循化县供电公司积石仓库 | 买方指定仓库地面交货 |  | 9995-500013975-00001 | 044013424400030 | 400264894300030 | 500033701 | 配网，无根部法兰。非预应力,法兰组装杆 | 500033701-0001
282607-1401002-0002 | 包2 | QH200 | 国网青海省电力公司 | 国网青海省电力公司黄化供电公司 |  | 无电压等级 | 锥形水泥杆,非预应力,法兰组装杆,15m,190mm,M | 锥形水泥杆-类型:非预应力,杆型:法兰组装杆,杆长m:15m,梢径mm:190mm,强度等级:M | 根 | 186 | 2026-04-07 | 2027-04-07 | 国网循化县供电公司积石仓库 | 买方指定仓库地面交货 |  | 9995-500013975-00001 | 044013432800090 | 400264897900090 | 500033701 | 配网，无根部法兰。非预应力,法兰组装杆 | 500033701-0001
282607-1401002-0002 | 包2 | QH200 | 国网青海省电力公司 | 国网青海省电力公司黄化供电公司 |  | 无电压等级 | 锥形水泥杆,非预应力,整根杆,12m,190mm,M | 锥形水泥杆-类型:非预应力,杆型:整根杆,杆长m:12m,梢径mm:190mm,强度等级:M | 根 | 13 | 2026-04-07 | 2027-04-07 | 国网循化县供电公司积石仓库 | 买方指定仓库地面交货 |  | 9995-500013952-00001 | 044013427300090 | 400264895300090 | 500013972 | 配网，无根部法兰。非预应力,整根杆 | 500013972-0001
282607-1401002-0002 | 包2 | QH200 | 国网青海省电力公司 | 国网青海省电力公司黄化供电公司 |  | 无电压等级 | 锥形水泥杆,非预应力,法兰组装杆,18m,190mm,M | 锥形水泥杆-类型:非预应力,杆型:法兰组装杆,杆长m:18m,梢径mm:190mm,强度等级:M | 根 | 5 | 2026-04-07 | 2027-04-07 | 国网循化县供电公司积石仓库 | 买方指定仓库地面交货 |  | 9995-500013975-00001 | 044013427300050 | 400264895300050 | 500013975 | 配网，无根部法兰。非预应力,法兰组装杆 | 500013975-0001
282607-1401002-0002 | 包2 | QH200 | 国网青海省电力公司 | 国网青海省电力公司黄化供电公司 |  | 无电压等级 | 锥形水泥杆,非预应力,整根杆,12m,190mm,M | 锥形水泥杆-类型:非预应力,杆型:整根杆,杆长m:12m,梢径mm:190mm,强度等级:M | 根 | 3 | 2026-04-07 | 2027-04-07 | 国网循化县供电公司积石仓库 | 买方指定仓库地面交货 |  | 9995-500013952-00001 | 044013427200020 | 400264895200020 | 500013972 | 配网，无根部法兰。非预应力,整根杆 | 500013972-0001
282607-1401002-0002 | 包2 | QH200 | 国网青海省电力公司 | 国网青海省电力公司黄化供电公司 |  | 无电压等级 | 锥形水泥杆,非预应力,整根杆,12m,190mm,M | 锥形水泥杆-类型:非预应力,杆型:整根杆,杆长m:12m,梢径mm:190mm,强度等级:M | 根 | 240 | 2026-04-07 | 2027-04-07 | 国网循化县供电公司积石仓库 | 买方指定仓库地面交货 |  | 9995-500013952-00001 | 044013427500070 | 400264895400070 | 500013972 | 配网，无根部法兰。非预应力,整根杆 | 500013972-0001
282607-1401002-0002 | 包2 | QH200 | 国网青海省电力公司 | 国网青海省电力公司黄化供电公司 |  | 无电压等级 | 锥形水泥杆,非预应力,法兰组装杆,15m,190mm,M | 锥形水泥杆-类型:非预应力,杆型:法兰组装杆,杆长m:15m,梢径mm:190mm,强度等级:M | 根 | 92 | 2026-04-07 | 2027-04-07 | 国网循化县供电公司积石仓库 | 买方指定仓库地面交货 |  | 9995-500013975-00001 | 044013427800020 | 400264995400020 | 500033701 | 配网，无根部法兰。非预应力,法兰组装杆 | 500033701-0001
282607-1401002-0002 | 包2 | QH200 | 国网青海省电力公司 | 国网青海省电力公司黄化供电公司 |  | 无电压等级 | 锥形水泥杆,非预应力,法兰组装杆,15m,190mm,M | 锥形水泥杆-类型:非预应力,杆型:法兰组装杆,杆长m:15m,梢径mm:190mm,强度等级:M | 根 | 107 | 2026-04-07 | 2027-04-07 | 国网循化县供电公司积石仓库 | 买方指定仓库地面交货 |  | 9995-500013975-00001 | 044013432200050 | 400264996500040 | 500033701 | 配网，无根部法兰。非预应力,法兰组装杆 | 500033701-0001
282607-1401002-0002 | 包2 | QH200 | 国网青海省电力公司 | 国网青海省电力公司黄化供电公司 |  | 无电压等级 | 锥形水泥杆,非预应力,法兰组装杆,18m,190mm,M | 锥形水泥杆-类型:非预应力,杆型:法兰组装杆,杆长m:18m,梢径mm:190mm,强度等级:M | 根 | 14 | 2026-04-07 | 2027-04-07 | 国网河南县供电公司优干宁仓库 | 买方指定仓库地面交货 |  | 9995-500013975-00001 | 044013393600070 | 400264888800070 | 500013975 | 配网，无根部法兰。非预应力,法兰组装杆 | 500013975-0001
282607-1401002-0002 | 包2 | QH200 | 国网青海省电力公司 | 国网青海省电力公司黄化供电公司 |  | 无电压等级 | 锥形水泥杆,非预应力,法兰组装杆,18m,190mm,M | 锥形水泥杆-类型:非预应力,杆型:法兰组装杆,杆长m:18m,梢径mm:190mm,强度等级:M | 根 | 39 | 2026-04-07 | 2027-04-07 | 国网循化县供电公司积石仓库 | 买方指定仓库地面交货 |  | 9995-500013975-00001 | 044013425000020 | 400265051900020 | 500013975 | 配网，无根部法兰。非预应力,法兰组装杆 | 500013975-0001
282607-1401002-0002 | 包2 | QH200 | 国网青海省电力公司 | 国网青海省电力公司黄化供电公司 |  | 无电压等级 | 锥形水泥杆,非预应力,法兰组装杆,18m,190mm,M | 锥形水泥杆-类型:非预应力,杆型:法兰组装杆,杆长m:18m,梢径mm:190mm,强度等级:M | 根 | 3 | 2026-04-07 | 2027-04-07 | 国网循化县供电公司积石仓库 | 买方指定仓库地面交货 |  | 9995-500013975-00001 | 044013431700010 | 400264897300010 | 500013975 | 配网，无根部法兰。非预应力,法兰组装杆 | 500013975-0001
282607-1401002-0002 | 包2 | QH200 | 国网青海省电力公司 | 国网青海省电力公司黄化供电公司 |  | 无电压等级 | 锥形水泥杆,非预应力,整根杆,12m,190mm,M | 锥形水泥杆-类型:非预应力,杆型:整根杆,杆长m:12m,梢径mm:190mm,强度等级:M | 根 | 2 | 2026-04-07 | 2027-04-07 | 国网循化县供电公司积石仓库 | 买方指定仓库地面交货 |  | 9995-500013952-00001 | 044013427900090 | 400264895500090 | 500013972 | 配网，无根部法兰。非预应力,整根杆 | 500013972-0001
282607-1401002-0002 | 包2 | QH200 | 国网青海省电力公司 | 国网青海省电力公司黄化供电公司 |  | 无电压等级 | 锥形水泥杆,非预应力,法兰组装杆,18m,190mm,M | 锥形水泥杆-类型:非预应力,杆型:法兰组装杆,杆长m:18m,梢径mm:190mm,强度等级:M | 根 | 1 | 2026-04-07 | 2027-04-07 | 国网河南县供电公司优干宁仓库 | 买方指定仓库地面交货 |  | 9995-500013975-00001 | 044013386900050 | 400265035800050 | 500013975 | 配网，无根部法兰。非预应力,法兰组装杆 | 500013975-0001
282607-1401002-0002 | 包2 | QH200 | 国网青海省电力公司 | 国网青海省电力公司黄化供电公司 |  | 无电压等级 | 锥形水泥杆,非预应力,法兰组装杆,18m,190mm,M | 锥形水泥杆-类型:非预应力,杆型:法兰组装杆,杆长m:18m,梢径mm:190mm,强度等级:M | 根 | 4 | 2026-04-07 | 2027-04-07 | 国网黄化供电公司群科仓库 | 买方指定仓库地面交货 |  | 9995-500013975-00001 | 044013415700010 | 400265065100010 | 500013975 | 配网，无根部法兰。非预应力,法兰组装杆 | 500013975-0001
282607-1401002-0002 | 包3 | QH300 | 国网青海省电力公司 | 国网青海省电力公司西宁供电公司 |  | 无电压等级 | 锥形水泥杆,非预应力,法兰组装杆,15m,230mm,N | 锥形水泥杆-类型:非预应力,杆型:法兰组装杆,杆长m:15m,梢径mm:230mm,强度等级:N | 根 | 22 | 2026-04-07 | 2027-04-07 | 青海省西宁市大通回族土族自治县 | 买方指定仓库地面交货 |  | 9995-500013975-00001 | 044013402100010 | 400265057100010 | 500033739 | 配网，无根部法兰。非预应力,法兰组装杆 | 500033739-0001
282607-1401002-0002 | 包3 | QH300 | 国网青海省电力公司 | 国网青海省电力公司西宁供电公司 |  | 无电压等级 | 锥形水泥杆,非预应力,法兰组装杆,15m,190mm,M | 锥形水泥杆-类型:非预应力,杆型:法兰组装杆,杆长m:15m,梢径mm:190mm,强度等级:M | 根 | 2 | 2026-04-07 | 2027-04-07 | 青海省西宁市大通回族土族自治县 | 买方指定仓库地面交货 |  | 9995-500013975-00001 | 044013404300010 | 400265058700010 | 500033701 | 配网，无根部法兰。非预应力,法兰组装杆 | 500033701-0001
282607-1401002-0002 | 包3 | QH300 | 国网青海省电力公司 | 国网青海省电力公司海北供电公司 |  | 无电压等级 | 锥形水泥杆,非预应力,整根杆,12m,190mm,M | 锥形水泥杆-类型:非预应力,杆型:整根杆,杆长m:12m,梢径mm:190mm,强度等级:M | 根 | 64 | 2026-04-07 | 2027-04-07 | 青海省海北州海晏县 | 买方指定仓库地面交货 |  | 9995-500013952-00001 | 044013315400020 | 400264902600020 | 500013972 | 配网，无根部法兰。非预应力,整根杆 | 500013972-0001
282607-1401002-0002 | 包3 | QH300 | 国网青海省电力公司 | 国网青海省电力公司海东供电公司 |  | 无电压等级 | 锥形水泥杆,非预应力,法兰组装杆,15m,190mm,M | 锥形水泥杆-类型:非预应力,杆型:法兰组装杆,杆长m:15m,梢径mm:190mm,强度等级:M | 根 | 2 | 2026-04-07 | 2027-04-07 | 青海省海东市平安区 | 买方指定仓库地面交货 |  | 9995-500013975-00001 | 044013353000060 | 400264982200060 | 500033701 | 配网，无根部法兰。非预应力,法兰组装杆 | 500033701-0001
282607-1401002-0002 | 包3 | QH300 | 国网青海省电力公司 | 国网青海省电力公司海东供电公司 |  | 无电压等级 | 锥形水泥杆,非预应力,整根杆,12m,190mm,M | 锥形水泥杆-类型:非预应力,杆型:整根杆,杆长m:12m,梢径mm:190mm,强度等级:M | 根 | 2 | 2026-04-07 | 2027-04-07 | 青海省海东市平安区 | 买方指定仓库地面交货 |  | 9995-500013952-00001 | 044013353000010 | 400264982200010 | 500013972 | 配网，无根部法兰。非预应力,整根杆 | 500013972-0001
282607-1401002-0002 | 包3 | QH300 | 国网青海省电力公司 | 国网青海省电力公司海东供电公司 |  | 无电压等级 | 锥形水泥杆,非预应力,法兰组装杆,15m,190mm,M | 锥形水泥杆-类型:非预应力,杆型:法兰组装杆,杆长m:15m,梢径mm:190mm,强度等级:M | 根 | 6 | 2026-04-07 | 2027-04-07 | 青海省海东市平安区 | 买方指定仓库地面交货 |  | 9995-500013975-00001 | 044013352200050 | 400264880600050 | 500033701 | 配网，无根部法兰。非预应力,法兰组装杆 | 500033701-0001
282607-1401002-0002 | 包3 | QH300 | 国网青海省电力公司 | 国网青海省电力公司海北供电公司 |  | 无电压等级 | 锥形水泥杆,非预应力,整根杆,12m,190mm,M | 锥形水泥杆-类型:非预应力,杆型:整根杆,杆长m:12m,梢径mm:190mm,强度等级:M | 根 | 2 | 2026-04-07 | 2027-04-07 | 青海省海北州门源县浩门镇 | 买方指定仓库地面交货 |  | 9995-500013952-00001 | 044013359800010 | 400265039600010 | 500013972 | 配网，无根部法兰。非预应力,整根杆 | 500013972-0001
282607-1401002-0002 | 包3 | QH300 | 国网青海省电力公司 | 国网青海省电力公司海东供电公司 |  | 无电压等级 | 锥形水泥杆,非预应力,法兰组装杆,15m,190mm,M | 锥形水泥杆-类型:非预应力,杆型:法兰组装杆,杆长m:15m,梢径mm:190mm,强度等级:M | 根 | 7 | 2026-04-07 | 2027-04-07 | 青海省海东市平安区 | 买方指定仓库地面交货 |  | 9995-500013975-00001 | 044013351700050 | 400264981900050 | 500033701 | 配网，无根部法兰。非预应力,法兰组装杆 | 500033701-0001
282607-1401002-0002 | 包3 | QH300 | 国网青海省电力公司 | 国网青海省电力公司海东供电公司 |  | 无电压等级 | 锥形水泥杆,非预应力,法兰组装杆,15m,230mm,N | 锥形水泥杆-类型:非预应力,杆型:法兰组装杆,杆长m:15m,梢径mm:230mm,强度等级:N | 根 | 1 | 2026-04-07 | 2027-04-07 | 青海省海东市平安区 | 买方指定仓库地面交货 |  | 9995-500013975-00001 | 044013345400070 | 400264878700070 | 500033739 | 配网，无根部法兰。非预应力,法兰组装杆 | 500033739-0001
282607-1401002-0002 | 包3 | QH300 | 国网青海省电力公司 | 国网青海省电力公司海东供电公司 |  | 无电压等级 | 锥形水泥杆,非预应力,法兰组装杆,15m,190mm,M | 锥形水泥杆-类型:非预应力,杆型:法兰组装杆,杆长m:15m,梢径mm:190mm,强度等级:M | 根 | 1 | 2026-04-07 | 2027-04-07 | 青海省海东市平安区 | 买方指定仓库地面交货 |  | 9995-500013975-00001 | 044013344900080 | 400264878400080 | 500033701 | 配网，无根部法兰。非预应力,法兰组装杆 | 500033701-0001
282607-1401002-0002 | 包3 | QH300 | 国网青海省电力公司 | 国网青海省电力公司海东供电公司 |  | 无电压等级 | 锥形水泥杆,非预应力,法兰组装杆,15m,190mm,M | 锥形水泥杆-类型:非预应力,杆型:法兰组装杆,杆长m:15m,梢径mm:190mm,强度等级:M | 根 | 8 | 2026-04-07 | 2027-04-07 | 青海省海东市平安区 | 买方指定仓库地面交货 |  | 9995-500013975-00001 | 044013351600020 | 400264880300020 | 500033701 | 配网，无根部法兰。非预应力,法兰组装杆 | 500033701-0001
282607-1401002-0002 | 包3 | QH300 | 国网青海省电力公司 | 国网青海省电力公司海东供电公司 |  | 无电压等级 | 锥形水泥杆,非预应力,法兰组装杆,12m,190mm,M | 锥形水泥杆-类型:非预应力,杆型:法兰组装杆,杆长m:12m,梢径mm:190mm,强度等级:M | 根 | 25 | 2026-04-07 | 2027-04-07 | 青海省海东市平安区 | 买方指定仓库地面交货 |  | 9995-500013975-00001 | 044013344800070 | 400264878300070 | 500033679 | 配网，无根部法兰。非预应力,法兰组装杆 | 500033679-0001
282607-1401002-0002 | 包3 | QH300 | 国网青海省电力公司 | 国网青海省电力公司海东供电公司 |  | 无电压等级 | 锥形水泥杆,非预应力,整根杆,12m,190mm,M | 锥形水泥杆-类型:非预应力,杆型:整根杆,杆长m:12m,梢径mm:190mm,强度等级:M | 根 | 11 | 2026-04-07 | 2027-04-07 | 青海省海东市平安区 | 买方指定仓库地面交货 |  | 9995-500013952-00001 | 044013344900070 | 400264878400070 | 500013972 | 配网，无根部法兰。非预应力,整根杆 | 500013972-0001
282607-1401002-0002 | 包3 | QH300 | 国网青海省电力公司 | 国网青海省电力公司海东供电公司 |  | 无电压等级 | 锥形水泥杆,非预应力,法兰组装杆,15m,190mm,M | 锥形水泥杆-类型:非预应力,杆型:法兰组装杆,杆长m:15m,梢径mm:190mm,强度等级:M | 根 | 10 | 2026-04-07 | 2027-04-07 | 青海省海东市平安区 | 买方指定仓库地面交货 |  | 9995-500013975-00001 | 044013346400080 | 400264905800080 | 500033701 | 配网，无根部法兰。非预应力,法兰组装杆 | 500033701-0001
282607-1401002-0002 | 包3 | QH300 | 国网青海省电力公司 | 国网青海省电力公司海东供电公司 |  | 无电压等级 | 锥形水泥杆,非预应力,法兰组装杆,18m,230mm,N | 锥形水泥杆-类型:非预应力,杆型:法兰组装杆,杆长m:18m,梢径mm:230mm,强度等级:N | 根 | 79 | 2026-04-07 | 2027-04-07 | 青海省海东市平安区 | 买方指定仓库地面交货 |  | 9995-500013975-00001 | 044013348400020 | 400264879500020 | 500033743 | 配网，无根部法兰。非预应力,法兰组装杆 | 500033743-0001
282607-1401002-0002 | 包3 | QH300 | 国网青海省电力公司 | 国网青海省电力公司海北供电公司 |  | 无电压等级 | 锥形水泥杆,非预应力,整根杆,12m,190mm,M | 锥形水泥杆-类型:非预应力,杆型:整根杆,杆长m:12m,梢径mm:190mm,强度等级:M | 根 | 3 | 2026-04-07 | 2027-04-07 | 青海省海北州祁连县 | 买方指定仓库地面交货 |  | 9995-500013952-00001 | 044013306600070 | 400264901700060 | 500013972 | 配网，无根部法兰。非预应力,整根杆 | 500013972-0001
282607-1401002-0002 | 包3 | QH300 | 国网青海省电力公司 | 国网青海省电力公司海东供电公司 |  | 无电压等级 | 锥形水泥杆,非预应力,法兰组装杆,18m,190mm,M | 锥形水泥杆-类型:非预应力,杆型:法兰组装杆,杆长m:18m,梢径mm:190mm,强度等级:M | 根 | 41 | 2026-04-07 | 2027-04-07 | 青海省海东市平安区 | 买方指定仓库地面交货 |  | 9995-500013975-00001 | 044013338900040 | 400264876700040 | 500013975 | 配网，无根部法兰。非预应力,法兰组装杆 | 500013975-0001
282607-1401002-0002 | 包3 | QH300 | 国网青海省电力公司 | 国网青海省电力公司海北供电公司 |  | 无电压等级 | 锥形水泥杆,非预应力,整根杆,12m,190mm,M | 锥形水泥杆-类型:非预应力,杆型:整根杆,杆长m:12m,梢径mm:190mm,强度等级:M | 根 | 414 | 2026-04-07 | 2027-04-07 | 国网刚察县供电公司东大街仓库 | 买方指定仓库地面交货 |  | 9995-500013952-00001 | 044013452100010 | 400265077100010 | 500013972 | 配网，无根部法兰。非预应力,整根杆 | 500013972-0001
282607-1401002-0002 | 包3 | QH300 | 国网青海省电力公司 | 国网青海省电力公司海北供电公司 |  | 无电压等级 | 锥形水泥杆,非预应力,整根杆,12m,190mm,M | 锥形水泥杆-类型:非预应力,杆型:整根杆,杆长m:12m,梢径mm:190mm,强度等级:M | 根 | 40 | 2026-04-07 | 2027-04-07 | 青海省海北州刚察县 | 买方指定仓库地面交货 |  | 9995-500013952-00001 | 044013310700040 | 400264870900040 | 500013972 | 配网，无根部法兰。非预应力,整根杆 | 500013972-0001
282607-1401002-0002 | 包3 | QH300 | 国网青海省电力公司 | 国网青海省电力公司海北供电公司 |  | 无电压等级 | 锥形水泥杆,非预应力,整根杆,12m,190mm,M | 锥形水泥杆-类型:非预应力,杆型:整根杆,杆长m:12m,梢径mm:190mm,强度等级:M | 根 | 6 | 2026-04-07 | 2027-04-07 | 青海省海北州门源县 | 买方指定仓库地面交货 |  | 9995-500013952-00001 | 044013310500100 | 400264980500080 | 500013972 | 配网，无根部法兰。非预应力,整根杆 | 500013972-0001
282607-1401002-0002 | 包3 | QH300 | 国网青海省电力公司 | 国网青海省电力公司海北供电公司 |  | 无电压等级 | 锥形水泥杆,非预应力,整根杆,12m,190mm,M | 锥形水泥杆-类型:非预应力,杆型:整根杆,杆长m:12m,梢径mm:190mm,强度等级:M | 根 | 329 | 2026-04-07 | 2027-04-07 | 国网刚察县供电公司东大街仓库 | 买方指定仓库地面交货 |  | 9995-500013952-00001 | 044013426200030 | 400264995200020 | 500013972 | 配网，无根部法兰。非预应力,整根杆 | 500013972-0001
282607-1401002-0002 | 包3 | QH300 | 国网青海省电力公司 | 国网青海省电力公司海北供电公司 |  | 无电压等级 | 锥形水泥杆,非预应力,整根杆,12m,190mm,M | 锥形水泥杆-类型:非预应力,杆型:整根杆,杆长m:12m,梢径mm:190mm,强度等级:M | 根 | 877 | 2026-04-07 | 2027-04-07 | 青海省海北州刚察县哈尔盖 | 买方指定仓库地面交货 |  | 9995-500013952-00001 | 044013426100010 | 400265070500010 | 500013972 | 配网，无根部法兰。非预应力,整根杆 | 500013972-0001
282607-1401002-0002 | 包3 | QH300 | 国网青海省电力公司 | 国网青海省电力公司西宁供电公司 |  | 无电压等级 | 锥形水泥杆,非预应力,法兰组装杆,18m,230mm,N | 锥形水泥杆-类型:非预应力,杆型:法兰组装杆,杆长m:18m,梢径mm:230mm,强度等级:N | 根 | 6 | 2026-04-07 | 2027-04-07 | 青海省西宁市湟中区 | 买方指定仓库地面交货 |  | 9995-500013975-00001 | 044013332600070 | 400265015700070 | 500033743 | 配网，无根部法兰。非预应力,法兰组装杆 | 500033743-0001
282607-1401002-0002 | 包3 | QH300 | 国网青海省电力公司 | 国网青海省电力公司海东供电公司 |  | 无电压等级 | 锥形水泥杆,非预应力,法兰组装杆,12m,190mm,M | 锥形水泥杆-类型:非预应力,杆型:法兰组装杆,杆长m:12m,梢径mm:190mm,强度等级:M | 根 | 25 | 2026-04-07 | 2027-04-07 | 青海省海东市平安区 | 买方指定仓库地面交货 |  | 9995-500013975-00001 | 044013350400080 | 400264879800080 | 500033679 | 配网，无根部法兰。非预应力,法兰组装杆 | 500033679-0001
282607-1401002-0002 | 包3 | QH300 | 国网青海省电力公司 | 国网青海省电力公司海东供电公司 |  | 无电压等级 | 锥形水泥杆,非预应力,法兰组装杆,18m,190mm,M | 锥形水泥杆-类型:非预应力,杆型:法兰组装杆,杆长m:18m,梢径mm:190mm,强度等级:M | 根 | 1 | 2026-04-07 | 2027-04-07 | 青海省海东市平安区 | 买方指定仓库地面交货 |  | 9995-500013975-00001 | 044013343600020 | 400264878200020 | 500013975 | 配网，无根部法兰。非预应力,法兰组装杆 | 500013975-0001
282607-1401002-0002 | 包3 | QH300 | 国网青海省电力公司 | 国网青海省电力公司海东供电公司 |  | 无电压等级 | 锥形水泥杆,非预应力,法兰组装杆,18m,190mm,M | 锥形水泥杆-类型:非预应力,杆型:法兰组装杆,杆长m:18m,梢径mm:190mm,强度等级:M | 根 | 15 | 2026-04-07 | 2027-04-07 | 青海省海东市平安区 | 买方指定仓库地面交货 |  | 9995-500013975-00001 | 044013346800070 | 400264879100070 | 500013975 | 配网，无根部法兰。非预应力,法兰组装杆 | 500013975-0001
282607-1401002-0002 | 包3 | QH300 | 国网青海省电力公司 | 国网青海省电力公司海东供电公司 |  | 无电压等级 | 锥形水泥杆,非预应力,法兰组装杆,12m,190mm,M | 锥形水泥杆-类型:非预应力,杆型:法兰组装杆,杆长m:12m,梢径mm:190mm,强度等级:M | 根 | 100 | 2026-04-07 | 2027-04-07 | 青海省海东市平安区 | 买方指定仓库地面交货 |  | 9995-500013975-00001 | 044013344600020 | 400264981400020 | 500033679 | 配网，无根部法兰。非预应力,法兰组装杆 | 500033679-0001
282607-1401002-0002 | 包3 | QH300 | 国网青海省电力公司 | 国网青海省电力公司海东供电公司 |  | 无电压等级 | 锥形水泥杆,非预应力,法兰组装杆,15m,190mm,M | 锥形水泥杆-类型:非预应力,杆型:法兰组装杆,杆长m:15m,梢径mm:190mm,强度等级:M | 根 | 45 | 2026-04-07 | 2027-04-07 | 青海省海东市平安区 | 买方指定仓库地面交货 |  | 9995-500013975-00001 | 044013347300100 | 400264879200100 | 500033701 | 配网，无根部法兰。非预应力,法兰组装杆 | 500033701-0001
282607-1401002-0002 | 包3 | QH300 | 国网青海省电力公司 | 国网青海省电力公司海东供电公司 |  | 无电压等级 | 锥形水泥杆,非预应力,法兰组装杆,15m,190mm,M | 锥形水泥杆-类型:非预应力,杆型:法兰组装杆,杆长m:15m,梢径mm:190mm,强度等级:M | 根 | 13 | 2026-04-07 | 2027-04-07 | 青海省海东市平安区 | 买方指定仓库地面交货 |  | 9995-500013975-00001 | 044013348300090 | 400264879400090 | 500033701 | 配网，无根部法兰。非预应力,法兰组装杆 | 500033701-0001
282607-1401002-0002 | 包3 | QH300 | 国网青海省电力公司 | 国网青海省电力公司海东供电公司 |  | 无电压等级 | 锥形水泥杆,非预应力,法兰组装杆,15m,190mm,M | 锥形水泥杆-类型:非预应力,杆型:法兰组装杆,杆长m:15m,梢径mm:190mm,强度等级:M | 根 | 5 | 2026-04-07 | 2027-04-07 | 青海省海东市平安区 | 买方指定仓库地面交货 |  | 9995-500013975-00001 | 044013350400070 | 400264879800070 | 500033701 | 配网，无根部法兰。非预应力,法兰组装杆 | 500033701-0001
282607-1401002-0002 | 包3 | QH300 | 国网青海省电力公司 | 国网青海省电力公司海东供电公司 |  | 无电压等级 | 锥形水泥杆,非预应力,法兰组装杆,15m,230mm,N | 锥形水泥杆-类型:非预应力,杆型:法兰组装杆,杆长m:15m,梢径mm:230mm,强度等级:N | 根 | 20 | 2026-04-07 | 2027-04-07 | 青海省海东市平安区 | 买方指定仓库地面交货 |  | 9995-500013975-00001 | 044013344600080 | 400264981500040 | 500033739 | 配网，无根部法兰。非预应力,法兰组装杆 | 500033739-0001
282607-1401002-0002 | 包3 | QH300 | 国网青海省电力公司 | 国网青海省电力公司海东供电公司 |  | 无电压等级 | 锥形水泥杆,非预应力,法兰组装杆,15m,190mm,M | 锥形水泥杆-类型:非预应力,杆型:法兰组装杆,杆长m:15m,梢径mm:190mm,强度等级:M | 根 | 9 | 2026-04-07 | 2027-04-07 | 青海省海东市平安区 | 买方指定仓库地面交货 |  | 9995-500013975-00001 | 044013348500020 | 400265023100020 | 500033701 | 配网，无根部法兰。非预应力,法兰组装杆 | 500033701-0001
282607-1401002-0002 | 包3 | QH300 | 国网青海省电力公司 | 国网青海省电力公司海东供电公司 |  | 无电压等级 | 锥形水泥杆,非预应力,法兰组装杆,15m,190mm,M | 锥形水泥杆-类型:非预应力,杆型:法兰组装杆,杆长m:15m,梢径mm:190mm,强度等级:M | 根 | 15 | 2026-04-07 | 2027-04-07 | 青海省海东市平安区 | 买方指定仓库地面交货 |  | 9995-500013975-00001 | 044013344800080 | 400264878300080 | 500033701 | 配网，无根部法兰。非预应力,法兰组装杆 | 500033701-0001
282607-1401002-0002 | 包3 | QH300 | 国网青海省电力公司 | 国网青海省电力公司海东供电公司 |  | 无电压等级 | 锥形水泥杆,非预应力,法兰组装杆,15m,190mm,M | 锥形水泥杆-类型:非预应力,杆型:法兰组装杆,杆长m:15m,梢径mm:190mm,强度等级:M | 根 | 3 | 2026-04-07 | 2027-04-07 | 青海省海东市乐都区 | 买方指定仓库地面交货 |  | 9995-500013975-00001 | 044013419600090 | 400264992400030 | 500033701 | 配网，无根部法兰。非预应力,法兰组装杆 | 500033701-0001
282607-1401002-0002 | 包3 | QH300 | 国网青海省电力公司 | 国网青海省电力公司海北供电公司 |  | 无电压等级 | 锥形水泥杆,非预应力,整根杆,12m,190mm,M | 锥形水泥杆-类型:非预应力,杆型:整根杆,杆长m:12m,梢径mm:190mm,强度等级:M | 根 | 476 | 2026-04-07 | 2027-04-07 | 国网刚察县供电公司东大街仓库 | 买方指定仓库地面交货 |  | 9995-500013952-00001 | 044013424100100 | 400264994900090 | 500013972 | 配网，无根部法兰。非预应力,整根杆 | 500013972-0001
282607-1401002-0002 | 包3 | QH300 | 国网青海省电力公司 | 国网青海省电力公司海北供电公司 |  | 无电压等级 | 锥形水泥杆,非预应力,整根杆,10m,190mm,I | 锥形水泥杆-类型:非预应力,杆型:整根杆,杆长m:10m,梢径mm:190mm,强度等级:I | 根 | 260 | 2026-04-07 | 2027-04-07 | 青海省海北州刚察县泉吉乡 | 买方指定仓库地面交货 |  | 9995-500013952-00001 | 044013422300060 | 400265050100050 | 500033660 | 配网，无根部法兰。非预应力,整根杆 | 500033660-0001
282607-1401002-0002 | 包3 | QH300 | 国网青海省电力公司 | 国网青海省电力公司海北供电公司 |  | 无电压等级 | 锥形水泥杆,非预应力,法兰组装杆,18m,230mm,N | 锥形水泥杆-类型:非预应力,杆型:法兰组装杆,杆长m:18m,梢径mm:230mm,强度等级:N | 根 | 1 | 2026-04-07 | 2027-04-07 | 青海省海北州刚察县沙柳河镇 | 买方指定仓库地面交货 |  | 9995-500013975-00001 | 044013417400030 | 400265047500030 | 500033743 | 配网，无根部法兰。非预应力,法兰组装杆 | 500033743-0001
282607-1401002-0002 | 包3 | QH300 | 国网青海省电力公司 | 国网青海省电力公司海北供电公司 |  | 无电压等级 | 锥形水泥杆,非预应力,法兰组装杆,15m,190mm,M | 锥形水泥杆-类型:非预应力,杆型:法兰组装杆,杆长m:15m,梢径mm:190mm,强度等级:M | 根 | 4 | 2026-04-07 | 2027-04-07 | 国网刚察县供电公司东大街仓库 | 买方指定仓库地面交货 |  | 9995-500013975-00001 | 044013433900100 | 400264898500100 | 500033701 | 配网，无根部法兰。非预应力,法兰组装杆 | 500033701-0001
282607-1401002-0002 | 包3 | QH300 | 国网青海省电力公司 | 国网青海省电力公司海北供电公司 |  | 无电压等级 | 锥形水泥杆,非预应力,法兰组装杆,15m,190mm,M | 锥形水泥杆-类型:非预应力,杆型:法兰组装杆,杆长m:15m,梢径mm:190mm,强度等级:M | 根 | 7 | 2026-04-07 | 2027-04-07 | 青海省海北州刚察县泉吉乡 | 买方指定仓库地面交货 |  | 9995-500013975-00001 | 044013420600060 | 400264993500040 | 500033701 | 配网，无根部法兰。非预应力,法兰组装杆 | 500033701-0001
282607-1401002-0002 | 包3 | QH300 | 国网青海省电力公司 | 国网青海省电力公司海北供电公司 |  | 无电压等级 | 锥形水泥杆,非预应力,整根杆,12m,190mm,M | 锥形水泥杆-类型:非预应力,杆型:整根杆,杆长m:12m,梢径mm:190mm,强度等级:M | 根 | 541 | 2026-04-07 | 2027-04-07 | 青海海北藏族自治州刚察县泉吉乡扎苏合村 | 买方指定仓库地面交货 |  | 9995-500013952-00001 | 044013435800060 | 400264997200060 | 500013972 | 配网，无根部法兰。非预应力,整根杆 | 500013972-0001
282607-1401002-0002 | 包3 | QH300 | 国网青海省电力公司 | 国网青海省电力公司海北供电公司 |  | 无电压等级 | 锥形水泥杆,非预应力,法兰组装杆,15m,230mm,N | 锥形水泥杆-类型:非预应力,杆型:法兰组装杆,杆长m:15m,梢径mm:230mm,强度等级:N | 根 | 9 | 2026-04-07 | 2027-04-07 | 青海省海北州刚察县泉吉乡 | 买方指定仓库地面交货 |  | 9995-500013975-00001 | 044013420600030 | 400264993500020 | 500033739 | 配网，无根部法兰。非预应力,法兰组装杆 | 500033739-0001
282607-1401002-0002 | 包3 | QH300 | 国网青海省电力公司 | 国网青海省电力公司海北供电公司 |  | 无电压等级 | 锥形水泥杆,非预应力,整根杆,10m,190mm,I | 锥形水泥杆-类型:非预应力,杆型:整根杆,杆长m:10m,梢径mm:190mm,强度等级:I | 根 | 633 | 2026-04-07 | 2027-04-07 | 青海省海北州刚察县泉吉乡 | 买方指定仓库地面交货 |  | 9995-500013952-00001 | 044013427000040 | 400264895100040 | 500033660 | 配网，无根部法兰。非预应力,整根杆 | 500033660-0001
282607-1401002-0002 | 包3 | QH300 | 国网青海省电力公司 | 国网青海省电力公司海北供电公司 |  | 无电压等级 | 锥形水泥杆,非预应力,法兰组装杆,15m,190mm,M | 锥形水泥杆-类型:非预应力,杆型:法兰组装杆,杆长m:15m,梢径mm:190mm,强度等级:M | 根 | 2 | 2026-04-07 | 2027-04-07 | 青海省海北州海晏县三角城镇 | 买方指定仓库地面交货 |  | 9995-500013975-00001 | 044013370500010 | 400264985900010 | 500033701 | 配网，无根部法兰。非预应力,法兰组装杆 | 500033701-0001
282607-1401002-0002 | 包3 | QH300 | 国网青海省电力公司 | 国网青海省电力公司海北供电公司 |  | 无电压等级 | 锥形水泥杆,非预应力,法兰组装杆,15m,190mm,M | 锥形水泥杆-类型:非预应力,杆型:法兰组装杆,杆长m:15m,梢径mm:190mm,强度等级:M | 根 | 2 | 2026-04-07 | 2027-04-07 | 青海省海北州海晏县三角城镇 | 买方指定仓库地面交货 |  | 9995-500013975-00001 | 044013366800010 | 400265041300010 | 500033701 | 配网，无根部法兰。非预应力,法兰组装杆 | 500033701-0001
282607-1401002-0002 | 包3 | QH300 | 国网青海省电力公司 | 国网青海省电力公司海北供电公司 |  | 无电压等级 | 锥形水泥杆,非预应力,整根杆,12m,190mm,M | 锥形水泥杆-类型:非预应力,杆型:整根杆,杆长m:12m,梢径mm:190mm,强度等级:M | 根 | 2 | 2026-04-07 | 2027-04-07 | 青海省海北州海晏县三角城镇 | 买方指定仓库地面交货 |  | 9995-500013952-00001 | 044013375100010 | 400265043700010 | 500013972 | 配网，无根部法兰。非预应力,整根杆 | 500013972-0001
282607-1401002-0002 | 包3 | QH300 | 国网青海省电力公司 | 国网青海省电力公司海北供电公司 |  | 无电压等级 | 锥形水泥杆,非预应力,整根杆,12m,190mm,M | 锥形水泥杆-类型:非预应力,杆型:整根杆,杆长m:12m,梢径mm:190mm,强度等级:M | 根 | 304 | 2026-04-07 | 2027-04-07 | 国网刚察县供电公司东大街仓库 | 买方指定仓库地面交货 |  | 9995-500013952-00001 | 044013427000080 | 400264895100080 | 500013972 | 配网，无根部法兰。非预应力,整根杆 | 500013972-0001
282607-1401002-0002 | 包3 | QH300 | 国网青海省电力公司 | 国网青海省电力公司海东供电公司 |  | 无电压等级 | 锥形水泥杆,非预应力,整根杆,12m,190mm,M | 锥形水泥杆-类型:非预应力,杆型:整根杆,杆长m:12m,梢径mm:190mm,强度等级:M | 根 | 2 | 2026-04-07 | 2027-04-07 | 青海省海东市平安区 | 买方指定仓库地面交货 |  | 9995-500013952-00001 | 044013343500100 | 400264878100100 | 500013972 | 配网，无根部法兰。非预应力,整根杆 | 500013972-0001
282607-1401002-0002 | 包3 | QH300 | 国网青海省电力公司 | 国网青海省电力公司海北供电公司 |  | 无电压等级 | 锥形水泥杆,非预应力,整根杆,15m,230mm,N | 锥形水泥杆-类型:非预应力,杆型:整根杆,杆长m:15m,梢径mm:230mm,强度等级:N | 根 | 10 | 2026-04-07 | 2027-04-07 | 青海省海北州刚察县泉吉乡 | 买方指定仓库地面交货 |  | 9995-500013952-00001 | 044013373900010 | 400265032700010 | 500033737 | 配网，无根部法兰。非预应力,整根杆 | 500033737-0001
282607-1401002-0002 | 包3 | QH300 | 国网青海省电力公司 | 国网青海省电力公司海北供电公司 |  | 无电压等级 | 锥形水泥杆,非预应力,法兰组装杆,15m,230mm,N | 锥形水泥杆-类型:非预应力,杆型:法兰组装杆,杆长m:15m,梢径mm:230mm,强度等级:N | 根 | 1 | 2026-04-07 | 2027-04-07 | 青海省海北州海晏县三角城镇 | 买方指定仓库地面交货 |  | 9995-500013975-00001 | 044013370400090 | 400264985800080 | 500033739 | 配网，无根部法兰。非预应力,法兰组装杆 | 500033739-0001
282607-1401002-0002 | 包3 | QH300 | 国网青海省电力公司 | 国网青海省电力公司海东供电公司 |  | 无电压等级 | 锥形水泥杆,非预应力,法兰组装杆,15m,190mm,M | 锥形水泥杆-类型:非预应力,杆型:法兰组装杆,杆长m:15m,梢径mm:190mm,强度等级:M | 根 | 5 | 2026-04-07 | 2027-04-07 | 青海省海东市平安区 | 买方指定仓库地面交货 |  | 9995-500013975-00001 | 044013349200010 | 400264879600010 | 500033701 | 配网，无根部法兰。非预应力,法兰组装杆 | 500033701-0001
282607-1401002-0002 | 包3 | QH300 | 国网青海省电力公司 | 国网青海省电力公司海东供电公司 |  | 无电压等级 | 锥形水泥杆,非预应力,整根杆,12m,190mm,M | 锥形水泥杆-类型:非预应力,杆型:整根杆,杆长m:12m,梢径mm:190mm,强度等级:M | 根 | 11 | 2026-04-07 | 2027-04-07 | 青海省海东市平安区 | 买方指定仓库地面交货 |  | 9995-500013952-00001 | 044013349200080 | 400264879600080 | 500013972 | 配网，无根部法兰。非预应力,整根杆 | 500013972-0001
282607-1401002-0002 | 包3 | QH300 | 国网青海省电力公司 | 国网青海省电力公司海北供电公司 |  | 无电压等级 | 锥形水泥杆,非预应力,整根杆,12m,230mm,N | 锥形水泥杆-类型:非预应力,杆型:整根杆,杆长m:12m,梢径mm:230mm,强度等级:N | 根 | 10 | 2026-04-07 | 2027-04-07 | 青海省海北州刚察县泉吉乡 | 买方指定仓库地面交货 |  | 9995-500013952-00001 | 044013382900040 | 400264885700040 | 500033719 | 配网，无根部法兰。非预应力,整根杆 | 500033719-0001
282607-1401002-0002 | 包3 | QH300 | 国网青海省电力公司 | 国网青海省电力公司海东供电公司 |  | 无电压等级 | 锥形水泥杆,非预应力,法兰组装杆,18m,190mm,M | 锥形水泥杆-类型:非预应力,杆型:法兰组装杆,杆长m:18m,梢径mm:190mm,强度等级:M | 根 | 20 | 2026-04-07 | 2027-04-07 | 青海省海东市平安区 | 买方指定仓库地面交货 |  | 9995-500013975-00001 | 044013335600060 | 400264875500060 | 500013975 | 配网，无根部法兰。非预应力,法兰组装杆 | 500013975-0001
282607-1401002-0002 | 包3 | QH300 | 国网青海省电力公司 | 国网青海省电力公司海东供电公司 |  | 无电压等级 | 锥形水泥杆,非预应力,法兰组装杆,18m,190mm,M | 锥形水泥杆-类型:非预应力,杆型:法兰组装杆,杆长m:18m,梢径mm:190mm,强度等级:M | 根 | 6 | 2026-04-07 | 2027-04-07 | 青海省海东市平安区 | 买方指定仓库地面交货 |  | 9995-500013975-00001 | 044013342600060 | 400264877700060 | 500013975 | 配网，无根部法兰。非预应力,法兰组装杆 | 500013975-0001
282607-1401002-0002 | 包3 | QH300 | 国网青海省电力公司 | 国网青海省电力公司海东供电公司 |  | 无电压等级 | 锥形水泥杆,非预应力,法兰组装杆,18m,190mm,M | 锥形水泥杆-类型:非预应力,杆型:法兰组装杆,杆长m:18m,梢径mm:190mm,强度等级:M | 根 | 9 | 2026-04-07 | 2027-04-07 | 青海省海东市平安区 | 买方指定仓库地面交货 |  | 9995-500013975-00001 | 044013342700040 | 400264904800030 | 500013975 | 配网，无根部法兰。非预应力,法兰组装杆 | 500013975-0001
282607-1401002-0002 | 包3 | QH300 | 国网青海省电力公司 | 国网青海省电力公司海北供电公司 |  | 无电压等级 | 锥形水泥杆,非预应力,法兰组装杆,15m,190mm,M | 锥形水泥杆-类型:非预应力,杆型:法兰组装杆,杆长m:15m,梢径mm:190mm,强度等级:M | 根 | 74 | 2026-04-07 | 2027-04-07 | 青海省海北州刚察县沙柳河 | 买方指定仓库地面交货 |  | 9995-500013975-00001 | 044013419300020 | 400265066600020 | 500033701 | 配网，无根部法兰。非预应力,法兰组装杆 | 500033701-0001
282607-1401002-0002 | 包3 | QH300 | 国网青海省电力公司 | 国网青海省电力公司海东供电公司 |  | 无电压等级 | 锥形水泥杆,非预应力,整根杆,12m,190mm,M | 锥形水泥杆-类型:非预应力,杆型:整根杆,杆长m:12m,梢径mm:190mm,强度等级:M | 根 | 8 | 2026-04-07 | 2027-04-07 | 青海省海东市平安区 | 买方指定仓库地面交货 |  | 9995-500013952-00001 | 044013340800100 | 400264877400100 | 500013972 | 配网，无根部法兰。非预应力,整根杆 | 500013972-0001
282607-1401002-0002 | 包3 | QH300 | 国网青海省电力公司 | 国网青海省电力公司海东供电公司 |  | 无电压等级 | 锥形水泥杆,非预应力,法兰组装杆,15m,190mm,M | 锥形水泥杆-类型:非预应力,杆型:法兰组装杆,杆长m:15m,梢径mm:190mm,强度等级:M | 根 | 100 | 2026-04-07 | 2027-04-07 | 青海省海东市平安区 | 买方指定仓库地面交货 |  | 9995-500013975-00001 | 044013342800010 | 400264877800010 | 500033701 | 配网，无根部法兰。非预应力,法兰组装杆 | 500033701-0001
282607-1401002-0002 | 包3 | QH300 | 国网青海省电力公司 | 国网青海省电力公司海北供电公司 |  | 无电压等级 | 锥形水泥杆,非预应力,整根杆,10m,190mm,I | 锥形水泥杆-类型:非预应力,杆型:整根杆,杆长m:10m,梢径mm:190mm,强度等级:I | 根 | 568 | 2026-04-07 | 2027-04-07 | 青海省海北州刚察县泉吉乡 | 买方指定仓库地面交货 |  | 9995-500013952-00001 | 044013422100060 | 400264994800040 | 500033660 | 配网，无根部法兰。非预应力,整根杆 | 500033660-0001
282607-1401002-0002 | 包3 | QH300 | 国网青海省电力公司 | 国网青海省电力公司海东供电公司 |  | 无电压等级 | 锥形水泥杆,非预应力,整根杆,12m,190mm,M | 锥形水泥杆-类型:非预应力,杆型:整根杆,杆长m:12m,梢径mm:190mm,强度等级:M | 根 | 3 | 2026-04-07 | 2027-04-07 | 青海省海东市平安区 | 买方指定仓库地面交货 |  | 9995-500013952-00001 | 044013342500100 | 400264981200080 | 500013972 | 配网，无根部法兰。非预应力,整根杆 | 500013972-0001
282607-1401002-0002 | 包3 | QH300 | 国网青海省电力公司 | 国网青海省电力公司西宁供电公司 |  | 无电压等级 | 锥形水泥杆,非预应力,法兰组装杆,15m,190mm,M | 锥形水泥杆-类型:非预应力,杆型:法兰组装杆,杆长m:15m,梢径mm:190mm,强度等级:M | 根 | 30 | 2026-04-07 | 2027-04-07 | 青海省西宁市湟中区 | 买方指定仓库地面交货 |  | 9995-500013975-00001 | 044013328500080 | 400264873900080 | 500033701 | 配网，无根部法兰。非预应力,法兰组装杆 | 500033701-0001
282607-1401002-0002 | 包3 | QH300 | 国网青海省电力公司 | 国网青海省电力公司海东供电公司 |  | 无电压等级 | 锥形水泥杆,非预应力,整根杆,12m,190mm,M | 锥形水泥杆-类型:非预应力,杆型:整根杆,杆长m:12m,梢径mm:190mm,强度等级:M | 根 | 100 | 2026-04-07 | 2027-04-07 | 青海省海东市平安区 | 买方指定仓库地面交货 |  | 9995-500013952-00001 | 044013342800040 | 400264877800040 | 500013972 | 配网，无根部法兰。非预应力,整根杆 | 500013972-0001
282607-1401002-0002 | 包3 | QH300 | 国网青海省电力公司 | 国网青海省电力公司海北供电公司 |  | 无电压等级 | 锥形水泥杆,非预应力,整根杆,10m,190mm,I | 锥形水泥杆-类型:非预应力,杆型:整根杆,杆长m:10m,梢径mm:190mm,强度等级:I | 根 | 530 | 2026-04-07 | 2027-04-07 | 青海省海北州刚察县吉尔孟乡 | 买方指定仓库地面交货 |  | 9995-500013952-00001 | 044013445000040 | 400264910300040 | 500033660 | 配网，无根部法兰。非预应力,整根杆 | 500033660-0001
282607-1401002-0002 | 包3 | QH300 | 国网青海省电力公司 | 国网青海省电力公司海东供电公司 |  | 无电压等级 | 锥形水泥杆,非预应力,法兰组装杆,15m,190mm,M | 锥形水泥杆-类型:非预应力,杆型:法兰组装杆,杆长m:15m,梢径mm:190mm,强度等级:M | 根 | 2 | 2026-04-07 | 2027-04-07 | 青海省海东市平安区 | 买方指定仓库地面交货 |  | 9995-500013975-00001 | 044013340800070 | 400264877400070 | 500033701 | 配网，无根部法兰。非预应力,法兰组装杆 | 500033701-0001
282607-1401002-0002 | 包3 | QH300 | 国网青海省电力公司 | 国网青海省电力公司海北供电公司 |  | 无电压等级 | 锥形水泥杆,非预应力,整根杆,10m,190mm,I | 锥形水泥杆-类型:非预应力,杆型:整根杆,杆长m:10m,梢径mm:190mm,强度等级:I | 根 | 9 | 2026-04-07 | 2027-04-07 | 青海省海北州刚察县吉尔孟乡 | 买方指定仓库地面交货 |  | 9995-500013952-00001 | 044013471000010 | 400265083200010 | 500033660 | 配网，无根部法兰。非预应力,整根杆 | 500033660-0001
282607-1401002-0002 | 包3 | QH300 | 国网青海省电力公司 | 国网青海省电力公司海北供电公司 |  | 无电压等级 | 锥形水泥杆,非预应力,整根杆,10m,190mm,I | 锥形水泥杆-类型:非预应力,杆型:整根杆,杆长m:10m,梢径mm:190mm,强度等级:I | 根 | 9 | 2026-04-07 | 2027-04-07 | 青海省海北州刚察县吉尔孟乡 | 买方指定仓库地面交货 |  | 9995-500013952-00001 | 044013478800030 | 400265088100030 | 500033660 | 配网，无根部法兰。非预应力,整根杆 | 500033660-0001
282607-1401002-0002 | 包3 | QH300 | 国网青海省电力公司 | 国网青海省电力公司西宁供电公司 |  | 无电压等级 | 锥形水泥杆,非预应力,法兰组装杆,18m,230mm,N | 锥形水泥杆-类型:非预应力,杆型:法兰组装杆,杆长m:18m,梢径mm:230mm,强度等级:N | 根 | 18 | 2026-04-07 | 2027-04-07 | 青海省西宁市大通回族土族自治县 | 买方指定仓库地面交货 |  | 9995-500013975-00001 | 044013398400010 | 400265053800010 | 500033743 | 配网，无根部法兰。非预应力,法兰组装杆 | 500033743-0001
282607-1401002-0002 | 包3 | QH300 | 国网青海省电力公司 | 国网青海省电力公司西宁供电公司 |  | 无电压等级 | 锥形水泥杆,非预应力,法兰组装杆,12m,190mm,M | 锥形水泥杆-类型:非预应力,杆型:法兰组装杆,杆长m:12m,梢径mm:190mm,强度等级:M | 根 | 2 | 2026-04-07 | 2027-04-07 | 青海省西宁市大通回族土族自治县 | 买方指定仓库地面交货 |  | 9995-500013975-00001 | 044013392800010 | 400265050300010 | 500033679 | 配网，无根部法兰。非预应力,法兰组装杆 | 500033679-0001
282607-1401002-0002 | 包3 | QH300 | 国网青海省电力公司 | 国网青海省电力公司海东供电公司 |  | 无电压等级 | 锥形水泥杆,非预应力,整根杆,12m,190mm,M | 锥形水泥杆-类型:非预应力,杆型:整根杆,杆长m:12m,梢径mm:190mm,强度等级:M | 根 | 2 | 2026-04-07 | 2027-04-07 | 青海省海东市平安区 | 买方指定仓库地面交货 |  | 9995-500013952-00001 | 044013413600030 | 400264989800030 | 500013972 | 配网，无根部法兰。非预应力,整根杆 | 500013972-0001
282607-1401002-0002 | 包3 | QH300 | 国网青海省电力公司 | 国网青海省电力公司西宁供电公司 |  | 无电压等级 | 锥形水泥杆,非预应力,法兰组装杆,18m,230mm,N | 锥形水泥杆-类型:非预应力,杆型:法兰组装杆,杆长m:18m,梢径mm:230mm,强度等级:N | 根 | 41 | 2026-04-07 | 2027-04-07 | 青海省西宁市大通回族土族自治县 | 买方指定仓库地面交货 |  | 9995-500013975-00001 | 044013398800010 | 400265054200010 | 500033743 | 配网，无根部法兰。非预应力,法兰组装杆 | 500033743-0001
282607-1401002-0002 | 包3 | QH300 | 国网青海省电力公司 | 国网青海省电力公司海北供电公司 |  | 无电压等级 | 锥形水泥杆,非预应力,法兰组装杆,18m,230mm,N | 锥形水泥杆-类型:非预应力,杆型:法兰组装杆,杆长m:18m,梢径mm:230mm,强度等级:N | 根 | 10 | 2026-04-07 | 2027-04-07 | 青海省海北州刚察县泉吉乡 | 买方指定仓库地面交货 |  | 9995-500013975-00001 | 044013378700010 | 400264885300010 | 500033743 | 配网，无根部法兰。非预应力,法兰组装杆 | 500033743-0001
282607-1401002-0002 | 包3 | QH300 | 国网青海省电力公司 | 国网青海省电力公司海东供电公司 |  | 无电压等级 | 锥形水泥杆,非预应力,法兰组装杆,15m,190mm,M | 锥形水泥杆-类型:非预应力,杆型:法兰组装杆,杆长m:15m,梢径mm:190mm,强度等级:M | 根 | 7 | 2026-04-07 | 2027-04-07 | 青海省海东市平安区 | 买方指定仓库地面交货 |  | 9995-500013975-00001 | 044013348200020 | 400264906100020 | 500033701 | 配网，无根部法兰。非预应力,法兰组装杆 | 500033701-0001
282607-1401002-0002 | 包4 | QH400 | 国网青海省电力公司 | 国网青海省电力公司海南供电公司 |  | 无电压等级 | 锥形水泥杆,非预应力,整根杆,12m,190mm,M | 锥形水泥杆-类型:非预应力,杆型:整根杆,杆长m:12m,梢径mm:190mm,强度等级:M | 根 | 57 | 2026-04-07 | 2027-04-07 | 青海省海南藏族自治州贵南县 | 买方指定仓库地面交货 |  | 9995-500013952-00001 | 044013374400020 | 400265033100020 | 500013972 | 配网，无根部法兰。非预应力,整根杆 | 500013972-0001
282607-1401002-0002 | 包4 | QH400 | 国网青海省电力公司 | 国网青海省电力公司海西供电公司 |  | 无电压等级 | 锥形水泥杆,非预应力,法兰组装杆,18m,190mm,M | 锥形水泥杆-类型:非预应力,杆型:法兰组装杆,杆长m:18m,梢径mm:190mm,强度等级:M | 根 | 70 | 2026-04-07 | 2027-04-07 | 国网青海电力格尔木仓库 | 买方指定仓库地面交货 |  | 9995-500013975-00001 | 044013368100060 | 400264884000060 | 500013975 | 配网，无根部法兰。非预应力,法兰组装杆 | 500013975-0001
282607-1401002-0002 | 包4 | QH400 | 国网青海省电力公司 | 国网青海省电力公司果洛供电公司 |  | 无电压等级 | 锥形水泥杆,非预应力,法兰组装杆,15m,190mm,M | 锥形水泥杆-类型:非预应力,杆型:法兰组装杆,杆长m:15m,梢径mm:190mm,强度等级:M | 根 | 40 | 2026-04-07 | 2027-04-07 | 国网班玛县供电公司赛来塘仓库 | 买方指定仓库地面交货 |  | 9995-500013975-00001 | 044013362000060 | 400264984500050 | 500033701 | 配网，无根部法兰。非预应力,法兰组装杆 | 500033701-0001
282607-1401002-0002 | 包4 | QH400 | 国网青海省电力公司 | 国网青海省电力公司玉树供电公司 |  | 无电压等级 | 锥形水泥杆,非预应力,整根杆,12m,190mm,M | 锥形水泥杆-类型:非预应力,杆型:整根杆,杆长m:12m,梢径mm:190mm,强度等级:M | 根 | 3 | 2026-04-07 | 2027-04-07 | 国网曲麻莱县供电公司约改滩仓库 | 买方指定仓库地面交货 |  | 9995-500013952-00001 | 044013375900010 | 400264884700010 | 500013972 | 配网，无根部法兰。非预应力,整根杆 | 500013972-0001
282607-1401002-0002 | 包4 | QH400 | 国网青海省电力公司 | 国网青海省电力公司玉树供电公司 |  | 无电压等级 | 锥形水泥杆,非预应力,整根杆,12m,190mm,M | 锥形水泥杆-类型:非预应力,杆型:整根杆,杆长m:12m,梢径mm:190mm,强度等级:M | 根 | 6 | 2026-04-07 | 2027-04-07 | 国网杂多县供电公司萨呼腾仓库 | 买方指定仓库地面交货 |  | 9995-500013952-00001 | 044013381700060 | 400264987300060 | 500013972 | 配网，无根部法兰。非预应力,整根杆 | 500013972-0001
282607-1401002-0002 | 包4 | QH400 | 国网青海省电力公司 | 国网青海省电力公司玉树供电公司 |  | 无电压等级 | 锥形水泥杆,非预应力,整根杆,12m,190mm,M | 锥形水泥杆-类型:非预应力,杆型:整根杆,杆长m:12m,梢径mm:190mm,强度等级:M | 根 | 4 | 2026-04-07 | 2027-04-07 | 国网称多县供电公司称文仓库 | 买方指定仓库地面交货 |  | 9995-500013952-00001 | 044013381500060 | 400264987000060 | 500013972 | 配网，无根部法兰。非预应力,整根杆 | 500013972-0001
282607-1401002-0002 | 包4 | QH400 | 国网青海省电力公司 | 国网青海省电力公司玉树供电公司 |  | 无电压等级 | 锥形水泥杆,非预应力,整根杆,12m,190mm,M | 锥形水泥杆-类型:非预应力,杆型:整根杆,杆长m:12m,梢径mm:190mm,强度等级:M | 根 | 25 | 2026-04-07 | 2027-04-07 | 国网玉树供电公司玉树仓库 | 买方指定仓库地面交货 |  | 9995-500013952-00001 | 044013381600080 | 400264987200010 | 500013972 | 配网，无根部法兰。非预应力,整根杆 | 500013972-0001
282607-1401002-0002 | 包4 | QH400 | 国网青海省电力公司 | 国网青海省电力公司玉树供电公司 |  | 无电压等级 | 锥形水泥杆,非预应力,法兰组装杆,18m,230mm,N | 锥形水泥杆-类型:非预应力,杆型:法兰组装杆,杆长m:18m,梢径mm:230mm,强度等级:N | 根 | 1 | 2026-04-07 | 2027-04-07 | 青海省玉树州治多县业主项目部 | 买方指定仓库地面交货 |  | 9995-500013975-00001 | 044013328700030 | 400264874000030 | 500033743 | 配网，无根部法兰。非预应力,法兰组装杆 | 500033743-0001
282607-1401002-0002 | 包4 | QH400 | 国网青海省电力公司 | 国网青海省电力公司玉树供电公司 |  | 无电压等级 | 锥形水泥杆,非预应力,法兰组装杆,15m,190mm,M | 锥形水泥杆-类型:非预应力,杆型:法兰组装杆,杆长m:15m,梢径mm:190mm,强度等级:M | 根 | 4 | 2026-04-07 | 2027-04-07 | 青海省玉树州囊谦县业主项目部 | 买方指定仓库地面交货 |  | 9995-500013975-00001 | 044013340000020 | 400264877100020 | 500033701 | 配网，无根部法兰。非预应力,法兰组装杆 | 500033701-0001
282607-1401002-0002 | 包4 | QH400 | 国网青海省电力公司 | 国网青海省电力公司海西供电公司 |  | 无电压等级 | 锥形水泥杆,非预应力,法兰组装杆,12m,190mm,M | 锥形水泥杆-类型:非预应力,杆型:法兰组装杆,杆长m:12m,梢径mm:190mm,强度等级:M | 根 | 2 | 2026-04-07 | 2027-04-07 | 青海省海西蒙古族藏族自治州格尔木市 | 买方指定仓库地面交货 |  | 9995-500013975-00001 | 044013336000050 | 400265017400050 | 500033679 | 配网，无根部法兰。非预应力,法兰组装杆 | 500033679-0001
282607-1401002-0002 | 包4 | QH400 | 国网青海省电力公司 | 国网青海省电力公司玉树供电公司 |  | 无电压等级 | 锥形水泥杆,非预应力,法兰组装杆,15m,190mm,M | 锥形水泥杆-类型:非预应力,杆型:法兰组装杆,杆长m:15m,梢径mm:190mm,强度等级:M | 根 | 4 | 2026-04-07 | 2027-04-07 | 青海省玉树州治多县业主项目部 | 买方指定仓库地面交货 |  | 9995-500013975-00001 | 044013335100070 | 400264875400070 | 500033701 | 配网，无根部法兰。非预应力,法兰组装杆 | 500033701-0001
282607-1401002-0002 | 包4 | QH400 | 国网青海省电力公司 | 国网青海省电力公司海南供电公司 |  | 无电压等级 | 锥形水泥杆,非预应力,整根杆,12m,190mm,M | 锥形水泥杆-类型:非预应力,杆型:整根杆,杆长m:12m,梢径mm:190mm,强度等级:M | 根 | 2 | 2026-04-07 | 2027-04-07 | 青海省海南藏族自治州同德县 | 买方指定仓库地面交货 |  | 9995-500013952-00001 | 044013336500040 | 400264904300030 | 500013972 | 配网，无根部法兰。非预应力,整根杆 | 500013972-0001
282607-1401002-0002 | 包4 | QH400 | 国网青海省电力公司 | 国网青海省电力公司果洛供电公司 |  | 无电压等级 | 锥形水泥杆,非预应力,法兰组装杆,18m,230mm,N | 锥形水泥杆-类型:非预应力,杆型:法兰组装杆,杆长m:18m,梢径mm:230mm,强度等级:N | 根 | 43 | 2026-04-07 | 2027-04-07 | 国网班玛县供电公司赛来塘仓库 | 买方指定仓库地面交货 |  | 9995-500013975-00001 | 044013343200080 | 400264905100070 | 500033743 | 配网，无根部法兰。非预应力,法兰组装杆 | 500033743-0001
282607-1401002-0002 | 包4 | QH400 | 国网青海省电力公司 | 国网青海省电力公司玉树供电公司 |  | 无电压等级 | 锥形水泥杆,非预应力,法兰组装杆,18m,190mm,M | 锥形水泥杆-类型:非预应力,杆型:法兰组装杆,杆长m:18m,梢径mm:190mm,强度等级:M | 根 | 15 | 2026-04-07 | 2027-04-07 | 青海省玉树州囊谦县业主项目部 | 买方指定仓库地面交货 |  | 9995-500013975-00001 | 044013340000070 | 400264877100070 | 500013975 | 配网，无根部法兰。非预应力,法兰组装杆 | 500013975-0001
282607-1401002-0002 | 包4 | QH400 | 国网青海省电力公司 | 国网青海省电力公司海西供电公司 |  | 无电压等级 | 锥形水泥杆,非预应力,法兰组装杆,18m,230mm,N | 锥形水泥杆-类型:非预应力,杆型:法兰组装杆,杆长m:18m,梢径mm:230mm,强度等级:N | 根 | 66 | 2026-04-07 | 2027-04-07 | 国网青海电力格尔木仓库 | 买方指定仓库地面交货 |  | 9995-500013975-00001 | 044013327700070 | 400264873600070 | 500033743 | 配网，无根部法兰。非预应力,法兰组装杆 | 500033743-0001
282607-1401002-0002 | 包4 | QH400 | 国网青海省电力公司 | 国网青海省电力公司都兰县供电公司 |  | 无电压等级 | 锥形水泥杆,非预应力,法兰组装杆,15m,230mm,N | 锥形水泥杆-类型:非预应力,杆型:法兰组装杆,杆长m:15m,梢径mm:230mm,强度等级:N | 根 | 24 | 2026-04-07 | 2027-04-07 | 国网都兰县供电公司察汗乌苏仓库 | 买方指定仓库地面交货 |  | 9995-500013975-00001 | 044013328100040 | 400264873800040 | 500033739 | 配网，无根部法兰。非预应力,法兰组装杆 | 500033739-0001
282607-1401002-0002 | 包4 | QH400 | 国网青海省电力公司 | 国网青海省电力公司都兰县供电公司 |  | 无电压等级 | 锥形水泥杆,非预应力,法兰组装杆,18m,230mm,N | 锥形水泥杆-类型:非预应力,杆型:法兰组装杆,杆长m:18m,梢径mm:230mm,强度等级:N | 根 | 37 | 2026-04-07 | 2027-04-07 | 国网都兰县供电公司察汗乌苏仓库 | 买方指定仓库地面交货 |  | 9995-500013975-00001 | 044013328100030 | 400264873800030 | 500033743 | 配网，无根部法兰。非预应力,法兰组装杆 | 500033743-0001
282607-1401002-0002 | 包4 | QH400 | 国网青海省电力公司 | 国网青海省电力公司果洛供电公司 |  | 无电压等级 | 锥形水泥杆,非预应力,法兰组装杆,15m,190mm,M | 锥形水泥杆-类型:非预应力,杆型:法兰组装杆,杆长m:15m,梢径mm:190mm,强度等级:M | 根 | 2 | 2026-04-07 | 2027-04-07 | 国网班玛县供电公司赛来塘仓库 | 买方指定仓库地面交货 |  | 9995-500013975-00001 | 044013343100070 | 400265019800070 | 500033701 | 配网，无根部法兰。非预应力,法兰组装杆 | 500033701-0001
282607-1401002-0002 | 包4 | QH400 | 国网青海省电力公司 | 国网青海省电力公司玉树供电公司 |  | 无电压等级 | 锥形水泥杆,非预应力,法兰组装杆,15m,190mm,M | 锥形水泥杆-类型:非预应力,杆型:法兰组装杆,杆长m:15m,梢径mm:190mm,强度等级:M | 根 | 15 | 2026-04-07 | 2027-04-07 | 青海省玉树州治多县业主项目部 | 买方指定仓库地面交货 |  | 9995-500013975-00001 | 044013328700050 | 400264874000050 | 500033701 | 配网，无根部法兰。非预应力,法兰组装杆 | 500033701-0001
282607-1401002-0002 | 包4 | QH400 | 国网青海省电力公司 | 国网青海省电力公司海南供电公司 |  | 无电压等级 | 锥形水泥杆,非预应力,法兰组装杆,12m,190mm,M | 锥形水泥杆-类型:非预应力,杆型:法兰组装杆,杆长m:12m,梢径mm:190mm,强度等级:M | 根 | 37 | 2026-04-07 | 2027-04-07 | 青海省海南藏族自治州同德县 | 买方指定仓库地面交货 |  | 9995-500013975-00001 | 044013341400080 | 400264877500080 | 500033679 | 配网，无根部法兰。非预应力,法兰组装杆 | 500033679-0001
282607-1401002-0002 | 包4 | QH400 | 国网青海省电力公司 | 国网青海省电力公司建设公司（青海智鑫电力监理咨询有限公司） |  | 无电压等级 | 锥形水泥杆,非预应力,法兰组装杆,18m,190mm,M | 锥形水泥杆-类型:非预应力,杆型:法兰组装杆,杆长m:18m,梢径mm:190mm,强度等级:M | 根 | 13 | 2026-04-07 | 2027-04-07 | 青海省海西蒙古族藏族自治州格尔木市唐古拉山镇 | 买方指定仓库地面交货 |  | 9995-500013975-00001 | 044013440600010 | 400265074600010 | 500013975 | 配网，无根部法兰。非预应力,法兰组装杆 | 500013975-0001
282607-1401002-0002 | 包4 | QH400 | 国网青海省电力公司 | 国网青海省电力公司海南供电公司 |  | 无电压等级 | 锥形水泥杆,非预应力,整根杆,12m,190mm,M | 锥形水泥杆-类型:非预应力,杆型:整根杆,杆长m:12m,梢径mm:190mm,强度等级:M | 根 | 80 | 2026-04-07 | 2027-04-07 | 青海省海南藏族自治州同德县 | 买方指定仓库地面交货 |  | 9995-500013952-00001 | 044013340400010 | 400264877200010 | 500013972 | 配网，无根部法兰。非预应力,整根杆 | 500013972-0001
282607-1401002-0002 | 包4 | QH400 | 国网青海省电力公司 | 国网青海省电力公司海南供电公司 |  | 无电压等级 | 锥形水泥杆,非预应力,整根杆,12m,190mm,M | 锥形水泥杆-类型:非预应力,杆型:整根杆,杆长m:12m,梢径mm:190mm,强度等级:M | 根 | 1 | 2026-04-07 | 2027-04-07 | 青海省海南藏族自治州兴海县 | 买方指定仓库地面交货 |  | 9995-500013952-00001 | 044013470100010 | 400265082700010 | 500013972 | 配网，无根部法兰。非预应力,整根杆 | 500013972-0001
282607-1401002-0002 | 包4 | QH400 | 国网青海省电力公司 | 国网青海省电力公司建设公司（青海智鑫电力监理咨询有限公司） |  | 无电压等级 | 锥形水泥杆,非预应力,法兰组装杆,15m,190mm,M | 锥形水泥杆-类型:非预应力,杆型:法兰组装杆,杆长m:15m,梢径mm:190mm,强度等级:M | 根 | 130 | 2026-04-07 | 2027-04-07 | 青海省海西蒙古族藏族自治州格尔木市唐古拉山镇 | 买方指定仓库地面交货 |  | 9995-500013975-00001 | 044013446100040 | 400265075600040 | 500033701 | 配网，无根部法兰。非预应力,法兰组装杆 | 500033701-0001
282607-1401002-0002 | 包4 | QH400 | 国网青海省电力公司 | 国网青海省电力公司海南供电公司 |  | 无电压等级 | 锥形水泥杆,非预应力,法兰组装杆,18m,190mm,M | 锥形水泥杆-类型:非预应力,杆型:法兰组装杆,杆长m:18m,梢径mm:190mm,强度等级:M | 根 | 3 | 2026-04-07 | 2027-04-07 | 青海省海南藏族自治州贵南县 | 买方指定仓库地面交货 |  | 9995-500013975-00001 | 044013471200040 | 400265083300040 | 500013975 | 配网，无根部法兰。非预应力,法兰组装杆 | 500013975-0001
282607-1401002-0002 | 包4 | QH400 | 国网青海省电力公司 | 国网青海省电力公司海南供电公司 |  | 无电压等级 | 锥形水泥杆,非预应力,整根杆,12m,190mm,M | 锥形水泥杆-类型:非预应力,杆型:整根杆,杆长m:12m,梢径mm:190mm,强度等级:M | 根 | 38 | 2026-04-07 | 2027-04-07 | 青海省海南藏族自治州贵南县 | 买方指定仓库地面交货 |  | 9995-500013952-00001 | 044013471100010 | 400265069300010 | 500013972 | 配网，无根部法兰。非预应力,整根杆 | 500013972-0001
282607-1401002-0002 | 包4 | QH400 | 国网青海省电力公司 | 国网青海省电力公司玉树供电公司 |  | 无电压等级 | 锥形水泥杆,非预应力,法兰组装杆,18m,190mm,M | 锥形水泥杆-类型:非预应力,杆型:法兰组装杆,杆长m:18m,梢径mm:190mm,强度等级:M | 根 | 1 | 2026-04-07 | 2027-04-07 | 国网称多县供电公司称文仓库 | 买方指定仓库地面交货 |  | 9995-500013975-00001 | 044013391100040 | 400264887700040 | 500013975 | 配网，无根部法兰。非预应力,法兰组装杆 | 500013975-0001
282607-1401002-0002 | 包4 | QH400 | 国网青海省电力公司 | 国网青海省电力公司玉树供电公司 |  | 无电压等级 | 锥形水泥杆,非预应力,整根杆,12m,190mm,M | 锥形水泥杆-类型:非预应力,杆型:整根杆,杆长m:12m,梢径mm:190mm,强度等级:M | 根 | 27 | 2026-04-07 | 2027-04-07 | 国网称多县供电公司称文仓库 | 买方指定仓库地面交货 |  | 9995-500013952-00001 | 044013391000070 | 400264887600070 | 500013972 | 配网，无根部法兰。非预应力,整根杆 | 500013972-0001
282607-1401002-0002 | 包4 | QH400 | 国网青海省电力公司 | 国网青海省电力公司玉树供电公司 |  | 无电压等级 | 锥形水泥杆,非预应力,法兰组装杆,12m,190mm,M | 锥形水泥杆-类型:非预应力,杆型:法兰组装杆,杆长m:12m,梢径mm:190mm,强度等级:M | 根 | 3 | 2026-04-07 | 2027-04-07 | 国网称多县供电公司称文仓库 | 买方指定仓库地面交货 |  | 9995-500013975-00001 | 044013391100050 | 400264887700050 | 500033679 | 配网，无根部法兰。非预应力,法兰组装杆 | 500033679-0001
282607-1401002-0002 | 包4 | QH400 | 国网青海省电力公司 | 国网青海省电力公司玉树供电公司 |  | 无电压等级 | 锥形水泥杆,非预应力,整根杆,12m,190mm,M | 锥形水泥杆-类型:非预应力,杆型:整根杆,杆长m:12m,梢径mm:190mm,强度等级:M | 根 | 16 | 2026-04-07 | 2027-04-07 | 国网曲麻莱县供电公司约改滩仓库 | 买方指定仓库地面交货 |  | 9995-500013952-00001 | 044013388100020 | 400264886800020 | 500013972 | 配网，无根部法兰。非预应力,整根杆 | 500013972-0001
282607-1401002-0002 | 包4 | QH400 | 国网青海省电力公司 | 国网青海省电力公司海南供电公司 |  | 无电压等级 | 锥形水泥杆,非预应力,整根杆,12m,190mm,M | 锥形水泥杆-类型:非预应力,杆型:整根杆,杆长m:12m,梢径mm:190mm,强度等级:M | 根 | 5 | 2026-04-07 | 2027-04-07 | 青海省海南州贵南县 | 买方指定仓库地面交货 |  | 9995-500013952-00001 | 044013384200050 | 400264987600050 | 500013972 | 配网，无根部法兰。非预应力,整根杆 | 500013972-0001
282607-1401002-0002 | 包4 | QH400 | 国网青海省电力公司 | 国网青海省电力公司海南供电公司 |  | 无电压等级 | 锥形水泥杆,非预应力,整根杆,12m,190mm,M | 锥形水泥杆-类型:非预应力,杆型:整根杆,杆长m:12m,梢径mm:190mm,强度等级:M | 根 | 61 | 2026-04-07 | 2027-04-07 | 青海省海南藏族自治州共和县 | 买方指定仓库地面交货 |  | 9995-500013952-00001 | 044013348800050 | 400264906300020 | 500013972 | 配网，无根部法兰。非预应力,整根杆 | 500013972-0001
282607-1401002-0002 | 包4 | QH400 | 国网青海省电力公司 | 国网青海省电力公司玉树供电公司 |  | 无电压等级 | 锥形水泥杆,非预应力,法兰组装杆,15m,190mm,M | 锥形水泥杆-类型:非预应力,杆型:法兰组装杆,杆长m:15m,梢径mm:190mm,强度等级:M | 根 | 38 | 2026-04-07 | 2027-04-07 | 国网称多县供电公司称文仓库 | 买方指定仓库地面交货 |  | 9995-500013975-00001 | 044013384700030 | 400265034700030 | 500033701 | 配网，无根部法兰。非预应力,法兰组装杆 | 500033701-0001
282607-1401002-0002 | 包4 | QH400 | 国网青海省电力公司 | 国网青海省电力公司玉树供电公司 |  | 无电压等级 | 锥形水泥杆,非预应力,整根杆,12m,190mm,M | 锥形水泥杆-类型:非预应力,杆型:整根杆,杆长m:12m,梢径mm:190mm,强度等级:M | 根 | 54 | 2026-04-07 | 2027-04-07 | 国网称多县供电公司称文仓库 | 买方指定仓库地面交货 |  | 9995-500013952-00001 | 044013383800040 | 400264885800040 | 500013972 | 配网，无根部法兰。非预应力,整根杆 | 500013972-0001
282607-1401002-0002 | 包4 | QH400 | 国网青海省电力公司 | 国网青海省电力公司海南供电公司 |  | 无电压等级 | 锥形水泥杆,非预应力,整根杆,12m,190mm,M | 锥形水泥杆-类型:非预应力,杆型:整根杆,杆长m:12m,梢径mm:190mm,强度等级:M | 根 | 45 | 2026-04-07 | 2027-04-07 | 青海省海南藏族自治州同德县 | 买方指定仓库地面交货 |  | 9995-500013952-00001 | 044013317900050 | 400264872000050 | 500013972 | 配网，无根部法兰。非预应力,整根杆 | 500013972-0001
282607-1401002-0002 | 包4 | QH400 | 国网青海省电力公司 | 国网青海省电力公司海南供电公司 |  | 无电压等级 | 锥形水泥杆,非预应力,整根杆,12m,190mm,M | 锥形水泥杆-类型:非预应力,杆型:整根杆,杆长m:12m,梢径mm:190mm,强度等级:M | 根 | 8 | 2026-04-07 | 2027-04-07 | 青海省海南藏族自治州贵德县 | 买方指定仓库地面交货 |  | 9995-500013952-00001 | 044013322800020 | 400264980700020 | 500013972 | 配网，无根部法兰。非预应力,整根杆 | 500013972-0001
282607-1401002-0002 | 包4 | QH400 | 国网青海省电力公司 | 国网青海省电力公司海南供电公司 |  | 无电压等级 | 锥形水泥杆,非预应力,整根杆,12m,230mm,N | 锥形水泥杆-类型:非预应力,杆型:整根杆,杆长m:12m,梢径mm:230mm,强度等级:N | 根 | 8 | 2026-04-07 | 2027-04-07 | 青海省海南藏族自治州同德县 | 买方指定仓库地面交货 |  | 9995-500013952-00001 | 044013319400010 | 400264872400010 | 500033719 | 配网，无根部法兰。非预应力,整根杆 | 500033719-0001
282607-1401002-0002 | 包4 | QH400 | 国网青海省电力公司 | 国网青海省电力公司海南供电公司 |  | 无电压等级 | 锥形水泥杆,非预应力,法兰组装杆,15m,190mm,M | 锥形水泥杆-类型:非预应力,杆型:法兰组装杆,杆长m:15m,梢径mm:190mm,强度等级:M | 根 | 5 | 2026-04-07 | 2027-04-07 | 青海省海南藏族自治州同德县 | 买方指定仓库地面交货 |  | 9995-500013975-00001 | 044013319400090 | 400264872400090 | 500033701 | 配网，无根部法兰。非预应力,法兰组装杆 | 500033701-0001
282607-1401002-0002 | 包4 | QH400 | 国网青海省电力公司 | 国网青海省电力公司海南供电公司 |  | 无电压等级 | 锥形水泥杆,非预应力,整根杆,10m,190mm,I | 锥形水泥杆-类型:非预应力,杆型:整根杆,杆长m:10m,梢径mm:190mm,强度等级:I | 根 | 13 | 2026-04-07 | 2027-04-07 | 青海省海南藏族自治州贵德县 | 买方指定仓库地面交货 |  | 9995-500013952-00001 | 044013313800090 | 400264902200040 | 500033660 | 配网，无根部法兰。非预应力,整根杆 | 500033660-0001
282607-1401002-0002 | 包4 | QH400 | 国网青海省电力公司 | 国网青海省电力公司海南供电公司 |  | 无电压等级 | 锥形水泥杆,非预应力,整根杆,12m,190mm,M | 锥形水泥杆-类型:非预应力,杆型:整根杆,杆长m:12m,梢径mm:190mm,强度等级:M | 根 | 62 | 2026-04-07 | 2027-04-07 | 青海省海南藏族自治州同德县 | 买方指定仓库地面交货 |  | 9995-500013952-00001 | 044013314900030 | 400264902400030 | 500013972 | 配网，无根部法兰。非预应力,整根杆 | 500013972-0001
282607-1401002-0002 | 包4 | QH400 | 国网青海省电力公司 | 国网青海省电力公司海南供电公司 |  | 无电压等级 | 锥形水泥杆,非预应力,法兰组装杆,15m,230mm,N | 锥形水泥杆-类型:非预应力,杆型:法兰组装杆,杆长m:15m,梢径mm:230mm,强度等级:N | 根 | 8 | 2026-04-07 | 2027-04-07 | 青海省海南州共和县 | 买方指定仓库地面交货 |  | 9995-500013975-00001 | 044013352400100 | 400265026000010 | 500033739 | 配网，无根部法兰。非预应力,法兰组装杆 | 500033739-0001
282607-1401002-0002 | 包4 | QH400 | 国网青海省电力公司 | 国网青海省电力公司海南供电公司 |  | 无电压等级 | 锥形水泥杆,非预应力,法兰组装杆,15m,190mm,M | 锥形水泥杆-类型:非预应力,杆型:法兰组装杆,杆长m:15m,梢径mm:190mm,强度等级:M | 根 | 4 | 2026-04-07 | 2027-04-07 | 青海省海南藏族自治州贵南县 | 买方指定仓库地面交货 |  | 9995-500013975-00001 | 044013361300050 | 400264984400030 | 500033701 | 配网，无根部法兰。非预应力,法兰组装杆 | 500033701-0001
282607-1401002-0002 | 包4 | QH400 | 国网青海省电力公司 | 国网青海省电力公司德令哈市供电公司 |  | 无电压等级 | 锥形水泥杆,非预应力,法兰组装杆,18m,190mm,M | 锥形水泥杆-类型:非预应力,杆型:法兰组装杆,杆长m:18m,梢径mm:190mm,强度等级:M | 根 | 1 | 2026-04-07 | 2027-04-07 | 青海省海西蒙古族藏族自治州德令哈市 | 买方指定仓库地面交货 |  | 9995-500013975-00001 | 044013358900010 | 400265039000010 | 500013975 | 配网，无根部法兰。非预应力,法兰组装杆 | 500013975-0001
282607-1401002-0002 | 包4 | QH400 | 国网青海省电力公司 | 国网青海省电力公司海南供电公司 |  | 无电压等级 | 锥形水泥杆,非预应力,法兰组装杆,18m,190mm,M | 锥形水泥杆-类型:非预应力,杆型:法兰组装杆,杆长m:18m,梢径mm:190mm,强度等级:M | 根 | 14 | 2026-04-07 | 2027-04-07 | 青海省海南藏族自治州贵南县 | 买方指定仓库地面交货 |  | 9995-500013975-00001 | 044013354800030 | 400264881300030 | 500013975 | 配网，无根部法兰。非预应力,法兰组装杆 | 500013975-0001
282607-1401002-0002 | 包4 | QH400 | 国网青海省电力公司 | 国网青海省电力公司海南供电公司 |  | 无电压等级 | 锥形水泥杆,非预应力,整根杆,12m,190mm,M | 锥形水泥杆-类型:非预应力,杆型:整根杆,杆长m:12m,梢径mm:190mm,强度等级:M | 根 | 98 | 2026-04-07 | 2027-04-07 | 青海省海南藏族自治州共和县 | 买方指定仓库地面交货 |  | 9995-500013952-00001 | 044013352400080 | 400265025300050 | 500013972 | 配网，无根部法兰。非预应力,整根杆 | 500013972-0001
282607-1401002-0002 | 包4 | QH400 | 国网青海省电力公司 | 国网青海省电力公司海南供电公司 |  | 无电压等级 | 锥形水泥杆,非预应力,整根杆,12m,190mm,M | 锥形水泥杆-类型:非预应力,杆型:整根杆,杆长m:12m,梢径mm:190mm,强度等级:M | 根 | 103 | 2026-04-07 | 2027-04-07 | 青海省海南藏族自治州贵南县 | 买方指定仓库地面交货 |  | 9995-500013952-00001 | 044013463600010 | 400265066300010 | 500013972 | 配网，无根部法兰。非预应力,整根杆 | 500013972-0001
282607-1401002-0002 | 包4 | QH400 | 国网青海省电力公司 | 国网青海省电力公司海南供电公司 |  | 无电压等级 | 锥形水泥杆,非预应力,整根杆,12m,190mm,M | 锥形水泥杆-类型:非预应力,杆型:整根杆,杆长m:12m,梢径mm:190mm,强度等级:M | 根 | 23 | 2026-04-07 | 2027-04-07 | 青海省海南藏族自治州共和县 | 买方指定仓库地面交货 |  | 9995-500013952-00001 | 044013351800090 | 400264982100060 | 500013972 | 配网，无根部法兰。非预应力,整根杆 | 500013972-0001
282607-1401002-0002 | 包4 | QH400 | 国网青海省电力公司 | 国网青海省电力公司海南供电公司 |  | 无电压等级 | 锥形水泥杆,非预应力,法兰组装杆,15m,230mm,N | 锥形水泥杆-类型:非预应力,杆型:法兰组装杆,杆长m:15m,梢径mm:230mm,强度等级:N | 根 | 4 | 2026-04-07 | 2027-04-07 | 青海省海南藏族自治州贵南县 | 买方指定仓库地面交货 |  | 9995-500013975-00001 | 044013463600050 | 400265066300050 | 500033739 | 配网，无根部法兰。非预应力,法兰组装杆 | 500033739-0001
282607-1401002-0002 | 包4 | QH400 | 国网青海省电力公司 | 国网青海省电力公司建设公司（青海智鑫电力监理咨询有限公司） |  | 无电压等级 | 锥形水泥杆,非预应力,法兰组装杆,15m,230mm,N | 锥形水泥杆-类型:非预应力,杆型:法兰组装杆,杆长m:15m,梢径mm:230mm,强度等级:N | 根 | 2 | 2026-04-07 | 2027-04-07 | 青海省海西蒙古族藏族自治州格尔木市 | 买方指定仓库地面交货 |  | 9995-500013975-00001 | 044013462800030 | 400265065900030 | 500033739 | 配网，无根部法兰。非预应力,法兰组装杆 | 500033739-0001
282607-1401002-0002 | 包4 | QH400 | 国网青海省电力公司 | 国网青海省电力公司天峻县供电公司 |  | 无电压等级 | 锥形水泥杆,非预应力,整根杆,12m,190mm,M | 锥形水泥杆-类型:非预应力,杆型:整根杆,杆长m:12m,梢径mm:190mm,强度等级:M | 根 | 10 | 2026-04-07 | 2027-04-07 | 国网天峻县供电公司新源仓库 | 买方指定仓库地面交货 |  | 9995-500013952-00001 | 044013356700010 | 400264983500010 | 500013972 | 配网，无根部法兰。非预应力,整根杆 | 500013972-0001
282607-1401002-0002 | 包4 | QH400 | 国网青海省电力公司 | 国网青海省电力公司建设公司（青海智鑫电力监理咨询有限公司） |  | 无电压等级 | 锥形水泥杆,非预应力,法兰组装杆,18m,230mm,N | 锥形水泥杆-类型:非预应力,杆型:法兰组装杆,杆长m:18m,梢径mm:230mm,强度等级:N | 根 | 322 | 2026-04-07 | 2027-04-07 | 青海省海西蒙古族藏族自治州格尔木市 | 买方指定仓库地面交货 |  | 9995-500013975-00001 | 044013466400020 | 400265068700020 | 500033743 | 配网，无根部法兰。非预应力,法兰组装杆 | 500033743-0001
282607-1401002-0002 | 包4 | QH400 | 国网青海省电力公司 | 国网青海省电力公司海南供电公司 |  | 无电压等级 | 锥形水泥杆,非预应力,法兰组装杆,15m,230mm,N | 锥形水泥杆-类型:非预应力,杆型:法兰组装杆,杆长m:15m,梢径mm:230mm,强度等级:N | 根 | 16 | 2026-04-07 | 2027-04-07 | 青海省海南藏族自治州共和县 | 买方指定仓库地面交货 |  | 9995-500013975-00001 | 044013358100010 | 400264983800010 | 500033739 | 配网，无根部法兰。非预应力,法兰组装杆 | 500033739-0001
282607-1401002-0002 | 包4 | QH400 | 国网青海省电力公司 | 国网青海省电力公司海南供电公司 |  | 无电压等级 | 锥形水泥杆,非预应力,法兰组装杆,12m,190mm,M | 锥形水泥杆-类型:非预应力,杆型:法兰组装杆,杆长m:12m,梢径mm:190mm,强度等级:M | 根 | 6 | 2026-04-07 | 2027-04-07 | 青海省海南藏族自治州共和县 | 买方指定仓库地面交货 |  | 9995-500013975-00001 | 044013351800030 | 400264982000020 | 500033679 | 配网，无根部法兰。非预应力,法兰组装杆 | 500033679-0001
282607-1401002-0002 | 包4 | QH400 | 国网青海省电力公司 | 国网青海省电力公司海南供电公司 |  | 无电压等级 | 锥形水泥杆,非预应力,整根杆,12m,190mm,M | 锥形水泥杆-类型:非预应力,杆型:整根杆,杆长m:12m,梢径mm:190mm,强度等级:M | 根 | 88 | 2026-04-07 | 2027-04-07 | 青海省海南藏族自治州同德县 | 买方指定仓库地面交货 |  | 9995-500013952-00001 | 044013346100080 | 400264878900080 | 500013972 | 配网，无根部法兰。非预应力,整根杆 | 500013972-0001
282607-1401002-0002 | 包4 | QH400 | 国网青海省电力公司 | 国网青海省电力公司都兰县供电公司 |  | 无电压等级 | 锥形水泥杆,非预应力,整根杆,12m,190mm,M | 锥形水泥杆-类型:非预应力,杆型:整根杆,杆长m:12m,梢径mm:190mm,强度等级:M | 根 | 99 | 2026-04-07 | 2027-04-07 | 国网都兰县供电公司察汗乌苏仓库 | 买方指定仓库地面交货 |  | 9995-500013952-00001 | 044013307700040 | 400264901900020 | 500013972 | 配网，无根部法兰。非预应力,整根杆 | 500013972-0001
282607-1401002-0002 | 包4 | QH400 | 国网青海省电力公司 | 国网青海省电力公司海南供电公司 |  | 无电压等级 | 锥形水泥杆,非预应力,法兰组装杆,18m,190mm,M | 锥形水泥杆-类型:非预应力,杆型:法兰组装杆,杆长m:18m,梢径mm:190mm,强度等级:M | 根 | 10 | 2026-04-07 | 2027-04-07 | 青海省海南藏族自治州兴海县 | 买方指定仓库地面交货 |  | 9995-500013975-00001 | 044010772700020 | 400265001800010 | 500013975 | 配网，无根部法兰。非预应力,法兰组装杆 | 500013975-0001
282607-1401002-0002 | 包4 | QH400 | 国网青海省电力公司 | 国网青海省电力公司海西供电公司 |  | 无电压等级 | 锥形水泥杆,非预应力,法兰组装杆,18m,230mm,N | 锥形水泥杆-类型:非预应力,杆型:法兰组装杆,杆长m:18m,梢径mm:230mm,强度等级:N | 根 | 1 | 2026-04-07 | 2027-04-07 | 青海省海西蒙古族藏族自治州格尔木市 | 买方指定仓库地面交货 |  | 9995-500013975-00001 | 044013338300020 | 400264876300020 | 500033743 | 配网，无根部法兰。非预应力,法兰组装杆 | 500033743-0001
282607-1401002-0002 | 包4 | QH400 | 国网青海省电力公司 | 国网青海省电力公司海南供电公司 |  | 无电压等级 | 锥形水泥杆,非预应力,整根杆,12m,190mm,M | 锥形水泥杆-类型:非预应力,杆型:整根杆,杆长m:12m,梢径mm:190mm,强度等级:M | 根 | 37 | 2026-04-07 | 2027-04-07 | 青海省海南藏族自治州同德县 | 买方指定仓库地面交货 |  | 9995-500013952-00001 | 044013338400020 | 400264876400020 | 500013972 | 配网，无根部法兰。非预应力,整根杆 | 500013972-0001
282607-1401002-0002 | 包4 | QH400 | 国网青海省电力公司 | 国网青海省电力公司海南供电公司 |  | 无电压等级 | 锥形水泥杆,非预应力,整根杆,12m,190mm,M | 锥形水泥杆-类型:非预应力,杆型:整根杆,杆长m:12m,梢径mm:190mm,强度等级:M | 根 | 111 | 2026-04-07 | 2027-04-07 | 青海省海南藏族自治州同德县 | 买方指定仓库地面交货 |  | 9995-500013952-00001 | 044013338100030 | 400264981100030 | 500013972 | 配网，无根部法兰。非预应力,整根杆 | 500013972-0001
282607-1401002-0002 | 包4 | QH400 | 国网青海省电力公司 | 国网青海省电力公司玉树供电公司 |  | 无电压等级 | 锥形水泥杆,非预应力,法兰组装杆,18m,230mm,N | 锥形水泥杆-类型:非预应力,杆型:法兰组装杆,杆长m:18m,梢径mm:230mm,强度等级:N | 根 | 5 | 2026-04-07 | 2027-04-07 | 青海省玉树州囊谦县业主项目部 | 买方指定仓库地面交货 |  | 9995-500013975-00001 | 044013338200040 | 400264876200040 | 500033743 | 配网，无根部法兰。非预应力,法兰组装杆 | 500033743-0001
282607-1401002-0002 | 包4 | QH400 | 国网青海省电力公司 | 国网青海省电力公司海南供电公司 |  | 无电压等级 | 锥形水泥杆,非预应力,整根杆,12m,190mm,M | 锥形水泥杆-类型:非预应力,杆型:整根杆,杆长m:12m,梢径mm:190mm,强度等级:M | 根 | 75 | 2026-04-07 | 2027-04-07 | 青海省海南藏族自治州同德县 | 买方指定仓库地面交货 |  | 9995-500013952-00001 | 044013307200060 | 400264870300060 | 500013972 | 配网，无根部法兰。非预应力,整根杆 | 500013972-0001
282607-1401002-0002 | 包4 | QH400 | 国网青海省电力公司 | 国网青海省电力公司玉树供电公司 |  | 无电压等级 | 锥形水泥杆,非预应力,法兰组装杆,15m,190mm,M | 锥形水泥杆-类型:非预应力,杆型:法兰组装杆,杆长m:15m,梢径mm:190mm,强度等级:M | 根 | 3 | 2026-04-07 | 2027-04-07 | 青海省玉树州治多县业主项目部 | 买方指定仓库地面交货 |  | 9995-500013975-00001 | 044013323900100 | 400264872900100 | 500033701 | 配网，无根部法兰。非预应力,法兰组装杆 | 500033701-0001
282607-1401002-0002 | 包4 | QH400 | 国网青海省电力公司 | 国网青海省电力公司海西供电公司 |  | 无电压等级 | 锥形水泥杆,非预应力,法兰组装杆,15m,190mm,M | 锥形水泥杆-类型:非预应力,杆型:法兰组装杆,杆长m:15m,梢径mm:190mm,强度等级:M | 根 | 175 | 2026-04-07 | 2027-04-07 | 国网青海电力格尔木仓库 | 买方指定仓库地面交货 |  | 9995-500013975-00001 | 044013368400040 | 400264884200040 | 500033701 | 配网，无根部法兰。非预应力,法兰组装杆 | 500033701-0001
282607-1401002-0002 | 包4 | QH400 | 国网青海省电力公司 | 国网青海省电力公司玉树供电公司 |  | 无电压等级 | 锥形水泥杆,非预应力,法兰组装杆,15m,190mm,M | 锥形水泥杆-类型:非预应力,杆型:法兰组装杆,杆长m:15m,梢径mm:190mm,强度等级:M | 根 | 9 | 2026-04-07 | 2027-04-07 | 国网曲麻莱县供电公司约改滩仓库 | 买方指定仓库地面交货 |  | 9995-500013975-00001 | 044013375900030 | 400264884700030 | 500033701 | 配网，无根部法兰。非预应力,法兰组装杆 | 500033701-0001
282607-1401002-0002 | 包4 | QH400 | 国网青海省电力公司 | 国网青海省电力公司海南供电公司 |  | 无电压等级 | 锥形水泥杆,非预应力,法兰组装杆,15m,190mm,M | 锥形水泥杆-类型:非预应力,杆型:法兰组装杆,杆长m:15m,梢径mm:190mm,强度等级:M | 根 | 32 | 2026-04-07 | 2027-04-07 | 青海省海南藏族自治州贵南县 | 买方指定仓库地面交货 |  | 9995-500013975-00001 | 044013367000010 | 400264985600010 | 500033701 | 配网，无根部法兰。非预应力,法兰组装杆 | 500033701-0001
282607-1401002-0002 | 包4 | QH400 | 国网青海省电力公司 | 国网青海省电力公司德令哈市供电公司 |  | 无电压等级 | 锥形水泥杆,非预应力,法兰组装杆,15m,190mm,M | 锥形水泥杆-类型:非预应力,杆型:法兰组装杆,杆长m:15m,梢径mm:190mm,强度等级:M | 根 | 1 | 2026-04-07 | 2027-04-07 | 青海省海西蒙古族藏族自治州德令哈市 | 买方指定仓库地面交货 |  | 9995-500013975-00001 | 044013367400010 | 400265041500010 | 500033701 | 配网，无根部法兰。非预应力,法兰组装杆 | 500033701-0001
282607-1401002-0002 | 包4 | QH400 | 国网青海省电力公司 | 国网青海省电力公司海南供电公司 |  | 无电压等级 | 锥形水泥杆,非预应力,整根杆,12m,190mm,M | 锥形水泥杆-类型:非预应力,杆型:整根杆,杆长m:12m,梢径mm:190mm,强度等级:M | 根 | 204 | 2026-04-07 | 2027-04-07 | 青海省海南藏族自治州贵南县 | 买方指定仓库地面交货 |  | 9995-500013952-00001 | 044013373500070 | 400264986100060 | 500013972 | 配网，无根部法兰。非预应力,整根杆 | 500013972-0001
282607-1401002-0002 | 包4 | QH400 | 国网青海省电力公司 | 国网青海省电力公司海西供电公司 |  | 无电压等级 | 锥形水泥杆,非预应力,法兰组装杆,15m,190mm,M | 锥形水泥杆-类型:非预应力,杆型:法兰组装杆,杆长m:15m,梢径mm:190mm,强度等级:M | 根 | 150 | 2026-04-07 | 2027-04-07 | 国网青海电力格尔木仓库 | 买方指定仓库地面交货 |  | 9995-500013975-00001 | 044013361500100 | 400264882600100 | 500033701 | 配网，无根部法兰。非预应力,法兰组装杆 | 500033701-0001
282607-1401002-0002 | 包4 | QH400 | 国网青海省电力公司 | 国网青海省电力公司海南供电公司 |  | 无电压等级 | 锥形水泥杆,非预应力,法兰组装杆,15m,190mm,M | 锥形水泥杆-类型:非预应力,杆型:法兰组装杆,杆长m:15m,梢径mm:190mm,强度等级:M | 根 | 3 | 2026-04-07 | 2027-04-07 | 青海省海南藏族自治州贵南县 | 买方指定仓库地面交货 |  | 9995-500013975-00001 | 044013366200070 | 400264985500070 | 500033701 | 配网，无根部法兰。非预应力,法兰组装杆 | 500033701-0001
282607-1401002-0002 | 包4 | QH400 | 国网青海省电力公司 | 国网青海省电力公司德令哈市供电公司 |  | 无电压等级 | 锥形水泥杆,非预应力,法兰组装杆,18m,230mm,N | 锥形水泥杆-类型:非预应力,杆型:法兰组装杆,杆长m:18m,梢径mm:230mm,强度等级:N | 根 | 35 | 2026-04-07 | 2027-04-07 | 青海省海西蒙古族藏族自治州德令哈市 | 买方指定仓库地面交货 |  | 9995-500013975-00001 | 044013364500090 | 400264883400090 | 500033743 | 配网，无根部法兰。非预应力,法兰组装杆 | 500033743-0001
282607-1401002-0002 | 包4 | QH400 | 国网青海省电力公司 | 国网青海省电力公司海西供电公司 |  | 无电压等级 | 锥形水泥杆,非预应力,法兰组装杆,18m,190mm,M | 锥形水泥杆-类型:非预应力,杆型:法兰组装杆,杆长m:18m,梢径mm:190mm,强度等级:M | 根 | 12 | 2026-04-07 | 2027-04-07 | 国网海西供电公司花土沟仓库 | 买方指定仓库地面交货 |  | 9995-500013975-00001 | 044013332000040 | 400264903600030 | 500013975 | 配网，无根部法兰。非预应力,法兰组装杆 | 500013975-0001
282607-1401002-0002 | 包4 | QH400 | 国网青海省电力公司 | 国网青海省电力公司海西供电公司 |  | 无电压等级 | 锥形水泥杆,非预应力,法兰组装杆,15m,190mm,M | 锥形水泥杆-类型:非预应力,杆型:法兰组装杆,杆长m:15m,梢径mm:190mm,强度等级:M | 根 | 2 | 2026-04-07 | 2027-04-07 | 国网海西供电公司花土沟仓库 | 买方指定仓库地面交货 |  | 9995-500013975-00001 | 044013326700070 | 400264980900030 | 500033701 | 配网，无根部法兰。非预应力,法兰组装杆 | 500033701-0001
282607-1401002-0002 | 包4 | QH400 | 国网青海省电力公司 | 国网青海省电力公司海西供电公司 |  | 无电压等级 | 锥形水泥杆,非预应力,整根杆,12m,190mm,M | 锥形水泥杆-类型:非预应力,杆型:整根杆,杆长m:12m,梢径mm:190mm,强度等级:M | 根 | 10 | 2026-04-07 | 2027-04-07 | 青海省海西蒙古族藏族自治州格尔木市 | 买方指定仓库地面交货 |  | 9995-500013952-00001 | 044013335000010 | 400265016900010 | 500013972 | 配网，无根部法兰。非预应力,整根杆 | 500013972-0001
282607-1401002-0002 | 包4 | QH400 | 国网青海省电力公司 | 国网青海省电力公司海南供电公司 |  | 无电压等级 | 锥形水泥杆,非预应力,法兰组装杆,15m,190mm,M | 锥形水泥杆-类型:非预应力,杆型:法兰组装杆,杆长m:15m,梢径mm:190mm,强度等级:M | 根 | 36 | 2026-04-07 | 2027-04-07 | 青海省海南藏族自治州贵南县 | 买方指定仓库地面交货 |  | 9995-500013975-00001 | 044013350800010 | 400264879900010 | 500033701 | 配网，无根部法兰。非预应力,法兰组装杆 | 500033701-0001
282607-1401002-0002 | 包4 | QH400 | 国网青海省电力公司 | 国网青海省电力公司都兰县供电公司 |  | 无电压等级 | 锥形水泥杆,非预应力,法兰组装杆,18m,230mm,N | 锥形水泥杆-类型:非预应力,杆型:法兰组装杆,杆长m:18m,梢径mm:230mm,强度等级:N | 根 | 34 | 2026-04-07 | 2027-04-07 | 国网都兰县供电公司察汗乌苏仓库 | 买方指定仓库地面交货 |  | 9995-500013975-00001 | 044013331500030 | 400265013300030 | 500033743 | 配网，无根部法兰。非预应力,法兰组装杆 | 500033743-0001
282607-1401002-0002 | 包4 | QH400 | 国网青海省电力公司 | 国网青海省电力公司果洛供电公司 |  | 无电压等级 | 锥形水泥杆,非预应力,整根杆,12m,190mm,M | 锥形水泥杆-类型:非预应力,杆型:整根杆,杆长m:12m,梢径mm:190mm,强度等级:M | 根 | 2 | 2026-04-07 | 2027-04-07 | 国网达日县供电公司吉迈仓库 | 买方指定仓库地面交货 |  | 9995-500013952-00001 | 044013332700060 | 400264903800010 | 500013972 | 配网，无根部法兰。非预应力,整根杆 | 500013972-0001
282607-1401002-0002 | 包4 | QH400 | 国网青海省电力公司 | 国网青海省电力公司玉树供电公司 |  | 无电压等级 | 锥形水泥杆,非预应力,法兰组装杆,15m,190mm,M | 锥形水泥杆-类型:非预应力,杆型:法兰组装杆,杆长m:15m,梢径mm:190mm,强度等级:M | 根 | 2 | 2026-04-07 | 2027-04-07 | 青海省玉树州囊谦县业主项目部 | 买方指定仓库地面交货 |  | 9995-500013975-00001 | 044013333200010 | 400264904000010 | 500033701 | 配网，无根部法兰。非预应力,法兰组装杆 | 500033701-0001
282607-1401002-0002 | 包4 | QH400 | 国网青海省电力公司 | 国网青海省电力公司海西供电公司 |  | 无电压等级 | 锥形水泥杆,非预应力,法兰组装杆,18m,190mm,M | 锥形水泥杆-类型:非预应力,杆型:法兰组装杆,杆长m:18m,梢径mm:190mm,强度等级:M | 根 | 5 | 2026-04-07 | 2027-04-07 | 国网海西供电公司花土沟仓库 | 买方指定仓库地面交货 |  | 9995-500013975-00001 | 044013325800100 | 400264873400100 | 500013975 | 配网，无根部法兰。非预应力,法兰组装杆 | 500013975-0001
282607-1401002-0002 | 包4 | QH400 | 国网青海省电力公司 | 国网青海省电力公司玉树供电公司 |  | 无电压等级 | 锥形水泥杆,非预应力,法兰组装杆,18m,190mm,M | 锥形水泥杆-类型:非预应力,杆型:法兰组装杆,杆长m:18m,梢径mm:190mm,强度等级:M | 根 | 4 | 2026-04-07 | 2027-04-07 | 青海省玉树州囊谦县业主项目部 | 买方指定仓库地面交货 |  | 9995-500013975-00001 | 044013334900030 | 400264875300030 | 500013975 | 配网，无根部法兰。非预应力,法兰组装杆 | 500013975-0001
282607-1401002-0002 | 包4 | QH400 | 国网青海省电力公司 | 国网青海省电力公司玉树供电公司 |  | 无电压等级 | 锥形水泥杆,非预应力,法兰组装杆,18m,230mm,N | 锥形水泥杆-类型:非预应力,杆型:法兰组装杆,杆长m:18m,梢径mm:230mm,强度等级:N | 根 | 6 | 2026-04-07 | 2027-04-07 | 青海省玉树州囊谦县业主项目部 | 买方指定仓库地面交货 |  | 9995-500013975-00001 | 044013334900040 | 400264875300040 | 500033743 | 配网，无根部法兰。非预应力,法兰组装杆 | 500033743-0001
282607-1401002-0002 | 包4 | QH400 | 国网青海省电力公司 | 国网青海省电力公司果洛供电公司 |  | 无电压等级 | 锥形水泥杆,非预应力,整根杆,10m,190mm,I | 锥形水泥杆-类型:非预应力,杆型:整根杆,杆长m:10m,梢径mm:190mm,强度等级:I | 根 | 2 | 2026-04-07 | 2027-04-07 | 国网达日县供电公司吉迈仓库 | 买方指定仓库地面交货 |  | 9995-500013952-00001 | 044013332700070 | 400264903800020 | 500033660 | 配网，无根部法兰。非预应力,整根杆 | 500033660-0001
282607-1401002-0002 | 包4 | QH400 | 国网青海省电力公司 | 国网青海省电力公司玉树供电公司 |  | 无电压等级 | 锥形水泥杆,非预应力,法兰组装杆,15m,190mm,M | 锥形水泥杆-类型:非预应力,杆型:法兰组装杆,杆长m:15m,梢径mm:190mm,强度等级:M | 根 | 2 | 2026-04-07 | 2027-04-07 | 青海省玉树州治多县业主项目部 | 买方指定仓库地面交货 |  | 9995-500013975-00001 | 044013332400030 | 400265028600030 | 500033701 | 配网，无根部法兰。非预应力,法兰组装杆 | 500033701-0001
282607-1401002-0002 | 包4 | QH400 | 国网青海省电力公司 | 国网青海省电力公司海南供电公司 |  | 无电压等级 | 锥形水泥杆,非预应力,法兰组装杆,15m,190mm,M | 锥形水泥杆-类型:非预应力,杆型:法兰组装杆,杆长m:15m,梢径mm:190mm,强度等级:M | 根 | 20 | 2026-04-07 | 2027-04-07 | 青海省海南藏族自治州同德县 | 买方指定仓库地面交货 |  | 9995-500013975-00001 | 044013333400060 | 400264874800060 | 500033701 | 配网，无根部法兰。非预应力,法兰组装杆 | 500033701-0001
282607-1401002-0002 | 包4 | QH400 | 国网青海省电力公司 | 国网青海省电力公司海南供电公司 |  | 无电压等级 | 锥形水泥杆,非预应力,法兰组装杆,15m,190mm,M | 锥形水泥杆-类型:非预应力,杆型:法兰组装杆,杆长m:15m,梢径mm:190mm,强度等级:M | 根 | 65 | 2026-04-07 | 2027-04-07 | 青海省海南藏族自治州同德县 | 买方指定仓库地面交货 |  | 9995-500013975-00001 | 044013330400080 | 400264903500040 | 500033701 | 配网，无根部法兰。非预应力,法兰组装杆 | 500033701-0001
282607-1401002-0002 | 包4 | QH400 | 国网青海省电力公司 | 国网青海省电力公司果洛供电公司 |  | 无电压等级 | 锥形水泥杆,非预应力,法兰组装杆,18m,230mm,N | 锥形水泥杆-类型:非预应力,杆型:法兰组装杆,杆长m:18m,梢径mm:230mm,强度等级:N | 根 | 3 | 2026-04-07 | 2027-04-07 | 国网班玛县供电公司赛来塘仓库 | 买方指定仓库地面交货 |  | 9995-500013975-00001 | 044013349900060 | 400264879700060 | 500033743 | 配网，无根部法兰。非预应力,法兰组装杆 | 500033743-0001
282607-1401002-0002 | 包4 | QH400 | 国网青海省电力公司 | 国网青海省电力公司海南供电公司 |  | 无电压等级 | 锥形水泥杆,非预应力,整根杆,12m,190mm,M | 锥形水泥杆-类型:非预应力,杆型:整根杆,杆长m:12m,梢径mm:190mm,强度等级:M | 根 | 36 | 2026-04-07 | 2027-04-07 | 青海省海南藏族自治州贵南县 | 买方指定仓库地面交货 |  | 9995-500013952-00001 | 044013350800070 | 400264879900070 | 500013972 | 配网，无根部法兰。非预应力,整根杆 | 500013972-0001
282607-1401002-0002 | 包4 | QH400 | 国网青海省电力公司 | 国网青海省电力公司天峻县供电公司 |  | 无电压等级 | 锥形水泥杆,非预应力,法兰组装杆,15m,190mm,M | 锥形水泥杆-类型:非预应力,杆型:法兰组装杆,杆长m:15m,梢径mm:190mm,强度等级:M | 根 | 3 | 2026-04-07 | 2027-04-07 | 国网天峻县供电公司新源仓库 | 买方指定仓库地面交货 |  | 9995-500013975-00001 | 044013356700080 | 400264983500080 | 500033701 | 配网，无根部法兰。非预应力,法兰组装杆 | 500033701-0001
282607-1401002-0002 | 包4 | QH400 | 国网青海省电力公司 | 国网青海省电力公司海南供电公司 |  | 无电压等级 | 锥形水泥杆,非预应力,整根杆,12m,190mm,M | 锥形水泥杆-类型:非预应力,杆型:整根杆,杆长m:12m,梢径mm:190mm,强度等级:M | 根 | 168 | 2026-04-07 | 2027-04-07 | 青海省海南藏族自治州同德县 | 买方指定仓库地面交货 |  | 9995-500013952-00001 | 044013331900020 | 400264874700020 | 500013972 | 配网，无根部法兰。非预应力,整根杆 | 500013972-0001
282607-1401002-0002 | 包4 | QH400 | 国网青海省电力公司 | 国网青海省电力公司玉树供电公司 |  | 无电压等级 | 锥形水泥杆,非预应力,法兰组装杆,18m,190mm,M | 锥形水泥杆-类型:非预应力,杆型:法兰组装杆,杆长m:18m,梢径mm:190mm,强度等级:M | 根 | 1 | 2026-04-07 | 2027-04-07 | 青海省玉树州治多县业主项目部 | 买方指定仓库地面交货 |  | 9995-500013975-00001 | 044013328600030 | 400265010700030 | 500013975 | 配网，无根部法兰。非预应力,法兰组装杆 | 500013975-0001
282607-1401002-0002 | 包4 | QH400 | 国网青海省电力公司 | 国网青海省电力公司果洛供电公司 |  | 无电压等级 | 锥形水泥杆,非预应力,法兰组装杆,18m,230mm,N | 锥形水泥杆-类型:非预应力,杆型:法兰组装杆,杆长m:18m,梢径mm:230mm,强度等级:N | 根 | 23 | 2026-04-07 | 2027-04-07 | 国网玛沁县供电公司大武仓库 | 买方指定仓库地面交货 |  | 9995-500013975-00001 | 044013336300070 | 400264904200060 | 500033743 | 配网，无根部法兰。非预应力,法兰组装杆 | 500033743-0001
282607-1401002-0002 | 包4 | QH400 | 国网青海省电力公司 | 国网青海省电力公司玉树供电公司 |  | 无电压等级 | 锥形水泥杆,非预应力,法兰组装杆,15m,190mm,M | 锥形水泥杆-类型:非预应力,杆型:法兰组装杆,杆长m:15m,梢径mm:190mm,强度等级:M | 根 | 5 | 2026-04-07 | 2027-04-07 | 青海省玉树州杂多县业主项目部 | 买方指定仓库地面交货 |  | 9995-500013975-00001 | 044013336400040 | 400264875800040 | 500033701 | 配网，无根部法兰。非预应力,法兰组装杆 | 500033701-0001
282607-1401002-0002 | 包4 | QH400 | 国网青海省电力公司 | 国网青海省电力公司海南供电公司 |  | 无电压等级 | 锥形水泥杆,非预应力,整根杆,12m,190mm,M | 锥形水泥杆-类型:非预应力,杆型:整根杆,杆长m:12m,梢径mm:190mm,强度等级:M | 根 | 198 | 2026-04-07 | 2027-04-07 | 青海省海南藏族自治州贵南县 | 买方指定仓库地面交货 |  | 9995-500013952-00001 | 044013362100050 | 400264882700050 | 500013972 | 配网，无根部法兰。非预应力,整根杆 | 500013972-0001
282607-1401002-0002 | 包4 | QH400 | 国网青海省电力公司 | 国网青海省电力公司玉树供电公司 |  | 无电压等级 | 锥形水泥杆,非预应力,法兰组装杆,15m,190mm,M | 锥形水泥杆-类型:非预应力,杆型:法兰组装杆,杆长m:15m,梢径mm:190mm,强度等级:M | 根 | 8 | 2026-04-07 | 2027-04-07 | 国网曲麻莱县供电公司约改滩仓库 | 买方指定仓库地面交货 |  | 9995-500013975-00001 | 044013376900090 | 400264986400080 | 500033701 | 配网，无根部法兰。非预应力,法兰组装杆 | 500033701-0001
282607-1401002-0002 | 包4 | QH400 | 国网青海省电力公司 | 国网青海省电力公司海南供电公司 |  | 无电压等级 | 锥形水泥杆,非预应力,法兰组装杆,15m,190mm,M | 锥形水泥杆-类型:非预应力,杆型:法兰组装杆,杆长m:15m,梢径mm:190mm,强度等级:M | 根 | 4 | 2026-04-07 | 2027-04-07 | 青海省海南藏族自治州贵南县 | 买方指定仓库地面交货 |  | 9995-500013975-00001 | 044013365000020 | 400264883500020 | 500033701 | 配网，无根部法兰。非预应力,法兰组装杆 | 500033701-0001
282607-1401002-0002 | 包4 | QH400 | 国网青海省电力公司 | 国网青海省电力公司海西供电公司 |  | 无电压等级 | 锥形水泥杆,非预应力,整根杆,12m,190mm,M | 锥形水泥杆-类型:非预应力,杆型:整根杆,杆长m:12m,梢径mm:190mm,强度等级:M | 根 | 140 | 2026-04-07 | 2027-04-07 | 国网青海电力格尔木仓库 | 买方指定仓库地面交货 |  | 9995-500013952-00001 | 044013361500090 | 400264882600090 | 500013972 | 配网，无根部法兰。非预应力,整根杆 | 500013972-0001
282607-1401002-0002 | 包4 | QH400 | 国网青海省电力公司 | 国网青海省电力公司海西供电公司 |  | 无电压等级 | 锥形水泥杆,非预应力,法兰组装杆,18m,190mm,M | 锥形水泥杆-类型:非预应力,杆型:法兰组装杆,杆长m:18m,梢径mm:190mm,强度等级:M | 根 | 72 | 2026-04-07 | 2027-04-07 | 国网青海电力格尔木仓库 | 买方指定仓库地面交货 |  | 9995-500013975-00001 | 044013364400080 | 400264883300080 | 500013975 | 配网，无根部法兰。非预应力,法兰组装杆 | 500013975-0001
282607-1401002-0002 | 包4 | QH400 | 国网青海省电力公司 | 国网青海省电力公司海西供电公司 |  | 无电压等级 | 锥形水泥杆,非预应力,法兰组装杆,18m,230mm,N | 锥形水泥杆-类型:非预应力,杆型:法兰组装杆,杆长m:18m,梢径mm:230mm,强度等级:N | 根 | 16 | 2026-04-07 | 2027-04-07 | 国网青海电力格尔木仓库 | 买方指定仓库地面交货 |  | 9995-500013975-00001 | 044013365400010 | 400264883700010 | 500033743 | 配网，无根部法兰。非预应力,法兰组装杆 | 500033743-0001
282607-1401002-0002 | 包4 | QH400 | 国网青海省电力公司 | 国网青海省电力公司德令哈市供电公司 |  | 无电压等级 | 锥形水泥杆,非预应力,法兰组装杆,18m,230mm,N | 锥形水泥杆-类型:非预应力,杆型:法兰组装杆,杆长m:18m,梢径mm:230mm,强度等级:N | 根 | 3 | 2026-04-07 | 2027-04-07 | 青海省海西蒙古族藏族自治州德令哈市 | 买方指定仓库地面交货 |  | 9995-500013975-00001 | 044013367300020 | 400264883800020 | 500033743 | 配网，无根部法兰。非预应力,法兰组装杆 | 500033743-0001

## 027-钢芯铝绞线
分标编号 | 包名称 | 分包编号 | 项目单位 | 需求单位 | 项目名称 | 工程电压等级 | 物资名称 | 物资描述 | 单位 | 数量 | 首批交货日期 | 最后一批交货日期 | 交货地点 | 交货方式 | 备注 | 技术规范编码 | 网省采购申请号 | 总部采购申请号 | 物料编码 | 扩展描述 | 扩展编码 | 是否安装实物ID
282607-1402001-9999 | 包1 | QH100 | 国网青海省电力公司 | 国网青海省电力公司黄化供电公司 |  | 无电压等级 | 钢芯铝绞线,JL/G1A,70/10 | 钢芯铝绞线-型号:JL/G1A,标称截面mm2:70/10 | 吨 | 0.173 | 2026-04-07 | 2027-04-07 | 国网河南县供电公司优干宁仓库 | 买方指定仓库地面交货 |  | A171-500026698-00001 | 044013388500080 | 400264886900080 | 500026698 |  |  | 是
282607-1402001-9999 | 包1 | QH100 | 国网青海省电力公司 | 国网青海省电力公司黄化供电公司 |  | 无电压等级 | 钢芯铝绞线,JL/G1A,70/10 | 钢芯铝绞线-型号:JL/G1A,标称截面mm2:70/10 | 吨 | 0.09 | 2026-04-07 | 2027-04-07 | 国网同仁县供电公司隆务仓库 | 买方指定仓库地面交货 |  | A171-500026698-00001 | 044013382800090 | 400264885600090 | 500026698 |  |  | 是
282607-1402001-9999 | 包1 | QH100 | 国网青海省电力公司 | 国网青海省电力公司海南供电公司 |  | 无电压等级 | 钢芯铝绞线,JL/G1A,70/10 | 钢芯铝绞线-型号:JL/G1A,标称截面mm2:70/10 | 吨 | 1.133 | 2026-04-07 | 2027-04-07 | 青海省海南藏族自治州共和县 | 买方指定仓库地面交货 |  | A171-500026698-00001 | 044013348800020 | 400264906200020 | 500026698 |  |  | 是
282607-1402001-9999 | 包1 | QH100 | 国网青海省电力公司 | 国网青海省电力公司果洛供电公司 |  | 无电压等级 | 钢芯铝绞线,JL/G1A,240/30 | 钢芯铝绞线-型号:JL/G1A,标称截面mm2:240/30 | 吨 | 15.19 | 2026-04-07 | 2027-04-07 | 国网班玛县供电公司赛来塘仓库 | 买方指定仓库地面交货 |  | A171-500026698-00001 | 044013343200040 | 400264905100030 | 500026702 |  |  | 是
282607-1402001-9999 | 包1 | QH100 | 国网青海省电力公司 | 国网青海省电力公司果洛供电公司 |  | 无电压等级 | 钢芯铝绞线,JL/G1A,240/30 | 钢芯铝绞线-型号:JL/G1A,标称截面mm2:240/30 | 吨 | 30.092 | 2026-04-07 | 2027-04-07 | 国网玛沁县供电公司大武仓库 | 买方指定仓库地面交货 |  | A171-500026698-00001 | 044013336300030 | 400264904200020 | 500026702 |  |  | 是
282607-1402001-9999 | 包1 | QH100 | 国网青海省电力公司 | 国网青海省电力公司海东供电公司 |  | 无电压等级 | 钢芯铝绞线,JL/G1A,120/20 | 钢芯铝绞线-型号:JL/G1A,标称截面mm2:120/20 | 吨 | 0.356 | 2026-04-07 | 2027-04-07 | 青海省海东市平安区 | 买方指定仓库地面交货 |  | A171-500026698-00001 | 044013429000040 | 400264995800040 | 500026691 |  |  | 是
282607-1402001-9999 | 包1 | QH100 | 国网青海省电力公司 | 国网青海省电力公司黄化供电公司 |  | 无电压等级 | 钢芯铝绞线,JL/G1A,70/10 | 钢芯铝绞线-型号:JL/G1A,标称截面mm2:70/10 | 吨 | 0.654 | 2026-04-07 | 2027-04-07 | 国网泽库县供电公司泽曲仓库 | 买方指定仓库地面交货 |  | A171-500026698-00001 | 044013351900090 | 400264880400090 | 500026698 |  |  | 是
282607-1402001-9999 | 包1 | QH100 | 国网青海省电力公司 | 国网青海省电力公司海北供电公司 |  | 无电压等级 | 钢芯铝绞线,JL/G1A,95/15 | 钢芯铝绞线-型号:JL/G1A,标称截面mm2:95/15 | 吨 | 0.062 | 2026-04-07 | 2027-04-07 | 国网刚察县供电公司东大街仓库 | 买方指定仓库地面交货 |  | A171-500026698-00001 | 044013306800030 | 400264870100030 | 500027432 |  |  | 是
282607-1402001-9999 | 包1 | QH100 | 国网青海省电力公司 | 国网青海省电力公司海北供电公司 |  | 无电压等级 | 钢芯铝绞线,JL/G1A,95/15 | 钢芯铝绞线-型号:JL/G1A,标称截面mm2:95/15 | 吨 | 0.14 | 2026-04-07 | 2027-04-07 | 国网刚察县供电公司东大街仓库 | 买方指定仓库地面交货 |  | A171-500026698-00001 | 044013310600030 | 400264870800030 | 500027432 |  |  | 是
282607-1402001-9999 | 包1 | QH100 | 国网青海省电力公司 | 国网青海省电力公司海南供电公司 |  | 无电压等级 | 钢芯铝绞线,JL/G1A,70/10 | 钢芯铝绞线-型号:JL/G1A,标称截面mm2:70/10 | 吨 | 0.24 | 2026-04-07 | 2027-04-07 | 青海省海南藏族自治州同德县 | 买方指定仓库地面交货 |  | A171-500026698-00001 | 044013319400080 | 400264872400080 | 500026698 |  |  | 是
282607-1402001-9999 | 包1 | QH100 | 国网青海省电力公司 | 国网青海省电力公司黄化供电公司 |  | 无电压等级 | 钢芯铝绞线,JL/G1A,70/10 | 钢芯铝绞线-型号:JL/G1A,标称截面mm2:70/10 | 吨 | 0.5 | 2026-04-07 | 2027-04-07 | 国网河南县供电公司优干宁仓库 | 买方指定仓库地面交货 |  | A171-500026698-00001 | 044013318700080 | 400264902900070 | 500026698 |  |  | 是
282607-1402001-9999 | 包1 | QH100 | 国网青海省电力公司 | 国网青海省电力公司黄化供电公司 |  | 无电压等级 | 钢芯铝绞线,JL/G1A,120/20 | 钢芯铝绞线-型号:JL/G1A,标称截面mm2:120/20 | 吨 | 0.87 | 2026-04-07 | 2027-04-07 | 青海省黄南藏族自治州尖扎县 | 买方指定仓库地面交货 |  | A171-500026698-00001 | 044013319300040 | 400265021400020 | 500026691 |  |  | 是
282607-1402001-9999 | 包1 | QH100 | 国网青海省电力公司 | 国网青海省电力公司黄化供电公司 |  | 无电压等级 | 钢芯铝绞线,JL/G1A,70/10 | 钢芯铝绞线-型号:JL/G1A,标称截面mm2:70/10 | 吨 | 0.24 | 2026-04-07 | 2027-04-07 | 国网化隆县供电公司化隆仓库 | 买方指定仓库地面交货 |  | A171-500026698-00001 | 044013439100050 | 400264900600050 | 500026698 |  |  | 是
282607-1402001-9999 | 包1 | QH100 | 国网青海省电力公司 | 国网青海省电力公司海南供电公司 |  | 无电压等级 | 钢芯铝绞线,JL/G1A,70/10 | 钢芯铝绞线-型号:JL/G1A,标称截面mm2:70/10 | 吨 | 0.532 | 2026-04-07 | 2027-04-07 | 青海省海南州共和县 | 买方指定仓库地面交货 |  | A171-500026698-00001 | 044013356100050 | 400264983200040 | 500026698 |  |  | 是

## 029-蓄电池组
分标编号 | 包名称 | 分包编号 | 项目单位 | 需求单位 | 项目名称 | 工程电压等级 | 物资名称 | 物资描述 | 单位 | 数量 | 首批交货日期 | 最后一批交货日期 | 交货地点 | 交货方式 | 备注 | 技术规范编码 | 网省采购申请号 | 总部采购申请号 | 物料编码 | 扩展描述 | 扩展编码 | 是否安装实物ID
282607-1109007-9999 | 包1 | QH100 | 国网青海省电力公司 | 国网青海省电力公司信息通信公司 |  | 无电压等级 | 蓄电池组,DC2V,400Ah,阀控式密封 | 蓄电池组-单节蓄电池电压:DC2V,容量:400Ah,类型:阀控式密封 | 套 | 2 | 2026-04-07 | 2027-04-07 | 青海省海南藏族自治州共和县 | 买方指定仓库地面交货 |  | G00H-500009121-00007 | 044013484100040 | 400264916700040 | 500009121 | 无 | 500009121-0239
282607-1109007-9999 | 包1 | QH100 | 国网青海省电力公司 | 国网青海省电力公司信息通信公司 |  | 无电压等级 | 蓄电池组,DC12V,100Ah,阀控式密封 | 蓄电池组-单节蓄电池电压:DC12V,容量:100Ah,类型:阀控式密封 | 套 | 2 | 2026-04-07 | 2027-04-07 | 青海省西宁市大通回族土族自治县 | 买方指定仓库地面交货 |  | G00H-500009126-00021 | 044013484100010 | 400264916700010 | 500009126 | 无 | 500009126-0474
282607-1109007-9999 | 包1 | QH100 | 国网青海省电力公司 | 国网青海省电力公司信息通信公司 |  | 无电压等级 | 蓄电池组,DC2V,100Ah,阀控式密封 | 蓄电池组-单节蓄电池电压:DC2V,容量:100Ah,类型:阀控式密封 | 套 | 2 | 2026-04-07 | 2027-04-07 | 青海省海南藏族自治州共和县 | 买方指定仓库地面交货 |  | G00H-500009123-00005 | 044013484100030 | 400264916700030 | 500009123 | 无 | 500009123-0195
282607-1109007-9999 | 包1 | QH100 | 国网青海省电力公司 | 国网青海省电力公司信息通信公司 |  | 无电压等级 | 蓄电池组,DC12V,100Ah,阀控式密封 | 蓄电池组-单节蓄电池电压:DC12V,容量:100Ah,类型:阀控式密封 | 套 | 12 | 2026-04-07 | 2027-04-07 | 青海省玉树藏族自治州玉树市 | 买方指定仓库地面交货 |  | G00H-500009126-00022 | 044013484100020 | 400264916700020 | 500009126 | 无 | 500009126-0475
282607-1109007-9999 | 包1 | QH100 | 国网青海省电力公司 | 国网青海省电力公司信息通信公司 |  | 无电压等级 | 蓄电池组,DC2V,200Ah,阀控式密封 | 蓄电池组-单节蓄电池电压:DC2V,容量:200Ah,类型:阀控式密封 | 套 | 2 | 2026-04-07 | 2027-04-07 | 青海省玉树藏族自治州玉树市 | 买方指定仓库地面交货 |  | G00H-500009124-00009 | 044013484100060 | 400264916700060 | 500009124 | 无 | 500009124-0566
282607-1109007-9999 | 包1 | QH100 | 国网青海省电力公司 | 国网青海省电力公司信息通信公司 |  | 无电压等级 | 蓄电池组,DC2V,500Ah,阀控式密封 | 蓄电池组-单节蓄电池电压:DC2V,容量:500Ah,类型:阀控式密封 | 套 | 19 | 2026-04-07 | 2027-04-07 | 青海省海南藏族自治州共和县 | 买方指定仓库地面交货 |  | G00H-500009122-00008 | 044013484100050 | 400264916700050 | 500009122 | 无 | 500009122-0377
282607-1109007-9999 | 包1 | QH100 | 国网青海省电力公司 | 国网青海省电力公司信息通信公司 |  | 无电压等级 | 蓄电池组,DC12V,100Ah,阀控式密封 | 蓄电池组-单节蓄电池电压:DC12V,容量:100Ah,类型:阀控式密封 | 套 | 1 | 2026-04-07 | 2027-04-07 | 青海省西宁市城北区 | 买方指定仓库地面交货 |  | G00H-500009126-00024 | 044013485000040 | 400265070600040 | 500009126 | 无 | 500009126-0477
282607-1109007-9999 | 包1 | QH100 | 国网青海省电力公司 | 国网青海省电力公司信息通信公司 |  | 无电压等级 | 蓄电池组,DC12V,100Ah,阀控式密封 | 蓄电池组-单节蓄电池电压:DC12V,容量:100Ah,类型:阀控式密封 | 套 | 2 | 2026-04-07 | 2027-04-07 | 青海省西宁市城北区 | 买方指定仓库地面交货 |  | G00H-500009126-00023 | 044013484100100 | 400264916800020 | 500009126 | 无 | 500009126-0476
282607-1109007-9999 | 包1 | QH100 | 国网青海省电力公司 | 国网青海省电力公司信息通信公司 |  | 无电压等级 | 蓄电池组,DC12V,200Ah,阀控式密封 | 蓄电池组-单节蓄电池电压:DC12V,容量:200Ah,类型:阀控式密封 | 套 | 3 | 2026-04-07 | 2027-04-07 | 青海省黄南藏族自治州尖扎县 | 买方指定仓库地面交货 |  | G00H-500009118-00012 | 044013484100070 | 400264916700070 | 500009118 | 无 | 500009118-0254
282607-1109007-9999 | 包1 | QH100 | 国网青海省电力公司 | 国网青海省电力公司信息通信公司 |  | 无电压等级 | 蓄电池组,DC12V,200Ah,阀控式密封 | 蓄电池组-单节蓄电池电压:DC12V,容量:200Ah,类型:阀控式密封 | 套 | 1 | 2026-04-07 | 2027-04-07 | 青海省玉树藏族自治州玉树市 | 买方指定仓库地面交货 |  | G00H-500009118-00014 | 044013485000030 | 400265070600030 | 500009118 | 无 | 500009118-0256
282607-1109007-9999 | 包1 | QH100 | 国网青海省电力公司 | 国网青海省电力公司信息通信公司 |  | 无电压等级 | 蓄电池组,DC2V,300Ah,阀控式密封 | 蓄电池组-单节蓄电池电压:DC2V,容量:300Ah,类型:阀控式密封 | 套 | 16 | 2026-04-07 | 2027-04-07 | 青海省西宁市城北区 | 买方指定仓库地面交货 |  | G00H-500009119-00009 | 044013485000020 | 400265070600020 | 500009119 | 无 | 500009119-0442
282607-1109007-9999 | 包1 | QH100 | 国网青海省电力公司 | 国网青海省电力公司信息通信公司 |  | 无电压等级 | 蓄电池组,DC12V,200Ah,阀控式密封 | 蓄电池组-单节蓄电池电压:DC12V,容量:200Ah,类型:阀控式密封 | 套 | 1 | 2026-04-07 | 2027-04-07 | 青海省西宁市城北区 | 买方指定仓库地面交货 |  | G00H-500009118-00013 | 044013484100080 | 400264916700080 | 500009118 | 无 | 500009118-0255
282607-1109007-9999 | 包1 | QH100 | 国网青海省电力公司 | 国网青海省电力公司信息通信公司 |  | 无电压等级 | 蓄电池组,DC2V,1000Ah,阀控式密封 | 蓄电池组-单节蓄电池电压:DC2V,容量:1000Ah,类型:阀控式密封 | 套 | 2 | 2026-04-07 | 2027-04-07 | 青海省海西蒙古族藏族自治州格尔木市 | 买方指定仓库地面交货 |  | G00H-500009142-00006 | 044013485000010 | 400265070600010 | 500009142 | 无 | 500009142-0140
282607-1109007-9999 | 包1 | QH100 | 国网青海省电力公司 | 国网青海省电力公司信息通信公司 |  | 无电压等级 | 蓄电池组,DC12V,100Ah,阀控式密封 | 蓄电池组-单节蓄电池电压:DC12V,容量:100Ah,类型:阀控式密封 | 套 | 2 | 2026-04-07 | 2027-04-07 | 青海省海北藏族自治州海晏县 | 买方指定仓库地面交货 |  | G00H-500009126-00025 | 044013484100090 | 400264916800010 | 500009126 | 无 | 500009126-0478

## 046-地脚螺栓
分标编号 | 包名称 | 分包编号 | 项目单位 | 需求单位 | 项目名称 | 工程电压等级 | 物资名称 | 物资描述 | 单位 | 数量 | 首批交货日期 | 最后一批交货日期 | 交货地点 | 交货方式 | 备注 | 技术规范编码 | 网省采购申请号 | 总部采购申请号 | 物料编码 | 扩展描述 | 扩展编码 | 是否安装实物ID
282607-1901006-9999 | 包1 | QH100 | 国网青海省电力公司 | 国网青海省电力公司海北供电公司 |  | 无电压等级 | 地脚螺栓,通用,通用,无表面处理 | 地脚螺栓-螺纹规格:通用,长度mm:通用,表面处理方式:无表面处理 | 吨 | 1.44 | 2026-04-07 | 2027-04-07 | 青海省海北藏族自治州刚察县 | 买方指定仓库地面交货 |  | G00H-500139303-00007 | 044013477200020 | 400265087000020 | 500139303 | 5.6级 | 500139303-0044
282607-1901006-9999 | 包1 | QH100 | 国网青海省电力公司 | 国网青海省电力公司海南供电公司 |  | 无电压等级 | 地脚螺栓,通用,通用,无表面处理 | 地脚螺栓-螺纹规格:通用,长度mm:通用,表面处理方式:无表面处理 | 吨 | 0.517 | 2026-04-07 | 2027-04-07 | 青海省海南藏族自治州共和县恰卜恰镇健康南路6号 | 买方指定仓库地面交货 |  | G00H-500139303-00007 | 044013464500030 | 400265067100030 | 500139303 | 5.6级 | 500139303-0044
282607-1901006-9999 | 包1 | QH100 | 国网青海省电力公司 | 国网青海省电力公司果洛供电公司 |  | 无电压等级 | 地脚螺栓,通用,通用,无表面处理 | 地脚螺栓-螺纹规格:通用,长度mm:通用,表面处理方式:无表面处理 | 吨 | 0.13 | 2026-04-07 | 2027-04-07 | 国网果洛供电公司玛沁仓库 | 买方指定仓库地面交货 |  | G00H-500139303-00007 | 044013476800010 | 400265086900010 | 500139303 | 5.6级 | 500139303-0044
282607-1901006-9999 | 包1 | QH100 | 国网青海省电力公司 | 国网青海省电力公司海北供电公司 |  | 无电压等级 | 地脚螺栓,通用,通用,无表面处理 | 地脚螺栓-螺纹规格:通用,长度mm:通用,表面处理方式:无表面处理 | 吨 | 0.22 | 2026-04-07 | 2027-04-07 | 国网刚察县供电公司东大街仓库 | 买方指定仓库地面交货 |  | G00H-500139303-00007 | 044013489000030 | 400265092200030 | 500139303 | 5.6级 | 500139303-0044
282607-1901006-9999 | 包1 | QH100 | 国网青海省电力公司 | 国网青海省电力公司黄化供电公司 |  | 无电压等级 | 地脚螺栓,通用,通用,无表面处理 | 地脚螺栓-螺纹规格:通用,长度mm:通用,表面处理方式:无表面处理 | 吨 | 1.042 | 2026-04-07 | 2027-04-07 | 青海省黄南藏族自治州尖扎县 | 买方指定仓库地面交货 |  | G00H-500139303-00007 | 044013472800010 | 400265084400010 | 500139303 | 5.6级 | 500139303-0044
282607-1901006-9999 | 包1 | QH100 | 国网青海省电力公司 | 国网青海省电力公司超高压公司 |  | 无电压等级 | 地脚螺栓,通用,通用,无表面处理 | 地脚螺栓-螺纹规格:通用,长度mm:通用,表面处理方式:无表面处理 | 吨 | 2.386 | 2026-04-07 | 2027-04-07 | 青海省海北藏族自治州刚察县 | 买方指定仓库地面交货 |  | G00H-500139303-00007 | 044013486300010 | 400264916900010 | 500139303 | 5.6级 | 500139303-0044
282607-1901006-9999 | 包1 | QH100 | 国网青海省电力公司 | 国网青海省电力公司果洛供电公司 |  | 无电压等级 | 地脚螺栓,通用,通用,无表面处理 | 地脚螺栓-螺纹规格:通用,长度mm:通用,表面处理方式:无表面处理 | 吨 | 5.154 | 2026-04-07 | 2027-04-07 | 国网班玛县供电公司赛来塘仓库 | 买方指定仓库地面交货 |  | G00H-500139303-00007 | 044013474200010 | 400265085300010 | 500139303 | 5.6级 | 500139303-0044
282607-1901006-9999 | 包1 | QH100 | 国网青海省电力公司 | 国网青海省电力公司黄化供电公司 |  | 无电压等级 | 地脚螺栓,通用,通用,无表面处理 | 地脚螺栓-螺纹规格:通用,长度mm:通用,表面处理方式:无表面处理 | 吨 | 2 | 2026-04-07 | 2027-04-07 | 国网黄化供电公司群科仓库 | 买方指定仓库地面交货 |  | G00H-500139303-00007 | 044013479100010 | 400265088300010 | 500139303 | 5.6级 | 500139303-0044
282607-1901006-9999 | 包1 | QH100 | 国网青海省电力公司 | 国网青海省电力公司果洛供电公司 |  | 无电压等级 | 地脚螺栓,通用,通用,无表面处理 | 地脚螺栓-螺纹规格:通用,长度mm:通用,表面处理方式:无表面处理 | 吨 | 47 | 2026-04-07 | 2027-04-07 | 青海省果洛藏族自治州玛沁县 | 买方指定仓库地面交货 |  | G00H-500139303-00006 | 044013480100040 | 400264916600040 | 500139303 | 8.8级 | 500139303-0052
282607-1901006-9999 | 包1 | QH100 | 国网青海省电力公司 | 国网青海省电力公司果洛供电公司 |  | 无电压等级 | 地脚螺栓,通用,通用,无表面处理 | 地脚螺栓-螺纹规格:通用,长度mm:通用,表面处理方式:无表面处理 | 吨 | 9.9 | 2026-04-07 | 2027-04-07 | 国网玛沁县供电公司大武仓库 | 买方指定仓库地面交货 |  | G00H-500139303-00007 | 044013479200010 | 400265088400010 | 500139303 | 5.6级 | 500139303-0044
282607-1901006-9999 | 包1 | QH100 | 国网青海省电力公司 | 国网青海省电力公司超高压公司 |  | 无电压等级 | 地脚螺栓,通用,通用,无表面处理 | 地脚螺栓-螺纹规格:通用,长度mm:通用,表面处理方式:无表面处理 | 吨 | 0.74 | 2026-04-07 | 2027-04-07 | 青海省海北藏族自治州刚察县 | 买方指定仓库地面交货 |  | G00H-500139303-00007 | 044013486300020 | 400264916900020 | 500139303 | 5.6级 | 500139303-0044
282607-1901006-9999 | 包1 | QH100 | 国网青海省电力公司 | 国网青海省电力公司黄化供电公司 |  | 无电压等级 | 地脚螺栓,通用,通用,无表面处理 | 地脚螺栓-螺纹规格:通用,长度mm:通用,表面处理方式:无表面处理 | 吨 | 11.74 | 2026-04-07 | 2027-04-07 | 国网同仁县供电公司隆务仓库 | 买方指定仓库地面交货 |  | G00H-500139303-00007 | 044013383600040 | 400264987500030 | 500139303 | 5.6级 | 500139303-0044
282607-1901006-9999 | 包1 | QH100 | 国网青海省电力公司 | 国网青海省电力公司海北供电公司 |  | 无电压等级 | 地脚螺栓,通用,通用,无表面处理 | 地脚螺栓-螺纹规格:通用,长度mm:通用,表面处理方式:无表面处理 | 吨 | 48.576 | 2026-04-07 | 2027-04-07 | 国网刚察县供电公司东大街仓库 | 买方指定仓库地面交货 |  | 9980-500139303-00001 | 044013429100010 | 400265071600010 | 500139303 | 无 | 500139303-0001
282607-1901006-9999 | 包1 | QH100 | 国网青海省电力公司 | 国网青海省电力公司海西供电公司 |  | 无电压等级 | 地脚螺栓,通用,通用,无表面处理 | 地脚螺栓-螺纹规格:通用,长度mm:通用,表面处理方式:无表面处理 | 吨 | 0.75 | 2026-04-07 | 2027-04-07 | 国网青海电力格尔木仓库 | 买方指定仓库地面交货 |  | G00H-500139303-00007 | 044013326600020 | 400264903300020 | 500139303 | 5.6级 | 500139303-0044
282607-1901006-9999 | 包1 | QH100 | 国网青海省电力公司 | 国网青海省电力公司海东供电公司 |  | 无电压等级 | 地脚螺栓,通用,通用,无表面处理 | 地脚螺栓-螺纹规格:通用,长度mm:通用,表面处理方式:无表面处理 | 吨 | 23.1 | 2026-04-07 | 2027-04-07 | 青海省海东市平安区 | 买方指定仓库地面交货 |  | G00H-500139303-00007 | 044013351500050 | 400264880200050 | 500139303 | 5.6级 | 500139303-0044
282607-1901006-9999 | 包1 | QH100 | 国网青海省电力公司 | 国网青海省电力公司海西供电公司 |  | 无电压等级 | 地脚螺栓,通用,通用,无表面处理 | 地脚螺栓-螺纹规格:通用,长度mm:通用,表面处理方式:无表面处理 | 吨 | 4.322 | 2026-04-07 | 2027-04-07 | 国网青海电力格尔木仓库 | 买方指定仓库地面交货 |  | G00H-500139303-00007 | 044013323700060 | 400265010000030 | 500139303 | 5.6级 | 500139303-0044
282607-1901006-9999 | 包1 | QH100 | 国网青海省电力公司 | 国网青海省电力公司海北供电公司 |  | 无电压等级 | 地脚螺栓,通用,通用,无表面处理 | 地脚螺栓-螺纹规格:通用,长度mm:通用,表面处理方式:无表面处理 | 吨 | 48.576 | 2026-04-07 | 2027-04-07 | 国网刚察县供电公司东大街仓库 | 买方指定仓库地面交货 |  | G00H-500139303-00007 | 044013452800010 | 400265077200010 | 500139303 | 5.6级 | 500139303-0044
282607-1901006-9999 | 包1 | QH100 | 国网青海省电力公司 | 国网青海省电力公司海南供电公司 |  | 无电压等级 | 地脚螺栓,通用,通用,无表面处理 | 地脚螺栓-螺纹规格:通用,长度mm:通用,表面处理方式:无表面处理 | 吨 | 6.434 | 2026-04-07 | 2027-04-07 | 青海省海南藏族自治州贵德县 | 买方指定仓库地面交货 |  | G00H-500139303-00007 | 044013464500060 | 400265067100060 | 500139303 | 5.6级 | 500139303-0044
282607-1901006-9999 | 包1 | QH100 | 国网青海省电力公司 | 国网青海省电力公司海南供电公司 |  | 无电压等级 | 地脚螺栓,通用,通用,无表面处理 | 地脚螺栓-螺纹规格:通用,长度mm:通用,表面处理方式:无表面处理 | 吨 | 0.152 | 2026-04-07 | 2027-04-07 | 青海省海南藏族自治州贵德县 | 买方指定仓库地面交货 |  | G00H-500139303-00007 | 044013464500050 | 400265067100050 | 500139303 | 5.6级 | 500139303-0044
282607-1901006-9999 | 包1 | QH100 | 国网青海省电力公司 | 国网青海省电力公司西宁供电公司 |  | 无电压等级 | 地脚螺栓,通用,通用,无表面处理 | 地脚螺栓-螺纹规格:通用,长度mm:通用,表面处理方式:无表面处理 | 吨 | 24.28 | 2026-04-07 | 2027-04-07 | 青海省西宁市大通回族土族自治县 | 买方指定仓库地面交货 |  | G00H-500139303-00007 | 044013469400010 | 400265082400010 | 500139303 | 5.6级 | 500139303-0044
282607-1901006-9999 | 包1 | QH100 | 国网青海省电力公司 | 国网青海省电力公司海北供电公司 |  | 无电压等级 | 地脚螺栓,通用,通用,无表面处理 | 地脚螺栓-螺纹规格:通用,长度mm:通用,表面处理方式:无表面处理 | 吨 | 0.22 | 2026-04-07 | 2027-04-07 | 青海省海北州刚察县沙柳河镇 | 买方指定仓库地面交货 |  | G00H-500139303-00007 | 044013468200040 | 400265081400030 | 500139303 | 5.6级 | 500139303-0044
282607-1901006-9999 | 包1 | QH100 | 国网青海省电力公司 | 国网青海省电力公司海南供电公司 |  | 无电压等级 | 地脚螺栓,通用,通用,无表面处理 | 地脚螺栓-螺纹规格:通用,长度mm:通用,表面处理方式:无表面处理 | 吨 | 1.28 | 2026-04-07 | 2027-04-07 | 青海省海南藏族自治州同德县 | 买方指定仓库地面交货 |  | G00H-500139303-00007 | 044013464500010 | 400265067100010 | 500139303 | 5.6级 | 500139303-0044
282607-1901006-9999 | 包1 | QH100 | 国网青海省电力公司 | 国网青海省电力公司海南供电公司 |  | 无电压等级 | 地脚螺栓,通用,通用,无表面处理 | 地脚螺栓-螺纹规格:通用,长度mm:通用,表面处理方式:无表面处理 | 吨 | 0.151 | 2026-04-07 | 2027-04-07 | 青海省海南藏族自治州兴海县 | 买方指定仓库地面交货 |  | G00H-500139303-00007 | 044013464500020 | 400265067100020 | 500139303 | 5.6级 | 500139303-0044
282607-1901006-9999 | 包1 | QH100 | 国网青海省电力公司 | 国网青海省电力公司玉树供电公司 |  | 无电压等级 | 地脚螺栓,通用,通用,无表面处理 | 地脚螺栓-螺纹规格:通用,长度mm:通用,表面处理方式:无表面处理 | 吨 | 223.61 | 2026-04-07 | 2027-04-07 | 青海省玉树藏族自治州玉树市当江荣项目部 | 买方指定仓库地面交货 |  | 9980-500139303-00001 | 044013467600010 | 400265081000010 | 500139303 | 无 | 500139303-0001
282607-1901006-9999 | 包1 | QH100 | 国网青海省电力公司 | 国网青海省电力公司海南供电公司 |  | 无电压等级 | 地脚螺栓,通用,通用,无表面处理 | 地脚螺栓-螺纹规格:通用,长度mm:通用,表面处理方式:无表面处理 | 吨 | 0.991 | 2026-04-07 | 2027-04-07 | 青海省海南藏族自治州兴海县 | 买方指定仓库地面交货 |  | G00H-500139303-00007 | 044013464500040 | 400265067100040 | 500139303 | 5.6级 | 500139303-0044
282607-1901006-9999 | 包1 | QH100 | 国网青海省电力公司 | 国网青海省电力公司海南供电公司 |  | 无电压等级 | 地脚螺栓,通用,通用,无表面处理 | 地脚螺栓-螺纹规格:通用,长度mm:通用,表面处理方式:无表面处理 | 吨 | 0.641 | 2026-04-07 | 2027-04-07 | 青海省海南藏族自治州贵德县 | 买方指定仓库地面交货 |  | G00H-500139303-00007 | 044013464500070 | 400265067100070 | 500139303 | 5.6级 | 500139303-0044
282607-1901006-9999 | 包1 | QH100 | 国网青海省电力公司 | 国网青海省电力公司海北供电公司 |  | 无电压等级 | 地脚螺栓,通用,通用,无表面处理 | 地脚螺栓-螺纹规格:通用,长度mm:通用,表面处理方式:无表面处理 | 吨 | 61.29 | 2026-04-07 | 2027-04-07 | 青海省海北藏族自治州刚察县 | 买方指定仓库地面交货 |  | G00H-500139303-00007 | 044013485200010 | 400265071400010 | 500139303 | 5.6级 | 500139303-0044
282607-1901006-9999 | 包1 | QH100 | 国网青海省电力公司 | 国网青海省电力公司海北供电公司 |  | 无电压等级 | 地脚螺栓,通用,通用,无表面处理 | 地脚螺栓-螺纹规格:通用,长度mm:通用,表面处理方式:无表面处理 | 吨 | 30.71 | 2026-04-07 | 2027-04-07 | 青海省海北藏族自治州祁连县 | 买方指定仓库地面交货 |  | G00H-500139303-00007 | 044013482400010 | 400265070000010 | 500139303 | 5.6级 | 500139303-0044

## 050-扩径导线
分标编号 | 包名称 | 分包编号 | 项目单位 | 需求单位 | 项目名称 | 工程电压等级 | 物资名称 | 物资描述 | 单位 | 数量 | 首批交货日期 | 最后一批交货日期 | 交货地点 | 交货方式 | 备注 | 技术规范编码 | 网省采购申请号 | 总部采购申请号 | 物料编码 | 扩展描述 | 扩展编码 | 是否安装实物ID
282607-1402012-9999 | 包1 | QH100 | 国网青海省电力公司 | 国网青海省电力公司建设公司（青海智鑫电力监理咨询有限公司） |  | 无电压等级 | 扩径导线,空心 | 扩径导线-结构型式:空心 | 吨 | 9 | 2026-04-07 | 2027-04-07 | 青海省海西蒙古族藏族自治州茫崖市 | 买方指定仓库地面交货 |  | G00H-500050884-00006 | 044013687600010 | 400265093600010 | 500050884 | 无 | 500050884-0139 | 是

## 019-交流盘形悬式瓷绝缘子
分标编号 | 包名称 | 分包编号 | 项目单位 | 需求单位 | 项目名称 | 工程电压等级 | 物资名称 | 物资描述 | 单位 | 数量 | 首批交货日期 | 最后一批交货日期 | 交货地点 | 交货方式 | 备注 | 技术规范编码 | 网省采购申请号 | 总部采购申请号 | 物料编码 | 扩展描述 | 扩展编码 | 是否安装实物ID
282607-1405025-9999 | 包1 | QH100 | 国网青海省电力公司 | 国网青海省电力公司海南供电公司 |  | 无电压等级 | 交流盘形悬式瓷绝缘子,U70B/146,255,320 | 交流盘形悬式瓷绝缘子-型号:U70B/146,公称直径mm:255,公称爬电距离mm:320 | 片 | 280 | 2026-04-07 | 2027-04-07 | 青海省海南藏族自治州贵南县 | 买方指定仓库地面交货 |  | A171-500122792-00001 | 044013354900030 | 400264982600030 | 500122792 |  |  | 是
282607-1405025-9999 | 包1 | QH100 | 国网青海省电力公司 | 国网青海省电力公司海南供电公司 |  | 无电压等级 | 交流盘形悬式瓷绝缘子,U70B/146,255,320 | 交流盘形悬式瓷绝缘子-型号:U70B/146,公称直径mm:255,公称爬电距离mm:320 | 片 | 280 | 2026-04-07 | 2027-04-07 | 青海省海南藏族自治州贵南县 | 买方指定仓库地面交货 |  | A171-500122792-00001 | 044013354800010 | 400264881300010 | 500122792 |  |  | 是
282607-1405025-9999 | 包1 | QH100 | 国网青海省电力公司 | 国网青海省电力公司海南供电公司 |  | 无电压等级 | 交流盘形悬式瓷绝缘子,U70B/146,255,320 | 交流盘形悬式瓷绝缘子-型号:U70B/146,公称直径mm:255,公称爬电距离mm:320 | 片 | 28 | 2026-04-07 | 2027-04-07 | 青海省海南藏族自治州贵南县 | 买方指定仓库地面交货 |  | A171-500122792-00001 | 044013359900100 | 400264882300100 | 500122792 |  |  | 是
282607-1405025-9999 | 包1 | QH100 | 国网青海省电力公司 | 国网青海省电力公司黄化供电公司 |  | 无电压等级 | 交流盘形悬式瓷绝缘子,U70B/146,255,320 | 交流盘形悬式瓷绝缘子-型号:U70B/146,公称直径mm:255,公称爬电距离mm:320 | 片 | 212 | 2026-04-07 | 2027-04-07 | 国网化隆县供电公司化隆仓库 | 买方指定仓库地面交货 |  | A171-500122792-00001 | 044013460000060 | 400264916400060 | 500122792 |  |  | 是
282607-1405025-9999 | 包1 | QH100 | 国网青海省电力公司 | 国网青海省电力公司黄化供电公司 |  | 无电压等级 | 交流盘形悬式瓷绝缘子,U70B/146,255,320 | 交流盘形悬式瓷绝缘子-型号:U70B/146,公称直径mm:255,公称爬电距离mm:320 | 片 | 224 | 2026-04-07 | 2027-04-07 | 国网化隆县供电公司巴燕仓库 | 买方指定仓库地面交货 |  | A171-500122792-00001 | 044013438400050 | 400264900200050 | 500122792 |  |  | 是
282607-1405025-9999 | 包1 | QH100 | 国网青海省电力公司 | 国网青海省电力公司黄化供电公司 |  | 无电压等级 | 交流盘形悬式瓷绝缘子,U70B/146,255,320 | 交流盘形悬式瓷绝缘子-型号:U70B/146,公称直径mm:255,公称爬电距离mm:320 | 片 | 252 | 2026-04-07 | 2027-04-07 | 国网化隆县供电公司巴燕仓库 | 买方指定仓库地面交货 |  | A171-500122792-00001 | 044013458000020 | 400264915700020 | 500122792 |  |  | 是
282607-1405025-9999 | 包1 | QH100 | 国网青海省电力公司 | 国网青海省电力公司海北供电公司 |  | 无电压等级 | 交流盘形悬式瓷绝缘子,U70B/146,255,320 | 交流盘形悬式瓷绝缘子-型号:U70B/146,公称直径mm:255,公称爬电距离mm:320 | 片 | 100 | 2026-04-07 | 2027-04-07 | 刚察县供电公司东大街仓库 | 买方指定仓库地面交货 |  | A171-500122792-00001 | 044013465200020 | 400265079800020 | 500122792 |  |  | 是
282607-1405025-9999 | 包1 | QH100 | 国网青海省电力公司 | 国网青海省电力公司黄化供电公司 |  | 无电压等级 | 交流盘形悬式瓷绝缘子,U70B/146,255,320 | 交流盘形悬式瓷绝缘子-型号:U70B/146,公称直径mm:255,公称爬电距离mm:320 | 片 | 40 | 2026-04-07 | 2027-04-07 | 国网泽库县供电公司泽曲仓库 | 买方指定仓库地面交货 |  | A171-500122792-00001 | 044013351900080 | 400264880400080 | 500122792 |  |  | 是
282607-1405025-9999 | 包1 | QH100 | 国网青海省电力公司 | 国网青海省电力公司海南供电公司 |  | 无电压等级 | 交流盘形悬式瓷绝缘子,U70B/146,255,320 | 交流盘形悬式瓷绝缘子-型号:U70B/146,公称直径mm:255,公称爬电距离mm:320 | 片 | 80 | 2026-04-07 | 2027-04-07 | 青海省海南藏族自治州贵南县 | 买方指定仓库地面交货 |  | A171-500122792-00001 | 044013365000090 | 400264883500090 | 500122792 |  |  | 是
282607-1405025-9999 | 包1 | QH100 | 国网青海省电力公司 | 国网青海省电力公司黄化供电公司 |  | 无电压等级 | 交流盘形悬式瓷绝缘子,U70B/146,255,320 | 交流盘形悬式瓷绝缘子-型号:U70B/146,公称直径mm:255,公称爬电距离mm:320 | 片 | 113 | 2026-04-07 | 2027-04-07 | 国网泽库县供电公司泽曲仓库 | 买方指定仓库地面交货 |  | A171-500122792-00001 | 044013371400020 | 400264884400020 | 500122792 |  |  | 是
282607-1405025-9999 | 包1 | QH100 | 国网青海省电力公司 | 国网青海省电力公司黄化供电公司 |  | 无电压等级 | 交流盘形悬式瓷绝缘子,U70B/146,255,320 | 交流盘形悬式瓷绝缘子-型号:U70B/146,公称直径mm:255,公称爬电距离mm:320 | 片 | 240 | 2026-04-07 | 2027-04-07 | 国网化隆县公司化隆仓库 | 买方指定仓库地面交货 |  | A171-500122792-00001 | 044013425800050 | 400264894800050 | 500122792 |  |  | 是
282607-1405025-9999 | 包1 | QH100 | 国网青海省电力公司 | 国网青海省电力公司黄化供电公司 |  | 无电压等级 | 交流盘形悬式瓷绝缘子,U70B/146,255,320 | 交流盘形悬式瓷绝缘子-型号:U70B/146,公称直径mm:255,公称爬电距离mm:320 | 片 | 596 | 2026-04-07 | 2027-04-07 | 国网循化县供电公司积石仓库 | 买方指定仓库地面交货 |  | A171-500122792-00001 | 044013428800010 | 400264895900010 | 500122792 |  |  | 是
282607-1405025-9999 | 包1 | QH100 | 国网青海省电力公司 | 国网青海省电力公司黄化供电公司 |  | 无电压等级 | 交流盘形悬式瓷绝缘子,U70B/146,255,320 | 交流盘形悬式瓷绝缘子-型号:U70B/146,公称直径mm:255,公称爬电距离mm:320 | 片 | 308 | 2026-04-07 | 2027-04-07 | 国网化隆县供电公司化隆仓库 | 买方指定仓库地面交货 |  | A171-500122792-00001 | 044013429200040 | 400264896100040 | 500122792 |  |  | 是
282607-1405025-9999 | 包1 | QH100 | 国网青海省电力公司 | 国网青海省电力公司黄化供电公司 |  | 无电压等级 | 交流盘形悬式瓷绝缘子,U70B/146,255,320 | 交流盘形悬式瓷绝缘子-型号:U70B/146,公称直径mm:255,公称爬电距离mm:320 | 片 | 156 | 2026-04-07 | 2027-04-07 | 国网循化县供电公司积石仓库 | 买方指定仓库地面交货 |  | A171-500122792-00001 | 044013432100010 | 400264996300010 | 500122792 |  |  | 是
282607-1405025-9999 | 包1 | QH100 | 国网青海省电力公司 | 国网青海省电力公司海南供电公司 |  | 无电压等级 | 交流盘形悬式瓷绝缘子,U70B/146,255,320 | 交流盘形悬式瓷绝缘子-型号:U70B/146,公称直径mm:255,公称爬电距离mm:320 | 片 | 176 | 2026-04-07 | 2027-04-07 | 青海省海南藏族自治州贵南县 | 买方指定仓库地面交货 |  | A171-500122792-00001 | 044013368000020 | 400264883900020 | 500122792 |  |  | 是
282607-1405025-9999 | 包1 | QH100 | 国网青海省电力公司 | 国网青海省电力公司黄化供电公司 |  | 无电压等级 | 交流盘形悬式瓷绝缘子,U70B/146,255,320 | 交流盘形悬式瓷绝缘子-型号:U70B/146,公称直径mm:255,公称爬电距离mm:320 | 片 | 788 | 2026-04-07 | 2027-04-07 | 国网循化县供电公司积石仓库 | 买方指定仓库地面交货 |  | A171-500122792-00001 | 044013430300030 | 400265072000030 | 500122792 |  |  | 是
282607-1405025-9999 | 包1 | QH100 | 国网青海省电力公司 | 国网青海省电力公司海北供电公司 |  | 无电压等级 | 交流盘形悬式瓷绝缘子,U70B/146,255,320 | 交流盘形悬式瓷绝缘子-型号:U70B/146,公称直径mm:255,公称爬电距离mm:320 | 片 | 1124 | 2026-04-07 | 2027-04-07 | 国网刚察县供电公司东大街仓库 | 买方指定仓库地面交货 |  | A171-500122792-00001 | 044013428000080 | 400264995500070 | 500122792 |  |  | 是
282607-1405025-9999 | 包1 | QH100 | 国网青海省电力公司 | 国网青海省电力公司海南供电公司 |  | 无电压等级 | 交流盘形悬式瓷绝缘子,U70B/146,255,320 | 交流盘形悬式瓷绝缘子-型号:U70B/146,公称直径mm:255,公称爬电距离mm:320 | 片 | 266 | 2026-04-07 | 2027-04-07 | 青海省海南藏族自治州贵南县 | 买方指定仓库地面交货 |  | A171-500122792-00001 | 044013365200030 | 400264985100020 | 500122792 |  |  | 是
282607-1405025-9999 | 包1 | QH100 | 国网青海省电力公司 | 国网青海省电力公司黄化供电公司 |  | 无电压等级 | 交流盘形悬式瓷绝缘子,U70B/146,255,320 | 交流盘形悬式瓷绝缘子-型号:U70B/146,公称直径mm:255,公称爬电距离mm:320 | 片 | 104 | 2026-04-07 | 2027-04-07 | 国网化隆县供电公司化隆仓库 | 买方指定仓库地面交货 |  | A171-500122792-00001 | 044013430400050 | 400264896900050 | 500122792 |  |  | 是
282607-1405025-9999 | 包1 | QH100 | 国网青海省电力公司 | 国网青海省电力公司黄化供电公司 |  | 无电压等级 | 交流盘形悬式瓷绝缘子,U70B/146,255,320 | 交流盘形悬式瓷绝缘子-型号:U70B/146,公称直径mm:255,公称爬电距离mm:320 | 片 | 360 | 2026-04-07 | 2027-04-07 | 国网化隆县供电公司巴燕仓库 | 买方指定仓库地面交货 |  | A171-500122792-00001 | 044013429300080 | 400264896200080 | 500122792 |  |  | 是
282607-1405025-9999 | 包1 | QH100 | 国网青海省电力公司 | 国网青海省电力公司黄化供电公司 |  | 无电压等级 | 交流盘形悬式瓷绝缘子,U70B/146,255,320 | 交流盘形悬式瓷绝缘子-型号:U70B/146,公称直径mm:255,公称爬电距离mm:320 | 片 | 200 | 2026-04-07 | 2027-04-07 | 国网化隆县供电公司化隆仓库 | 买方指定仓库地面交货 |  | A171-500122792-00001 | 044013442600070 | 400264907900070 | 500122792 |  |  | 是
282607-1405025-9999 | 包1 | QH100 | 国网青海省电力公司 | 国网青海省电力公司海西供电公司 |  | 无电压等级 | 交流盘形悬式瓷绝缘子,U70B/146,255,320 | 交流盘形悬式瓷绝缘子-型号:U70B/146,公称直径mm:255,公称爬电距离mm:320 | 片 | 48 | 2026-04-07 | 2027-04-07 | 国网海西供电公司花土沟仓库 | 买方指定仓库地面交货 |  | A171-500122792-00001 | 044013324200100 | 400264903200080 | 500122792 |  |  | 是
282607-1405025-9999 | 包1 | QH100 | 国网青海省电力公司 | 国网青海省电力公司果洛供电公司 |  | 无电压等级 | 交流盘形悬式瓷绝缘子,U70B/146,255,320 | 交流盘形悬式瓷绝缘子-型号:U70B/146,公称直径mm:255,公称爬电距离mm:320 | 片 | 8 | 2026-04-07 | 2027-04-07 | 国网班玛县供电公司赛来塘仓库 | 买方指定仓库地面交货 |  | A171-500122792-00001 | 044013333700100 | 400264875000100 | 500122792 |  |  | 是
282607-1405025-9999 | 包1 | QH100 | 国网青海省电力公司 | 国网青海省电力公司黄化供电公司 |  | 无电压等级 | 交流盘形悬式瓷绝缘子,U70B/146,255,320 | 交流盘形悬式瓷绝缘子-型号:U70B/146,公称直径mm:255,公称爬电距离mm:320 | 片 | 648 | 2026-04-07 | 2027-04-07 | 国网化隆县供电公司巴燕仓库 | 买方指定仓库地面交货 |  | A171-500122792-00001 | 044013439400070 | 400264900900070 | 500122792 |  |  | 是
282607-1405025-9999 | 包1 | QH100 | 国网青海省电力公司 | 国网青海省电力公司海南供电公司 |  | 无电压等级 | 交流盘形悬式瓷绝缘子,U70B/146,255,320 | 交流盘形悬式瓷绝缘子-型号:U70B/146,公称直径mm:255,公称爬电距离mm:320 | 片 | 868 | 2026-04-07 | 2027-04-07 | 青海省海南藏族自治州同德县 | 买方指定仓库地面交货 |  | A171-500122792-00001 | 044013327600030 | 400264873500030 | 500122792 |  |  | 是
282607-1405025-9999 | 包1 | QH100 | 国网青海省电力公司 | 国网青海省电力公司海东供电公司 |  | 无电压等级 | 交流盘形悬式瓷绝缘子,U70B/146,255,320 | 交流盘形悬式瓷绝缘子-型号:U70B/146,公称直径mm:255,公称爬电距离mm:320 | 片 | 88 | 2026-04-07 | 2027-04-07 | 青海省海东市平安区 | 买方指定仓库地面交货 |  | A171-500122792-00001 | 044013351600040 | 400264880300040 | 500122792 |  |  | 是
282607-1405025-9999 | 包1 | QH100 | 国网青海省电力公司 | 国网青海省电力公司玉树供电公司 |  | 无电压等级 | 交流盘形悬式瓷绝缘子,U70B/146,255,320 | 交流盘形悬式瓷绝缘子-型号:U70B/146,公称直径mm:255,公称爬电距离mm:320 | 片 | 8 | 2026-04-07 | 2027-04-07 | 国网治多县供电公司多彩仓库 | 买方指定仓库地面交货 |  | A171-500122792-00001 | 044013332400010 | 400265028600010 | 500122792 |  |  | 是
282607-1405025-9999 | 包1 | QH100 | 国网青海省电力公司 | 国网青海省电力公司海南供电公司 |  | 无电压等级 | 交流盘形悬式瓷绝缘子,U70B/146,255,320 | 交流盘形悬式瓷绝缘子-型号:U70B/146,公称直径mm:255,公称爬电距离mm:320 | 片 | 268 | 2026-04-07 | 2027-04-07 | 青海省海南藏族自治州同德县 | 买方指定仓库地面交货 |  | A171-500122792-00001 | 044013333400090 | 400264874800090 | 500122792 |  |  | 是
282607-1405025-9999 | 包1 | QH100 | 国网青海省电力公司 | 国网青海省电力公司海南供电公司 |  | 无电压等级 | 交流盘形悬式瓷绝缘子,U70B/146,255,320 | 交流盘形悬式瓷绝缘子-型号:U70B/146,公称直径mm:255,公称爬电距离mm:320 | 片 | 104 | 2026-04-07 | 2027-04-07 | 国网同德县供电公司尕巴松多仓库 | 买方指定仓库地面交货 |  | A171-500122792-00001 | 044013330700100 | 400264874600100 | 500122792 |  |  | 是
282607-1405025-9999 | 包1 | QH100 | 国网青海省电力公司 | 国网青海省电力公司黄化供电公司 |  | 无电压等级 | 交流盘形悬式瓷绝缘子,U70B/146,255,320 | 交流盘形悬式瓷绝缘子-型号:U70B/146,公称直径mm:255,公称爬电距离mm:320 | 片 | 296 | 2026-04-07 | 2027-04-07 | 国网化隆县供电公司巴燕仓库 | 买方指定仓库地面交货 |  | A171-500122792-00001 | 044013442000040 | 400264907300040 | 500122792 |  |  | 是
282607-1405025-9999 | 包1 | QH100 | 国网青海省电力公司 | 国网青海省电力公司玉树供电公司 |  | 无电压等级 | 交流盘形悬式瓷绝缘子,U70B/146,255,320 | 交流盘形悬式瓷绝缘子-型号:U70B/146,公称直径mm:255,公称爬电距离mm:320 | 片 | 32 | 2026-04-07 | 2027-04-07 | 国网治多县供电公司多彩仓库 | 买方指定仓库地面交货 |  | A171-500122792-00001 | 044013330300040 | 400265012100040 | 500122792 |  |  | 是
282607-1405025-9999 | 包1 | QH100 | 国网青海省电力公司 | 国网青海省电力公司海南供电公司 |  | 无电压等级 | 交流盘形悬式瓷绝缘子,U70B/146,255,320 | 交流盘形悬式瓷绝缘子-型号:U70B/146,公称直径mm:255,公称爬电距离mm:320 | 片 | 80 | 2026-04-07 | 2027-04-07 | 青海省海南藏族自治州同德县 | 买方指定仓库地面交货 |  | A171-500122792-00001 | 044013330600040 | 400264981000040 | 500122792 |  |  | 是
282607-1405025-9999 | 包1 | QH100 | 国网青海省电力公司 | 国网青海省电力公司海南供电公司 |  | 无电压等级 | 交流盘形悬式瓷绝缘子,U70B/146,255,320 | 交流盘形悬式瓷绝缘子-型号:U70B/146,公称直径mm:255,公称爬电距离mm:320 | 片 | 200 | 2026-04-07 | 2027-04-07 | 青海省海南藏族自治州同德县 | 买方指定仓库地面交货 |  | A171-500122792-00001 | 044013330500010 | 400264874500010 | 500122792 |  |  | 是
282607-1405025-9999 | 包1 | QH100 | 国网青海省电力公司 | 国网青海省电力公司海南供电公司 |  | 无电压等级 | 交流盘形悬式瓷绝缘子,U70B/146,255,320 | 交流盘形悬式瓷绝缘子-型号:U70B/146,公称直径mm:255,公称爬电距离mm:320 | 片 | 264 | 2026-04-07 | 2027-04-07 | 青海省海南州共和县 | 买方指定仓库地面交货 |  | A171-500122792-00001 | 044013357100010 | 400264983600010 | 500122792 |  |  | 是
282607-1405025-9999 | 包1 | QH100 | 国网青海省电力公司 | 国网青海省电力公司玉树供电公司 |  | 无电压等级 | 交流盘形悬式瓷绝缘子,U70B/146,255,320 | 交流盘形悬式瓷绝缘子-型号:U70B/146,公称直径mm:255,公称爬电距离mm:320 | 片 | 108 | 2026-04-07 | 2027-04-07 | 国网囊谦县供电公司新城区仓库 | 买方指定仓库地面交货 |  | A171-500122792-00001 | 044013333200050 | 400264904000050 | 500122792 |  |  | 是
282607-1405025-9999 | 包1 | QH100 | 国网青海省电力公司 | 国网青海省电力公司海南供电公司 |  | 无电压等级 | 交流盘形悬式瓷绝缘子,U70B/146,255,320 | 交流盘形悬式瓷绝缘子-型号:U70B/146,公称直径mm:255,公称爬电距离mm:320 | 片 | 384 | 2026-04-07 | 2027-04-07 | 青海省海南藏族自治州共和县 | 买方指定仓库地面交货 |  | A171-500122792-00001 | 044013358100020 | 400264983800020 | 500122792 |  |  | 是
282607-1405025-9999 | 包1 | QH100 | 国网青海省电力公司 | 国网青海省电力公司海东供电公司 |  | 无电压等级 | 交流盘形悬式瓷绝缘子,U70B/146,255,320 | 交流盘形悬式瓷绝缘子-型号:U70B/146,公称直径mm:255,公称爬电距离mm:320 | 片 | 8 | 2026-04-07 | 2027-04-07 | 青海省海东市平安区 | 买方指定仓库地面交货 |  | A171-500122792-00001 | 044013351700070 | 400264981900070 | 500122792 |  |  | 是
282607-1405025-9999 | 包1 | QH100 | 国网青海省电力公司 | 国网青海省电力公司海南供电公司 |  | 无电压等级 | 交流盘形悬式瓷绝缘子,U70B/146,255,320 | 交流盘形悬式瓷绝缘子-型号:U70B/146,公称直径mm:255,公称爬电距离mm:320 | 片 | 156 | 2026-04-07 | 2027-04-07 | 青海省海南藏族自治州贵南县 | 买方指定仓库地面交货 |  | A171-500122792-00001 | 044013350900070 | 400265024300060 | 500122792 |  |  | 是
282607-1405025-9999 | 包1 | QH100 | 国网青海省电力公司 | 国网青海省电力公司果洛供电公司 |  | 无电压等级 | 交流盘形悬式瓷绝缘子,U70B/146,255,320 | 交流盘形悬式瓷绝缘子-型号:U70B/146,公称直径mm:255,公称爬电距离mm:320 | 片 | 232 | 2026-04-07 | 2027-04-07 | 国网班玛县供电公司赛来塘仓库 | 买方指定仓库地面交货 |  | A171-500122792-00001 | 044013349900080 | 400264879700080 | 500122792 |  |  | 是
282607-1405025-9999 | 包1 | QH100 | 国网青海省电力公司 | 国网青海省电力公司黄化供电公司 |  | 无电压等级 | 交流盘形悬式瓷绝缘子,U70B/146,255,320 | 交流盘形悬式瓷绝缘子-型号:U70B/146,公称直径mm:255,公称爬电距离mm:320 | 片 | 800 | 2026-04-07 | 2027-04-07 | 青海省海东市化隆县供电公司巴燕仓库 | 买方指定仓库地面交货 |  | A171-500122792-00001 | 044013289300050 | 400264869100050 | 500122792 |  |  | 是
282607-1405025-9999 | 包1 | QH100 | 国网青海省电力公司 | 国网青海省电力公司黄化供电公司 |  | 无电压等级 | 交流盘形悬式瓷绝缘子,U70B/146,255,320 | 交流盘形悬式瓷绝缘子-型号:U70B/146,公称直径mm:255,公称爬电距离mm:320 | 片 | 24 | 2026-04-07 | 2027-04-07 | 青海省海东市化隆县供电公司巴燕仓库 | 买方指定仓库地面交货 |  | A171-500122792-00001 | 044013292700080 | 400264869300080 | 500122792 |  |  | 是
282607-1405025-9999 | 包1 | QH100 | 国网青海省电力公司 | 国网青海省电力公司黄化供电公司 |  | 无电压等级 | 交流盘形悬式瓷绝缘子,U70B/146,255,320 | 交流盘形悬式瓷绝缘子-型号:U70B/146,公称直径mm:255,公称爬电距离mm:320 | 片 | 208 | 2026-04-07 | 2027-04-07 | 青海省海东市化隆县供电公司巴燕仓库 | 买方指定仓库地面交货 |  | A171-500122792-00001 | 044013299100030 | 400265003400030 | 500122792 |  |  | 是
282607-1405025-9999 | 包1 | QH100 | 国网青海省电力公司 | 国网青海省电力公司黄化供电公司 |  | 无电压等级 | 交流盘形悬式瓷绝缘子,U70B/146,255,320 | 交流盘形悬式瓷绝缘子-型号:U70B/146,公称直径mm:255,公称爬电距离mm:320 | 片 | 200 | 2026-04-07 | 2027-04-07 | 国网循化县供电公司积石仓库 | 买方指定仓库地面交货 |  | A171-500122792-00001 | 044013303600030 | 400264901600030 | 500122792 |  |  | 是
282607-1405025-9999 | 包1 | QH100 | 国网青海省电力公司 | 国网青海省电力公司黄化供电公司 |  | 无电压等级 | 交流盘形悬式瓷绝缘子,U70B/146,255,320 | 交流盘形悬式瓷绝缘子-型号:U70B/146,公称直径mm:255,公称爬电距离mm:320 | 片 | 88 | 2026-04-07 | 2027-04-07 | 青海省海东市化隆县供电公司巴燕仓库 | 买方指定仓库地面交货 |  | A171-500122792-00001 | 044013302200020 | 400265011600020 | 500122792 |  |  | 是
282607-1405025-9999 | 包1 | QH100 | 国网青海省电力公司 | 国网青海省电力公司海东供电公司 |  | 无电压等级 | 交流盘形悬式瓷绝缘子,U70B/146,255,320 | 交流盘形悬式瓷绝缘子-型号:U70B/146,公称直径mm:255,公称爬电距离mm:320 | 片 | 384 | 2026-04-07 | 2027-04-07 | 青海省海东市平安区 | 买方指定仓库地面交货 |  | A171-500122792-00001 | 044013338900050 | 400264876700050 | 500122792 |  |  | 是
282607-1405025-9999 | 包1 | QH100 | 国网青海省电力公司 | 国网青海省电力公司黄化供电公司 |  | 无电压等级 | 交流盘形悬式瓷绝缘子,U70B/146,255,320 | 交流盘形悬式瓷绝缘子-型号:U70B/146,公称直径mm:255,公称爬电距离mm:320 | 片 | 300 | 2026-04-07 | 2027-04-07 | 国网循化县供电公司积石仓库 | 买方指定仓库地面交货 |  | A171-500122792-00001 | 044013305300060 | 400265005400030 | 500122792 |  |  | 是
282607-1405025-9999 | 包1 | QH100 | 国网青海省电力公司 | 国网青海省电力公司海北供电公司 |  | 无电压等级 | 交流盘形悬式瓷绝缘子,U70B/146,255,320 | 交流盘形悬式瓷绝缘子-型号:U70B/146,公称直径mm:255,公称爬电距离mm:320 | 片 | 32 | 2026-04-07 | 2027-04-07 | 国网海晏县供电公司西海大街仓库 | 买方指定仓库地面交货 |  | A171-500122792-00001 | 044013315400070 | 400264902600060 | 500122792 |  |  | 是
282607-1405025-9999 | 包1 | QH100 | 国网青海省电力公司 | 国网青海省电力公司黄化供电公司 |  | 无电压等级 | 交流盘形悬式瓷绝缘子,U70B/146,255,320 | 交流盘形悬式瓷绝缘子-型号:U70B/146,公称直径mm:255,公称爬电距离mm:320 | 片 | 112 | 2026-04-07 | 2027-04-07 | 青海省海东市化隆县供电公司巴燕仓库 | 买方指定仓库地面交货 |  | A171-500122792-00001 | 044013310000010 | 400264870700010 | 500122792 |  |  | 是
282607-1405025-9999 | 包1 | QH100 | 国网青海省电力公司 | 国网青海省电力公司黄化供电公司 |  | 无电压等级 | 交流盘形悬式瓷绝缘子,U70B/146,255,320 | 交流盘形悬式瓷绝缘子-型号:U70B/146,公称直径mm:255,公称爬电距离mm:320 | 片 | 180 | 2026-04-07 | 2027-04-07 | 国网黄化供电公司群科仓库 | 买方指定仓库地面交货 |  | A171-500122792-00001 | 044013404700090 | 400264890500090 | 500122792 |  |  | 是
282607-1405025-9999 | 包1 | QH100 | 国网青海省电力公司 | 国网青海省电力公司黄化供电公司 |  | 无电压等级 | 交流盘形悬式瓷绝缘子,U70B/146,255,320 | 交流盘形悬式瓷绝缘子-型号:U70B/146,公称直径mm:255,公称爬电距离mm:320 | 片 | 128 | 2026-04-07 | 2027-04-07 | 国网同仁县供电公司隆务仓库 | 买方指定仓库地面交货 |  | A171-500122792-00001 | 044013319200060 | 400264872300060 | 500122792 |  |  | 是
282607-1405025-9999 | 包1 | QH100 | 国网青海省电力公司 | 国网青海省电力公司海北供电公司 |  | 无电压等级 | 交流盘形悬式瓷绝缘子,U70B/146,255,320 | 交流盘形悬式瓷绝缘子-型号:U70B/146,公称直径mm:255,公称爬电距离mm:320 | 片 | 24 | 2026-04-07 | 2027-04-07 | 国网门源县供电公司电厂路仓库 | 买方指定仓库地面交货 |  | A171-500122792-00001 | 044013310800010 | 400264902000010 | 500122792 |  |  | 是
282607-1405025-9999 | 包1 | QH100 | 国网青海省电力公司 | 国网青海省电力公司玉树供电公司 |  | 无电压等级 | 交流盘形悬式瓷绝缘子,U70B/146,255,320 | 交流盘形悬式瓷绝缘子-型号:U70B/146,公称直径mm:255,公称爬电距离mm:320 | 片 | 8 | 2026-04-07 | 2027-04-07 | 国网治多县供电公司多彩仓库 | 买方指定仓库地面交货 |  | A171-500122792-00001 | 044013323900040 | 400264872900040 | 500122792 |  |  | 是
282607-1405025-9999 | 包1 | QH100 | 国网青海省电力公司 | 国网青海省电力公司黄化供电公司 |  | 无电压等级 | 交流盘形悬式瓷绝缘子,U70B/146,255,320 | 交流盘形悬式瓷绝缘子-型号:U70B/146,公称直径mm:255,公称爬电距离mm:320 | 片 | 20 | 2026-04-07 | 2027-04-07 | 国网黄化供电公司群科仓库 | 买方指定仓库地面交货 |  | A171-500122792-00001 | 044013405800080 | 400264890700080 | 500122792 |  |  | 是
282607-1405025-9999 | 包1 | QH100 | 国网青海省电力公司 | 国网青海省电力公司黄化供电公司 |  | 无电压等级 | 交流盘形悬式瓷绝缘子,U70B/146,255,320 | 交流盘形悬式瓷绝缘子-型号:U70B/146,公称直径mm:255,公称爬电距离mm:320 | 片 | 75 | 2026-04-07 | 2027-04-07 | 国网黄化供电公司群科仓库 | 买方指定仓库地面交货 |  | A171-500122792-00001 | 044013295900010 | 400265007200010 | 500122792 |  |  | 是
282607-1405025-9999 | 包1 | QH100 | 国网青海省电力公司 | 国网青海省电力公司海南供电公司 |  | 无电压等级 | 交流盘形悬式瓷绝缘子,U70B/146,255,320 | 交流盘形悬式瓷绝缘子-型号:U70B/146,公称直径mm:255,公称爬电距离mm:320 | 片 | 144 | 2026-04-07 | 2027-04-07 | 青海省海南藏族自治州同德县 | 买方指定仓库地面交货 |  | A171-500122792-00001 | 044013312400010 | 400264871100010 | 500122792 |  |  | 是
282607-1405025-9999 | 包1 | QH100 | 国网青海省电力公司 | 国网青海省电力公司黄化供电公司 |  | 无电压等级 | 交流盘形悬式瓷绝缘子,U70B/146,255,320 | 交流盘形悬式瓷绝缘子-型号:U70B/146,公称直径mm:255,公称爬电距离mm:320 | 片 | 50 | 2026-04-07 | 2027-04-07 | 国网同仁县供电公司隆务仓库 | 买方指定仓库地面交货 |  | A171-500122792-00001 | 044013317300020 | 400265009100020 | 500122792 |  |  | 是
282607-1405025-9999 | 包1 | QH100 | 国网青海省电力公司 | 国网青海省电力公司黄化供电公司 |  | 无电压等级 | 交流盘形悬式瓷绝缘子,U70B/146,255,320 | 交流盘形悬式瓷绝缘子-型号:U70B/146,公称直径mm:255,公称爬电距离mm:320 | 片 | 324 | 2026-04-07 | 2027-04-07 | 国网化隆县供电公司巴燕仓库 | 买方指定仓库地面交货 |  | A171-500122792-00001 | 044013456400060 | 400264999100060 | 500122792 |  |  | 是
282607-1405025-9999 | 包1 | QH100 | 国网青海省电力公司 | 国网青海省电力公司黄化供电公司 |  | 无电压等级 | 交流盘形悬式瓷绝缘子,U70B/146,255,320 | 交流盘形悬式瓷绝缘子-型号:U70B/146,公称直径mm:255,公称爬电距离mm:320 | 片 | 248 | 2026-04-07 | 2027-04-07 | 国网化隆县供电公司化隆仓库 | 买方指定仓库地面交货 |  | A171-500122792-00001 | 044013404900010 | 400265059100010 | 500122792 |  |  | 是
282607-1405025-9999 | 包1 | QH100 | 国网青海省电力公司 | 国网青海省电力公司海北供电公司 |  | 无电压等级 | 交流盘形悬式瓷绝缘子,U70B/146,255,320 | 交流盘形悬式瓷绝缘子-型号:U70B/146,公称直径mm:255,公称爬电距离mm:320 | 片 | 36 | 2026-04-07 | 2027-04-07 | 国网刚察县供电公司东大街仓库 | 买方指定仓库地面交货 |  | A171-500122792-00001 | 044013414600070 | 400264990100060 | 500122792 |  |  | 是
282607-1405025-9999 | 包1 | QH100 | 国网青海省电力公司 | 国网青海省电力公司海北供电公司 |  | 无电压等级 | 交流盘形悬式瓷绝缘子,U70B/146,255,320 | 交流盘形悬式瓷绝缘子-型号:U70B/146,公称直径mm:255,公称爬电距离mm:320 | 片 | 8 | 2026-04-07 | 2027-04-07 | 国网海晏县供电公司西海大街仓库 | 买方指定仓库地面交货 |  | A171-500122792-00001 | 044013316400030 | 400265020200010 | 500122792 |  |  | 是
282607-1405025-9999 | 包1 | QH100 | 国网青海省电力公司 | 国网青海省电力公司黄化供电公司 |  | 无电压等级 | 交流盘形悬式瓷绝缘子,U70B/146,255,320 | 交流盘形悬式瓷绝缘子-型号:U70B/146,公称直径mm:255,公称爬电距离mm:320 | 片 | 150 | 2026-04-07 | 2027-04-07 | 国网黄化供电公司群科仓库 | 买方指定仓库地面交货 |  | A171-500122792-00001 | 044013294600010 | 400265005900010 | 500122792 |  |  | 是
282607-1405025-9999 | 包1 | QH100 | 国网青海省电力公司 | 国网青海省电力公司化隆县供电公司 |  | 无电压等级 | 交流盘形悬式瓷绝缘子,U70B/146,255,320 | 交流盘形悬式瓷绝缘子-型号:U70B/146,公称直径mm:255,公称爬电距离mm:320 | 片 | 234 | 2026-04-07 | 2027-04-07 | 青海省海东市化隆县供电公司巴燕仓库 | 买方指定仓库地面交货 |  | A171-500122792-00001 | 044013406000010 | 400265059300010 | 500122792 |  |  | 是
282607-1405025-9999 | 包1 | QH100 | 国网青海省电力公司 | 国网青海省电力公司黄化供电公司 |  | 无电压等级 | 交流盘形悬式瓷绝缘子,U70B/146,255,320 | 交流盘形悬式瓷绝缘子-型号:U70B/146,公称直径mm:255,公称爬电距离mm:320 | 片 | 48 | 2026-04-07 | 2027-04-07 | 国网河南县供电公司优干宁仓库 | 买方指定仓库地面交货 |  | A171-500122792-00001 | 044013321400010 | 400265022600010 | 500122792 |  |  | 是
282607-1405025-9999 | 包1 | QH100 | 国网青海省电力公司 | 国网青海省电力公司黄化供电公司 |  | 无电压等级 | 交流盘形悬式瓷绝缘子,U70B/146,255,320 | 交流盘形悬式瓷绝缘子-型号:U70B/146,公称直径mm:255,公称爬电距离mm:320 | 片 | 72 | 2026-04-07 | 2027-04-07 | 国网黄化供电公司群科仓库 | 买方指定仓库地面交货 |  | A171-500122792-00001 | 044013402600090 | 400264890300090 | 500122792 |  |  | 是
282607-1405025-9999 | 包1 | QH100 | 国网青海省电力公司 | 国网青海省电力公司黄化供电公司 |  | 无电压等级 | 交流盘形悬式瓷绝缘子,U70B/146,255,320 | 交流盘形悬式瓷绝缘子-型号:U70B/146,公称直径mm:255,公称爬电距离mm:320 | 片 | 160 | 2026-04-07 | 2027-04-07 | 国网化隆县供电公司巴燕仓库 | 买方指定仓库地面交货 |  | A171-500122792-00001 | 044013439000020 | 400264997800020 | 500122792 |  |  | 是
282607-1405025-9999 | 包1 | QH100 | 国网青海省电力公司 | 国网青海省电力公司海南供电公司 |  | 无电压等级 | 交流盘形悬式瓷绝缘子,U70B/146,255,320 | 交流盘形悬式瓷绝缘子-型号:U70B/146,公称直径mm:255,公称爬电距离mm:320 | 片 | 200 | 2026-04-07 | 2027-04-07 | 青海省海南藏族自治州贵南县 | 买方指定仓库地面交货 |  | A171-500122792-00001 | 044013361200030 | 400265030000030 | 500122792 |  |  | 是
282607-1405025-9999 | 包1 | QH100 | 国网青海省电力公司 | 国网青海省电力公司海北供电公司 |  | 无电压等级 | 交流盘形悬式瓷绝缘子,U70B/146,255,320 | 交流盘形悬式瓷绝缘子-型号:U70B/146,公称直径mm:255,公称爬电距离mm:320 | 片 | 658 | 2026-04-07 | 2027-04-07 | 国网门源县供电公司电厂路仓库 | 买方指定仓库地面交货 |  | A171-500122792-00001 | 044013359700070 | 400264983900070 | 500122792 |  |  | 是
282607-1405025-9999 | 包1 | QH100 | 国网青海省电力公司 | 国网青海省电力公司天峻县供电公司 |  | 无电压等级 | 交流盘形悬式瓷绝缘子,U70B/146,255,320 | 交流盘形悬式瓷绝缘子-型号:U70B/146,公称直径mm:255,公称爬电距离mm:320 | 片 | 112 | 2026-04-07 | 2027-04-07 | 国网天峻县供电公司新源仓库 | 买方指定仓库地面交货 |  | A171-500122792-00001 | 044013356700030 | 400264983500030 | 500122792 |  |  | 是
282607-1405025-9999 | 包1 | QH100 | 国网青海省电力公司 | 国网青海省电力公司海北供电公司 |  | 无电压等级 | 交流盘形悬式瓷绝缘子,U70B/146,255,320 | 交流盘形悬式瓷绝缘子-型号:U70B/146,公称直径mm:255,公称爬电距离mm:320 | 片 | 732 | 2026-04-07 | 2027-04-07 | 国网门源县供电公司电厂路仓库 | 买方指定仓库地面交货 |  | A171-500122792-00001 | 044013358500060 | 400265029300010 | 500122792 |  |  | 是
282607-1405025-9999 | 包1 | QH100 | 国网青海省电力公司 | 国网青海省电力公司海东供电公司 |  | 无电压等级 | 交流盘形悬式瓷绝缘子,U70B/146,255,320 | 交流盘形悬式瓷绝缘子-型号:U70B/146,公称直径mm:255,公称爬电距离mm:320 | 片 | 112 | 2026-04-07 | 2027-04-07 | 青海省海东市平安区 | 买方指定仓库地面交货 |  | A171-500122792-00001 | 044013352300030 | 400264880700030 | 500122792 |  |  | 是
282607-1405025-9999 | 包1 | QH100 | 国网青海省电力公司 | 国网青海省电力公司海北供电公司 |  | 无电压等级 | 交流盘形悬式瓷绝缘子,U70B/146,255,320 | 交流盘形悬式瓷绝缘子-型号:U70B/146,公称直径mm:255,公称爬电距离mm:320 | 片 | 28 | 2026-04-07 | 2027-04-07 | 国网刚察县供电公司东大街仓库 | 买方指定仓库地面交货 |  | A171-500122792-00001 | 044013437400030 | 400264899800030 | 500122792 |  |  | 是
282607-1405025-9999 | 包1 | QH100 | 国网青海省电力公司 | 国网青海省电力公司黄化供电公司 |  | 无电压等级 | 交流盘形悬式瓷绝缘子,U70B/146,255,320 | 交流盘形悬式瓷绝缘子-型号:U70B/146,公称直径mm:255,公称爬电距离mm:320 | 片 | 140 | 2026-04-07 | 2027-04-07 | 国网化隆县供电公司巴燕仓库 | 买方指定仓库地面交货 |  | A171-500122792-00001 | 044013438800030 | 400264997700030 | 500122792 |  |  | 是
282607-1405025-9999 | 包1 | QH100 | 国网青海省电力公司 | 国网青海省电力公司黄化供电公司 |  | 无电压等级 | 交流盘形悬式瓷绝缘子,U70B/146,255,320 | 交流盘形悬式瓷绝缘子-型号:U70B/146,公称直径mm:255,公称爬电距离mm:320 | 片 | 220 | 2026-04-07 | 2027-04-07 | 国网化隆县供电公司巴燕仓库 | 买方指定仓库地面交货 |  | A171-500122792-00001 | 044013449200020 | 400265060800020 | 500122792 |  |  | 是
282607-1405025-9999 | 包1 | QH100 | 国网青海省电力公司 | 国网青海省电力公司黄化供电公司 |  | 无电压等级 | 交流盘形悬式瓷绝缘子,U70B/146,255,320 | 交流盘形悬式瓷绝缘子-型号:U70B/146,公称直径mm:255,公称爬电距离mm:320 | 片 | 132 | 2026-04-07 | 2027-04-07 | 国网化隆县供电公司化隆仓库 | 买方指定仓库地面交货 |  | A171-500122792-00001 | 044013448400090 | 400264912400090 | 500122792 |  |  | 是
282607-1405025-9999 | 包1 | QH100 | 国网青海省电力公司 | 国网青海省电力公司海北供电公司 |  | 无电压等级 | 交流盘形悬式瓷绝缘子,U70B/146,255,320 | 交流盘形悬式瓷绝缘子-型号:U70B/146,公称直径mm:255,公称爬电距离mm:320 | 片 | 1344 | 2026-04-07 | 2027-04-07 | 国网刚察县供电公司东大街仓库 | 买方指定仓库地面交货 |  | A171-500122792-00001 | 044013450500010 | 400265076700010 | 500122792 |  |  | 是
282607-1405025-9999 | 包1 | QH100 | 国网青海省电力公司 | 国网青海省电力公司黄化供电公司 |  | 无电压等级 | 交流盘形悬式瓷绝缘子,U70B/146,255,320 | 交流盘形悬式瓷绝缘子-型号:U70B/146,公称直径mm:255,公称爬电距离mm:320 | 片 | 236 | 2026-04-07 | 2027-04-07 | 国网化隆县供电公司化隆仓库 | 买方指定仓库地面交货 |  | A171-500122792-00001 | 044013449000020 | 400264912700020 | 500122792 |  |  | 是
282607-1405025-9999 | 包1 | QH100 | 国网青海省电力公司 | 国网青海省电力公司黄化供电公司 |  | 无电压等级 | 交流盘形悬式瓷绝缘子,U70B/146,255,320 | 交流盘形悬式瓷绝缘子-型号:U70B/146,公称直径mm:255,公称爬电距离mm:320 | 片 | 384 | 2026-04-07 | 2027-04-07 | 国网化隆县供电公司巴燕仓库 | 买方指定仓库地面交货 |  | A171-500122792-00001 | 044013446900080 | 400264911500080 | 500122792 |  |  | 是
282607-1405025-9999 | 包1 | QH100 | 国网青海省电力公司 | 国网青海省电力公司黄化供电公司 |  | 无电压等级 | 交流盘形悬式瓷绝缘子,U70B/146,255,320 | 交流盘形悬式瓷绝缘子-型号:U70B/146,公称直径mm:255,公称爬电距离mm:320 | 片 | 100 | 2026-04-07 | 2027-04-07 | 国网循化县供电公司积石仓库 | 买方指定仓库地面交货 |  | A171-500122792-00001 | 044013449400050 | 400264913000050 | 500122792 |  |  | 是
282607-1405025-9999 | 包1 | QH100 | 国网青海省电力公司 | 国网青海省电力公司黄化供电公司 |  | 无电压等级 | 交流盘形悬式瓷绝缘子,U70B/146,255,320 | 交流盘形悬式瓷绝缘子-型号:U70B/146,公称直径mm:255,公称爬电距离mm:320 | 片 | 364 | 2026-04-07 | 2027-04-07 | 国网化隆县供电公司化隆仓库 | 买方指定仓库地面交货 |  | A171-500122792-00001 | 044013447300050 | 400264911600050 | 500122792 |  |  | 是
282607-1405025-9999 | 包1 | QH100 | 国网青海省电力公司 | 国网青海省电力公司黄化供电公司 |  | 无电压等级 | 交流盘形悬式瓷绝缘子,U70B/146,255,320 | 交流盘形悬式瓷绝缘子-型号:U70B/146,公称直径mm:255,公称爬电距离mm:320 | 片 | 164 | 2026-04-07 | 2027-04-07 | 国网化隆县供电公司化隆仓库 | 买方指定仓库地面交货 |  | A171-500122792-00001 | 044013450100100 | 400264913200030 | 500122792 |  |  | 是
282607-1405025-9999 | 包1 | QH100 | 国网青海省电力公司 | 国网青海省电力公司海南供电公司 |  | 无电压等级 | 交流盘形悬式瓷绝缘子,U70B/146,255,320 | 交流盘形悬式瓷绝缘子-型号:U70B/146,公称直径mm:255,公称爬电距离mm:320 | 片 | 188 | 2026-04-07 | 2027-04-07 | 青海省海南藏族自治州共和县 | 买方指定仓库地面交货 |  | A171-500122792-00001 | 044013471300010 | 400265083400010 | 500122792 |  |  | 是
282607-1405025-9999 | 包1 | QH100 | 国网青海省电力公司 | 国网青海省电力公司黄化供电公司 |  | 无电压等级 | 交流盘形悬式瓷绝缘子,U70B/146,255,320 | 交流盘形悬式瓷绝缘子-型号:U70B/146,公称直径mm:255,公称爬电距离mm:320 | 片 | 292 | 2026-04-07 | 2027-04-07 | 国网化隆县供电公司巴燕仓库 | 买方指定仓库地面交货 |  | A171-500122792-00001 | 044013447900020 | 400265060400020 | 500122792 |  |  | 是
282607-1405025-9999 | 包1 | QH100 | 国网青海省电力公司 | 国网青海省电力公司黄化供电公司 |  | 无电压等级 | 交流盘形悬式瓷绝缘子,U70B/146,255,320 | 交流盘形悬式瓷绝缘子-型号:U70B/146,公称直径mm:255,公称爬电距离mm:320 | 片 | 240 | 2026-04-07 | 2027-04-07 | 国网化隆县供电公司巴燕仓库 | 买方指定仓库地面交货 |  | A171-500122792-00001 | 044013455000100 | 400264915000030 | 500122792 |  |  | 是
282607-1405025-9999 | 包1 | QH100 | 国网青海省电力公司 | 国网青海省电力公司黄化供电公司 |  | 无电压等级 | 交流盘形悬式瓷绝缘子,U70B/146,255,320 | 交流盘形悬式瓷绝缘子-型号:U70B/146,公称直径mm:255,公称爬电距离mm:320 | 片 | 184 | 2026-04-07 | 2027-04-07 | 国网化隆县供电公司化隆仓库 | 买方指定仓库地面交货 |  | A171-500122792-00001 | 044013448200060 | 400264912100060 | 500122792 |  |  | 是
282607-1405025-9999 | 包1 | QH100 | 国网青海省电力公司 | 国网青海省电力公司黄化供电公司 |  | 无电压等级 | 交流盘形悬式瓷绝缘子,U70B/146,255,320 | 交流盘形悬式瓷绝缘子-型号:U70B/146,公称直径mm:255,公称爬电距离mm:320 | 片 | 288 | 2026-04-07 | 2027-04-07 | 国网河南县供电公司优干宁仓库 | 买方指定仓库地面交货 |  | A171-500122792-00001 | 044013393300010 | 400264888700010 | 500122792 |  |  | 是
282607-1405025-9999 | 包1 | QH100 | 国网青海省电力公司 | 国网青海省电力公司海北供电公司 |  | 无电压等级 | 交流盘形悬式瓷绝缘子,U70B/146,255,320 | 交流盘形悬式瓷绝缘子-型号:U70B/146,公称直径mm:255,公称爬电距离mm:320 | 片 | 208 | 2026-04-07 | 2027-04-07 | 国网刚察县供电公司东大街仓库 | 买方指定仓库地面交货 |  | A171-500122792-00001 | 044013412800040 | 400265063800030 | 500122792 |  |  | 是
282607-1405025-9999 | 包1 | QH100 | 国网青海省电力公司 | 国网青海省电力公司黄化供电公司 |  | 无电压等级 | 交流盘形悬式瓷绝缘子,U70B/146,255,320 | 交流盘形悬式瓷绝缘子-型号:U70B/146,公称直径mm:255,公称爬电距离mm:320 | 片 | 324 | 2026-04-07 | 2027-04-07 | 国网同仁县供电公司隆务仓库 | 买方指定仓库地面交货 |  | A171-500122792-00001 | 044013389600070 | 400264988600060 | 500122792 |  |  | 是
282607-1405025-9999 | 包1 | QH100 | 国网青海省电力公司 | 国网青海省电力公司黄化供电公司 |  | 无电压等级 | 交流盘形悬式瓷绝缘子,U70B/146,255,320 | 交流盘形悬式瓷绝缘子-型号:U70B/146,公称直径mm:255,公称爬电距离mm:320 | 片 | 192 | 2026-04-07 | 2027-04-07 | 国网化隆县供电公司化隆仓库 | 买方指定仓库地面交货 |  | A171-500122792-00001 | 044013393100040 | 400264888500040 | 500122792 |  |  | 是
282607-1405025-9999 | 包1 | QH100 | 国网青海省电力公司 | 国网青海省电力公司黄化供电公司 |  | 无电压等级 | 交流盘形悬式瓷绝缘子,U70B/146,255,320 | 交流盘形悬式瓷绝缘子-型号:U70B/146,公称直径mm:255,公称爬电距离mm:320 | 片 | 16 | 2026-04-07 | 2027-04-07 | 国网黄化供电公司群科仓库 | 买方指定仓库地面交货 |  | A171-500122792-00001 | 044013412300050 | 400264989500050 | 500122792 |  |  | 是
282607-1405025-9999 | 包1 | QH100 | 国网青海省电力公司 | 国网青海省电力公司黄化供电公司 |  | 无电压等级 | 交流盘形悬式瓷绝缘子,U70B/146,255,320 | 交流盘形悬式瓷绝缘子-型号:U70B/146,公称直径mm:255,公称爬电距离mm:320 | 片 | 330 | 2026-04-07 | 2027-04-07 | 国网河南县供电公司优干宁仓库 | 买方指定仓库地面交货 |  | A171-500122792-00001 | 044013393500010 | 400264988700010 | 500122792 |  |  | 是
282607-1405025-9999 | 包1 | QH100 | 国网青海省电力公司 | 国网青海省电力公司黄化供电公司 |  | 无电压等级 | 交流盘形悬式瓷绝缘子,U70B/146,255,320 | 交流盘形悬式瓷绝缘子-型号:U70B/146,公称直径mm:255,公称爬电距离mm:320 | 片 | 82 | 2026-04-07 | 2027-04-07 | 国网河南县供电公司优干宁仓库 | 买方指定仓库地面交货 |  | A171-500122792-00001 | 044013392200010 | 400264888200010 | 500122792 |  |  | 是
282607-1405025-9999 | 包1 | QH100 | 国网青海省电力公司 | 国网青海省电力公司黄化供电公司 |  | 无电压等级 | 交流盘形悬式瓷绝缘子,U70B/146,255,320 | 交流盘形悬式瓷绝缘子-型号:U70B/146,公称直径mm:255,公称爬电距离mm:320 | 片 | 364 | 2026-04-07 | 2027-04-07 | 国网化隆县供电公司化隆仓库 | 买方指定仓库地面交货 |  | A171-500122792-00001 | 044013389900070 | 400264887300070 | 500122792 |  |  | 是
282607-1405025-9999 | 包1 | QH100 | 国网青海省电力公司 | 国网青海省电力公司黄化供电公司 |  | 无电压等级 | 交流盘形悬式瓷绝缘子,U70B/146,255,320 | 交流盘形悬式瓷绝缘子-型号:U70B/146,公称直径mm:255,公称爬电距离mm:320 | 片 | 4 | 2026-04-07 | 2027-04-07 | 国网同仁县供电公司隆务仓库 | 买方指定仓库地面交货 |  | A171-500122792-00001 | 044013391700070 | 400264888000070 | 500122792 |  |  | 是
282607-1405025-9999 | 包1 | QH100 | 国网青海省电力公司 | 国网青海省电力公司黄化供电公司 |  | 无电压等级 | 交流盘形悬式瓷绝缘子,U70B/146,255,320 | 交流盘形悬式瓷绝缘子-型号:U70B/146,公称直径mm:255,公称爬电距离mm:320 | 片 | 152 | 2026-04-07 | 2027-04-07 | 国网河南县供电公司优干宁仓库 | 买方指定仓库地面交货 |  | A171-500122792-00001 | 044013389400010 | 400264988500010 | 500122792 |  |  | 是
282607-1405025-9999 | 包1 | QH100 | 国网青海省电力公司 | 国网青海省电力公司黄化供电公司 |  | 无电压等级 | 交流盘形悬式瓷绝缘子,U70B/146,255,320 | 交流盘形悬式瓷绝缘子-型号:U70B/146,公称直径mm:255,公称爬电距离mm:320 | 片 | 136 | 2026-04-07 | 2027-04-07 | 国网泽库县供电公司泽曲仓库 | 买方指定仓库地面交货 |  | A171-500122792-00001 | 044013348900040 | 400264906400040 | 500122792 |  |  | 是
282607-1405025-9999 | 包1 | QH100 | 国网青海省电力公司 | 国网青海省电力公司海东供电公司 |  | 无电压等级 | 交流盘形悬式瓷绝缘子,U70B/146,255,320 | 交流盘形悬式瓷绝缘子-型号:U70B/146,公称直径mm:255,公称爬电距离mm:320 | 片 | 72 | 2026-04-07 | 2027-04-07 | 青海省海东市平安区 | 买方指定仓库地面交货 |  | A171-500122792-00001 | 044013349500090 | 400264906600040 | 500122792 |  |  | 是
282607-1405025-9999 | 包1 | QH100 | 国网青海省电力公司 | 国网青海省电力公司海北供电公司 |  | 无电压等级 | 交流盘形悬式瓷绝缘子,U70B/146,255,320 | 交流盘形悬式瓷绝缘子-型号:U70B/146,公称直径mm:255,公称爬电距离mm:320 | 片 | 400 | 2026-04-07 | 2027-04-07 | 国网刚察县供电公司东大街仓库 | 买方指定仓库地面交货 |  | A171-500122792-00001 | 044013388000060 | 400264886700060 | 500122792 |  |  | 是
282607-1405025-9999 | 包1 | QH100 | 国网青海省电力公司 | 国网青海省电力公司玉树供电公司 |  | 无电压等级 | 交流盘形悬式瓷绝缘子,U70B/146,255,320 | 交流盘形悬式瓷绝缘子-型号:U70B/146,公称直径mm:255,公称爬电距离mm:320 | 片 | 48 | 2026-04-07 | 2027-04-07 | 国网曲麻莱县供电公司约改滩仓库 | 买方指定仓库地面交货 |  | A171-500122792-00001 | 044013388400060 | 400264988300040 | 500122792 |  |  | 是
282607-1405025-9999 | 包1 | QH100 | 国网青海省电力公司 | 国网青海省电力公司玉树供电公司 |  | 无电压等级 | 交流盘形悬式瓷绝缘子,U70B/146,255,320 | 交流盘形悬式瓷绝缘子-型号:U70B/146,公称直径mm:255,公称爬电距离mm:320 | 片 | 424 | 2026-04-07 | 2027-04-07 | 国网称多县供电公司称文仓库 | 买方指定仓库地面交货 |  | A171-500122792-00001 | 044013383800010 | 400264885800010 | 500122792 |  |  | 是
282607-1405025-9999 | 包1 | QH100 | 国网青海省电力公司 | 国网青海省电力公司黄化供电公司 |  | 无电压等级 | 交流盘形悬式瓷绝缘子,U70B/146,255,320 | 交流盘形悬式瓷绝缘子-型号:U70B/146,公称直径mm:255,公称爬电距离mm:320 | 片 | 1158 | 2026-04-07 | 2027-04-07 | 国网同仁县供电公司隆务仓库 | 买方指定仓库地面交货 |  | A171-500122792-00001 | 044013385200050 | 400264886000050 | 500122792 |  |  | 是
282607-1405025-9999 | 包1 | QH100 | 国网青海省电力公司 | 国网青海省电力公司海南供电公司 |  | 无电压等级 | 交流盘形悬式瓷绝缘子,U70B/146,255,320 | 交流盘形悬式瓷绝缘子-型号:U70B/146,公称直径mm:255,公称爬电距离mm:320 | 片 | 24 | 2026-04-07 | 2027-04-07 | 青海省海南藏族自治州共和县 | 买方指定仓库地面交货 |  | A171-500122792-00001 | 044013349600010 | 400265023600010 | 500122792 |  |  | 是
282607-1405025-9999 | 包1 | QH100 | 国网青海省电力公司 | 国网青海省电力公司玉树供电公司 |  | 无电压等级 | 交流盘形悬式瓷绝缘子,U70B/146,255,320 | 交流盘形悬式瓷绝缘子-型号:U70B/146,公称直径mm:255,公称爬电距离mm:320 | 片 | 96 | 2026-04-07 | 2027-04-07 | 国网治多县供电公司多彩仓库 | 买方指定仓库地面交货 |  | A171-500122792-00001 | 044013328600060 | 400265011500010 | 500122792 |  |  | 是
282607-1405025-9999 | 包1 | QH100 | 国网青海省电力公司 | 国网青海省电力公司黄化供电公司 |  | 无电压等级 | 交流盘形悬式瓷绝缘子,U70B/146,255,320 | 交流盘形悬式瓷绝缘子-型号:U70B/146,公称直径mm:255,公称爬电距离mm:320 | 片 | 1120 | 2026-04-07 | 2027-04-07 | 国网循化县供电公司积石仓库 | 买方指定仓库地面交货 |  | A171-500122792-00001 | 044013424400010 | 400264894300010 | 500122792 |  |  | 是
282607-1405025-9999 | 包1 | QH100 | 国网青海省电力公司 | 国网青海省电力公司黄化供电公司 |  | 无电压等级 | 交流盘形悬式瓷绝缘子,U70B/146,255,320 | 交流盘形悬式瓷绝缘子-型号:U70B/146,公称直径mm:255,公称爬电距离mm:320 | 片 | 560 | 2026-04-07 | 2027-04-07 | 国网化隆县供电公司化隆仓库 | 买方指定仓库地面交货 |  | A171-500122792-00001 | 044013434300030 | 400264898800030 | 500122792 |  |  | 是
282607-1405025-9999 | 包1 | QH100 | 国网青海省电力公司 | 国网青海省电力公司黄化供电公司 |  | 无电压等级 | 交流盘形悬式瓷绝缘子,U70B/146,255,320 | 交流盘形悬式瓷绝缘子-型号:U70B/146,公称直径mm:255,公称爬电距离mm:320 | 片 | 96 | 2026-04-07 | 2027-04-07 | 国网黄化供电公司群科仓库 | 买方指定仓库地面交货 |  | A171-500122792-00001 | 044013416500020 | 400264892400020 | 500122792 |  |  | 是
282607-1405025-9999 | 包1 | QH100 | 国网青海省电力公司 | 国网青海省电力公司黄化供电公司 |  | 无电压等级 | 交流盘形悬式瓷绝缘子,U70B/146,255,320 | 交流盘形悬式瓷绝缘子-型号:U70B/146,公称直径mm:255,公称爬电距离mm:320 | 片 | 176 | 2026-04-07 | 2027-04-07 | 国网黄化供电公司群科仓库 | 买方指定仓库地面交货 |  | A171-500122792-00001 | 044013416600010 | 400264990200010 | 500122792 |  |  | 是
282607-1405025-9999 | 包1 | QH100 | 国网青海省电力公司 | 国网青海省电力公司海南供电公司 |  | 无电压等级 | 交流盘形悬式瓷绝缘子,U70B/146,255,320 | 交流盘形悬式瓷绝缘子-型号:U70B/146,公称直径mm:255,公称爬电距离mm:320 | 片 | 152 | 2026-04-07 | 2027-04-07 | 青海省海南藏族自治州同德县 | 买方指定仓库地面交货 |  | A171-500122792-00001 | 044013340500020 | 400264877300020 | 500122792 |  |  | 是
282607-1405025-9999 | 包1 | QH100 | 国网青海省电力公司 | 国网青海省电力公司黄化供电公司 |  | 无电压等级 | 交流盘形悬式瓷绝缘子,U70B/146,255,320 | 交流盘形悬式瓷绝缘子-型号:U70B/146,公称直径mm:255,公称爬电距离mm:320 | 片 | 388 | 2026-04-07 | 2027-04-07 | 国网化隆县供电公司巴燕仓库 | 买方指定仓库地面交货 |  | A171-500122792-00001 | 044013446000090 | 400264998400080 | 500122792 |  |  | 是
282607-1405025-9999 | 包1 | QH100 | 国网青海省电力公司 | 国网青海省电力公司海北供电公司 |  | 无电压等级 | 交流盘形悬式瓷绝缘子,U70B/146,255,320 | 交流盘形悬式瓷绝缘子-型号:U70B/146,公称直径mm:255,公称爬电距离mm:320 | 片 | 1096 | 2026-04-07 | 2027-04-07 | 国网刚察县供电公司东大街仓库 | 买方指定仓库地面交货 |  | A171-500122792-00001 | 044013424100060 | 400264994900050 | 500122792 |  |  | 是
282607-1405025-9999 | 包1 | QH100 | 国网青海省电力公司 | 国网青海省电力公司海东供电公司 |  | 无电压等级 | 交流盘形悬式瓷绝缘子,U70B/146,255,320 | 交流盘形悬式瓷绝缘子-型号:U70B/146,公称直径mm:255,公称爬电距离mm:320 | 片 | 8 | 2026-04-07 | 2027-04-07 | 青海省海东市平安区 | 买方指定仓库地面交货 |  | A171-500122792-00001 | 044013342300070 | 400264904700050 | 500122792 |  |  | 是
282607-1405025-9999 | 包1 | QH100 | 国网青海省电力公司 | 国网青海省电力公司海南供电公司 |  | 无电压等级 | 交流盘形悬式瓷绝缘子,U70B/146,255,320 | 交流盘形悬式瓷绝缘子-型号:U70B/146,公称直径mm:255,公称爬电距离mm:320 | 片 | 88 | 2026-04-07 | 2027-04-07 | 青海省海南藏族自治州同德县 | 买方指定仓库地面交货 |  | A171-500122792-00001 | 044013325300020 | 400264873200020 | 500122792 |  |  | 是
282607-1405025-9999 | 包1 | QH100 | 国网青海省电力公司 | 国网青海省电力公司海南供电公司 |  | 无电压等级 | 交流盘形悬式瓷绝缘子,U70B/146,255,320 | 交流盘形悬式瓷绝缘子-型号:U70B/146,公称直径mm:255,公称爬电距离mm:320 | 片 | 82 | 2026-04-07 | 2027-04-07 | 青海省海南藏族自治州同德县 | 买方指定仓库地面交货 |  | A171-500122792-00001 | 044013329000020 | 400264874100020 | 500122792 |  |  | 是
282607-1405025-9999 | 包1 | QH100 | 国网青海省电力公司 | 国网青海省电力公司黄化供电公司 |  | 无电压等级 | 交流盘形悬式瓷绝缘子,U70B/146,255,320 | 交流盘形悬式瓷绝缘子-型号:U70B/146,公称直径mm:255,公称爬电距离mm:320 | 片 | 524 | 2026-04-07 | 2027-04-07 | 国网循化县供电公司积石仓库 | 买方指定仓库地面交货 |  | A171-500122792-00001 | 044013424700080 | 400264894500080 | 500122792 |  |  | 是
282607-1405025-9999 | 包1 | QH100 | 国网青海省电力公司 | 国网青海省电力公司海东供电公司 |  | 无电压等级 | 交流盘形悬式瓷绝缘子,U70B/146,255,320 | 交流盘形悬式瓷绝缘子-型号:U70B/146,公称直径mm:255,公称爬电距离mm:320 | 片 | 300 | 2026-04-07 | 2027-04-07 | 青海省海东市平安区 | 买方指定仓库地面交货 |  | A171-500122792-00001 | 044013335600070 | 400264875500070 | 500122792 |  |  | 是
282607-1405025-9999 | 包1 | QH100 | 国网青海省电力公司 | 国网青海省电力公司玉树供电公司 |  | 无电压等级 | 交流盘形悬式瓷绝缘子,U70B/146,255,320 | 交流盘形悬式瓷绝缘子-型号:U70B/146,公称直径mm:255,公称爬电距离mm:320 | 片 | 32 | 2026-04-07 | 2027-04-07 | 国网杂多县供电公司萨呼腾仓库 | 买方指定仓库地面交货 |  | A171-500122792-00001 | 044013336400060 | 400264875800060 | 500122792 |  |  | 是
282607-1405025-9999 | 包1 | QH100 | 国网青海省电力公司 | 国网青海省电力公司黄化供电公司 |  | 无电压等级 | 交流盘形悬式瓷绝缘子,U70B/146,255,320 | 交流盘形悬式瓷绝缘子-型号:U70B/146,公称直径mm:255,公称爬电距离mm:320 | 片 | 320 | 2026-04-07 | 2027-04-07 | 国网循化县供电公司积石仓库 | 买方指定仓库地面交货 |  | A171-500122792-00001 | 044013441000090 | 400264901500090 | 500122792 |  |  | 是
282607-1405025-9999 | 包1 | QH100 | 国网青海省电力公司 | 国网青海省电力公司黄化供电公司 |  | 无电压等级 | 交流盘形悬式瓷绝缘子,U70B/146,255,320 | 交流盘形悬式瓷绝缘子-型号:U70B/146,公称直径mm:255,公称爬电距离mm:320 | 片 | 504 | 2026-04-07 | 2027-04-07 | 国网化隆县供电公司巴燕仓库 | 买方指定仓库地面交货 |  | A171-500122792-00001 | 044013435000090 | 400264899000090 | 500122792 |  |  | 是
282607-1405025-9999 | 包1 | QH100 | 国网青海省电力公司 | 国网青海省电力公司海北供电公司 |  | 无电压等级 | 交流盘形悬式瓷绝缘子,U70B/146,255,320 | 交流盘形悬式瓷绝缘子-型号:U70B/146,公称直径mm:255,公称爬电距离mm:320 | 片 | 1150 | 2026-04-07 | 2027-04-07 | 国网刚察县供电公司东大街仓库 | 买方指定仓库地面交货 |  | A171-500122792-00001 | 044013443900010 | 400265075200010 | 500122792 |  |  | 是
282607-1405025-9999 | 包1 | QH100 | 国网青海省电力公司 | 国网青海省电力公司都兰县供电公司 |  | 无电压等级 | 交流盘形悬式瓷绝缘子,U70B/146,255,320 | 交流盘形悬式瓷绝缘子-型号:U70B/146,公称直径mm:255,公称爬电距离mm:320 | 片 | 108 | 2026-04-07 | 2027-04-07 | 国网都兰县供电公司察汗乌苏仓库 | 买方指定仓库地面交货 |  | A171-500122792-00001 | 044013337000100 | 400264876000100 | 500122792 |  |  | 是
282607-1405025-9999 | 包1 | QH100 | 国网青海省电力公司 | 国网青海省电力公司玉树供电公司 |  | 无电压等级 | 交流盘形悬式瓷绝缘子,U70B/146,255,320 | 交流盘形悬式瓷绝缘子-型号:U70B/146,公称直径mm:255,公称爬电距离mm:320 | 片 | 232 | 2026-04-07 | 2027-04-07 | 国网囊谦县供电公司新城区仓库 | 买方指定仓库地面交货 |  | A171-500122792-00001 | 044013336600040 | 400265031100040 | 500122792 |  |  | 是
282607-1405025-9999 | 包1 | QH100 | 国网青海省电力公司 | 国网青海省电力公司黄化供电公司 |  | 无电压等级 | 交流盘形悬式瓷绝缘子,U70B/146,255,320 | 交流盘形悬式瓷绝缘子-型号:U70B/146,公称直径mm:255,公称爬电距离mm:320 | 片 | 364 | 2026-04-07 | 2027-04-07 | 国网化隆县供电公司化隆仓库 | 买方指定仓库地面交货 |  | A171-500122792-00001 | 044013429700060 | 400264896600060 | 500122792 |  |  | 是
282607-1405025-9999 | 包1 | QH100 | 国网青海省电力公司 | 国网青海省电力公司黄化供电公司 |  | 无电压等级 | 交流盘形悬式瓷绝缘子,U70B/146,255,320 | 交流盘形悬式瓷绝缘子-型号:U70B/146,公称直径mm:255,公称爬电距离mm:320 | 片 | 388 | 2026-04-07 | 2027-04-07 | 国网化隆县供电公司巴燕仓库 | 买方指定仓库地面交货 |  | A171-500122792-00001 | 044013433500010 | 400264898100010 | 500122792 |  |  | 是
282607-1405025-9999 | 包1 | QH100 | 国网青海省电力公司 | 国网青海省电力公司黄化供电公司 |  | 无电压等级 | 交流盘形悬式瓷绝缘子,U70B/146,255,320 | 交流盘形悬式瓷绝缘子-型号:U70B/146,公称直径mm:255,公称爬电距离mm:320 | 片 | 432 | 2026-04-07 | 2027-04-07 | 国网化隆县供电公司化隆仓库 | 买方指定仓库地面交货 |  | A171-500122792-00001 | 044013444600070 | 400264909800070 | 500122792 |  |  | 是
282607-1405025-9999 | 包1 | QH100 | 国网青海省电力公司 | 国网青海省电力公司黄化供电公司 |  | 无电压等级 | 交流盘形悬式瓷绝缘子,U70B/146,255,320 | 交流盘形悬式瓷绝缘子-型号:U70B/146,公称直径mm:255,公称爬电距离mm:320 | 片 | 236 | 2026-04-07 | 2027-04-07 | 国网化隆县公司化隆仓库 | 买方指定仓库地面交货 |  | A171-500122792-00001 | 044013416800060 | 400264892500060 | 500122792 |  |  | 是
282607-1405025-9999 | 包1 | QH100 | 国网青海省电力公司 | 国网青海省电力公司黄化供电公司 |  | 无电压等级 | 交流盘形悬式瓷绝缘子,U70B/146,255,320 | 交流盘形悬式瓷绝缘子-型号:U70B/146,公称直径mm:255,公称爬电距离mm:320 | 片 | 436 | 2026-04-07 | 2027-04-07 | 国网化隆县供电公司化隆仓库 | 买方指定仓库地面交货 |  | A171-500122792-00001 | 044013443400020 | 400264908500020 | 500122792 |  |  | 是
282607-1405025-9999 | 包1 | QH100 | 国网青海省电力公司 | 国网青海省电力公司黄化供电公司 |  | 无电压等级 | 交流盘形悬式瓷绝缘子,U70B/146,255,320 | 交流盘形悬式瓷绝缘子-型号:U70B/146,公称直径mm:255,公称爬电距离mm:320 | 片 | 150 | 2026-04-07 | 2027-04-07 | 国网泽库县供电公司泽曲仓库 | 买方指定仓库地面交货 |  | A171-500122792-00001 | 044013342900040 | 400264904900040 | 500122792 |  |  | 是
282607-1405025-9999 | 包1 | QH100 | 国网青海省电力公司 | 国网青海省电力公司黄化供电公司 |  | 无电压等级 | 交流盘形悬式瓷绝缘子,U70B/146,255,320 | 交流盘形悬式瓷绝缘子-型号:U70B/146,公称直径mm:255,公称爬电距离mm:320 | 片 | 420 | 2026-04-07 | 2027-04-07 | 国网化隆县供电公司化隆仓库 | 买方指定仓库地面交货 |  | A171-500122792-00001 | 044013443600060 | 400264908800060 | 500122792 |  |  | 是
282607-1405025-9999 | 包1 | QH100 | 国网青海省电力公司 | 国网青海省电力公司黄化供电公司 |  | 无电压等级 | 交流盘形悬式瓷绝缘子,U70B/146,255,320 | 交流盘形悬式瓷绝缘子-型号:U70B/146,公称直径mm:255,公称爬电距离mm:320 | 片 | 268 | 2026-04-07 | 2027-04-07 | 国网化隆县公司化隆仓库 | 买方指定仓库地面交货 |  | A171-500122792-00001 | 044013419700030 | 400264893300030 | 500122792 |  |  | 是
282607-1405025-9999 | 包1 | QH100 | 国网青海省电力公司 | 国网青海省电力公司黄化供电公司 |  | 无电压等级 | 交流盘形悬式瓷绝缘子,U70B/146,255,320 | 交流盘形悬式瓷绝缘子-型号:U70B/146,公称直径mm:255,公称爬电距离mm:320 | 片 | 816 | 2026-04-07 | 2027-04-07 | 国网化隆县供电公司化隆仓库 | 买方指定仓库地面交货 |  | A171-500122792-00001 | 044013421300050 | 400264893600050 | 500122792 |  |  | 是
282607-1405025-9999 | 包1 | QH100 | 国网青海省电力公司 | 国网青海省电力公司海北供电公司 |  | 无电压等级 | 交流盘形悬式瓷绝缘子,U70B/146,255,320 | 交流盘形悬式瓷绝缘子-型号:U70B/146,公称直径mm:255,公称爬电距离mm:320 | 片 | 523 | 2026-04-07 | 2027-04-07 | 国网刚察县供电公司东大街仓库 | 买方指定仓库地面交货 |  | A171-500122792-00001 | 044013426200100 | 400264995200080 | 500122792 |  |  | 是
282607-1405025-9999 | 包1 | QH100 | 国网青海省电力公司 | 国网青海省电力公司黄化供电公司 |  | 无电压等级 | 交流盘形悬式瓷绝缘子,U70B/146,255,320 | 交流盘形悬式瓷绝缘子-型号:U70B/146,公称直径mm:255,公称爬电距离mm:320 | 片 | 372 | 2026-04-07 | 2027-04-07 | 国网河南县供电公司优干宁仓库 | 买方指定仓库地面交货 |  | A171-500122792-00001 | 044013396100010 | 400265052300010 | 500122792 |  |  | 是
282607-1405025-9999 | 包1 | QH100 | 国网青海省电力公司 | 国网青海省电力公司海西供电公司 |  | 无电压等级 | 交流盘形悬式瓷绝缘子,U70B/146,255,320 | 交流盘形悬式瓷绝缘子-型号:U70B/146,公称直径mm:255,公称爬电距离mm:320 | 片 | 692 | 2026-04-07 | 2027-04-07 | 国网青海电力格尔木仓库 | 买方指定仓库地面交货 |  | A171-500122792-00001 | 044013365400070 | 400264883700070 | 500122792 |  |  | 是
282607-1405025-9999 | 包1 | QH100 | 国网青海省电力公司 | 国网青海省电力公司黄化供电公司 |  | 无电压等级 | 交流盘形悬式瓷绝缘子,U70B/146,255,320 | 交流盘形悬式瓷绝缘子-型号:U70B/146,公称直径mm:255,公称爬电距离mm:320 | 片 | 584 | 2026-04-07 | 2027-04-07 | 国网化隆县供电公司化隆仓库 | 买方指定仓库地面交货 |  | A171-500122792-00001 | 044013424900020 | 400264894700020 | 500122792 |  |  | 是
282607-1405025-9999 | 包1 | QH100 | 国网青海省电力公司 | 国网青海省电力公司海西供电公司 |  | 无电压等级 | 交流盘形悬式瓷绝缘子,U70B/146,255,320 | 交流盘形悬式瓷绝缘子-型号:U70B/146,公称直径mm:255,公称爬电距离mm:320 | 片 | 700 | 2026-04-07 | 2027-04-07 | 国网青海电力格尔木仓库 | 买方指定仓库地面交货 |  | A171-500122792-00001 | 044013361500020 | 400264882600020 | 500122792 |  |  | 是
282607-1405025-9999 | 包1 | QH100 | 国网青海省电力公司 | 国网青海省电力公司海北供电公司 |  | 无电压等级 | 交流盘形悬式瓷绝缘子,U70B/146,255,320 | 交流盘形悬式瓷绝缘子-型号:U70B/146,公称直径mm:255,公称爬电距离mm:320 | 片 | 3 | 2026-04-07 | 2027-04-07 | 国网海晏县供电公司西海大街仓库 | 买方指定仓库地面交货 |  | A171-500122792-00001 | 044013370400080 | 400264985800070 | 500122792 |  |  | 是
282607-1405025-9999 | 包1 | QH100 | 国网青海省电力公司 | 国网青海省电力公司黄化供电公司 |  | 无电压等级 | 交流盘形悬式瓷绝缘子,U70B/146,255,320 | 交流盘形悬式瓷绝缘子-型号:U70B/146,公称直径mm:255,公称爬电距离mm:320 | 片 | 536 | 2026-04-07 | 2027-04-07 | 国网循化县供电公司积石仓库 | 买方指定仓库地面交货 |  | A171-500122792-00001 | 044013397200020 | 400264889500020 | 500122792 |  |  | 是

## 048-母线
分标编号 | 包名称 | 分包编号 | 项目单位 | 需求单位 | 项目名称 | 工程电压等级 | 物资名称 | 物资描述 | 单位 | 数量 | 首批交货日期 | 最后一批交货日期 | 交货地点 | 交货方式 | 备注 | 技术规范编码 | 网省采购申请号 | 总部采购申请号 | 物料编码 | 扩展描述 | 扩展编码 | 是否安装实物ID
282607-1028001-9999 | 包1 | QH100 | 国网青海省电力公司 | 国网青海省电力公司建设公司（青海智鑫电力监理咨询有限公司） |  | 无电压等级 | 矩形母线,铜,2500A | 矩形母线-材质:铜,额定电流:2500A | 米 | 150 | 2026-04-07 | 2027-04-07 | 青海省玉树藏族自治州治多县 | 买方指定仓库地面交货 |  | G00H-500008665-00010 | 044013482800010 | 400265070200010 | 500008665 | 无 | 500008665-0070 | 是
282607-1028001-9999 | 包1 | QH100 | 国网青海省电力公司 | 国网青海省电力公司玉树供电公司 |  | 无电压等级 | 矩形母线,铜,400A | 矩形母线-材质:铜,额定电流:400A | 米 | 200 | 2026-04-07 | 2027-04-07 | 青海省玉树藏族自治州玉树市代青项目部 | 买方指定仓库地面交货 |  | G00H-500027183-00004 | 044013464700010 | 400265079500010 | 500027183 | 母线材料：铜TMY-40x4，温度范围：+40~-40，海拔4000米 | 500027183-0013 | 是
282607-1028001-9999 | 包1 | QH100 | 国网青海省电力公司 | 国网青海省电力公司建设公司（青海智鑫电力监理咨询有限公司） |  | 无电压等级 | 矩形母线,铜,1250A | 矩形母线-材质:铜,额定电流:1250A | 米 | 82 | 2026-04-07 | 2027-04-07 | 青海省玉树藏族自治州治多县 | 买方指定仓库地面交货 |  | G00H-500008662-00014 | 044013482800030 | 400265070200030 | 500008662 | 无 | 500008662-0094 | 是
282607-1028001-9999 | 包1 | QH100 | 国网青海省电力公司 | 国网青海省电力公司海北供电公司 |  | 无电压等级 | 矩形母线,铜,1600A | 矩形母线-材质:铜,额定电流:1600A | 米 | 80 | 2026-04-07 | 2027-04-07 | 青海省海北藏族自治州祁连县 | 买方指定仓库地面交货 |  | G00H-500008663-00004 | 044013482400060 | 400265070000050 | 500008663 | 母线材料：铜TMY-80x10，温度范围：+40~-40，海拔4000米 | 500008663-0029 | 是
282607-1028001-9999 | 包1 | QH100 | 国网青海省电力公司 | 国网青海省电力公司建设公司（青海智鑫电力监理咨询有限公司） |  | 无电压等级 | 矩形母线,铜,1600A | 矩形母线-材质:铜,额定电流:1600A | 米 | 140 | 2026-04-07 | 2027-04-07 | 青海省玉树藏族自治州治多县 | 买方指定仓库地面交货 |  | G00H-500008663-00005 | 044013482800040 | 400265070200040 | 500008663 | 无 | 500008663-0033 | 是
282607-1028001-9999 | 包1 | QH100 | 国网青海省电力公司 | 国网青海省电力公司海西供电公司 |  | 无电压等级 | 矩形母线,铜,1250A | 矩形母线-材质:铜,额定电流:1250A | 米 | 18 | 2026-04-07 | 2027-04-07 | 青海省海西蒙古族藏族自治州德令哈市 | 买方指定仓库地面交货 |  | G00H-500008662-00008 | 044013481200010 | 400265090000010 | 500008662 | 母线材料：铜TMY-80x8，温度范围：+40~-40，海拔4000米 | 500008662-0062 | 是
282607-1028001-9999 | 包1 | QH100 | 国网青海省电力公司 | 国网青海省电力公司建设公司（青海智鑫电力监理咨询有限公司） |  | 无电压等级 | 矩形母线,铜,2500A | 矩形母线-材质:铜,额定电流:2500A | 米 | 75 | 2026-04-07 | 2027-04-07 | 青海省玉树藏族自治州治多县 | 买方指定仓库地面交货 |  | G00H-500008665-00013 | 044013482800050 | 400265070200050 | 500008665 | 母线材料：铜TMY-100x10，温度范围：+40~-40，海拔3000米 | 500008665-0092 | 是
282607-1028001-9999 | 包1 | QH100 | 国网青海省电力公司 | 国网青海省电力公司果洛供电公司 |  | 无电压等级 | 矩形母线,铜,2000A | 矩形母线-材质:铜,额定电流:2000A | 米 | 20 | 2026-04-07 | 2027-04-07 | 青海省果洛藏族自治州玛沁县 | 买方指定仓库地面交货 |  | G00H-500008664-00001 | 044013478400010 | 400265087800010 | 500008664 | 母线材料：铜TMY-100x10，温度范围：+40~-40，海拔≤4500米，含绝缘护套 | 500008664-0076 | 是
282607-1028001-9999 | 包1 | QH100 | 国网青海省电力公司 | 国网青海省电力公司建设公司（青海智鑫电力监理咨询有限公司） |  | 无电压等级 | 管状母线,铝镁硅合金,1600A | 管状母线-材质:铝镁硅合金,额定电流:1600A | 米 | 12 | 2026-04-07 | 2027-04-07 | 青海省玉树藏族自治州治多县 | 买方指定仓库地面交货 |  | G00H-500113206-00004 | 044013450000030 | 400265076400010 | 500113206 | 无 | 500113206-0040 | 是
282607-1028001-9999 | 包1 | QH100 | 国网青海省电力公司 | 国网青海省电力公司建设公司（青海智鑫电力监理咨询有限公司） |  | 无电压等级 | 矩形母线,铜,1250A | 矩形母线-材质:铜,额定电流:1250A | 米 | 12 | 2026-04-07 | 2027-04-07 | 青海省玉树藏族自治州治多县 | 买方指定仓库地面交货 |  | G00H-500008662-00015 | 044013482800020 | 400265070200020 | 500008662 | 无 | 500008662-0095 | 是
282607-1028001-9999 | 包1 | QH100 | 国网青海省电力公司 | 国网青海省电力公司西宁供电公司 |  | 无电压等级 | 矩形母线,铜,2500A | 矩形母线-材质:铜,额定电流:2500A | 米 | 72 | 2026-04-07 | 2027-04-07 | 青海省西宁市大通回族土族自治县青海物产北川库房 | 买方指定仓库地面交货 |  | G00H-500008665-00009 | 044013476300010 | 400265086400010 | 500008665 | 带绝缘护套，矩形母线,铜,2500A,TMY-125×10 | 500008665-0068 | 是
282607-1028001-9999 | 包1 | QH100 | 国网青海省电力公司 | 国网青海省电力公司海北供电公司 |  | 无电压等级 | 矩形母线,铜,4000A | 矩形母线-材质:铜,额定电流:4000A | 米 | 110 | 2026-04-07 | 2027-04-07 | 青海省海北藏族自治州祁连县 | 买方指定仓库地面交货 |  | G00H-500008668-00008 | 044013482400080 | 400265070000070 | 500008668 | 母线材料：铜2x(TMY-125x10)，温度范围：+40~-40，海拔3000米 | 500008668-0090 | 是
282607-1028001-9999 | 包1 | QH100 | 国网青海省电力公司 | 国网青海省电力公司建设公司（青海智鑫电力监理咨询有限公司） |  | 无电压等级 | 管状母线,铝镁硅合金,5000A | 管状母线-材质:铝镁硅合金,额定电流:5000A | 米 | 81 | 2026-04-07 | 2027-04-07 | 青海省玉树藏族自治州治多县 | 买方指定仓库地面交货 |  | G00H-500102738-00004 | 044013445800010 | 400265075500010 | 500102738 | 无 | 500102738-0070 | 是
282607-1028001-9999 | 包1 | QH100 | 国网青海省电力公司 | 国网青海省电力公司海东供电公司 |  | 无电压等级 | 矩形母线,铜,1250A | 矩形母线-材质:铜,额定电流:1250A | 米 | 20 | 2026-04-07 | 2027-04-07 | 青海省海东市平安 | 买方指定仓库地面交货 |  | G00H-500008662-00008 | 044013417100050 | 400265047300040 | 500008662 | 母线材料：铜TMY-80x8，温度范围：+40~-40，海拔4000米 | 500008662-0062 | 是
282607-1028001-9999 | 包1 | QH100 | 国网青海省电力公司 | 国网青海省电力公司海东供电公司 |  | 无电压等级 | 矩形母线,铜,1250A | 矩形母线-材质:铜,额定电流:1250A | 米 | 30 | 2026-04-07 | 2027-04-07 | 青海省海东市平安区 | 买方指定仓库地面交货 |  | G00H-500008662-00008 | 044013415300090 | 400265065000040 | 500008662 | 母线材料：铜TMY-80x8，温度范围：+40~-40，海拔4000米 | 500008662-0062 | 是
282607-1028001-9999 | 包1 | QH100 | 国网青海省电力公司 | 国网青海省电力公司海东供电公司 |  | 无电压等级 | 矩形母线,铜,630A | 矩形母线-材质:铜,额定电流:630A | 米 | 50 | 2026-04-07 | 2027-04-07 | 青海省海东市互助土族自治县 | 买方指定仓库地面交货 |  | G00H-500008660-00001 | 044013410100010 | 400265062100010 | 500008660 | 镀锡铜母线，-40x5 | 500008660-0010 | 是
282607-1028001-9999 | 包1 | QH100 | 国网青海省电力公司 | 国网青海省电力公司西宁供电公司 |  | 无电压等级 | 矩形母线,铜,2500A | 矩形母线-材质:铜,额定电流:2500A | 米 | 144 | 2026-04-07 | 2027-04-07 | 青海省西宁市大通回族土族自治县青海物产北川库房 | 买方指定仓库地面交货 |  | G00H-500008665-00009 | 044013466700010 | 400265080400010 | 500008665 | 带绝缘护套，矩形母线,铜,2500A,TMY-125×10 | 500008665-0068 | 是
282607-1028001-9999 | 包1 | QH100 | 国网青海省电力公司 | 国网青海省电力公司海北供电公司 |  | 无电压等级 | 矩形母线,铜,1250A | 矩形母线-材质:铜,额定电流:1250A | 米 | 60 | 2026-04-07 | 2027-04-07 | 青海省海北藏族自治州刚察县 | 买方指定仓库地面交货 |  | G00H-500008662-00008 | 044013485200070 | 400265071400060 | 500008662 | 母线材料：铜TMY-80x8，温度范围：+40~-40，海拔4000米 | 500008662-0062 | 是
282607-1028001-9999 | 包1 | QH100 | 国网青海省电力公司 | 国网青海省电力公司果洛供电公司 |  | 无电压等级 | 矩形母线,铜,2500A | 矩形母线-材质:铜,额定电流:2500A | 米 | 160 | 2026-04-07 | 2027-04-07 | 青海省果洛藏族自治州玛沁县 | 买方指定仓库地面交货 |  | G00H-500008665-00011 | 044013480100070 | 400264916600070 | 500008665 | 母线材料：铜TMY-125x10，温度范围：+40~-40，海拔4000米 | 500008665-0071 | 是

## 013-钢管杆
分标编号 | 包名称 | 分包编号 | 项目单位 | 需求单位 | 项目名称 | 工程电压等级 | 物资名称 | 物资描述 | 单位 | 数量 | 首批交货日期 | 最后一批交货日期 | 交货地点 | 交货方式 | 备注 | 技术规范编码 | 网省采购申请号 | 总部采购申请号 | 物料编码 | 扩展描述 | 扩展编码 | 是否安装实物ID
282607-1401001-9999 | 包1 | QH100 | 国网青海省电力公司 | 国网青海省电力公司海南供电公司 |  | 无电压等级 | 钢管杆（桩）,AC10kV,无,无,Q355(Q345),杆,无 | 钢管杆（桩）-电压等级:AC10kV,杆型:无,回路数:无,材质:Q355(Q345),类型:杆,种类:无 | 吨 | 1.306 | 2026-04-07 | 2027-04-07 | 青海省海南藏族自治州兴海县 | 买方指定仓库地面交货 |  | 9999-500128790-00001 | 044013470100040 | 400265082700040 | 500163919 | Q420比例为0％，防卸螺栓高度：８m | 500163919-0001
282607-1401001-9999 | 包1 | QH100 | 国网青海省电力公司 | 国网青海省电力公司果洛供电公司 |  | 无电压等级 | 钢管杆（桩）,AC10kV,无,无,Q355(Q345),杆,无 | 钢管杆（桩）-电压等级:AC10kV,杆型:无,回路数:无,材质:Q355(Q345),类型:杆,种类:无 | 吨 | 214.87 | 2026-04-07 | 2027-04-07 | 国网班玛县供电公司赛来塘仓库 | 买方指定仓库地面交货 |  | 9999-500128790-00001 | 044013343100030 | 400265019800030 | 500163919 | Q420比例为0％，防卸螺栓高度：８m | 500163919-0001
282607-1401001-9999 | 包1 | QH100 | 国网青海省电力公司 | 国网青海省电力公司西宁供电公司 |  | 无电压等级 | 钢管杆（桩）,AC10kV,无,无,Q355(Q345),杆,无 | 钢管杆（桩）-电压等级:AC10kV,杆型:无,回路数:无,材质:Q355(Q345),类型:杆,种类:无 | 吨 | 35.774 | 2026-04-07 | 2027-04-07 | 青海省西宁市湟中区 | 买方指定仓库地面交货 |  | 9999-500128790-00001 | 044013328500070 | 400264873900070 | 500163919 | Q420比例为0％，防卸螺栓高度：８m | 500163919-0001
282607-1401001-9999 | 包1 | QH100 | 国网青海省电力公司 | 国网青海省电力公司海东供电公司 |  | 无电压等级 | 钢管杆（桩）,AC10kV,无,无,Q355(Q345),杆,无 | 钢管杆（桩）-电压等级:AC10kV,杆型:无,回路数:无,材质:Q355(Q345),类型:杆,种类:无 | 吨 | 7.864 | 2026-04-07 | 2027-04-07 | 青海省海东市平安区 | 买方指定仓库地面交货 |  | 9999-500128790-00001 | 044013419800060 | 400264993000050 | 500163919 | Q420比例为0％，防卸螺栓高度：８m | 500163919-0001
282607-1401001-9999 | 包1 | QH100 | 国网青海省电力公司 | 国网青海省电力公司果洛供电公司 |  | 无电压等级 | 钢管杆（桩）,AC10kV,无,无,Q355(Q345),杆,无 | 钢管杆（桩）-电压等级:AC10kV,杆型:无,回路数:无,材质:Q355(Q345),类型:杆,种类:无 | 吨 | 140.66 | 2026-04-07 | 2027-04-07 | 国网玛沁县供电公司大武仓库 | 买方指定仓库地面交货 |  | 9999-500128790-00001 | 044013339300080 | 400264876900080 | 500163919 | Q420比例为0％，防卸螺栓高度：８m | 500163919-0001
282607-1401001-9999 | 包1 | QH100 | 国网青海省电力公司 | 国网青海省电力公司西宁供电公司 |  | 无电压等级 | 钢管杆（桩）,AC10kV,无,无,Q355(Q345),杆,无 | 钢管杆（桩）-电压等级:AC10kV,杆型:无,回路数:无,材质:Q355(Q345),类型:杆,种类:无 | 吨 | 76.94 | 2026-04-07 | 2027-04-07 | 青海省西宁市大通回族土族自治县 | 买方指定仓库地面交货 |  | 9999-500128790-00001 | 044013459800070 | 400264999900010 | 500163919 | Q420比例为0％，防卸螺栓高度：８m | 500163919-0001
282607-1401001-9999 | 包1 | QH100 | 国网青海省电力公司 | 国网青海省电力公司都兰县供电公司 |  | 无电压等级 | 钢管杆（桩）,AC10kV,无,无,Q355(Q345),杆,无 | 钢管杆（桩）-电压等级:AC10kV,杆型:无,回路数:无,材质:Q355(Q345),类型:杆,种类:无 | 吨 | 52.927 | 2026-04-07 | 2027-04-07 | 国网都兰县供电公司察汗乌苏仓库 | 买方指定仓库地面交货 |  | 9999-500128790-00001 | 044013336100050 | 400264875600050 | 500163919 | Q420比例为0％，防卸螺栓高度：８m | 500163919-0001
282607-1401001-9999 | 包1 | QH100 | 国网青海省电力公司 | 国网青海省电力公司西宁供电公司 |  | 无电压等级 | 钢管杆（桩）,AC10kV,无,无,Q355(Q345),杆,无 | 钢管杆（桩）-电压等级:AC10kV,杆型:无,回路数:无,材质:Q355(Q345),类型:杆,种类:无 | 吨 | 128.58 | 2026-04-07 | 2027-04-07 | 青海省西宁市大通回族土族自治县 | 买方指定仓库地面交货 |  | 9999-500128790-00001 | 044013395500020 | 400265051800020 | 500163919 | Q420比例为0％，防卸螺栓高度：８m | 500163919-0001
282607-1401001-9999 | 包1 | QH100 | 国网青海省电力公司 | 国网青海省电力公司海东供电公司 |  | 无电压等级 | 钢管杆（桩）,AC10kV,无,无,Q355(Q345),杆,无 | 钢管杆（桩）-电压等级:AC10kV,杆型:无,回路数:无,材质:Q355(Q345),类型:杆,种类:无 | 吨 | 150.5 | 2026-04-07 | 2027-04-07 | 青海省海东市平安区 | 买方指定仓库地面交货 |  | 9999-500128790-00001 | 044013348400090 | 400264879500090 | 500163919 | Q420比例为0％，防卸螺栓高度：８m | 500163919-0001
282607-1401001-9999 | 包1 | QH100 | 国网青海省电力公司 | 国网青海省电力公司黄化供电公司 |  | 无电压等级 | 钢管杆（桩）,AC10kV,无,无,Q355(Q345),杆,无 | 钢管杆（桩）-电压等级:AC10kV,杆型:无,回路数:无,材质:Q355(Q345),类型:杆,种类:无 | 吨 | 5.932 | 2026-04-07 | 2027-04-07 | 青海省海东市化隆县供电公司巴燕仓库 | 买方指定仓库地面交货 |  | 9999-500128790-00001 | 044013453700020 | 400264914600020 | 500163919 | Q420比例为0％，防卸螺栓高度：８m | 500163919-0001
282607-1401001-9999 | 包1 | QH100 | 国网青海省电力公司 | 国网青海省电力公司黄化供电公司 |  | 无电压等级 | 钢管杆（桩）,AC10kV,无,无,Q355(Q345),杆,无 | 钢管杆（桩）-电压等级:AC10kV,杆型:无,回路数:无,材质:Q355(Q345),类型:杆,种类:无 | 吨 | 70.61 | 2026-04-07 | 2027-04-07 | 国网同仁县供电公司隆务仓库 | 买方指定仓库地面交货 |  | 9999-500128790-00001 | 044013420300010 | 400265067300010 | 500163919 | Q420比例为0％，防卸螺栓高度：８m | 500163919-0001

## 014-铁塔
分标编号 | 包名称 | 分包编号 | 项目单位 | 需求单位 | 项目名称 | 工程电压等级 | 物资名称 | 物资描述 | 单位 | 数量 | 首批交货日期 | 最后一批交货日期 | 交货地点 | 交货方式 | 备注 | 技术规范编码 | 网省采购申请号 | 总部采购申请号 | 物料编码 | 扩展描述 | 扩展编码 | 是否安装实物ID
282607-1401005-9999 | 包1 | QH100 | 国网青海省电力公司 | 国网青海省电力公司海东供电公司 |  | 无电压等级 | 铁塔,AC10kV,无,角钢,Q355(Q345),无 | 铁塔-电压等级:AC10kV,回路数:无,塔材类型:角钢,最高材料等级:Q355(Q345),种类:无 | 吨 | 8.99 | 2026-04-07 | 2027-04-07 | 青海省海东市平安区 | 买方指定仓库地面交货 |  | 9999-500128787-00001 | 044013419800040 | 400264993000030 | 500163920 | Q420比例为0％，防卸螺栓高度：８m | 500163920-0001
282607-1401005-9999 | 包1 | QH100 | 国网青海省电力公司 | 国网青海省电力公司果洛供电公司 |  | 无电压等级 | 铁塔,AC10kV,无,角钢,Q355(Q345),无 | 铁塔-电压等级:AC10kV,回路数:无,塔材类型:角钢,最高材料等级:Q355(Q345),种类:无 | 吨 | 150.53 | 2026-04-07 | 2027-04-07 | 国网玛沁县供电公司大武仓库 | 买方指定仓库地面交货 |  | 9999-500128787-00001 | 044013339200070 | 400264876800070 | 500163920 | Q420比例为0％，防卸螺栓高度：８m | 500163920-0001
282607-1401005-9999 | 包1 | QH100 | 国网青海省电力公司 | 国网青海省电力公司黄化供电公司 |  | 无电压等级 | 铁塔,AC10kV,无,角钢,Q355(Q345),无 | 铁塔-电压等级:AC10kV,回路数:无,塔材类型:角钢,最高材料等级:Q355(Q345),种类:无 | 吨 | 8 | 2026-04-07 | 2027-04-07 | 国网黄化供电公司群科仓库 | 买方指定仓库地面交货 |  | 9999-500128787-00001 | 044013295300080 | 400264869600080 | 500163920 | Q420比例为0％，防卸螺栓高度：８m | 500163920-0001
282607-1401005-9999 | 包1 | QH100 | 国网青海省电力公司 | 国网青海省电力公司果洛供电公司 |  | 无电压等级 | 铁塔,AC10kV,无,角钢,Q355(Q345),无 | 铁塔-电压等级:AC10kV,回路数:无,塔材类型:角钢,最高材料等级:Q355(Q345),种类:无 | 吨 | 79.815 | 2026-04-07 | 2027-04-07 | 国网班玛县供电公司赛来塘仓库 | 买方指定仓库地面交货 |  | 9999-500128787-00001 | 044013333700050 | 400264875000050 | 500163920 | Q420比例为0％，防卸螺栓高度：８m | 500163920-0001
282607-1401005-9999 | 包1 | QH100 | 国网青海省电力公司 | 国网青海省电力公司海北供电公司 |  | 无电压等级 | 铁塔,AC10kV,无,角钢,Q355(Q345),无 | 铁塔-电压等级:AC10kV,回路数:无,塔材类型:角钢,最高材料等级:Q355(Q345),种类:无 | 吨 | 5.59 | 2026-04-07 | 2027-04-07 | 青海省海北州刚察县吉尔孟乡 | 买方指定仓库地面交货 |  | 9999-500128787-00001 | 044013420600100 | 400264994300010 | 500163920 | Q420比例为0％，防卸螺栓高度：８m | 500163920-0001

## 033-软铜绞线
分标编号 | 包名称 | 分包编号 | 项目单位 | 需求单位 | 项目名称 | 工程电压等级 | 物资名称 | 物资描述 | 单位 | 数量 | 首批交货日期 | 最后一批交货日期 | 交货地点 | 交货方式 | 备注 | 技术规范编码 | 网省采购申请号 | 总部采购申请号 | 物料编码 | 扩展描述 | 扩展编码 | 是否安装实物ID
282607-1402021-9999 | 包1 | QH100 | 国网青海省电力公司 | 国网青海省电力公司海北供电公司 |  | 无电压等级 | 软铜绞线,TJRV,100 | 软铜绞线-型号:TJRV,标称截面mm2:100 | 千米 | 0.03 | 2026-04-07 | 2027-04-07 | 青海省海北藏族自治州门源回族自治县 | 买方指定仓库地面交货 |  | G00H-500115108-00003 | 044013317000020 | 400265020600020 | 500115108 | 无 | 500115108-0022 | 是
282607-1402021-9999 | 包1 | QH100 | 国网青海省电力公司 | 国网青海省电力公司黄化供电公司 |  | 无电压等级 | 软铜绞线,TJRV,100 | 软铜绞线-型号:TJRV,标称截面mm2:100 | 千米 | 0.018 | 2026-04-07 | 2027-04-07 | 青海省黄南藏族自治州尖扎县 | 买方指定仓库地面交货 |  | G00H-500115108-00003 | 044013463400020 | 400265078900020 | 500115108 | 无 | 500115108-0022 | 是
282607-1402021-9999 | 包1 | QH100 | 国网青海省电力公司 | 国网青海省电力公司建设公司（青海智鑫电力监理咨询有限公司） |  | 无电压等级 | 软铜绞线,TJRV,50 | 软铜绞线-型号:TJRV,标称截面mm2:50 | 千米 | 0.5 | 2026-04-07 | 2027-04-07 | 青海省玉树藏族自治州治多县 | 买方指定仓库地面交货 |  | G00H-500112752-00002 | 044013435900010 | 400265073500010 | 500112752 | 无 | 500112752-0014 | 是
282607-1402021-9999 | 包1 | QH100 | 国网青海省电力公司 | 国网青海省电力公司海南供电公司 |  | 无电压等级 | 软铜绞线,TJR1,4 | 软铜绞线-型号:TJR1,标称截面mm2:4 | 千米 | 0.5 | 2026-04-07 | 2027-04-07 | 青海省海南藏族自治州贵南县 | 买方指定仓库地面交货 |  | G00H-500061243-00001 | 044013437300020 | 400265073700020 | 500061243 | 无 | 500061243-0013 | 是
282607-1402021-9999 | 包1 | QH100 | 国网青海省电力公司 | 国网青海省电力公司建设公司（青海智鑫电力监理咨询有限公司） |  | 无电压等级 | 软铜绞线,TJRX2,50 | 软铜绞线-型号:TJRX2,标称截面mm2:50 | 千米 | 9 | 2026-04-07 | 2027-04-07 | 青海省海西蒙古族藏族自治州格尔木市、玉树市 | 买方指定仓库地面交货 |  | G00H-500060337-00001 | 044013436900050 | 400265055500050 | 500060337 | 无 | 500060337-0007 | 是
282607-1402021-9999 | 包1 | QH100 | 国网青海省电力公司 | 国网青海省电力公司海北供电公司 |  | 无电压等级 | 软铜绞线,TJR1,120 | 软铜绞线-型号:TJR1,标称截面mm2:120 | 千米 | 0.006 | 2026-04-07 | 2027-04-07 | 青海省海北藏族自治州祁连县 | 买方指定仓库地面交货 |  | G00H-500118434-00003 | 044013482400030 | 400265070000030 | 500052233 | 无 |  | 是
282607-1402021-9999 | 包1 | QH100 | 国网青海省电力公司 | 国网青海省电力公司建设公司（青海智鑫电力监理咨询有限公司） |  | 无电压等级 | 软铜绞线,TJRV,100 | 软铜绞线-型号:TJRV,标称截面mm2:100 | 千米 | 0.6 | 2026-04-07 | 2027-04-07 | 青海省海西蒙古族藏族自治州格尔木市 | 买方指定仓库地面交货 |  | G00H-500115108-00003 | 044013483300010 | 400265090800010 | 500115108 | 无 | 500115108-0022 | 是
282607-1402021-9999 | 包1 | QH100 | 国网青海省电力公司 | 国网青海省电力公司建设公司（青海智鑫电力监理咨询有限公司） |  | 无电压等级 | 软铜绞线,TJRX,120 | 软铜绞线-型号:TJRX,标称截面mm2:120 | 千米 | 0.15 | 2026-04-07 | 2027-04-07 | 青海省海西蒙古族藏族自治州格尔木市 | 买方指定仓库地面交货 |  | G00H-500118434-00003 | 044013521600030 | 400265092700030 | 500118434 | 无 | 500118434-0006 | 是
282607-1402021-9999 | 包1 | QH100 | 国网青海省电力公司 | 国网青海省电力公司海北供电公司 |  | 无电压等级 | 软铜绞线,TJRV,100 | 软铜绞线-型号:TJRV,标称截面mm2:100 | 千米 | 0.25 | 2026-04-07 | 2027-04-07 | 青海省海北藏族自治州祁连县 | 买方指定仓库地面交货 |  | G00H-500115108-00003 | 044013501600010 | 400265092600010 | 500115108 | 无 | 500115108-0022 | 是
282607-1402021-9999 | 包1 | QH100 | 国网青海省电力公司 | 国网青海省电力公司建设公司（青海智鑫电力监理咨询有限公司） |  | 无电压等级 | 软铜绞线,TJRV,50 | 软铜绞线-型号:TJRV,标称截面mm2:50 | 千米 | 2.8 | 2026-04-07 | 2027-04-07 | 青海省海西蒙古族藏族自治州格尔木市 | 买方指定仓库地面交货 |  | G00H-500112752-00002 | 044013483300030 | 400265090800030 | 500112752 | 无 | 500112752-0014 | 是
282607-1402021-9999 | 包1 | QH100 | 国网青海省电力公司 | 国网青海省电力公司海西供电公司 |  | 无电压等级 | 软铜绞线,TJR1,4 | 软铜绞线-型号:TJR1,标称截面mm2:4 | 千米 | 0.05 | 2026-04-07 | 2027-04-07 | 国网海西供电公司花土沟仓库 | 买方指定仓库地面交货 |  | G00H-500061243-00002 | 044013627600010 | 400265093300010 | 500061243 | 无 | 500061243-0018 | 是
282607-1402021-9999 | 包1 | QH100 | 国网青海省电力公司 | 国网青海省电力公司黄化供电公司 |  | 无电压等级 | 软铜绞线,TJRV,100 | 软铜绞线-型号:TJRV,标称截面mm2:100 | 千米 | 0.1 | 2026-04-07 | 2027-04-07 | 青海省黄南藏族自治州尖扎县 | 买方指定仓库地面交货 |  | G00H-500115108-00003 | 044013477800010 | 400265087400010 | 500115108 | 无 | 500115108-0022 | 是
282607-1402021-9999 | 包1 | QH100 | 国网青海省电力公司 | 国网青海省电力公司建设公司（青海智鑫电力监理咨询有限公司） |  | 无电压等级 | 软铜绞线,TJRX,35 | 软铜绞线-型号:TJRX,标称截面mm2:35 | 千米 | 0.1 | 2026-04-07 | 2027-04-07 | 青海省海西蒙古族藏族自治州格尔木市 | 买方指定仓库地面交货 |  | G00H-500118433-00001 | 044013521600020 | 400265092700020 | 500118433 | 无 | 500118433-0004 | 是
282607-1402021-9999 | 包1 | QH100 | 国网青海省电力公司 | 国网青海省电力公司海南供电公司 |  | 无电压等级 | 软铜绞线,TJRV,100 | 软铜绞线-型号:TJRV,标称截面mm2:100 | 千米 | 0.15 | 2026-04-07 | 2027-04-07 | 青海省海南藏族自治州兴海县 | 买方指定仓库地面交货 |  | G00H-500115108-00003 | 044013475100010 | 400265085700010 | 500115108 | 无 | 500115108-0022 | 是
282607-1402021-9999 | 包1 | QH100 | 国网青海省电力公司 | 国网青海省电力公司海北供电公司 |  | 无电压等级 | 软铜绞线,TJRV,50 | 软铜绞线-型号:TJRV,标称截面mm2:50 | 千米 | 0.25 | 2026-04-07 | 2027-04-07 | 青海省海北藏族自治州祁连县 | 买方指定仓库地面交货 |  | G00H-500112752-00002 | 044013482400020 | 400265070000020 | 500112752 | 无 | 500112752-0014 | 是
282607-1402021-9999 | 包1 | QH100 | 国网青海省电力公司 | 国网青海省电力公司建设公司（青海智鑫电力监理咨询有限公司） |  | 无电压等级 | 软铜绞线,TJRX2,50 | 软铜绞线-型号:TJRX2,标称截面mm2:50 | 千米 | 0.1 | 2026-04-07 | 2027-04-07 | 青海省海西蒙古族藏族自治州格尔木市 | 买方指定仓库地面交货 |  | G00H-500060337-00001 | 044013521600010 | 400265092700010 | 500060337 | 无 | 500060337-0007 | 是
282607-1402021-9999 | 包1 | QH100 | 国网青海省电力公司 | 国网青海省电力公司建设公司（青海智鑫电力监理咨询有限公司） |  | 无电压等级 | 软铜绞线,TJRX,35 | 软铜绞线-型号:TJRX,标称截面mm2:35 | 千米 | 1.8 | 2026-04-07 | 2027-04-07 | 青海省玉树藏族自治州治多县 | 买方指定仓库地面交货 |  | G00H-500118433-00001 | 044013447000010 | 400265075900010 | 500118433 | 无 | 500118433-0004 | 是
282607-1402021-9999 | 包1 | QH100 | 国网青海省电力公司 | 国网青海省电力公司果洛供电公司 |  | 无电压等级 | 软铜绞线,TJRV,100 | 软铜绞线-型号:TJRV,标称截面mm2:100 | 千米 | 0.63 | 2026-04-07 | 2027-04-07 | 青海省果洛藏族自治州玛沁县 | 买方指定仓库地面交货 |  | G00H-500115108-00003 | 044013480100100 | 400264916600090 | 500115108 | 无 | 500115108-0022 | 是
282607-1402021-9999 | 包1 | QH100 | 国网青海省电力公司 | 国网青海省电力公司海南供电公司 |  | 无电压等级 | 软铜绞线,TJRV,50 | 软铜绞线-型号:TJRV,标称截面mm2:50 | 千米 | 0.03 | 2026-04-07 | 2027-04-07 | 青海省海南藏族自治州贵南县 | 买方指定仓库地面交货 |  | G00H-500112752-00002 | 044013476100010 | 400265086200010 | 500112752 | 无 | 500112752-0014 | 是
282607-1402021-9999 | 包1 | QH100 | 国网青海省电力公司 | 国网青海省电力公司玉树供电公司 |  | 无电压等级 | 软铜绞线,TJRV,100 | 软铜绞线-型号:TJRV,标称截面mm2:100 | 千米 | 0.21 | 2026-04-07 | 2027-04-07 | 青海省玉树藏族自治州玉树市隆宝镇代青业主项目部 | 买方指定仓库地面交货 |  | G00H-500115108-00003 | 044013399000010 | 400265054400010 | 500115108 | 无 | 500115108-0022 | 是
282607-1402021-9999 | 包1 | QH100 | 国网青海省电力公司 | 国网青海省电力公司黄化供电公司 |  | 无电压等级 | 软铜绞线,TJRV,100 | 软铜绞线-型号:TJRV,标称截面mm2:100 | 千米 | 0.174 | 2026-04-07 | 2027-04-07 | 青海省黄南藏族自治州尖扎县 | 买方指定仓库地面交货 |  | G00H-500115108-00003 | 044013399400010 | 400265055000010 | 500115108 | 无 | 500115108-0022 | 是
282607-1402021-9999 | 包1 | QH100 | 国网青海省电力公司 | 国网青海省电力公司玉树供电公司 |  | 无电压等级 | 软铜绞线,TJRV,100 | 软铜绞线-型号:TJRV,标称截面mm2:100 | 千米 | 0.11 | 2026-04-07 | 2027-04-07 | 青海省玉树藏族自治州称多县清水河施工项目部 | 买方指定仓库地面交货 |  | G00H-500115108-00003 | 044013411800010 | 400265063200010 | 500115108 | 无 | 500115108-0022 | 是
282607-1402021-9999 | 包1 | QH100 | 国网青海省电力公司 | 国网青海省电力公司海东供电公司 |  | 无电压等级 | 软铜绞线,TJRV,100 | 软铜绞线-型号:TJRV,标称截面mm2:100 | 千米 | 0.35 | 2026-04-07 | 2027-04-07 | 青海省海东市平安区 | 买方指定仓库地面交货 |  | G00H-500115108-00003 | 044013413600050 | 400264989800050 | 500115108 | 无 | 500115108-0022 | 是
282607-1402021-9999 | 包1 | QH100 | 国网青海省电力公司 | 国网青海省电力公司玉树供电公司 |  | 无电压等级 | 软铜绞线,TJR1,4 | 软铜绞线-型号:TJR1,标称截面mm2:4 | 千米 | 0.1 | 2026-04-07 | 2027-04-07 | 青海省玉树藏族自治州玉树市隆宝镇代青业主项目部 | 买方指定仓库地面交货 |  | G00H-500061243-00001 | 044013392500010 | 400265050200010 | 500061243 | 无 | 500061243-0013 | 是
282607-1402021-9999 | 包1 | QH100 | 国网青海省电力公司 | 国网青海省电力公司玉树供电公司 |  | 无电压等级 | 软铜绞线,TJRX,35 | 软铜绞线-型号:TJRX,标称截面mm2:35 | 千米 | 0.1 | 2026-04-07 | 2027-04-07 | 青海省玉树藏族自治州称多县清水河施工项目部 | 买方指定仓库地面交货 |  | G00H-500118433-00001 | 044013412400010 | 400265063600010 | 500118433 | 无 | 500118433-0004 | 是
282607-1402021-9999 | 包1 | QH100 | 国网青海省电力公司 | 国网青海省电力公司玉树供电公司 |  | 无电压等级 | 软铜绞线,TJRV,100 | 软铜绞线-型号:TJRV,标称截面mm2:100 | 千米 | 0.03 | 2026-04-07 | 2027-04-07 | 青海省玉树藏族自治州玉树市隆宝镇代青业主项目部 | 买方指定仓库地面交货 |  | G00H-500115108-00003 | 044013380900070 | 400265045400010 | 500115108 | 无 | 500115108-0022 | 是
282607-1402021-9999 | 包1 | QH100 | 国网青海省电力公司 | 国网青海省电力公司西宁供电公司 |  | 无电压等级 | 软铜绞线,TJRV,50 | 软铜绞线-型号:TJRV,标称截面mm2:50 | 千米 | 0.16 | 2026-04-07 | 2027-04-07 | 青海省西宁市大通回族土族自治县 | 买方指定仓库地面交货 |  | G00H-500112752-00002 | 044013381300100 | 400265045600040 | 500112752 | 无 | 500112752-0014 | 是
282607-1402021-9999 | 包1 | QH100 | 国网青海省电力公司 | 国网青海省电力公司西宁供电公司 |  | 无电压等级 | 软铜绞线,TJRV,100 | 软铜绞线-型号:TJRV,标称截面mm2:100 | 千米 | 0.5 | 2026-04-07 | 2027-04-07 | 青海省西宁市大通回族土族自治县 | 买方指定仓库地面交货 |  | G00H-500115108-00003 | 044013383500090 | 400265046100020 | 500115108 | 无 | 500115108-0022 | 是
282607-1402021-9999 | 包1 | QH100 | 国网青海省电力公司 | 国网青海省电力公司西宁供电公司 |  | 无电压等级 | 软铜绞线,TJR1,4 | 软铜绞线-型号:TJR1,标称截面mm2:4 | 千米 | 1 | 2026-04-07 | 2027-04-07 | 青海省西宁市大通回族土族自治县 | 买方指定仓库地面交货 |  | G00H-500061243-00001 | 044013383500060 | 400265046100010 | 500061243 | 无 | 500061243-0013 | 是
282607-1402021-9999 | 包1 | QH100 | 国网青海省电力公司 | 国网青海省电力公司海东供电公司 |  | 无电压等级 | 软铜绞线,TJRV,100 | 软铜绞线-型号:TJRV,标称截面mm2:100 | 千米 | 0.11 | 2026-04-07 | 2027-04-07 | 青海省海东市乐都区 | 买方指定仓库地面交货 |  | G00H-500115108-00003 | 044013418700050 | 400265066400020 | 500115108 | 无 | 500115108-0022 | 是
282607-1402021-9999 | 包1 | QH100 | 国网青海省电力公司 | 国网青海省电力公司建设公司（青海智鑫电力监理咨询有限公司） |  | 无电压等级 | 软铜绞线,TJ,150 | 软铜绞线-型号:TJ,标称截面mm2:150 | 千米 | 44 | 2026-04-07 | 2027-04-07 | 青海省海西蒙古族藏族自治州格尔木市、玉树市 | 买方指定仓库地面交货 |  | G00H-500081406-00004 | 044013446100020 | 400265075600020 | 500081406 | 镀锡硬铜绞线TJ-150 | 500081406-0014 | 是
282607-1402021-9999 | 包1 | QH100 | 国网青海省电力公司 | 国网青海省电力公司海北供电公司 |  | 无电压等级 | 软铜绞线,TJRV,50 | 软铜绞线-型号:TJRV,标称截面mm2:50 | 千米 | 0.036 | 2026-04-07 | 2027-04-07 | 青海省海北藏族自治州刚察县 | 买方指定仓库地面交货 |  | G00H-500112752-00002 | 044013329100100 | 400265011700060 | 500112752 | 无 | 500112752-0014 | 是
282607-1402021-9999 | 包1 | QH100 | 国网青海省电力公司 | 国网青海省电力公司建设公司（青海智鑫电力监理咨询有限公司） |  | 无电压等级 | 软铜绞线,TJR1,4 | 软铜绞线-型号:TJR1,标称截面mm2:4 | 千米 | 0.7 | 2026-04-07 | 2027-04-07 | 青海省海西蒙古族藏族自治州格尔木市、玉树市 | 买方指定仓库地面交货 |  | G00H-500061243-00001 | 044013444000010 | 400265075300010 | 500061243 | 无 | 500061243-0013 | 是
282607-1402021-9999 | 包1 | QH100 | 国网青海省电力公司 | 国网青海省电力公司海北供电公司 |  | 无电压等级 | 软铜绞线,TJRV,100 | 软铜绞线-型号:TJRV,标称截面mm2:100 | 千米 | 0.1 | 2026-04-07 | 2027-04-07 | 青海省海北藏族自治州刚察县 | 买方指定仓库地面交货 |  | G00H-500115108-00003 | 044013330100010 | 400265027500010 | 500115108 | 无 | 500115108-0022 | 是
282607-1402021-9999 | 包1 | QH100 | 国网青海省电力公司 | 国网青海省电力公司建设公司（青海智鑫电力监理咨询有限公司） |  | 无电压等级 | 软铜绞线,TJRV,50 | 软铜绞线-型号:TJRV,标称截面mm2:50 | 千米 | 7.2 | 2026-04-07 | 2027-04-07 | 青海省海西蒙古族藏族自治州格尔木市、玉树市 | 买方指定仓库地面交货 |  | G00H-500112752-00002 | 044013435400010 | 400265073300010 | 500112752 | 无 | 500112752-0014 | 是
282607-1402021-9999 | 包1 | QH100 | 国网青海省电力公司 | 国网青海省电力公司建设公司（青海智鑫电力监理咨询有限公司） |  | 无电压等级 | 软铜绞线,TJRX,35 | 软铜绞线-型号:TJRX,标称截面mm2:35 | 千米 | 3.3 | 2026-04-07 | 2027-04-07 | 青海省海西蒙古族藏族自治州格尔木市、玉树市 | 买方指定仓库地面交货 |  | G00H-500118433-00001 | 044013435500010 | 400265073400010 | 500118433 | 无 | 500118433-0004 | 是
282607-1402021-9999 | 包1 | QH100 | 国网青海省电力公司 | 国网青海省电力公司海北供电公司 |  | 无电压等级 | 软铜绞线,TJR1,4 | 软铜绞线-型号:TJR1,标称截面mm2:4 | 千米 | 0.1 | 2026-04-07 | 2027-04-07 | 青海省海北藏族自治州刚察县 | 买方指定仓库地面交货 |  | G00H-500061243-00001 | 044013329100060 | 400265011700040 | 500061243 | 无 | 500061243-0013 | 是
282607-1402021-9999 | 包1 | QH100 | 国网青海省电力公司 | 国网青海省电力公司建设公司（青海智鑫电力监理咨询有限公司） |  | 无电压等级 | 软铜绞线,TJRV,100 | 软铜绞线-型号:TJRV,标称截面mm2:100 | 千米 | 0.1 | 2026-04-07 | 2027-04-07 | 青海省玉树藏族自治州治多县 | 买方指定仓库地面交货 |  | G00H-500115108-00003 | 044013430900030 | 400265072100010 | 500115108 | 无 | 500115108-0022 | 是
282607-1402021-9999 | 包1 | QH100 | 国网青海省电力公司 | 国网青海省电力公司海东供电公司 |  | 无电压等级 | 软铜绞线,TJRX,35 | 软铜绞线-型号:TJRX,标称截面mm2:35 | 千米 | 0.05 | 2026-04-07 | 2027-04-07 | 青海省海东市平安区 | 买方指定仓库地面交货 |  | G00H-500118433-00001 | 044013415300060 | 400265065000030 | 500118433 | 无 | 500118433-0004 | 是
282607-1402021-9999 | 包1 | QH100 | 国网青海省电力公司 | 国网青海省电力公司海东供电公司 |  | 无电压等级 | 软铜绞线,TJRV,100 | 软铜绞线-型号:TJRV,标称截面mm2:100 | 千米 | 0.1 | 2026-04-07 | 2027-04-07 | 青海省海东市乐都区 | 买方指定仓库地面交货 |  | G00H-500115108-00003 | 044013425700090 | 400265070300040 | 500115108 | 无 | 500115108-0022 | 是
282607-1402021-9999 | 包1 | QH100 | 国网青海省电力公司 | 国网青海省电力公司海东供电公司 |  | 无电压等级 | 软铜绞线,TJRV,50 | 软铜绞线-型号:TJRV,标称截面mm2:50 | 千米 | 0.04 | 2026-04-07 | 2027-04-07 | 青海省海东市互助土族自治县 | 买方指定仓库地面交货 |  | G00H-500112752-00002 | 044013396600090 | 400265052500010 | 500112752 | 无 | 500112752-0014 | 是
282607-1402021-9999 | 包1 | QH100 | 国网青海省电力公司 | 国网青海省电力公司海北供电公司 |  | 无电压等级 | 软铜绞线,TJRV,100 | 软铜绞线-型号:TJRV,标称截面mm2:100 | 千米 | 0.02 | 2026-04-07 | 2027-04-07 | 青海省海北藏族自治州祁连县 | 买方指定仓库地面交货 |  | G00H-500115108-00003 | 044013334300010 | 400265029700010 | 500115108 | 无 | 500115108-0022 | 是
282607-1402021-9999 | 包1 | QH100 | 国网青海省电力公司 | 国网青海省电力公司海北供电公司 |  | 无电压等级 | 软铜绞线,TJ,100 | 软铜绞线-型号:TJ,标称截面mm2:100 | 千米 | 3.5 | 2026-04-07 | 2027-04-07 | 青海省海北藏族自治州祁连县 | 买方指定仓库地面交货 |  | G00H-500115094-00003 | 044013324300020 | 400265010400020 | 500115094 | 软铜绞线,TJ,100 | 500115094-0010 | 是
282607-1402021-9999 | 包1 | QH100 | 国网青海省电力公司 | 国网青海省电力公司建设公司（青海智鑫电力监理咨询有限公司） |  | 无电压等级 | 软铜绞线,TJRV,100 | 软铜绞线-型号:TJRV,标称截面mm2:100 | 千米 | 0.8 | 2026-04-07 | 2027-04-07 | 青海省海西蒙古族藏族自治州格尔木市、玉树市 | 买方指定仓库地面交货 |  | G00H-500115108-00003 | 044013440200020 | 400265074400010 | 500115108 | 无 | 500115108-0022 | 是
282607-1402021-9999 | 包1 | QH100 | 国网青海省电力公司 | 国网青海省电力公司海北供电公司 |  | 无电压等级 | 软铜绞线,TJ,120 | 软铜绞线-型号:TJ,标称截面mm2:120 | 千米 | 2.5 | 2026-04-07 | 2027-04-07 | 青海省海北藏族自治州祁连县 | 买方指定仓库地面交货 |  | G00H-500081404-00002 | 044013330200010 | 400265027600010 | 500081404 | 软铜绞线,TJ,120 | 500081404-0017 | 是
282607-1402021-9999 | 包1 | QH100 | 国网青海省电力公司 | 国网青海省电力公司海北供电公司 |  | 无电压等级 | 软铜绞线,TJRX,120 | 软铜绞线-型号:TJRX,标称截面mm2:120 | 千米 | 0.06 | 2026-04-07 | 2027-04-07 | 青海省海北藏族自治州刚察县 | 买方指定仓库地面交货 |  | G00H-500118434-00003 | 044013325900020 | 400265025200020 | 500118434 | 无 | 500118434-0006 | 是
282607-1402021-9999 | 包1 | QH100 | 国网青海省电力公司 | 国网青海省电力公司建设公司（青海智鑫电力监理咨询有限公司） |  | 无电压等级 | 软铜绞线,TJRX,120 | 软铜绞线-型号:TJRX,标称截面mm2:120 | 千米 | 54.2 | 2026-04-07 | 2027-04-07 | 青海省海西蒙古族藏族自治州格尔木市 | 买方指定仓库地面交货 |  | G00H-500118434-00003 | 044013440100030 | 400265074300020 | 500118434 | 无 | 500118434-0006 | 是
282607-1402021-9999 | 包1 | QH100 | 国网青海省电力公司 | 国网青海省电力公司黄化供电公司 |  | 无电压等级 | 软铜绞线,TJRX,120 | 软铜绞线-型号:TJRX,标称截面mm2:120 | 千米 | 0.006 | 2026-04-07 | 2027-04-07 | 青海省黄南藏族自治州尖扎县 | 买方指定仓库地面交货 |  | G00H-500118434-00003 | 044013303700010 | 400265013400010 | 500118434 | 无 | 500118434-0006 | 是
282607-1402021-9999 | 包1 | QH100 | 国网青海省电力公司 | 国网青海省电力公司黄化供电公司 |  | 无电压等级 | 软铜绞线,TJRX,120 | 软铜绞线-型号:TJRX,标称截面mm2:120 | 千米 | 0.016 | 2026-04-07 | 2027-04-07 | 青海省黄南藏族自治州河南蒙古族自治县 | 买方指定仓库地面交货 |  | G00H-500118434-00003 | 044013301500030 | 400265011000020 | 500118434 | 无 | 500118434-0006 | 是
282607-1402021-9999 | 包1 | QH100 | 国网青海省电力公司 | 国网青海省电力公司西宁供电公司 |  | 无电压等级 | 软铜绞线,TJRX,120 | 软铜绞线-型号:TJRX,标称截面mm2:120 | 千米 | 0.3 | 2026-04-07 | 2027-04-07 | 青海省西宁市大通回族土族自治县 | 买方指定仓库地面交货 |  | G00H-500118434-00003 | 044013297600010 | 400265008100010 | 500118434 | 无 | 500118434-0006 | 是
282607-1402021-9999 | 包1 | QH100 | 国网青海省电力公司 | 国网青海省电力公司西宁供电公司 |  | 无电压等级 | 软铜绞线,TJR1,4 | 软铜绞线-型号:TJR1,标称截面mm2:4 | 千米 | 0.7 | 2026-04-07 | 2027-04-07 | 青海省西宁市大通回族土族自治县 | 买方指定仓库地面交货 |  | G00H-500061243-00001 | 044013293200010 | 400265004600010 | 500061243 | 无 | 500061243-0013 | 是
282607-1402021-9999 | 包1 | QH100 | 国网青海省电力公司 | 国网青海省电力公司海南供电公司 |  | 无电压等级 | 软铜绞线,TJRV,50 | 软铜绞线-型号:TJRV,标称截面mm2:50 | 千米 | 0.1 | 2026-04-07 | 2027-04-07 | 青海省海南藏族自治州贵南县 | 买方指定仓库地面交货 |  | G00H-500112752-00002 | 044013410800010 | 400265041900010 | 500112752 | 无 | 500112752-0014 | 是
282607-1402021-9999 | 包1 | QH100 | 国网青海省电力公司 | 国网青海省电力公司海北供电公司 |  | 无电压等级 | 软铜绞线,TJRV,50 | 软铜绞线-型号:TJRV,标称截面mm2:50 | 千米 | 0.04 | 2026-04-07 | 2027-04-07 | 青海省海北藏族自治州刚察县 | 买方指定仓库地面交货 |  | G00H-500112752-00002 | 044013315200020 | 400265019700020 | 500112752 | 无 | 500112752-0014 | 是
282607-1402021-9999 | 包1 | QH100 | 国网青海省电力公司 | 国网青海省电力公司果洛供电公司 |  | 无电压等级 | 软铜绞线,TJR1,4 | 软铜绞线-型号:TJR1,标称截面mm2:4 | 千米 | 0.1 | 2026-04-07 | 2027-04-07 | 青海省果洛藏族自治州达日县 | 买方指定仓库地面交货 |  | G00H-500061243-00001 | 044013320000040 | 400265022000010 | 500061243 | 无 | 500061243-0013 | 是
282607-1402021-9999 | 包1 | QH100 | 国网青海省电力公司 | 国网青海省电力公司海北供电公司 |  | 无电压等级 | 软铜绞线,TJRV,50 | 软铜绞线-型号:TJRV,标称截面mm2:50 | 千米 | 0.06 | 2026-04-07 | 2027-04-07 | 青海省海北藏族自治州门源回族自治县 | 买方指定仓库地面交货 |  | G00H-500112752-00002 | 044013316100020 | 400265020100020 | 500112752 | 无 | 500112752-0014 | 是
282607-1402021-9999 | 包1 | QH100 | 国网青海省电力公司 | 国网青海省电力公司海北供电公司 |  | 无电压等级 | 软铜绞线,TJRV,50 | 软铜绞线-型号:TJRV,标称截面mm2:50 | 千米 | 0.05 | 2026-04-07 | 2027-04-07 | 青海省海北藏族自治州门源回族自治县 | 买方指定仓库地面交货 |  | G00H-500112752-00002 | 044013317000010 | 400265020600010 | 500112752 | 无 | 500112752-0014 | 是
282607-1402021-9999 | 包1 | QH100 | 国网青海省电力公司 | 国网青海省电力公司海北供电公司 |  | 无电压等级 | 软铜绞线,TJRV,50 | 软铜绞线-型号:TJRV,标称截面mm2:50 | 千米 | 0.005 | 2026-04-07 | 2027-04-07 | 青海省海北藏族自治州门源回族自治县 | 买方指定仓库地面交货 |  | G00H-500112752-00002 | 044013314200010 | 400265019200010 | 500112752 | 无 | 500112752-0014 | 是
282607-1402021-9999 | 包1 | QH100 | 国网青海省电力公司 | 国网青海省电力公司海东供电公司 |  | 无电压等级 | 软铜绞线,TJRV,100 | 软铜绞线-型号:TJRV,标称截面mm2:100 | 千米 | 0.7 | 2026-04-07 | 2027-04-07 | 青海省海东市互助土族自治县 | 买方指定仓库地面交货 |  | G00H-500115108-00003 | 044013409200010 | 400265061700010 | 500115108 | 无 | 500115108-0022 | 是
282607-1402021-9999 | 包1 | QH100 | 国网青海省电力公司 | 国网青海省电力公司果洛供电公司 |  | 无电压等级 | 软铜绞线,TJRV,50 | 软铜绞线-型号:TJRV,标称截面mm2:50 | 千米 | 0.415 | 2026-04-07 | 2027-04-07 | 青海省果洛藏族自治州玛沁县 | 买方指定仓库地面交货 |  | G00H-500112752-00002 | 044013415200100 | 400265064900040 | 500112752 | 无 | 500112752-0014 | 是
282607-1402021-9999 | 包1 | QH100 | 国网青海省电力公司 | 国网青海省电力公司海北供电公司 |  | 无电压等级 | 软铜绞线,TJRV,100 | 软铜绞线-型号:TJRV,标称截面mm2:100 | 千米 | 0.02 | 2026-04-07 | 2027-04-07 | 青海省海北藏族自治州门源回族自治县 | 买方指定仓库地面交货 |  | G00H-500115108-00003 | 044013314200030 | 400265019200020 | 500115108 | 无 | 500115108-0022 | 是
282607-1402021-9999 | 包1 | QH100 | 国网青海省电力公司 | 国网青海省电力公司海东供电公司 |  | 无电压等级 | 软铜绞线,TJRV,100 | 软铜绞线-型号:TJRV,标称截面mm2:100 | 千米 | 0.25 | 2026-04-07 | 2027-04-07 | 青海省海东市平安区 | 买方指定仓库地面交货 |  | G00H-500115108-00003 | 044013415300050 | 400265065000020 | 500115108 | 无 | 500115108-0022 | 是
282607-1402021-9999 | 包1 | QH100 | 国网青海省电力公司 | 国网青海省电力公司海北供电公司 |  | 无电压等级 | 软铜绞线,TJRV,50 | 软铜绞线-型号:TJRV,标称截面mm2:50 | 千米 | 0.03 | 2026-04-07 | 2027-04-07 | 青海省海北藏族自治州刚察县 | 买方指定仓库地面交货 |  | G00H-500112752-00002 | 044013314100010 | 400265019100010 | 500112752 | 无 | 500112752-0014 | 是
282607-1402021-9999 | 包1 | QH100 | 国网青海省电力公司 | 国网青海省电力公司海南供电公司 |  | 无电压等级 | 软铜绞线,TJRX,120 | 软铜绞线-型号:TJRX,标称截面mm2:120 | 千米 | 0.3 | 2026-04-07 | 2027-04-07 | 青海省海南州贵南县 | 买方指定仓库地面交货 |  | G00H-500118434-00003 | 044013410800030 | 400265041900020 | 500118434 | 无 | 500118434-0006 | 是
282607-1402021-9999 | 包1 | QH100 | 国网青海省电力公司 | 国网青海省电力公司海北供电公司 |  | 无电压等级 | 软铜绞线,TJRV,50 | 软铜绞线-型号:TJRV,标称截面mm2:50 | 千米 | 0.015 | 2026-04-07 | 2027-04-07 | 青海省海北藏族自治州祁连县 | 买方指定仓库地面交货 |  | G00H-500112752-00002 | 044013311500010 | 400265018000010 | 500112752 | 无 | 500112752-0014 | 是
282607-1402021-9999 | 包1 | QH100 | 国网青海省电力公司 | 国网青海省电力公司海北供电公司 |  | 无电压等级 | 软铜绞线,TJRV,50 | 软铜绞线-型号:TJRV,标称截面mm2:50 | 千米 | 0.005 | 2026-04-07 | 2027-04-07 | 青海省海北藏族自治州海晏县 | 买方指定仓库地面交货 |  | G00H-500112752-00002 | 044013311400010 | 400265017800010 | 500112752 | 无 | 500112752-0014 | 是
282607-1402021-9999 | 包1 | QH100 | 国网青海省电力公司 | 国网青海省电力公司海北供电公司 |  | 无电压等级 | 软铜绞线,TJRV,50 | 软铜绞线-型号:TJRV,标称截面mm2:50 | 千米 | 0.01 | 2026-04-07 | 2027-04-07 | 青海省海北藏族自治州刚察县 | 买方指定仓库地面交货 |  | G00H-500112752-00002 | 044013315100010 | 400265019600010 | 500112752 | 无 | 500112752-0014 | 是
282607-1402021-9999 | 包1 | QH100 | 国网青海省电力公司 | 国网青海省电力公司海北供电公司 |  | 无电压等级 | 软铜绞线,TJRV,100 | 软铜绞线-型号:TJRV,标称截面mm2:100 | 千米 | 0.04 | 2026-04-07 | 2027-04-07 | 青海省海北藏族自治州刚察县 | 买方指定仓库地面交货 |  | G00H-500115108-00003 | 044013315200010 | 400265019700010 | 500115108 | 无 | 500115108-0022 | 是
282607-1402021-9999 | 包1 | QH100 | 国网青海省电力公司 | 国网青海省电力公司果洛供电公司 |  | 无电压等级 | 软铜绞线,TJR1,4 | 软铜绞线-型号:TJR1,标称截面mm2:4 | 千米 | 0.5 | 2026-04-07 | 2027-04-07 | 青海省果洛藏族自治州玛沁县 | 买方指定仓库地面交货 |  | G00H-500061243-00001 | 044013408700050 | 400265061400030 | 500061243 | 无 | 500061243-0013 | 是
282607-1402021-9999 | 包1 | QH100 | 国网青海省电力公司 | 国网青海省电力公司海北供电公司 |  | 无电压等级 | 软铜绞线,TJRV,50 | 软铜绞线-型号:TJRV,标称截面mm2:50 | 千米 | 0.005 | 2026-04-07 | 2027-04-07 | 青海省海北藏族自治州门源回族自治县 | 买方指定仓库地面交货 |  | G00H-500112752-00002 | 044013295000010 | 400265006200010 | 500112752 | 无 | 500112752-0014 | 是

## 023-拉紧绝缘子
分标编号 | 包名称 | 分包编号 | 项目单位 | 需求单位 | 项目名称 | 工程电压等级 | 物资名称 | 物资描述 | 单位 | 数量 | 首批交货日期 | 最后一批交货日期 | 交货地点 | 交货方式 | 备注 | 技术规范编码 | 网省采购申请号 | 总部采购申请号 | 物料编码 | 扩展描述 | 扩展编码 | 是否安装实物ID
282607-1405014-9999 | 包1 | QH100 | 国网青海省电力公司 | 国网青海省电力公司黄化供电公司 |  | 无电压等级 | 拉紧绝缘子,JH10-90 | 拉紧绝缘子-型号:JH10-90 | 只 | 50 | 2026-04-07 | 2027-04-07 | 国网同仁县供电公司隆务仓库 | 买方指定仓库地面交货 |  | A171-500017322-00002 | 044013316300050 | 400264902700050 | 500017322 |  |  | 是
282607-1405014-9999 | 包1 | QH100 | 国网青海省电力公司 | 国网青海省电力公司黄化供电公司 |  | 无电压等级 | 拉紧绝缘子,JH10-90 | 拉紧绝缘子-型号:JH10-90 | 只 | 38 | 2026-04-07 | 2027-04-07 | 国网化隆县公司化隆仓库 | 买方指定仓库地面交货 |  | A171-500017322-00002 | 044013414400100 | 400264892000100 | 500017322 |  |  | 是
282607-1405014-9999 | 包1 | QH100 | 国网青海省电力公司 | 国网青海省电力公司黄化供电公司 |  | 无电压等级 | 拉紧绝缘子,JH10-90 | 拉紧绝缘子-型号:JH10-90 | 只 | 159 | 2026-04-07 | 2027-04-07 | 国网河南县供电公司优干宁仓库 | 买方指定仓库地面交货 |  | A171-500017322-00002 | 044013323100010 | 400265023500010 | 500017322 |  |  | 是
282607-1405014-9999 | 包1 | QH100 | 国网青海省电力公司 | 国网青海省电力公司海北供电公司 |  | 无电压等级 | 拉紧绝缘子,JH10-90 | 拉紧绝缘子-型号:JH10-90 | 只 | 24 | 2026-04-07 | 2027-04-07 | 国网海晏县供电公司西海大街仓库 | 买方指定仓库地面交货 |  | A171-500017322-00002 | 044013310500050 | 400264980500040 | 500017322 |  |  | 是
282607-1405014-9999 | 包1 | QH100 | 国网青海省电力公司 | 国网青海省电力公司海南供电公司 |  | 无电压等级 | 拉紧绝缘子,JH10-90 | 拉紧绝缘子-型号:JH10-90 | 只 | 35 | 2026-04-07 | 2027-04-07 | 青海省海南藏族自治州贵德县 | 买方指定仓库地面交货 |  | A171-500017322-00002 | 044013322800100 | 400264980700080 | 500017322 |  |  | 是
282607-1405014-9999 | 包1 | QH100 | 国网青海省电力公司 | 国网青海省电力公司黄化供电公司 |  | 无电压等级 | 拉紧绝缘子,JH10-90 | 拉紧绝缘子-型号:JH10-90 | 只 | 64 | 2026-04-07 | 2027-04-07 | 国网化隆县供电公司化隆仓库 | 买方指定仓库地面交货 |  | A171-500017322-00002 | 044013410600050 | 400264891200050 | 500017322 |  |  | 是
282607-1405014-9999 | 包1 | QH100 | 国网青海省电力公司 | 国网青海省电力公司黄化供电公司 |  | 无电压等级 | 拉紧绝缘子,JH10-90 | 拉紧绝缘子-型号:JH10-90 | 只 | 59 | 2026-04-07 | 2027-04-07 | 国网化隆县供电公司巴燕仓库 | 买方指定仓库地面交货 |  | A171-500017322-00002 | 044013456400030 | 400264999100030 | 500017322 |  |  | 是
282607-1405014-9999 | 包1 | QH100 | 国网青海省电力公司 | 国网青海省电力公司黄化供电公司 |  | 无电压等级 | 拉紧绝缘子,JH10-90 | 拉紧绝缘子-型号:JH10-90 | 只 | 27 | 2026-04-07 | 2027-04-07 | 青海省海东市化隆县供电公司巴燕仓库 | 买方指定仓库地面交货 |  | A171-500017322-00002 | 044013310000040 | 400264870700040 | 500017322 |  |  | 是
282607-1405014-9999 | 包1 | QH100 | 国网青海省电力公司 | 国网青海省电力公司海北供电公司 |  | 无电压等级 | 拉紧绝缘子,JH10-90 | 拉紧绝缘子-型号:JH10-90 | 只 | 140 | 2026-04-07 | 2027-04-07 | 国网刚察县供电公司东大街仓库 | 买方指定仓库地面交货 |  | A171-500017322-00002 | 044013414600090 | 400264990100080 | 500017322 |  |  | 是
282607-1405014-9999 | 包1 | QH100 | 国网青海省电力公司 | 国网青海省电力公司黄化供电公司 |  | 无电压等级 | 拉紧绝缘子,JH10-90 | 拉紧绝缘子-型号:JH10-90 | 只 | 3 | 2026-04-07 | 2027-04-07 | 国网黄化供电公司群科仓库 | 买方指定仓库地面交货 |  | A171-500017322-00002 | 044013405800050 | 400264890700050 | 500017322 |  |  | 是
282607-1405014-9999 | 包1 | QH100 | 国网青海省电力公司 | 国网青海省电力公司黄化供电公司 |  | 无电压等级 | 拉紧绝缘子,JH10-90 | 拉紧绝缘子-型号:JH10-90 | 只 | 2 | 2026-04-07 | 2027-04-07 | 国网循化县供电公司积石仓库 | 买方指定仓库地面交货 |  | A171-500017322-00002 | 044013457200090 | 400264999400080 | 500017322 |  |  | 是
282607-1405014-9999 | 包1 | QH100 | 国网青海省电力公司 | 国网青海省电力公司黄化供电公司 |  | 无电压等级 | 拉紧绝缘子,JH10-90 | 拉紧绝缘子-型号:JH10-90 | 只 | 20 | 2026-04-07 | 2027-04-07 | 国网黄化供电公司群科仓库 | 买方指定仓库地面交货 |  | A171-500017322-00002 | 044013404700010 | 400264890500010 | 500017322 |  |  | 是
282607-1405014-9999 | 包1 | QH100 | 国网青海省电力公司 | 国网青海省电力公司黄化供电公司 |  | 无电压等级 | 拉紧绝缘子,JH10-90 | 拉紧绝缘子-型号:JH10-90 | 只 | 200 | 2026-04-07 | 2027-04-07 | 国网河南县供电公司优干宁仓库 | 买方指定仓库地面交货 |  | A171-500017322-00002 | 044013320100010 | 400264980600010 | 500017322 |  |  | 是
282607-1405014-9999 | 包1 | QH100 | 国网青海省电力公司 | 国网青海省电力公司西宁供电公司 |  | 无电压等级 | 拉紧绝缘子,JH10-90 | 拉紧绝缘子-型号:JH10-90 | 只 | 20 | 2026-04-07 | 2027-04-07 | 青海省西宁市大通回族土族自治县 | 买方指定仓库地面交货 |  | A171-500017322-00002 | 044013402000010 | 400265057000010 | 500017322 |  |  | 是
282607-1405014-9999 | 包1 | QH100 | 国网青海省电力公司 | 国网青海省电力公司黄化供电公司 |  | 无电压等级 | 拉紧绝缘子,JH10-90 | 拉紧绝缘子-型号:JH10-90 | 只 | 12 | 2026-04-07 | 2027-04-07 | 青海省海东市化隆县供电公司巴燕仓库 | 买方指定仓库地面交货 |  | A171-500017322-00002 | 044013294400020 | 400265005700020 | 500017322 |  |  | 是
282607-1405014-9999 | 包1 | QH100 | 国网青海省电力公司 | 国网青海省电力公司玉树供电公司 |  | 无电压等级 | 拉紧绝缘子,JH10-90 | 拉紧绝缘子-型号:JH10-90 | 只 | 4 | 2026-04-07 | 2027-04-07 | 国网治多县供电公司多彩仓库 | 买方指定仓库地面交货 |  | A171-500017322-00002 | 044013323900020 | 400264872900020 | 500017322 |  |  | 是
282607-1405014-9999 | 包1 | QH100 | 国网青海省电力公司 | 国网青海省电力公司海南供电公司 |  | 无电压等级 | 拉紧绝缘子,JH10-90 | 拉紧绝缘子-型号:JH10-90 | 只 | 69 | 2026-04-07 | 2027-04-07 | 青海省海南藏族自治州同德县 | 买方指定仓库地面交货 |  | A171-500017322-00002 | 044013312400030 | 400264871100030 | 500017322 |  |  | 是
282607-1405014-9999 | 包1 | QH100 | 国网青海省电力公司 | 国网青海省电力公司黄化供电公司 |  | 无电压等级 | 拉紧绝缘子,JH10-90 | 拉紧绝缘子-型号:JH10-90 | 只 | 65 | 2026-04-07 | 2027-04-07 | 国网化隆县供电公司巴燕仓库 | 买方指定仓库地面交货 |  | A171-500017322-00002 | 044013458000040 | 400264915700040 | 500017322 |  |  | 是
282607-1405014-9999 | 包1 | QH100 | 国网青海省电力公司 | 国网青海省电力公司黄化供电公司 |  | 无电压等级 | 拉紧绝缘子,JH10-90 | 拉紧绝缘子-型号:JH10-90 | 只 | 153 | 2026-04-07 | 2027-04-07 | 国网循化县供电公司积石仓库 | 买方指定仓库地面交货 |  | A171-500017322-00002 | 044013436500020 | 400264899400020 | 500017322 |  |  | 是
282607-1405014-9999 | 包1 | QH100 | 国网青海省电力公司 | 国网青海省电力公司建设公司（青海智鑫电力监理咨询有限公司） |  | 无电压等级 | 拉紧绝缘子,JH10-90 | 拉紧绝缘子-型号:JH10-90 | 只 | 108 | 2026-04-07 | 2027-04-07 | 青海省海西蒙古族藏族自治州格尔木市 | 买方指定仓库地面交货 |  | A171-500017322-00002 | 044013462800040 | 400265065900040 | 500017322 |  |  | 是
282607-1405014-9999 | 包1 | QH100 | 国网青海省电力公司 | 国网青海省电力公司海东供电公司 |  | 无电压等级 | 拉紧绝缘子,JH10-90 | 拉紧绝缘子-型号:JH10-90 | 只 | 5 | 2026-04-07 | 2027-04-07 | 青海省海东市平安区 | 买方指定仓库地面交货 |  | A171-500017322-00002 | 044013353200090 | 400264880900090 | 500017322 |  |  | 是
282607-1405014-9999 | 包1 | QH100 | 国网青海省电力公司 | 国网青海省电力公司黄化供电公司 |  | 无电压等级 | 拉紧绝缘子,JH10-90 | 拉紧绝缘子-型号:JH10-90 | 只 | 31 | 2026-04-07 | 2027-04-07 | 国网化隆县供电公司巴燕仓库 | 买方指定仓库地面交货 |  | A171-500017322-00002 | 044013438800060 | 400264997700060 | 500017322 |  |  | 是
282607-1405014-9999 | 包1 | QH100 | 国网青海省电力公司 | 国网青海省电力公司海南供电公司 |  | 无电压等级 | 拉紧绝缘子,JH10-90 | 拉紧绝缘子-型号:JH10-90 | 只 | 78 | 2026-04-07 | 2027-04-07 | 青海省海南藏族自治州贵南县 | 买方指定仓库地面交货 |  | A171-500017322-00002 | 044013352900090 | 400264880800090 | 500017322 |  |  | 是
282607-1405014-9999 | 包1 | QH100 | 国网青海省电力公司 | 国网青海省电力公司海南供电公司 |  | 无电压等级 | 拉紧绝缘子,JH10-90 | 拉紧绝缘子-型号:JH10-90 | 只 | 85 | 2026-04-07 | 2027-04-07 | 青海省海南藏族自治州贵南县 | 买方指定仓库地面交货 |  | A171-500017322-00002 | 044013354900080 | 400264982700010 | 500017322 |  |  | 是
282607-1405014-9999 | 包1 | QH100 | 国网青海省电力公司 | 国网青海省电力公司海东供电公司 |  | 无电压等级 | 拉紧绝缘子,JH10-90 | 拉紧绝缘子-型号:JH10-90 | 只 | 5 | 2026-04-07 | 2027-04-07 | 青海省海东市平安区 | 买方指定仓库地面交货 |  | A171-500017322-00002 | 044013355300060 | 400264982800060 | 500017322 |  |  | 是
282607-1405014-9999 | 包1 | QH100 | 国网青海省电力公司 | 国网青海省电力公司海南供电公司 |  | 无电压等级 | 拉紧绝缘子,JH10-90 | 拉紧绝缘子-型号:JH10-90 | 只 | 62 | 2026-04-07 | 2027-04-07 | 青海省海南藏族自治州贵南县 | 买方指定仓库地面交货 |  | A171-500017322-00002 | 044013361200040 | 400265030000040 | 500017322 |  |  | 是
282607-1405014-9999 | 包1 | QH100 | 国网青海省电力公司 | 国网青海省电力公司海北供电公司 |  | 无电压等级 | 拉紧绝缘子,JH10-90 | 拉紧绝缘子-型号:JH10-90 | 只 | 338 | 2026-04-07 | 2027-04-07 | 国网门源县供电公司电厂路仓库 | 买方指定仓库地面交货 |  | A171-500017322-00002 | 044013359700080 | 400264984000010 | 500017322 |  |  | 是
282607-1405014-9999 | 包1 | QH100 | 国网青海省电力公司 | 国网青海省电力公司海南供电公司 |  | 无电压等级 | 拉紧绝缘子,JH10-90 | 拉紧绝缘子-型号:JH10-90 | 只 | 109 | 2026-04-07 | 2027-04-07 | 青海省海南藏族自治州共和县 | 买方指定仓库地面交货 |  | A171-500017322-00002 | 044013353600010 | 400264982500010 | 500017322 |  |  | 是
282607-1405014-9999 | 包1 | QH100 | 国网青海省电力公司 | 国网青海省电力公司黄化供电公司 |  | 无电压等级 | 拉紧绝缘子,JH10-90 | 拉紧绝缘子-型号:JH10-90 | 只 | 26 | 2026-04-07 | 2027-04-07 | 国网化隆县供电公司化隆仓库 | 买方指定仓库地面交货 |  | A171-500017322-00002 | 044013458600090 | 400264916000090 | 500017322 |  |  | 是
282607-1405014-9999 | 包1 | QH100 | 国网青海省电力公司 | 国网青海省电力公司海东供电公司 |  | 无电压等级 | 拉紧绝缘子,JH10-90 | 拉紧绝缘子-型号:JH10-90 | 只 | 2 | 2026-04-07 | 2027-04-07 | 青海省海东市平安区 | 买方指定仓库地面交货 |  | A171-500017322-00002 | 044013356000030 | 400265028100010 | 500017322 |  |  | 是
282607-1405014-9999 | 包1 | QH100 | 国网青海省电力公司 | 国网青海省电力公司海南供电公司 |  | 无电压等级 | 拉紧绝缘子,JH10-90 | 拉紧绝缘子-型号:JH10-90 | 只 | 51 | 2026-04-07 | 2027-04-07 | 青海省海南藏族自治州贵南县 | 买方指定仓库地面交货 |  | A171-500017322-00002 | 044013354800050 | 400264881300050 | 500017322 |  |  | 是
282607-1405014-9999 | 包1 | QH100 | 国网青海省电力公司 | 国网青海省电力公司海东供电公司 |  | 无电压等级 | 拉紧绝缘子,JH10-90 | 拉紧绝缘子-型号:JH10-90 | 只 | 9 | 2026-04-07 | 2027-04-07 | 青海省海东市平安区 | 买方指定仓库地面交货 |  | A171-500017322-00002 | 044013353500060 | 400264881000060 | 500017322 |  |  | 是
282607-1405014-9999 | 包1 | QH100 | 国网青海省电力公司 | 国网青海省电力公司海南供电公司 |  | 无电压等级 | 拉紧绝缘子,JH10-90 | 拉紧绝缘子-型号:JH10-90 | 只 | 27 | 2026-04-07 | 2027-04-07 | 青海省海南藏族自治州贵南县 | 买方指定仓库地面交货 |  | A171-500017322-00002 | 044013360300010 | 400265039700010 | 500017322 |  |  | 是
282607-1405014-9999 | 包1 | QH100 | 国网青海省电力公司 | 国网青海省电力公司黄化供电公司 |  | 无电压等级 | 拉紧绝缘子,JH10-90 | 拉紧绝缘子-型号:JH10-90 | 只 | 49 | 2026-04-07 | 2027-04-07 | 国网循化县供电公司积石仓库 | 买方指定仓库地面交货 |  | A171-500017322-00002 | 044013420900020 | 400264994500020 | 500017322 |  |  | 是
282607-1405014-9999 | 包1 | QH100 | 国网青海省电力公司 | 国网青海省电力公司黄化供电公司 |  | 无电压等级 | 拉紧绝缘子,JH10-90 | 拉紧绝缘子-型号:JH10-90 | 只 | 47 | 2026-04-07 | 2027-04-07 | 国网化隆县公司化隆仓库 | 买方指定仓库地面交货 |  | A171-500017322-00002 | 044013417700070 | 400264892600070 | 500017322 |  |  | 是
282607-1405014-9999 | 包1 | QH100 | 国网青海省电力公司 | 国网青海省电力公司海南供电公司 |  | 无电压等级 | 拉紧绝缘子,JH10-90 | 拉紧绝缘子-型号:JH10-90 | 只 | 40 | 2026-04-07 | 2027-04-07 | 青海省海南藏族自治州同德县 | 买方指定仓库地面交货 |  | A171-500017322-00002 | 044013340500030 | 400264877300030 | 500017322 |  |  | 是
282607-1405014-9999 | 包1 | QH100 | 国网青海省电力公司 | 国网青海省电力公司黄化供电公司 |  | 无电压等级 | 拉紧绝缘子,JH10-90 | 拉紧绝缘子-型号:JH10-90 | 只 | 23 | 2026-04-07 | 2027-04-07 | 国网循化县供电公司积石仓库 | 买方指定仓库地面交货 |  | A171-500017322-00002 | 044013417900050 | 400264892700050 | 500017322 |  |  | 是
282607-1405014-9999 | 包1 | QH100 | 国网青海省电力公司 | 国网青海省电力公司黄化供电公司 |  | 无电压等级 | 拉紧绝缘子,JH10-90 | 拉紧绝缘子-型号:JH10-90 | 只 | 105 | 2026-04-07 | 2027-04-07 | 国网化隆县供电公司化隆仓库 | 买方指定仓库地面交货 |  | A171-500017322-00002 | 044013421300070 | 400264893600070 | 500017322 |  |  | 是
282607-1405014-9999 | 包1 | QH100 | 国网青海省电力公司 | 国网青海省电力公司黄化供电公司 |  | 无电压等级 | 拉紧绝缘子,JH10-90 | 拉紧绝缘子-型号:JH10-90 | 只 | 190 | 2026-04-07 | 2027-04-07 | 国网循化县供电公司积石仓库 | 买方指定仓库地面交货 |  | A171-500017322-00002 | 044013424400020 | 400264894300020 | 500017322 |  |  | 是
282607-1405014-9999 | 包1 | QH100 | 国网青海省电力公司 | 国网青海省电力公司海北供电公司 |  | 无电压等级 | 拉紧绝缘子,JH10-90 | 拉紧绝缘子-型号:JH10-90 | 只 | 252 | 2026-04-07 | 2027-04-07 | 国网刚察县供电公司东大街仓库 | 买方指定仓库地面交货 |  | A171-500017322-00002 | 044013422300020 | 400265050100010 | 500017322 |  |  | 是
282607-1405014-9999 | 包1 | QH100 | 国网青海省电力公司 | 国网青海省电力公司黄化供电公司 |  | 无电压等级 | 拉紧绝缘子,JH10-90 | 拉紧绝缘子-型号:JH10-90 | 只 | 194 | 2026-04-07 | 2027-04-07 | 国网化隆县供电公司化隆仓库 | 买方指定仓库地面交货 |  | A171-500017322-00002 | 044013429500010 | 400264896400010 | 500017322 |  |  | 是
282607-1405014-9999 | 包1 | QH100 | 国网青海省电力公司 | 国网青海省电力公司黄化供电公司 |  | 无电压等级 | 拉紧绝缘子,JH10-90 | 拉紧绝缘子-型号:JH10-90 | 只 | 79 | 2026-04-07 | 2027-04-07 | 国网河南县供电公司优干宁仓库 | 买方指定仓库地面交货 |  | A171-500017322-00002 | 044013396200070 | 400264889400070 | 500017322 |  |  | 是
282607-1405014-9999 | 包1 | QH100 | 国网青海省电力公司 | 国网青海省电力公司海西供电公司 |  | 无电压等级 | 拉紧绝缘子,JH10-90 | 拉紧绝缘子-型号:JH10-90 | 只 | 200 | 2026-04-07 | 2027-04-07 | 国网青海电力格尔木仓库 | 买方指定仓库地面交货 |  | A171-500017322-00002 | 044013368100050 | 400264884000050 | 500017322 |  |  | 是
282607-1405014-9999 | 包1 | QH100 | 国网青海省电力公司 | 国网青海省电力公司海西供电公司 |  | 无电压等级 | 拉紧绝缘子,JH10-90 | 拉紧绝缘子-型号:JH10-90 | 只 | 215 | 2026-04-07 | 2027-04-07 | 国网青海电力格尔木仓库 | 买方指定仓库地面交货 |  | A171-500017322-00002 | 044013364400070 | 400264883300070 | 500017322 |  |  | 是
282607-1405014-9999 | 包1 | QH100 | 国网青海省电力公司 | 国网青海省电力公司海南供电公司 |  | 无电压等级 | 拉紧绝缘子,JH10-90 | 拉紧绝缘子-型号:JH10-90 | 只 | 2 | 2026-04-07 | 2027-04-07 | 青海省海南藏族自治州贵南县 | 买方指定仓库地面交货 |  | A171-500017322-00002 | 044013369000020 | 400265042000010 | 500017322 |  |  | 是
282607-1405014-9999 | 包1 | QH100 | 国网青海省电力公司 | 国网青海省电力公司黄化供电公司 |  | 无电压等级 | 拉紧绝缘子,JH10-90 | 拉紧绝缘子-型号:JH10-90 | 只 | 59 | 2026-04-07 | 2027-04-07 | 国网化隆县供电公司巴燕仓库 | 买方指定仓库地面交货 |  | A171-500017322-00002 | 044013429300010 | 400264896200010 | 500017322 |  |  | 是
282607-1405014-9999 | 包1 | QH100 | 国网青海省电力公司 | 国网青海省电力公司黄化供电公司 |  | 无电压等级 | 拉紧绝缘子,JH10-90 | 拉紧绝缘子-型号:JH10-90 | 只 | 9 | 2026-04-07 | 2027-04-07 | 国网河南县供电公司优干宁仓库 | 买方指定仓库地面交货 |  | A171-500017322-00002 | 044013396000100 | 400264889300100 | 500017322 |  |  | 是
282607-1405014-9999 | 包1 | QH100 | 国网青海省电力公司 | 国网青海省电力公司黄化供电公司 |  | 无电压等级 | 拉紧绝缘子,JH10-90 | 拉紧绝缘子-型号:JH10-90 | 只 | 121 | 2026-04-07 | 2027-04-07 | 国网泽库县供电公司泽曲仓库 | 买方指定仓库地面交货 |  | A171-500017322-00002 | 044013371400040 | 400264884400040 | 500017322 |  |  | 是
282607-1405014-9999 | 包1 | QH100 | 国网青海省电力公司 | 国网青海省电力公司海南供电公司 |  | 无电压等级 | 拉紧绝缘子,JH10-90 | 拉紧绝缘子-型号:JH10-90 | 只 | 14 | 2026-04-07 | 2027-04-07 | 青海省海南藏族自治州贵南县 | 买方指定仓库地面交货 |  | A171-500017322-00002 | 044013366000030 | 400264985400020 | 500017322 |  |  | 是
282607-1405014-9999 | 包1 | QH100 | 国网青海省电力公司 | 国网青海省电力公司玉树供电公司 |  | 无电压等级 | 拉紧绝缘子,JH10-90 | 拉紧绝缘子-型号:JH10-90 | 只 | 4 | 2026-04-07 | 2027-04-07 | 国网玉树供电公司玉树仓库 | 买方指定仓库地面交货 |  | A171-500017322-00002 | 044013394000070 | 400264888900070 | 500017322 |  |  | 是
282607-1405014-9999 | 包1 | QH100 | 国网青海省电力公司 | 国网青海省电力公司黄化供电公司 |  | 无电压等级 | 拉紧绝缘子,JH10-90 | 拉紧绝缘子-型号:JH10-90 | 只 | 20 | 2026-04-07 | 2027-04-07 | 国网化隆县供电公司化隆仓库 | 买方指定仓库地面交货 |  | A171-500017322-00002 | 044013430400090 | 400264896900090 | 500017322 |  |  | 是
282607-1405014-9999 | 包1 | QH100 | 国网青海省电力公司 | 国网青海省电力公司黄化供电公司 |  | 无电压等级 | 拉紧绝缘子,JH10-90 | 拉紧绝缘子-型号:JH10-90 | 只 | 38 | 2026-04-07 | 2027-04-07 | 国网循化县供电公司积石仓库 | 买方指定仓库地面交货 |  | A171-500017322-00002 | 044013427900060 | 400264895500060 | 500017322 |  |  | 是
282607-1405014-9999 | 包1 | QH100 | 国网青海省电力公司 | 国网青海省电力公司玉树供电公司 |  | 无电压等级 | 拉紧绝缘子,JH10-90 | 拉紧绝缘子-型号:JH10-90 | 只 | 6 | 2026-04-07 | 2027-04-07 | 国网曲麻莱县供电公司约改滩仓库 | 买方指定仓库地面交货 |  | A171-500017322-00002 | 044013375900100 | 400264884700100 | 500017322 |  |  | 是
282607-1405014-9999 | 包1 | QH100 | 国网青海省电力公司 | 国网青海省电力公司黄化供电公司 |  | 无电压等级 | 拉紧绝缘子,JH10-90 | 拉紧绝缘子-型号:JH10-90 | 只 | 53 | 2026-04-07 | 2027-04-07 | 国网化隆县供电公司化隆仓库 | 买方指定仓库地面交货 |  | A171-500017322-00002 | 044013429200070 | 400264896100070 | 500017322 |  |  | 是
282607-1405014-9999 | 包1 | QH100 | 国网青海省电力公司 | 国网青海省电力公司黄化供电公司 |  | 无电压等级 | 拉紧绝缘子,JH10-90 | 拉紧绝缘子-型号:JH10-90 | 只 | 52 | 2026-04-07 | 2027-04-07 | 国网化隆县公司化隆仓库 | 买方指定仓库地面交货 |  | A171-500017322-00002 | 044013425800070 | 400264894800070 | 500017322 |  |  | 是
282607-1405014-9999 | 包1 | QH100 | 国网青海省电力公司 | 国网青海省电力公司海北供电公司 |  | 无电压等级 | 拉紧绝缘子,JH10-90 | 拉紧绝缘子-型号:JH10-90 | 只 | 438 | 2026-04-07 | 2027-04-07 | 国网刚察县供电公司东大街仓库 | 买方指定仓库地面交货 |  | G00H-500142942-00014 | 044013430200100 | 400264996000020 | 500017322 | UT型线夹,NUT-2 |  | 是
282607-1405014-9999 | 包1 | QH100 | 国网青海省电力公司 | 国网青海省电力公司海东供电公司 |  | 无电压等级 | 拉紧绝缘子,JH10-90 | 拉紧绝缘子-型号:JH10-90 | 只 | 5 | 2026-04-07 | 2027-04-07 | 青海省海东市平安区 | 买方指定仓库地面交货 |  | A171-500017322-00002 | 044013429000050 | 400265094100010 | 500017322 |  |  | 是
282607-1405014-9999 | 包1 | QH100 | 国网青海省电力公司 | 国网青海省电力公司黄化供电公司 |  | 无电压等级 | 拉紧绝缘子,JH10-90 | 拉紧绝缘子-型号:JH10-90 | 只 | 60 | 2026-04-07 | 2027-04-07 | 国网化隆县供电公司巴燕仓库 | 买方指定仓库地面交货 |  | A171-500017322-00002 | 044013430700060 | 400264897100060 | 500017322 |  |  | 是
282607-1405014-9999 | 包1 | QH100 | 国网青海省电力公司 | 国网青海省电力公司海北供电公司 |  | 无电压等级 | 拉紧绝缘子,JH10-90 | 拉紧绝缘子-型号:JH10-90 | 只 | 2 | 2026-04-07 | 2027-04-07 | 国网海晏县供电公司西海大街仓库 | 买方指定仓库地面交货 |  | A171-500017322-00002 | 044013363500070 | 400264984800060 | 500017322 |  |  | 是
282607-1405014-9999 | 包1 | QH100 | 国网青海省电力公司 | 国网青海省电力公司黄化供电公司 |  | 无电压等级 | 拉紧绝缘子,JH10-90 | 拉紧绝缘子-型号:JH10-90 | 只 | 76 | 2026-04-07 | 2027-04-07 | 国网化隆县供电公司巴燕仓库 | 买方指定仓库地面交货 |  | A171-500017322-00002 | 044013442000020 | 400264907300020 | 500017322 |  |  | 是
282607-1405014-9999 | 包1 | QH100 | 国网青海省电力公司 | 国网青海省电力公司果洛供电公司 |  | 无电压等级 | 拉紧绝缘子,JH10-90 | 拉紧绝缘子-型号:JH10-90 | 只 | 10 | 2026-04-07 | 2027-04-07 | 国网班玛县供电公司赛来塘仓库 | 买方指定仓库地面交货 |  | A171-500017322-00002 | 044013333700060 | 400264875000060 | 500017322 |  |  | 是
282607-1405014-9999 | 包1 | QH100 | 国网青海省电力公司 | 国网青海省电力公司海南供电公司 |  | 无电压等级 | 拉紧绝缘子,JH10-90 | 拉紧绝缘子-型号:JH10-90 | 只 | 102 | 2026-04-07 | 2027-04-07 | 青海省海南藏族自治州同德县 | 买方指定仓库地面交货 |  | A171-500017322-00002 | 044013331900080 | 400264874700080 | 500017322 |  |  | 是
282607-1405014-9999 | 包1 | QH100 | 国网青海省电力公司 | 国网青海省电力公司海南供电公司 |  | 无电压等级 | 拉紧绝缘子,JH10-90 | 拉紧绝缘子-型号:JH10-90 | 只 | 60 | 2026-04-07 | 2027-04-07 | 青海省海南藏族自治州同德县 | 买方指定仓库地面交货 |  | A171-500017322-00002 | 044013330500030 | 400264874500030 | 500017322 |  |  | 是
282607-1405014-9999 | 包1 | QH100 | 国网青海省电力公司 | 国网青海省电力公司黄化供电公司 |  | 无电压等级 | 拉紧绝缘子,JH10-90 | 拉紧绝缘子-型号:JH10-90 | 只 | 154 | 2026-04-07 | 2027-04-07 | 国网化隆县供电公司巴燕仓库 | 买方指定仓库地面交货 |  | A171-500017322-00002 | 044013439400040 | 400264900900040 | 500017322 |  |  | 是
282607-1405014-9999 | 包1 | QH100 | 国网青海省电力公司 | 国网青海省电力公司西宁供电公司 |  | 无电压等级 | 拉紧绝缘子,JH10-90 | 拉紧绝缘子-型号:JH10-90 | 只 | 3 | 2026-04-07 | 2027-04-07 | 国网湟中区供电公司大源仓库 | 买方指定仓库地面交货 |  | A171-500017322-00002 | 044013332600010 | 400265015700010 | 500017322 |  |  | 是
282607-1405014-9999 | 包1 | QH100 | 国网青海省电力公司 | 国网青海省电力公司乌兰县供电公司 |  | 无电压等级 | 拉紧绝缘子,JH10-90 | 拉紧绝缘子-型号:JH10-90 | 只 | 1 | 2026-04-07 | 2027-04-07 | 青海省海西蒙古族藏族自治州乌兰县 | 买方指定仓库地面交货 |  | A171-500017322-00002 | 044013334400010 | 400264875100010 | 500017322 |  |  | 是
282607-1405014-9999 | 包1 | QH100 | 国网青海省电力公司 | 国网青海省电力公司海东供电公司 |  | 无电压等级 | 拉紧绝缘子,JH10-90 | 拉紧绝缘子-型号:JH10-90 | 只 | 95 | 2026-04-07 | 2027-04-07 | 青海省海东市平安区 | 买方指定仓库地面交货 |  | A171-500017322-00002 | 044013343600010 | 400264878200010 | 500017322 |  |  | 是
282607-1405014-9999 | 包1 | QH100 | 国网青海省电力公司 | 国网青海省电力公司黄化供电公司 |  | 无电压等级 | 拉紧绝缘子,JH10-90 | 拉紧绝缘子-型号:JH10-90 | 只 | 52 | 2026-04-07 | 2027-04-07 | 国网化隆县供电公司化隆仓库 | 买方指定仓库地面交货 |  | A171-500017322-00002 | 044013442600020 | 400264907900020 | 500017322 |  |  | 是
282607-1405014-9999 | 包1 | QH100 | 国网青海省电力公司 | 国网青海省电力公司海西供电公司 |  | 无电压等级 | 拉紧绝缘子,JH10-90 | 拉紧绝缘子-型号:JH10-90 | 只 | 20 | 2026-04-07 | 2027-04-07 | 国网海西供电公司花土沟仓库 | 买方指定仓库地面交货 |  | A171-500017322-00002 | 044013325800070 | 400264873400070 | 500017322 |  |  | 是
282607-1405014-9999 | 包1 | QH100 | 国网青海省电力公司 | 国网青海省电力公司海西供电公司 |  | 无电压等级 | 拉紧绝缘子,JH10-90 | 拉紧绝缘子-型号:JH10-90 | 只 | 35 | 2026-04-07 | 2027-04-07 | 国网海西供电公司花土沟仓库 | 买方指定仓库地面交货 |  | A171-500017322-00002 | 044013332000050 | 400264903600040 | 500017322 |  |  | 是
282607-1405014-9999 | 包1 | QH100 | 国网青海省电力公司 | 国网青海省电力公司天峻县供电公司 |  | 无电压等级 | 拉紧绝缘子,JH10-90 | 拉紧绝缘子-型号:JH10-90 | 只 | 16 | 2026-04-07 | 2027-04-07 | 国网天峻县供电公司新源仓库 | 买方指定仓库地面交货 |  | A171-500017322-00002 | 044013356700050 | 400264983500050 | 500017322 |  |  | 是
282607-1405014-9999 | 包1 | QH100 | 国网青海省电力公司 | 国网青海省电力公司海南供电公司 |  | 无电压等级 | 拉紧绝缘子,JH10-90 | 拉紧绝缘子-型号:JH10-90 | 只 | 44 | 2026-04-07 | 2027-04-07 | 青海省海南藏族自治州贵南县 | 买方指定仓库地面交货 |  | A171-500017322-00002 | 044013350900040 | 400265024300040 | 500017322 |  |  | 是
282607-1405014-9999 | 包1 | QH100 | 国网青海省电力公司 | 国网青海省电力公司建设公司（青海智鑫电力监理咨询有限公司） |  | 无电压等级 | 拉紧绝缘子,JH10-90 | 拉紧绝缘子-型号:JH10-90 | 只 | 46 | 2026-04-07 | 2027-04-07 | 青海省海西蒙古族藏族自治州格尔木市唐古拉山镇 | 买方指定仓库地面交货 |  | A171-500017322-00002 | 044013440100020 | 400265074300010 | 500017322 |  |  | 是
282607-1405014-9999 | 包1 | QH100 | 国网青海省电力公司 | 国网青海省电力公司黄化供电公司 |  | 无电压等级 | 拉紧绝缘子,JH10-90 | 拉紧绝缘子-型号:JH10-90 | 只 | 62 | 2026-04-07 | 2027-04-07 | 国网化隆县供电公司巴燕仓库 | 买方指定仓库地面交货 |  | A171-500017322-00002 | 044013442200100 | 400264907500030 | 500017322 |  |  | 是
282607-1405014-9999 | 包1 | QH100 | 国网青海省电力公司 | 国网青海省电力公司海东供电公司 |  | 无电压等级 | 拉紧绝缘子,JH10-90 | 拉紧绝缘子-型号:JH10-90 | 只 | 12 | 2026-04-07 | 2027-04-07 | 青海省海东市平安区 | 买方指定仓库地面交货 |  | A171-500017322-00002 | 044013348300100 | 400264879400100 | 500017322 |  |  | 是
282607-1405014-9999 | 包1 | QH100 | 国网青海省电力公司 | 国网青海省电力公司海南供电公司 |  | 无电压等级 | 拉紧绝缘子,JH10-90 | 拉紧绝缘子-型号:JH10-90 | 只 | 24 | 2026-04-07 | 2027-04-07 | 青海省海南藏族自治州同德县 | 买方指定仓库地面交货 |  | A171-500017322-00002 | 044013345000020 | 400265034900020 | 500017322 |  |  | 是
282607-1405014-9999 | 包1 | QH100 | 国网青海省电力公司 | 国网青海省电力公司黄化供电公司 |  | 无电压等级 | 拉紧绝缘子,JH10-90 | 拉紧绝缘子-型号:JH10-90 | 只 | 54 | 2026-04-07 | 2027-04-07 | 国网泽库县供电公司泽曲仓库 | 买方指定仓库地面交货 |  | A171-500017322-00002 | 044013356300030 | 400264881600030 | 500017322 |  |  | 是
282607-1405014-9999 | 包1 | QH100 | 国网青海省电力公司 | 国网青海省电力公司海东供电公司 |  | 无电压等级 | 拉紧绝缘子,JH10-90 | 拉紧绝缘子-型号:JH10-90 | 只 | 23 | 2026-04-07 | 2027-04-07 | 青海省海东市平安区 | 买方指定仓库地面交货 |  | A171-500017322-00002 | 044013350400090 | 400264879800090 | 500017322 |  |  | 是
282607-1405014-9999 | 包1 | QH100 | 国网青海省电力公司 | 国网青海省电力公司果洛供电公司 |  | 无电压等级 | 拉紧绝缘子,JH10-90 | 拉紧绝缘子-型号:JH10-90 | 只 | 18 | 2026-04-07 | 2027-04-07 | 国网班玛县供电公司赛来塘仓库 | 买方指定仓库地面交货 |  | A171-500017322-00002 | 044013349900010 | 400264879700010 | 500017322 |  |  | 是
282607-1405014-9999 | 包1 | QH100 | 国网青海省电力公司 | 国网青海省电力公司海东供电公司 |  | 无电压等级 | 拉紧绝缘子,JH10-90 | 拉紧绝缘子-型号:JH10-90 | 只 | 43 | 2026-04-07 | 2027-04-07 | 青海省海东市平安区 | 买方指定仓库地面交货 |  | A171-500017322-00002 | 044013350500020 | 400264981800020 | 500017322 |  |  | 是
282607-1405014-9999 | 包1 | QH100 | 国网青海省电力公司 | 国网青海省电力公司海东供电公司 |  | 无电压等级 | 拉紧绝缘子,JH10-90 | 拉紧绝缘子-型号:JH10-90 | 只 | 2 | 2026-04-07 | 2027-04-07 | 青海省海东市平安区 | 买方指定仓库地面交货 |  | A171-500017322-00002 | 044013351200030 | 400265024900030 | 500017322 |  |  | 是
282607-1405014-9999 | 包1 | QH100 | 国网青海省电力公司 | 国网青海省电力公司海东供电公司 |  | 无电压等级 | 拉紧绝缘子,JH10-90 | 拉紧绝缘子-型号:JH10-90 | 只 | 2 | 2026-04-07 | 2027-04-07 | 青海省海东市平安区 | 买方指定仓库地面交货 |  | A171-500017322-00002 | 044013347200030 | 400265035600030 | 500017322 |  |  | 是
282607-1405014-9999 | 包1 | QH100 | 国网青海省电力公司 | 国网青海省电力公司海东供电公司 |  | 无电压等级 | 拉紧绝缘子,JH10-90 | 拉紧绝缘子-型号:JH10-90 | 只 | 26 | 2026-04-07 | 2027-04-07 | 青海省海东市平安区 | 买方指定仓库地面交货 |  | A171-500017322-00002 | 044013348200050 | 400264906100050 | 500017322 |  |  | 是
282607-1405014-9999 | 包1 | QH100 | 国网青海省电力公司 | 国网青海省电力公司海南供电公司 |  | 无电压等级 | 拉紧绝缘子,JH10-90 | 拉紧绝缘子-型号:JH10-90 | 只 | 67 | 2026-04-07 | 2027-04-07 | 青海省海南州共和县 | 买方指定仓库地面交货 |  | A171-500017322-00002 | 044013357100090 | 400264983700030 | 500017322 |  |  | 是
282607-1405014-9999 | 包1 | QH100 | 国网青海省电力公司 | 国网青海省电力公司果洛供电公司 |  | 无电压等级 | 拉紧绝缘子,JH10-90 | 拉紧绝缘子-型号:JH10-90 | 只 | 8 | 2026-04-07 | 2027-04-07 | 国网达日县供电公司吉迈仓库 | 买方指定仓库地面交货 |  | A171-500017322-00002 | 044013339100060 | 400264904500050 | 500017322 |  |  | 是
282607-1405014-9999 | 包1 | QH100 | 国网青海省电力公司 | 国网青海省电力公司都兰县供电公司 |  | 无电压等级 | 拉紧绝缘子,JH10-90 | 拉紧绝缘子-型号:JH10-90 | 只 | 104 | 2026-04-07 | 2027-04-07 | 国网都兰县供电公司察汗乌苏仓库 | 买方指定仓库地面交货 |  | A171-500017322-00002 | 044013307700030 | 400264901900010 | 500017322 |  |  | 是
282607-1405014-9999 | 包1 | QH100 | 国网青海省电力公司 | 国网青海省电力公司黄化供电公司 |  | 无电压等级 | 拉紧绝缘子,JH10-90 | 拉紧绝缘子-型号:JH10-90 | 只 | 50 | 2026-04-07 | 2027-04-07 | 国网循化县供电公司积石仓库 | 买方指定仓库地面交货 |  | A171-500017322-00002 | 044013300300090 | 400265003500060 | 500017322 |  |  | 是
282607-1405014-9999 | 包1 | QH100 | 国网青海省电力公司 | 国网青海省电力公司黄化供电公司 |  | 无电压等级 | 拉紧绝缘子,JH10-90 | 拉紧绝缘子-型号:JH10-90 | 只 | 40 | 2026-04-07 | 2027-04-07 | 青海省海东市化隆县供电公司巴燕仓库 | 买方指定仓库地面交货 |  | A171-500017322-00002 | 044013301700080 | 400265005200070 | 500017322 |  |  | 是
282607-1405014-9999 | 包1 | QH100 | 国网青海省电力公司 | 国网青海省电力公司黄化供电公司 |  | 无电压等级 | 拉紧绝缘子,JH10-90 | 拉紧绝缘子-型号:JH10-90 | 只 | 100 | 2026-04-07 | 2027-04-07 | 国网循化县供电公司积石仓库 | 买方指定仓库地面交货 |  | A171-500017322-00002 | 044013303600020 | 400264901600020 | 500017322 |  |  | 是
282607-1405014-9999 | 包1 | QH100 | 国网青海省电力公司 | 国网青海省电力公司黄化供电公司 |  | 无电压等级 | 拉紧绝缘子,JH10-90 | 拉紧绝缘子-型号:JH10-90 | 只 | 200 | 2026-04-07 | 2027-04-07 | 青海省海东市化隆县供电公司巴燕仓库 | 买方指定仓库地面交货 |  | A171-500017322-00002 | 044013292100100 | 400264869200100 | 500017322 |  |  | 是
282607-1405014-9999 | 包1 | QH100 | 国网青海省电力公司 | 国网青海省电力公司黄化供电公司 |  | 无电压等级 | 拉紧绝缘子,JH10-90 | 拉紧绝缘子-型号:JH10-90 | 只 | 10 | 2026-04-07 | 2027-04-07 | 青海省海东市化隆县供电公司巴燕仓库 | 买方指定仓库地面交货 |  | A171-500017322-00002 | 044013292700050 | 400264869300050 | 500017322 |  |  | 是
282607-1405014-9999 | 包1 | QH100 | 国网青海省电力公司 | 国网青海省电力公司海北供电公司 |  | 无电压等级 | 拉紧绝缘子,JH10-90 | 拉紧绝缘子-型号:JH10-90 | 只 | 6 | 2026-04-07 | 2027-04-07 | 国网刚察县供电公司东大街仓库 | 买方指定仓库地面交货 |  | A171-500017322-00002 | 044013306800050 | 400264870100050 | 500017322 |  |  | 是
282607-1405014-9999 | 包1 | QH100 | 国网青海省电力公司 | 国网青海省电力公司黄化供电公司 |  | 无电压等级 | 拉紧绝缘子,JH10-90 | 拉紧绝缘子-型号:JH10-90 | 只 | 100 | 2026-04-07 | 2027-04-07 | 国网黄化供电公司群科仓库 | 买方指定仓库地面交货 |  | A171-500017322-00002 | 044013290400090 | 400264980000070 | 500017322 |  |  | 是
282607-1405014-9999 | 包1 | QH100 | 国网青海省电力公司 | 国网青海省电力公司黄化供电公司 |  | 无电压等级 | 拉紧绝缘子,JH10-90 | 拉紧绝缘子-型号:JH10-90 | 只 | 12 | 2026-04-07 | 2027-04-07 | 青海省海东市化隆县供电公司巴燕仓库 | 买方指定仓库地面交货 |  | A171-500017322-00002 | 044013300200040 | 400265009800030 | 500017322 |  |  | 是
282607-1405014-9999 | 包1 | QH100 | 国网青海省电力公司 | 国网青海省电力公司海南供电公司 |  | 无电压等级 | 拉紧绝缘子,JH10-90 | 拉紧绝缘子-型号:JH10-90 | 只 | 28 | 2026-04-07 | 2027-04-07 | 青海省海南藏族自治州同德县 | 买方指定仓库地面交货 |  | A171-500017322-00002 | 044013338400080 | 400264876400080 | 500017322 |  |  | 是
282607-1405014-9999 | 包1 | QH100 | 国网青海省电力公司 | 国网青海省电力公司黄化供电公司 |  | 无电压等级 | 拉紧绝缘子,JH10-90 | 拉紧绝缘子-型号:JH10-90 | 只 | 2 | 2026-04-07 | 2027-04-07 | 国网黄化供电公司群科仓库 | 买方指定仓库地面交货 |  | A171-500017322-00002 | 044013409300080 | 400264890900080 | 500017322 |  |  | 是
282607-1405014-9999 | 包1 | QH100 | 国网青海省电力公司 | 国网青海省电力公司海南供电公司 |  | 无电压等级 | 拉紧绝缘子,JH10-90 | 拉紧绝缘子-型号:JH10-90 | 只 | 16 | 2026-04-07 | 2027-04-07 | 青海省海南藏族自治州同德县 | 买方指定仓库地面交货 |  | A171-500017322-00002 | 044013317900020 | 400264872000020 | 500017322 |  |  | 是
282607-1405014-9999 | 包1 | QH100 | 国网青海省电力公司 | 国网青海省电力公司黄化供电公司 |  | 无电压等级 | 拉紧绝缘子,JH10-90 | 拉紧绝缘子-型号:JH10-90 | 只 | 36 | 2026-04-07 | 2027-04-07 | 国网化隆县供电公司化隆仓库 | 买方指定仓库地面交货 |  | A171-500017322-00002 | 044013449000100 | 400264912700100 | 500017322 |  |  | 是
282607-1405014-9999 | 包1 | QH100 | 国网青海省电力公司 | 国网青海省电力公司黄化供电公司 |  | 无电压等级 | 拉紧绝缘子,JH10-90 | 拉紧绝缘子-型号:JH10-90 | 只 | 33 | 2026-04-07 | 2027-04-07 | 国网化隆县供电公司化隆仓库 | 买方指定仓库地面交货 |  | A171-500017322-00002 | 044013448200100 | 400264912100100 | 500017322 |  |  | 是
282607-1405014-9999 | 包1 | QH100 | 国网青海省电力公司 | 国网青海省电力公司黄化供电公司 |  | 无电压等级 | 拉紧绝缘子,JH10-90 | 拉紧绝缘子-型号:JH10-90 | 只 | 10 | 2026-04-07 | 2027-04-07 | 国网化隆县供电公司巴燕仓库 | 买方指定仓库地面交货 |  | A171-500017322-00002 | 044013455600100 | 400264915300030 | 500017322 |  |  | 是
282607-1405014-9999 | 包1 | QH100 | 国网青海省电力公司 | 国网青海省电力公司黄化供电公司 |  | 无电压等级 | 拉紧绝缘子,JH10-90 | 拉紧绝缘子-型号:JH10-90 | 只 | 55 | 2026-04-07 | 2027-04-07 | 国网化隆县供电公司化隆仓库 | 买方指定仓库地面交货 |  | A171-500017322-00002 | 044013447300070 | 400264911600070 | 500017322 |  |  | 是
282607-1405014-9999 | 包1 | QH100 | 国网青海省电力公司 | 国网青海省电力公司黄化供电公司 |  | 无电压等级 | 拉紧绝缘子,JH10-90 | 拉紧绝缘子-型号:JH10-90 | 只 | 1 | 2026-04-07 | 2027-04-07 | 国网化隆县供电公司巴燕仓库 | 买方指定仓库地面交货 |  | A171-500017322-00002 | 044013447900030 | 400265060400030 | 500017322 |  |  | 是
282607-1405014-9999 | 包1 | QH100 | 国网青海省电力公司 | 国网青海省电力公司黄化供电公司 |  | 无电压等级 | 拉紧绝缘子,JH10-90 | 拉紧绝缘子-型号:JH10-90 | 只 | 20 | 2026-04-07 | 2027-04-07 | 国网循化县供电公司积石仓库 | 买方指定仓库地面交货 |  | A171-500017322-00002 | 044013449400020 | 400264913000020 | 500017322 |  |  | 是
282607-1405014-9999 | 包1 | QH100 | 国网青海省电力公司 | 国网青海省电力公司黄化供电公司 |  | 无电压等级 | 拉紧绝缘子,JH10-90 | 拉紧绝缘子-型号:JH10-90 | 只 | 46 | 2026-04-07 | 2027-04-07 | 国网化隆县供电公司巴燕仓库 | 买方指定仓库地面交货 |  | A171-500017322-00002 | 044013451100070 | 400264913400070 | 500017322 |  |  | 是
282607-1405014-9999 | 包1 | QH100 | 国网青海省电力公司 | 国网青海省电力公司黄化供电公司 |  | 无电压等级 | 拉紧绝缘子,JH10-90 | 拉紧绝缘子-型号:JH10-90 | 只 | 30 | 2026-04-07 | 2027-04-07 | 国网化隆县供电公司化隆仓库 | 买方指定仓库地面交货 |  | A171-500017322-00002 | 044013448400050 | 400264912400050 | 500017322 |  |  | 是
282607-1405014-9999 | 包1 | QH100 | 国网青海省电力公司 | 国网青海省电力公司黄化供电公司 |  | 无电压等级 | 拉紧绝缘子,JH10-90 | 拉紧绝缘子-型号:JH10-90 | 只 | 36 | 2026-04-07 | 2027-04-07 | 国网化隆县供电公司巴燕仓库 | 买方指定仓库地面交货 |  | A171-500017322-00002 | 044013447600030 | 400265059000030 | 500017322 |  |  | 是
282607-1405014-9999 | 包1 | QH100 | 国网青海省电力公司 | 国网青海省电力公司海北供电公司 |  | 无电压等级 | 拉紧绝缘子,JH10-90 | 拉紧绝缘子-型号:JH10-90 | 只 | 728 | 2026-04-07 | 2027-04-07 | 国网刚察县供电公司东大街仓库 | 买方指定仓库地面交货 |  | G00H-500142943-00023 | 044013410900020 | 400265042500020 | 500017322 | U型挂环,UL-21 |  | 是
282607-1405014-9999 | 包1 | QH100 | 国网青海省电力公司 | 国网青海省电力公司黄化供电公司 |  | 无电压等级 | 拉紧绝缘子,JH10-90 | 拉紧绝缘子-型号:JH10-90 | 只 | 3 | 2026-04-07 | 2027-04-07 | 国网黄化供电公司群科仓库 | 买方指定仓库地面交货 |  | A171-500017322-00002 | 044013411300040 | 400265043900010 | 500017322 |  |  | 是
282607-1405014-9999 | 包1 | QH100 | 国网青海省电力公司 | 国网青海省电力公司玉树供电公司 |  | 无电压等级 | 拉紧绝缘子,JH10-90 | 拉紧绝缘子-型号:JH10-90 | 只 | 3 | 2026-04-07 | 2027-04-07 | 国网杂多县供电公司萨呼腾仓库 | 买方指定仓库地面交货 |  | A171-500017322-00002 | 044013395000040 | 400264889100040 | 500017322 |  |  | 是
282607-1405014-9999 | 包1 | QH100 | 国网青海省电力公司 | 国网青海省电力公司黄化供电公司 |  | 无电压等级 | 拉紧绝缘子,JH10-90 | 拉紧绝缘子-型号:JH10-90 | 只 | 16 | 2026-04-07 | 2027-04-07 | 国网同仁县供电公司隆务仓库 | 买方指定仓库地面交货 |  | A171-500017322-00002 | 044013398300020 | 400265038600020 | 500017322 |  |  | 是
282607-1405014-9999 | 包1 | QH100 | 国网青海省电力公司 | 国网青海省电力公司黄化供电公司 |  | 无电压等级 | 拉紧绝缘子,JH10-90 | 拉紧绝缘子-型号:JH10-90 | 只 | 9 | 2026-04-07 | 2027-04-07 | 国网循化县供电公司积石仓库 | 买方指定仓库地面交货 |  | A171-500017322-00002 | 044013413300020 | 400264989700020 | 500017322 |  |  | 是
282607-1405014-9999 | 包1 | QH100 | 国网青海省电力公司 | 国网青海省电力公司化隆县供电公司 |  | 无电压等级 | 拉紧绝缘子,JH10-90 | 拉紧绝缘子-型号:JH10-90 | 只 | 114 | 2026-04-07 | 2027-04-07 | 青海省海东市化隆县供电公司巴燕仓库 | 买方指定仓库地面交货 |  | A171-500017322-00002 | 044013399500060 | 400265039100060 | 500017322 |  |  | 是
282607-1405014-9999 | 包1 | QH100 | 国网青海省电力公司 | 国网青海省电力公司黄化供电公司 |  | 无电压等级 | 拉紧绝缘子,JH10-90 | 拉紧绝缘子-型号:JH10-90 | 只 | 83 | 2026-04-07 | 2027-04-07 | 国网化隆县供电公司化隆仓库 | 买方指定仓库地面交货 |  | A171-500017322-00002 | 044013389900020 | 400264887300020 | 500017322 |  |  | 是
282607-1405014-9999 | 包1 | QH100 | 国网青海省电力公司 | 国网青海省电力公司黄化供电公司 |  | 无电压等级 | 拉紧绝缘子,JH10-90 | 拉紧绝缘子-型号:JH10-90 | 只 | 94 | 2026-04-07 | 2027-04-07 | 国网同仁县供电公司隆务仓库 | 买方指定仓库地面交货 |  | A171-500017322-00002 | 044013400000070 | 400264890000070 | 500017322 |  |  | 是
282607-1405014-9999 | 包1 | QH100 | 国网青海省电力公司 | 国网青海省电力公司玉树供电公司 |  | 无电压等级 | 拉紧绝缘子,JH10-90 | 拉紧绝缘子-型号:JH10-90 | 只 | 4 | 2026-04-07 | 2027-04-07 | 国网称多县供电公司称文仓库 | 买方指定仓库地面交货 |  | A171-500017322-00002 | 044013390100030 | 400264887400030 | 500017322 |  |  | 是
282607-1405014-9999 | 包1 | QH100 | 国网青海省电力公司 | 国网青海省电力公司黄化供电公司 |  | 无电压等级 | 拉紧绝缘子,JH10-90 | 拉紧绝缘子-型号:JH10-90 | 只 | 38 | 2026-04-07 | 2027-04-07 | 国网循化县供电公司积石仓库 | 买方指定仓库地面交货 |  | A171-500017322-00002 | 044013390600060 | 400264887500060 | 500017322 |  |  | 是
282607-1405014-9999 | 包1 | QH100 | 国网青海省电力公司 | 国网青海省电力公司玉树供电公司 |  | 无电压等级 | 拉紧绝缘子,JH10-90 | 拉紧绝缘子-型号:JH10-90 | 只 | 5 | 2026-04-07 | 2027-04-07 | 国网曲麻莱县供电公司约改滩仓库 | 买方指定仓库地面交货 |  | A171-500017322-00002 | 044013388400010 | 400264988300010 | 500017322 |  |  | 是
282607-1405014-9999 | 包1 | QH100 | 国网青海省电力公司 | 国网青海省电力公司玉树供电公司 |  | 无电压等级 | 拉紧绝缘子,JH10-90 | 拉紧绝缘子-型号:JH10-90 | 只 | 6 | 2026-04-07 | 2027-04-07 | 国网曲麻莱县供电公司约改滩仓库 | 买方指定仓库地面交货 |  | A171-500017322-00002 | 044013388100100 | 400264886800100 | 500017322 |  |  | 是
282607-1405014-9999 | 包1 | QH100 | 国网青海省电力公司 | 国网青海省电力公司黄化供电公司 |  | 无电压等级 | 拉紧绝缘子,JH10-90 | 拉紧绝缘子-型号:JH10-90 | 只 | 26 | 2026-04-07 | 2027-04-07 | 国网化隆县供电公司化隆仓库 | 买方指定仓库地面交货 |  | A171-500017322-00002 | 044013383900010 | 400265046200010 | 500017322 |  |  | 是
282607-1405014-9999 | 包1 | QH100 | 国网青海省电力公司 | 国网青海省电力公司黄化供电公司 |  | 无电压等级 | 拉紧绝缘子,JH10-90 | 拉紧绝缘子-型号:JH10-90 | 只 | 14 | 2026-04-07 | 2027-04-07 | 国网泽库县供电公司泽曲仓库 | 买方指定仓库地面交货 |  | A171-500017322-00002 | 044013348900030 | 400264906400030 | 500017322 |  |  | 是
282607-1405014-9999 | 包1 | QH100 | 国网青海省电力公司 | 国网青海省电力公司海南供电公司 |  | 无电压等级 | 拉紧绝缘子,JH10-90 | 拉紧绝缘子-型号:JH10-90 | 只 | 5 | 2026-04-07 | 2027-04-07 | 青海省海南藏族自治州共和县 | 买方指定仓库地面交货 |  | A171-500017322-00002 | 044013349600080 | 400265023600050 | 500017322 |  |  | 是
282607-1405014-9999 | 包1 | QH100 | 国网青海省电力公司 | 国网青海省电力公司黄化供电公司 |  | 无电压等级 | 拉紧绝缘子,JH10-90 | 拉紧绝缘子-型号:JH10-90 | 只 | 85 | 2026-04-07 | 2027-04-07 | 国网河南县供电公司优干宁仓库 | 买方指定仓库地面交货 |  | A171-500017322-00002 | 044013387300030 | 400265047800030 | 500017322 |  |  | 是
282607-1405014-9999 | 包1 | QH100 | 国网青海省电力公司 | 国网青海省电力公司黄化供电公司 |  | 无电压等级 | 拉紧绝缘子,JH10-90 | 拉紧绝缘子-型号:JH10-90 | 只 | 11 | 2026-04-07 | 2027-04-07 | 国网河南县供电公司优干宁仓库 | 买方指定仓库地面交货 |  | A171-500017322-00002 | 044013388600030 | 400264887000030 | 500017322 |  |  | 是
282607-1405014-9999 | 包1 | QH100 | 国网青海省电力公司 | 国网青海省电力公司玉树供电公司 |  | 无电压等级 | 拉紧绝缘子,JH10-90 | 拉紧绝缘子-型号:JH10-90 | 只 | 4 | 2026-04-07 | 2027-04-07 | 国网称多县供电公司称文仓库 | 买方指定仓库地面交货 |  | A171-500017322-00002 | 044013386400030 | 400264886300030 | 500017322 |  |  | 是
282607-1405014-9999 | 包1 | QH100 | 国网青海省电力公司 | 国网青海省电力公司黄化供电公司 |  | 无电压等级 | 拉紧绝缘子,JH10-90 | 拉紧绝缘子-型号:JH10-90 | 只 | 210 | 2026-04-07 | 2027-04-07 | 国网同仁县供电公司隆务仓库 | 买方指定仓库地面交货 |  | A171-500017322-00002 | 044013385200060 | 400264886000060 | 500017322 |  |  | 是
282607-1405014-9999 | 包1 | QH100 | 国网青海省电力公司 | 国网青海省电力公司海南供电公司 |  | 无电压等级 | 拉紧绝缘子,JH10-90 | 拉紧绝缘子-型号:JH10-90 | 只 | 3 | 2026-04-07 | 2027-04-07 | 青海省海南州贵南县 | 买方指定仓库地面交货 |  | A171-500017322-00002 | 044013384200060 | 400264987600060 | 500017322 |  |  | 是
282607-1405014-9999 | 包1 | QH100 | 国网青海省电力公司 | 国网青海省电力公司海北供电公司 |  | 无电压等级 | 拉紧绝缘子,JH10-90 | 拉紧绝缘子-型号:JH10-90 | 只 | 400 | 2026-04-07 | 2027-04-07 | 国网刚察县供电公司东大街仓库 | 买方指定仓库地面交货 |  | A171-500017322-00002 | 044013388000050 | 400264886700050 | 500017322 |  |  | 是
282607-1405014-9999 | 包1 | QH100 | 国网青海省电力公司 | 国网青海省电力公司黄化供电公司 |  | 无电压等级 | 拉紧绝缘子,JH10-90 | 拉紧绝缘子-型号:JH10-90 | 只 | 56 | 2026-04-07 | 2027-04-07 | 国网河南县供电公司优干宁仓库 | 买方指定仓库地面交货 |  | A171-500017322-00002 | 044013381900040 | 400264987400030 | 500017322 |  |  | 是
282607-1405014-9999 | 包1 | QH100 | 国网青海省电力公司 | 国网青海省电力公司玉树供电公司 |  | 无电压等级 | 拉紧绝缘子,JH10-90 | 拉紧绝缘子-型号:JH10-90 | 只 | 72 | 2026-04-07 | 2027-04-07 | 国网称多县供电公司称文仓库 | 买方指定仓库地面交货 |  | A171-500017322-00002 | 044013384800090 | 400264885900090 | 500017322 |  |  | 是
282607-1405014-9999 | 包1 | QH100 | 国网青海省电力公司 | 国网青海省电力公司黄化供电公司 |  | 无电压等级 | 拉紧绝缘子,JH10-90 | 拉紧绝缘子-型号:JH10-90 | 只 | 120 | 2026-04-07 | 2027-04-07 | 国网化隆县供电公司化隆仓库 | 买方指定仓库地面交货 |  | A171-500017322-00002 | 044013444200030 | 400264909400030 | 500017322 |  |  | 是
282607-1405014-9999 | 包1 | QH100 | 国网青海省电力公司 | 国网青海省电力公司黄化供电公司 |  | 无电压等级 | 拉紧绝缘子,JH10-90 | 拉紧绝缘子-型号:JH10-90 | 只 | 19 | 2026-04-07 | 2027-04-07 | 国网黄化供电公司群科仓库 | 买方指定仓库地面交货 |  | A171-500017322-00002 | 044013416600030 | 400264990700010 | 500017322 |  |  | 是
282607-1405014-9999 | 包1 | QH100 | 国网青海省电力公司 | 国网青海省电力公司黄化供电公司 |  | 无电压等级 | 拉紧绝缘子,JH10-90 | 拉紧绝缘子-型号:JH10-90 | 只 | 34 | 2026-04-07 | 2027-04-07 | 国网化隆县供电公司巴燕仓库 | 买方指定仓库地面交货 |  | A171-500017322-00002 | 044013434400040 | 400264996800030 | 500017322 |  |  | 是
282607-1405014-9999 | 包1 | QH100 | 国网青海省电力公司 | 国网青海省电力公司黄化供电公司 |  | 无电压等级 | 拉紧绝缘子,JH10-90 | 拉紧绝缘子-型号:JH10-90 | 只 | 60 | 2026-04-07 | 2027-04-07 | 国网泽库县供电公司泽曲仓库 | 买方指定仓库地面交货 |  | A171-500017322-00002 | 044013342900050 | 400264905000010 | 500017322 |  |  | 是
282607-1405014-9999 | 包1 | QH100 | 国网青海省电力公司 | 国网青海省电力公司玉树供电公司 |  | 无电压等级 | 拉紧绝缘子,JH10-90 | 拉紧绝缘子-型号:JH10-90 | 只 | 6 | 2026-04-07 | 2027-04-07 | 国网治多县供电公司多彩仓库 | 买方指定仓库地面交货 |  | A171-500017322-00002 | 044013328600040 | 400265010700040 | 500017322 |  |  | 是
282607-1405014-9999 | 包1 | QH100 | 国网青海省电力公司 | 国网青海省电力公司黄化供电公司 |  | 无电压等级 | 拉紧绝缘子,JH10-90 | 拉紧绝缘子-型号:JH10-90 | 只 | 89 | 2026-04-07 | 2027-04-07 | 国网循化县供电公司积石仓库 | 买方指定仓库地面交货 |  | A171-500017322-00002 | 044013424700040 | 400264894500040 | 500017322 |  |  | 是
282607-1405014-9999 | 包1 | QH100 | 国网青海省电力公司 | 国网青海省电力公司黄化供电公司 |  | 无电压等级 | 拉紧绝缘子,JH10-90 | 拉紧绝缘子-型号:JH10-90 | 只 | 81 | 2026-04-07 | 2027-04-07 | 国网化隆县供电公司巴燕仓库 | 买方指定仓库地面交货 |  | A171-500017322-00002 | 044013435000040 | 400264899000040 | 500017322 |  |  | 是
282607-1405014-9999 | 包1 | QH100 | 国网青海省电力公司 | 国网青海省电力公司果洛供电公司 |  | 无电压等级 | 拉紧绝缘子,JH10-90 | 拉紧绝缘子-型号:JH10-90 | 只 | 29 | 2026-04-07 | 2027-04-07 | 国网玛沁县供电公司大武仓库 | 买方指定仓库地面交货 |  | A171-500017322-00002 | 044013328800030 | 400265026900030 | 500017322 |  |  | 是
282607-1405014-9999 | 包1 | QH100 | 国网青海省电力公司 | 国网青海省电力公司玉树供电公司 |  | 无电压等级 | 拉紧绝缘子,JH10-90 | 拉紧绝缘子-型号:JH10-90 | 只 | 1 | 2026-04-07 | 2027-04-07 | 国网治多县供电公司多彩仓库 | 买方指定仓库地面交货 |  | A171-500017322-00002 | 044013328200010 | 400265026500010 | 500017322 |  |  | 是
282607-1405014-9999 | 包1 | QH100 | 国网青海省电力公司 | 国网青海省电力公司海东供电公司 |  | 无电压等级 | 拉紧绝缘子,JH10-90 | 拉紧绝缘子-型号:JH10-90 | 只 | 3 | 2026-04-07 | 2027-04-07 | 青海省海东市平安区 | 买方指定仓库地面交货 |  | A171-500017322-00002 | 044013340800080 | 400264877400080 | 500017322 |  |  | 是
282607-1405014-9999 | 包1 | QH100 | 国网青海省电力公司 | 国网青海省电力公司黄化供电公司 |  | 无电压等级 | 拉紧绝缘子,JH10-90 | 拉紧绝缘子-型号:JH10-90 | 只 | 22 | 2026-04-07 | 2027-04-07 | 国网循化县供电公司积石仓库 | 买方指定仓库地面交货 |  | A171-500017322-00002 | 044013441000100 | 400264901500100 | 500017322 |  |  | 是
282607-1405014-9999 | 包1 | QH100 | 国网青海省电力公司 | 国网青海省电力公司黄化供电公司 |  | 无电压等级 | 拉紧绝缘子,JH10-90 | 拉紧绝缘子-型号:JH10-90 | 只 | 90 | 2026-04-07 | 2027-04-07 | 国网化隆县供电公司化隆仓库 | 买方指定仓库地面交货 |  | A171-500017322-00002 | 044013443600100 | 400264908800100 | 500017322 |  |  | 是
282607-1405014-9999 | 包1 | QH100 | 国网青海省电力公司 | 国网青海省电力公司海东供电公司 |  | 无电压等级 | 拉紧绝缘子,JH10-90 | 拉紧绝缘子-型号:JH10-90 | 只 | 21 | 2026-04-07 | 2027-04-07 | 青海省海东市平安区 | 买方指定仓库地面交货 |  | A171-500017322-00002 | 044013342700020 | 400264904800010 | 500017322 |  |  | 是
282607-1405014-9999 | 包1 | QH100 | 国网青海省电力公司 | 国网青海省电力公司黄化供电公司 |  | 无电压等级 | 拉紧绝缘子,JH10-90 | 拉紧绝缘子-型号:JH10-90 | 只 | 55 | 2026-04-07 | 2027-04-07 | 国网化隆县供电公司化隆仓库 | 买方指定仓库地面交货 |  | A171-500017322-00002 | 044013443000010 | 400264908300010 | 500017322 |  |  | 是
282607-1405014-9999 | 包1 | QH100 | 国网青海省电力公司 | 国网青海省电力公司黄化供电公司 |  | 无电压等级 | 拉紧绝缘子,JH10-90 | 拉紧绝缘子-型号:JH10-90 | 只 | 31 | 2026-04-07 | 2027-04-07 | 国网化隆县供电公司化隆仓库 | 买方指定仓库地面交货 |  | A171-500017322-00002 | 044013434300060 | 400264898800060 | 500017322 |  |  | 是
282607-1405014-9999 | 包1 | QH100 | 国网青海省电力公司 | 国网青海省电力公司黄化供电公司 |  | 无电压等级 | 拉紧绝缘子,JH10-90 | 拉紧绝缘子-型号:JH10-90 | 只 | 20 | 2026-04-07 | 2027-04-07 | 国网化隆县供电公司化隆仓库 | 买方指定仓库地面交货 |  | A171-500017322-00002 | 044013445700070 | 400264911000070 | 500017322 |  |  | 是
282607-1405014-9999 | 包1 | QH100 | 国网青海省电力公司 | 国网青海省电力公司黄化供电公司 |  | 无电压等级 | 拉紧绝缘子,JH10-90 | 拉紧绝缘子-型号:JH10-90 | 只 | 7 | 2026-04-07 | 2027-04-07 | 国网循化县供电公司积石仓库 | 买方指定仓库地面交货 |  | A171-500017322-00002 | 044013434800100 | 400264898900100 | 500017322 |  |  | 是
282607-1405014-9999 | 包1 | QH100 | 国网青海省电力公司 | 国网青海省电力公司玉树供电公司 |  | 无电压等级 | 拉紧绝缘子,JH10-90 | 拉紧绝缘子-型号:JH10-90 | 只 | 3 | 2026-04-07 | 2027-04-07 | 国网囊谦县供电公司新城区仓库 | 买方指定仓库地面交货 |  | A171-500017322-00002 | 044013340000040 | 400264877100040 | 500017322 |  |  | 是
282607-1405014-9999 | 包1 | QH100 | 国网青海省电力公司 | 国网青海省电力公司海东供电公司 |  | 无电压等级 | 拉紧绝缘子,JH10-90 | 拉紧绝缘子-型号:JH10-90 | 只 | 4 | 2026-04-07 | 2027-04-07 | 青海省海东市乐都区 | 买方指定仓库地面交货 |  | A171-500017322-00002 | 044013420200090 | 400265048700050 | 500017322 |  |  | 是
282607-1405014-9999 | 包1 | QH100 | 国网青海省电力公司 | 国网青海省电力公司黄化供电公司 |  | 无电压等级 | 拉紧绝缘子,JH10-90 | 拉紧绝缘子-型号:JH10-90 | 只 | 30 | 2026-04-07 | 2027-04-07 | 国网化隆县供电公司巴燕仓库 | 买方指定仓库地面交货 |  | A171-500017322-00002 | 044013430100090 | 400264896800090 | 500017322 |  |  | 是
282607-1405014-9999 | 包1 | QH100 | 国网青海省电力公司 | 国网青海省电力公司海东供电公司 |  | 无电压等级 | 拉紧绝缘子,JH10-90 | 拉紧绝缘子-型号:JH10-90 | 只 | 2 | 2026-04-07 | 2027-04-07 | 青海省海东市平安区 | 买方指定仓库地面交货 |  | A171-500017322-00002 | 044013342300020 | 400264904600020 | 500017322 |  |  | 是
282607-1405014-9999 | 包1 | QH100 | 国网青海省电力公司 | 国网青海省电力公司黄化供电公司 |  | 无电压等级 | 拉紧绝缘子,JH10-90 | 拉紧绝缘子-型号:JH10-90 | 只 | 2 | 2026-04-07 | 2027-04-07 | 国网黄化供电公司群科仓库 | 买方指定仓库地面交货 |  | A171-500017322-00002 | 044013416500090 | 400264892400090 | 500017322 |  |  | 是
282607-1405014-9999 | 包1 | QH100 | 国网青海省电力公司 | 国网青海省电力公司黄化供电公司 |  | 无电压等级 | 拉紧绝缘子,JH10-90 | 拉紧绝缘子-型号:JH10-90 | 只 | 95 | 2026-04-07 | 2027-04-07 | 国网化隆县供电公司化隆仓库 | 买方指定仓库地面交货 |  | A171-500017322-00002 | 044013444600020 | 400264909800020 | 500017322 |  |  | 是
282607-1405014-9999 | 包1 | QH100 | 国网青海省电力公司 | 国网青海省电力公司海西供电公司 |  | 无电压等级 | 拉紧绝缘子,JH10-90 | 拉紧绝缘子-型号:JH10-90 | 只 | 3 | 2026-04-07 | 2027-04-07 | 国网青海电力格尔木仓库 | 买方指定仓库地面交货 |  | A171-500017322-00002 | 044013327800100 | 400264873700100 | 500017322 |  |  | 是
282607-1405014-9999 | 包1 | QH100 | 国网青海省电力公司 | 国网青海省电力公司玉树供电公司 |  | 无电压等级 | 拉紧绝缘子,JH10-90 | 拉紧绝缘子-型号:JH10-90 | 只 | 9 | 2026-04-07 | 2027-04-07 | 国网杂多县供电公司萨呼腾仓库 | 买方指定仓库地面交货 |  | A171-500017322-00002 | 044013336400050 | 400264875800050 | 500017322 |  |  | 是
282607-1405014-9999 | 包1 | QH100 | 国网青海省电力公司 | 国网青海省电力公司海南供电公司 |  | 无电压等级 | 拉紧绝缘子,JH10-90 | 拉紧绝缘子-型号:JH10-90 | 只 | 1 | 2026-04-07 | 2027-04-07 | 青海省海南藏族自治州贵南县 | 买方指定仓库地面交货 |  | A171-500017322-00002 | 044013421100040 | 400265067900030 | 500017322 |  |  | 是
282607-1405014-9999 | 包1 | QH100 | 国网青海省电力公司 | 国网青海省电力公司黄化供电公司 |  | 无电压等级 | 拉紧绝缘子,JH10-90 | 拉紧绝缘子-型号:JH10-90 | 只 | 72 | 2026-04-07 | 2027-04-07 | 国网化隆县供电公司巴燕仓库 | 买方指定仓库地面交货 |  | A171-500017322-00002 | 044013433500030 | 400264898100030 | 500017322 |  |  | 是
282607-1405014-9999 | 包1 | QH100 | 国网青海省电力公司 | 国网青海省电力公司果洛供电公司 |  | 无电压等级 | 拉紧绝缘子,JH10-90 | 拉紧绝缘子-型号:JH10-90 | 只 | 6 | 2026-04-07 | 2027-04-07 | 国网玛沁县供电公司大武仓库 | 买方指定仓库地面交货 |  | A171-500017322-00002 | 044013339200020 | 400264876800020 | 500017322 |  |  | 是
282607-1405014-9999 | 包1 | QH100 | 国网青海省电力公司 | 国网青海省电力公司海东供电公司 |  | 无电压等级 | 拉紧绝缘子,JH10-90 | 拉紧绝缘子-型号:JH10-90 | 只 | 100 | 2026-04-07 | 2027-04-07 | 青海省海东市平安区 | 买方指定仓库地面交货 |  | A171-500017322-00002 | 044013342800060 | 400264877800060 | 500017322 |  |  | 是
282607-1405014-9999 | 包1 | QH100 | 国网青海省电力公司 | 国网青海省电力公司海南供电公司 |  | 无电压等级 | 拉紧绝缘子,JH10-90 | 拉紧绝缘子-型号:JH10-90 | 只 | 48 | 2026-04-07 | 2027-04-07 | 青海省海南藏族自治州同德县 | 买方指定仓库地面交货 |  | A171-500017322-00002 | 044013336500070 | 400264904300060 | 500017322 |  |  | 是
282607-1405014-9999 | 包1 | QH100 | 国网青海省电力公司 | 国网青海省电力公司海南供电公司 |  | 无电压等级 | 拉紧绝缘子,JH10-90 | 拉紧绝缘子-型号:JH10-90 | 只 | 37 | 2026-04-07 | 2027-04-07 | 国网同德县供电公司尕巴松多仓库 | 买方指定仓库地面交货 |  | A171-500017322-00002 | 044013341400030 | 400264877500030 | 500017322 |  |  | 是
282607-1405014-9999 | 包1 | QH100 | 国网青海省电力公司 | 国网青海省电力公司海北供电公司 |  | 无电压等级 | 拉紧绝缘子,JH10-90 | 拉紧绝缘子-型号:JH10-90 | 只 | 470 | 2026-04-07 | 2027-04-07 | 国网刚察县供电公司东大街仓库 | 买方指定仓库地面交货 |  | G00H-500142943-00023 | 044013423900030 | 400264894000030 | 500017322 | U型挂环,UL-21 |  | 是

## 045-电缆接线端子
分标编号 | 包名称 | 分包编号 | 项目单位 | 需求单位 | 项目名称 | 工程电压等级 | 物资名称 | 物资描述 | 单位 | 数量 | 首批交货日期 | 最后一批交货日期 | 交货地点 | 交货方式 | 备注 | 技术规范编码 | 网省采购申请号 | 总部采购申请号 | 物料编码 | 扩展描述 | 扩展编码 | 是否安装实物ID
282607-1408010-9999 | 包1 | QH100 | 国网青海省电力公司 | 国网青海省电力公司黄化供电公司 |  | 无电压等级 | 电缆接线端子,铜镀锡,16mm2,单孔 | 电缆接线端子-材质:铜镀锡,截面mm2:16mm2,型式:单孔 | 只 | 1884 | 2026-04-07 | 2027-04-07 | 国网化隆县供电公司巴燕仓库 | 买方指定仓库地面交货 |  | A171-500050546-00001 | 044013464100040 | 400265066900040 | 500050545
282607-1408010-9999 | 包1 | QH100 | 国网青海省电力公司 | 国网青海省电力公司黄化供电公司 |  | 无电压等级 | 电缆接线端子,铜镀锡,240mm2,单孔 | 电缆接线端子-材质:铜镀锡,截面mm2:240mm2,型式:单孔 | 只 | 3 | 2026-04-07 | 2027-04-07 | 国网化隆县供电公司化隆仓库 | 买方指定仓库地面交货 |  | A171-500050546-00001 | 044013458600070 | 400264916000070 | 500021953
282607-1408010-9999 | 包1 | QH100 | 国网青海省电力公司 | 国网青海省电力公司海东供电公司 |  | 无电压等级 | 电缆接线端子,铜镀锡,70mm2,单孔 | 电缆接线端子-材质:铜镀锡,截面mm2:70mm2,型式:单孔 | 只 | 500 | 2026-04-07 | 2027-04-07 | 青海省海东市平安区 | 买方指定仓库地面交货 |  | A171-500050546-00001 | 044013354100060 | 400265026700060 | 500021956
282607-1408010-9999 | 包1 | QH100 | 国网青海省电力公司 | 国网青海省电力公司海南供电公司 |  | 无电压等级 | 电缆接线端子,铜镀锡,35mm2,单孔 | 电缆接线端子-材质:铜镀锡,截面mm2:35mm2,型式:单孔 | 只 | 21 | 2026-04-07 | 2027-04-07 | 青海省海南藏族自治州共和县 | 买方指定仓库地面交货 |  | A171-500050546-00001 | 044013356100020 | 400264983200010 | 500050546
282607-1408010-9999 | 包1 | QH100 | 国网青海省电力公司 | 国网青海省电力公司玉树供电公司 |  | 无电压等级 | 电缆接线端子,铜镀锡,120mm2,单孔 | 电缆接线端子-材质:铜镀锡,截面mm2:120mm2,型式:单孔 | 只 | 16 | 2026-04-07 | 2027-04-07 | 国网称多县供电公司称文仓库 | 买方指定仓库地面交货 |  | A171-500050546-00001 | 044013359400070 | 400264882200070 | 500050547
282607-1408010-9999 | 包1 | QH100 | 国网青海省电力公司 | 国网青海省电力公司海东供电公司 |  | 无电压等级 | 电缆接线端子,铜镀锡,300mm2,单孔 | 电缆接线端子-材质:铜镀锡,截面mm2:300mm2,型式:单孔 | 只 | 84 | 2026-04-07 | 2027-04-07 | 青海省海东市平安区 | 买方指定仓库地面交货 |  | A171-500050546-00001 | 044013352100010 | 400265037300010 | 500055860
282607-1408010-9999 | 包1 | QH100 | 国网青海省电力公司 | 国网青海省电力公司黄化供电公司 |  | 无电压等级 | 电缆接线端子,铜镀锡,35mm2,单孔 | 电缆接线端子-材质:铜镀锡,截面mm2:35mm2,型式:单孔 | 只 | 660 | 2026-04-07 | 2027-04-07 | 国网化隆县供电公司巴燕仓库 | 买方指定仓库地面交货 |  | A171-500050546-00001 | 044013459900010 | 400265064600010 | 500050546
282607-1408010-9999 | 包1 | QH100 | 国网青海省电力公司 | 国网青海省电力公司海南供电公司 |  | 无电压等级 | 电缆接线端子,铜镀锡,35mm2,单孔 | 电缆接线端子-材质:铜镀锡,截面mm2:35mm2,型式:单孔 | 只 | 88 | 2026-04-07 | 2027-04-07 | 青海省海南藏族自治州贵南县 | 买方指定仓库地面交货 |  | A171-500050546-00001 | 044013359300020 | 400264882100020 | 500050546
282607-1408010-9999 | 包1 | QH100 | 国网青海省电力公司 | 国网青海省电力公司黄化供电公司 |  | 无电压等级 | 电缆接线端子,铜镀锡,300mm2,单孔 | 电缆接线端子-材质:铜镀锡,截面mm2:300mm2,型式:单孔 | 只 | 8 | 2026-04-07 | 2027-04-07 | 国网循化县供电公司积石仓库 | 买方指定仓库地面交货 |  | A171-500050546-00001 | 044013486000030 | 400265071900030 | 500055860
282607-1408010-9999 | 包1 | QH100 | 国网青海省电力公司 | 国网青海省电力公司海东供电公司 |  | 无电压等级 | 电缆接线端子,铜镀锡,95mm2,单孔 | 电缆接线端子-材质:铜镀锡,截面mm2:95mm2,型式:单孔 | 只 | 20 | 2026-04-07 | 2027-04-07 | 青海省海东市平安区 | 买方指定仓库地面交货 |  | A171-500050546-00001 | 044013354200050 | 400264881200050 | 500021939
282607-1408010-9999 | 包1 | QH100 | 国网青海省电力公司 | 国网青海省电力公司海东供电公司 |  | 无电压等级 | 电缆接线端子,铜镀锡,35mm2,单孔 | 电缆接线端子-材质:铜镀锡,截面mm2:35mm2,型式:单孔 | 只 | 500 | 2026-04-07 | 2027-04-07 | 青海省海东市平安区 | 买方指定仓库地面交货 |  | A171-500050546-00001 | 044013354200100 | 400264881200100 | 500050546
282607-1408010-9999 | 包1 | QH100 | 国网青海省电力公司 | 国网青海省电力公司玉树供电公司 |  | 无电压等级 | 电缆接线端子,铜镀锡,35mm2,单孔 | 电缆接线端子-材质:铜镀锡,截面mm2:35mm2,型式:单孔 | 只 | 18 | 2026-04-07 | 2027-04-07 | 国网称多县供电公司称文仓库 | 买方指定仓库地面交货 |  | A171-500050546-00001 | 044013359400080 | 400264882200080 | 500050546
282607-1408010-9999 | 包1 | QH100 | 国网青海省电力公司 | 国网青海省电力公司海南供电公司 |  | 无电压等级 | 电缆接线端子,铜镀锡,120mm2,单孔 | 电缆接线端子-材质:铜镀锡,截面mm2:120mm2,型式:单孔 | 只 | 24 | 2026-04-07 | 2027-04-07 | 青海省海南藏族自治州贵南县 | 买方指定仓库地面交货 |  | A171-500050546-00001 | 044013354900040 | 400264982600040 | 500050547
282607-1408010-9999 | 包1 | QH100 | 国网青海省电力公司 | 国网青海省电力公司海东供电公司 |  | 无电压等级 | 电缆接线端子,铜镀锡,400mm2,单孔 | 电缆接线端子-材质:铜镀锡,截面mm2:400mm2,型式:单孔 | 只 | 20 | 2026-04-07 | 2027-04-07 | 青海省海东市平安区 | 买方指定仓库地面交货 |  | A171-500050546-00001 | 044013354100050 | 400265026700050 | 500050548
282607-1408010-9999 | 包1 | QH100 | 国网青海省电力公司 | 国网青海省电力公司海北供电公司 |  | 无电压等级 | 电缆接线端子,铜镀锡,50mm2,单孔 | 电缆接线端子-材质:铜镀锡,截面mm2:50mm2,型式:单孔 | 只 | 255 | 2026-04-07 | 2027-04-07 | 国网刚察县供电公司东大街仓库 | 买方指定仓库地面交货 |  | A171-500050546-00001 | 044013485400010 | 400265091400010 | 500021938
282607-1408010-9999 | 包1 | QH100 | 国网青海省电力公司 | 国网青海省电力公司黄化供电公司 |  | 无电压等级 | 电缆接线端子,铜镀锡,35mm2,单孔 | 电缆接线端子-材质:铜镀锡,截面mm2:35mm2,型式:单孔 | 只 | 296 | 2026-04-07 | 2027-04-07 | 国网化隆县供电公司巴燕仓库 | 买方指定仓库地面交货 |  | A171-500050546-00001 | 044013439200060 | 400264900700060 | 500050546
282607-1408010-9999 | 包1 | QH100 | 国网青海省电力公司 | 国网青海省电力公司黄化供电公司 |  | 无电压等级 | 电缆接线端子,铜镀锡,16mm2,单孔 | 电缆接线端子-材质:铜镀锡,截面mm2:16mm2,型式:单孔 | 只 | 840 | 2026-04-07 | 2027-04-07 | 国网化隆县供电公司巴燕仓库 | 买方指定仓库地面交货 |  | A171-500050546-00001 | 044013464200040 | 400265079300040 | 500050545
282607-1408010-9999 | 包1 | QH100 | 国网青海省电力公司 | 国网青海省电力公司黄化供电公司 |  | 无电压等级 | 电缆接线端子,铜镀锡,35mm2,单孔 | 电缆接线端子-材质:铜镀锡,截面mm2:35mm2,型式:单孔 | 只 | 684 | 2026-04-07 | 2027-04-07 | 国网化隆县供电公司巴燕仓库 | 买方指定仓库地面交货 |  | A171-500050546-00001 | 044013462100030 | 400265065600030 | 500050546
282607-1408010-9999 | 包1 | QH100 | 国网青海省电力公司 | 国网青海省电力公司玉树供电公司 |  | 无电压等级 | 电缆接线端子,铜镀锡,35mm2,单孔 | 电缆接线端子-材质:铜镀锡,截面mm2:35mm2,型式:单孔 | 只 | 30 | 2026-04-07 | 2027-04-07 | 国网称多县供电公司称文仓库 | 买方指定仓库地面交货 |  | A171-500050546-00001 | 044013359400010 | 400264882200010 | 500050546
282607-1408010-9999 | 包1 | QH100 | 国网青海省电力公司 | 国网青海省电力公司海南供电公司 |  | 无电压等级 | 电缆接线端子,铜镀锡,70mm2,单孔 | 电缆接线端子-材质:铜镀锡,截面mm2:70mm2,型式:单孔 | 只 | 3 | 2026-04-07 | 2027-04-07 | 青海省海南藏族自治州共和县 | 买方指定仓库地面交货 |  | A171-500050546-00001 | 044013352400010 | 400265025300010 | 500021956
282607-1408010-9999 | 包1 | QH100 | 国网青海省电力公司 | 国网青海省电力公司黄化供电公司 |  | 无电压等级 | 电缆接线端子,铜镀锡,50mm2,单孔 | 电缆接线端子-材质:铜镀锡,截面mm2:50mm2,型式:单孔 | 只 | 6 | 2026-04-07 | 2027-04-07 | 国网化隆县供电公司巴燕仓库 | 买方指定仓库地面交货 |  | A171-500050546-00001 | 044013464100020 | 400265066900020 | 500021938
282607-1408010-9999 | 包1 | QH100 | 国网青海省电力公司 | 国网青海省电力公司玉树供电公司 |  | 无电压等级 | 电缆接线端子,铜镀锡,35mm2,单孔 | 电缆接线端子-材质:铜镀锡,截面mm2:35mm2,型式:单孔 | 只 | 21 | 2026-04-07 | 2027-04-07 | 国网称多县供电公司称文仓库 | 买方指定仓库地面交货 |  | A171-500050546-00001 | 044013359400100 | 400264882200100 | 500050546
282607-1408010-9999 | 包1 | QH100 | 国网青海省电力公司 | 国网青海省电力公司海东供电公司 |  | 无电压等级 | 电缆接线端子,铜镀锡,185mm2,单孔 | 电缆接线端子-材质:铜镀锡,截面mm2:185mm2,型式:单孔 | 只 | 500 | 2026-04-07 | 2027-04-07 | 青海省海东市平安区 | 买方指定仓库地面交货 |  | A171-500050546-00001 | 044013354100030 | 400265026700030 | 500021981
282607-1408010-9999 | 包1 | QH100 | 国网青海省电力公司 | 国网青海省电力公司玉树供电公司 |  | 无电压等级 | 电缆接线端子,铜镀锡,185mm2,单孔 | 电缆接线端子-材质:铜镀锡,截面mm2:185mm2,型式:单孔 | 只 | 40 | 2026-04-07 | 2027-04-07 | 国网称多县供电公司称文仓库 | 买方指定仓库地面交货 |  | A171-500050546-00001 | 044013359400040 | 400264882200040 | 500021981
282607-1408010-9999 | 包1 | QH100 | 国网青海省电力公司 | 国网青海省电力公司黄化供电公司 |  | 无电压等级 | 电缆接线端子,铜镀锡,240mm2,单孔 | 电缆接线端子-材质:铜镀锡,截面mm2:240mm2,型式:单孔 | 只 | 16 | 2026-04-07 | 2027-04-07 | 国网化隆县供电公司巴燕仓库 | 买方指定仓库地面交货 |  | A171-500050546-00001 | 044013462100050 | 400265065600050 | 500021953
282607-1408010-9999 | 包1 | QH100 | 国网青海省电力公司 | 国网青海省电力公司黄化供电公司 |  | 无电压等级 | 电缆接线端子,铜镀锡,240mm2,双孔 | 电缆接线端子-材质:铜镀锡,截面mm2:240mm2,型式:双孔 | 只 | 12 | 2026-04-07 | 2027-04-07 | 国网循化县供电公司积石仓库 | 买方指定仓库地面交货 |  | A171-500050546-00001 | 044013459200060 | 400264916100060 | 500021973
282607-1408010-9999 | 包1 | QH100 | 国网青海省电力公司 | 国网青海省电力公司西宁供电公司 |  | 无电压等级 | 电缆接线端子,铜镀锡,35mm2,单孔 | 电缆接线端子-材质:铜镀锡,截面mm2:35mm2,型式:单孔 | 只 | 711 | 2026-04-07 | 2027-04-07 | 国网西宁供电公司北川仓库 | 买方指定仓库地面交货 |  | A171-500050546-00001 | 044013463200050 | 400265000000050 | 500050546
282607-1408010-9999 | 包1 | QH100 | 国网青海省电力公司 | 国网青海省电力公司黄化供电公司 |  | 无电压等级 | 电缆接线端子,铜镀锡,35mm2,单孔 | 电缆接线端子-材质:铜镀锡,截面mm2:35mm2,型式:单孔 | 只 | 2734 | 2026-04-07 | 2027-04-07 | 国网化隆县供电公司巴燕仓库 | 买方指定仓库地面交货 |  | A171-500050546-00001 | 044013464100050 | 400265066900050 | 500050546
282607-1408010-9999 | 包1 | QH100 | 国网青海省电力公司 | 国网青海省电力公司黄化供电公司 |  | 无电压等级 | 电缆接线端子,铜镀锡,150mm2,单孔 | 电缆接线端子-材质:铜镀锡,截面mm2:150mm2,型式:单孔 | 只 | 12 | 2026-04-07 | 2027-04-07 | 国网化隆县供电公司巴燕仓库 | 买方指定仓库地面交货 |  | A171-500050546-00001 | 044013438400010 | 400264900200010 | 500021955
282607-1408010-9999 | 包1 | QH100 | 国网青海省电力公司 | 国网青海省电力公司黄化供电公司 |  | 无电压等级 | 电缆接线端子,铜镀锡,120mm2,单孔 | 电缆接线端子-材质:铜镀锡,截面mm2:120mm2,型式:单孔 | 只 | 4 | 2026-04-07 | 2027-04-07 | 国网化隆县供电公司化隆仓库 | 买方指定仓库地面交货 |  | A171-500050546-00001 | 044013460000050 | 400264916400050 | 500050547
282607-1408010-9999 | 包1 | QH100 | 国网青海省电力公司 | 国网青海省电力公司黄化供电公司 |  | 无电压等级 | 电缆接线端子,铜镀锡,16mm2,单孔 | 电缆接线端子-材质:铜镀锡,截面mm2:16mm2,型式:单孔 | 只 | 1116 | 2026-04-07 | 2027-04-07 | 国网化隆县供电公司巴燕仓库 | 买方指定仓库地面交货 |  | A171-500050546-00001 | 044013459900050 | 400265064600050 | 500050545
282607-1408010-9999 | 包1 | QH100 | 国网青海省电力公司 | 国网青海省电力公司黄化供电公司 |  | 无电压等级 | 电缆接线端子,铜镀锡,35mm2,单孔 | 电缆接线端子-材质:铜镀锡,截面mm2:35mm2,型式:单孔 | 只 | 140 | 2026-04-07 | 2027-04-07 | 国网化隆县供电公司化隆仓库 | 买方指定仓库地面交货 |  | A171-500050546-00001 | 044013437800070 | 400264900000070 | 500050546
282607-1408010-9999 | 包1 | QH100 | 国网青海省电力公司 | 国网青海省电力公司海北供电公司 |  | 无电压等级 | 电缆接线端子,铜镀锡,50mm2,单孔 | 电缆接线端子-材质:铜镀锡,截面mm2:50mm2,型式:单孔 | 只 | 15 | 2026-04-07 | 2027-04-07 | 国网门源县供电公司电厂路仓库 | 买方指定仓库地面交货 |  | A171-500050546-00001 | 044013360200060 | 400264984200060 | 500021938
282607-1408010-9999 | 包1 | QH100 | 国网青海省电力公司 | 国网青海省电力公司海东供电公司 |  | 无电压等级 | 电缆接线端子,铜镀锡,10mm2,单孔 | 电缆接线端子-材质:铜镀锡,截面mm2:10mm2,型式:单孔 | 只 | 20 | 2026-04-07 | 2027-04-07 | 青海省海东市平安区 | 买方指定仓库地面交货 |  | A171-500050546-00001 | 044013354100010 | 400265026700010 | 500138735
282607-1408010-9999 | 包1 | QH100 | 国网青海省电力公司 | 国网青海省电力公司海南供电公司 |  | 无电压等级 | 电缆接线端子,铜镀锡,35mm2,单孔 | 电缆接线端子-材质:铜镀锡,截面mm2:35mm2,型式:单孔 | 只 | 24 | 2026-04-07 | 2027-04-07 | 青海省海南藏族自治州贵南县 | 买方指定仓库地面交货 |  | A171-500050546-00001 | 044013359100010 | 400265029500010 | 500050546
282607-1408010-9999 | 包1 | QH100 | 国网青海省电力公司 | 国网青海省电力公司海东供电公司 |  | 无电压等级 | 电缆接线端子,铜镀锡,50mm2,单孔 | 电缆接线端子-材质:铜镀锡,截面mm2:50mm2,型式:单孔 | 只 | 20 | 2026-04-07 | 2027-04-07 | 青海省海东市平安区 | 买方指定仓库地面交货 |  | A171-500050546-00001 | 044013355200010 | 400264881400010 | 500021938
282607-1408010-9999 | 包1 | QH100 | 国网青海省电力公司 | 国网青海省电力公司玉树供电公司 |  | 无电压等级 | 电缆接线端子,铜镀锡,120mm2,单孔 | 电缆接线端子-材质:铜镀锡,截面mm2:120mm2,型式:单孔 | 只 | 35 | 2026-04-07 | 2027-04-07 | 国网称多县供电公司称文仓库 | 买方指定仓库地面交货 |  | A171-500050546-00001 | 044013359400090 | 400264882200090 | 500050547
282607-1408010-9999 | 包1 | QH100 | 国网青海省电力公司 | 国网青海省电力公司海北供电公司 |  | 无电压等级 | 电缆接线端子,铜镀锡,16mm2,单孔 | 电缆接线端子-材质:铜镀锡,截面mm2:16mm2,型式:单孔 | 只 | 656 | 2026-04-07 | 2027-04-07 | 国网刚察县供电公司东大街仓库 | 买方指定仓库地面交货 |  | A171-500050546-00001 | 044013459000020 | 400265078300010 | 500050545
282607-1408010-9999 | 包1 | QH100 | 国网青海省电力公司 | 国网青海省电力公司海北供电公司 |  | 无电压等级 | 电缆接线端子,铜镀锡,35mm2,单孔 | 电缆接线端子-材质:铜镀锡,截面mm2:35mm2,型式:单孔 | 只 | 44 | 2026-04-07 | 2027-04-07 | 国网刚察县供电公司东大街仓库 | 买方指定仓库地面交货 |  | A171-500135731-00001 | 044013437400040 | 400264899800040 | 500050546
282607-1408010-9999 | 包1 | QH100 | 国网青海省电力公司 | 国网青海省电力公司黄化供电公司 |  | 无电压等级 | 电缆接线端子,铜镀锡,16mm2,单孔 | 电缆接线端子-材质:铜镀锡,截面mm2:16mm2,型式:单孔 | 只 | 612 | 2026-04-07 | 2027-04-07 | 国网化隆县供电公司巴燕仓库 | 买方指定仓库地面交货 |  | A171-500050546-00001 | 044013462100020 | 400265065600020 | 500050545
282607-1408010-9999 | 包1 | QH100 | 国网青海省电力公司 | 国网青海省电力公司黄化供电公司 |  | 无电压等级 | 电缆接线端子,铜镀锡,35mm2,单孔 | 电缆接线端子-材质:铜镀锡,截面mm2:35mm2,型式:单孔 | 只 | 1460 | 2026-04-07 | 2027-04-07 | 国网化隆县供电公司巴燕仓库 | 买方指定仓库地面交货 |  | A171-500050546-00001 | 044013457400100 | 400264915600030 | 500050546
282607-1408010-9999 | 包1 | QH100 | 国网青海省电力公司 | 国网青海省电力公司黄化供电公司 |  | 无电压等级 | 电缆接线端子,铜镀锡,16mm2,单孔 | 电缆接线端子-材质:铜镀锡,截面mm2:16mm2,型式:单孔 | 只 | 888 | 2026-04-07 | 2027-04-07 | 国网化隆县供电公司巴燕仓库 | 买方指定仓库地面交货 |  | A171-500050546-00001 | 044013437200030 | 400264899700030 | 500050545
282607-1408010-9999 | 包1 | QH100 | 国网青海省电力公司 | 国网青海省电力公司海东供电公司 |  | 无电压等级 | 电缆接线端子,铜镀锡,185mm2,单孔 | 电缆接线端子-材质:铜镀锡,截面mm2:185mm2,型式:单孔 | 只 | 24 | 2026-04-07 | 2027-04-07 | 青海省海东市平安区 | 买方指定仓库地面交货 |  | A171-500050546-00001 | 044013352300060 | 400264880700060 | 500021981
282607-1408010-9999 | 包1 | QH100 | 国网青海省电力公司 | 国网青海省电力公司海东供电公司 |  | 无电压等级 | 电缆接线端子,铜镀锡,120mm2,单孔 | 电缆接线端子-材质:铜镀锡,截面mm2:120mm2,型式:单孔 | 只 | 500 | 2026-04-07 | 2027-04-07 | 青海省海东市平安区 | 买方指定仓库地面交货 |  | A171-500050546-00001 | 044013355200060 | 400264881400060 | 500050547
282607-1408010-9999 | 包1 | QH100 | 国网青海省电力公司 | 国网青海省电力公司黄化供电公司 |  | 无电压等级 | 电缆接线端子,铜镀锡,300mm2,单孔 | 电缆接线端子-材质:铜镀锡,截面mm2:300mm2,型式:单孔 | 只 | 12 | 2026-04-07 | 2027-04-07 | 国网化隆县供电公司巴燕仓库 | 买方指定仓库地面交货 |  | A171-500050546-00001 | 044013459900030 | 400265064600030 | 500055860
282607-1408010-9999 | 包1 | QH100 | 国网青海省电力公司 | 国网青海省电力公司黄化供电公司 |  | 无电压等级 | 电缆接线端子,铜镀锡,16mm2,单孔 | 电缆接线端子-材质:铜镀锡,截面mm2:16mm2,型式:单孔 | 只 | 516 | 2026-04-07 | 2027-04-07 | 国网化隆县供电公司化隆仓库 | 买方指定仓库地面交货 |  | A171-500050546-00001 | 044013460000080 | 400264916500010 | 500050545
282607-1408010-9999 | 包1 | QH100 | 国网青海省电力公司 | 国网青海省电力公司黄化供电公司 |  | 无电压等级 | 电缆接线端子,铜镀锡,150mm2,单孔 | 电缆接线端子-材质:铜镀锡,截面mm2:150mm2,型式:单孔 | 只 | 8 | 2026-04-07 | 2027-04-07 | 国网化隆县供电公司巴燕仓库 | 买方指定仓库地面交货 |  | A171-500050546-00001 | 044013458000100 | 400264915700100 | 500021955
282607-1408010-9999 | 包1 | QH100 | 国网青海省电力公司 | 国网青海省电力公司黄化供电公司 |  | 无电压等级 | 电缆接线端子,铜镀锡,120mm2,单孔 | 电缆接线端子-材质:铜镀锡,截面mm2:120mm2,型式:单孔 | 只 | 12 | 2026-04-07 | 2027-04-07 | 国网化隆县供电公司巴燕仓库 | 买方指定仓库地面交货 |  | A171-500050546-00001 | 044013438400080 | 400264900200080 | 500050547
282607-1408010-9999 | 包1 | QH100 | 国网青海省电力公司 | 国网青海省电力公司黄化供电公司 |  | 无电压等级 | 电缆接线端子,铜镀锡,300mm2,单孔 | 电缆接线端子-材质:铜镀锡,截面mm2:300mm2,型式:单孔 | 只 | 16 | 2026-04-07 | 2027-04-07 | 国网化隆县供电公司巴燕仓库 | 买方指定仓库地面交货 |  | A171-500050546-00001 | 044013458300010 | 400265078100010 | 500055860
282607-1408010-9999 | 包1 | QH100 | 国网青海省电力公司 | 国网青海省电力公司黄化供电公司 |  | 无电压等级 | 电缆接线端子,铜镀锡,70mm2,单孔 | 电缆接线端子-材质:铜镀锡,截面mm2:70mm2,型式:单孔 | 只 | 115 | 2026-04-07 | 2027-04-07 | 国网化隆县供电公司巴燕仓库 | 买方指定仓库地面交货 |  | A171-500050546-00001 | 044013458200080 | 400264915900010 | 500021956
282607-1408010-9999 | 包1 | QH100 | 国网青海省电力公司 | 国网青海省电力公司海北供电公司 |  | 无电压等级 | 电缆接线端子,铜镀锡,16mm2,单孔 | 电缆接线端子-材质:铜镀锡,截面mm2:16mm2,型式:单孔 | 只 | 288 | 2026-04-07 | 2027-04-07 | 国网门源县供电公司电厂路仓库 | 买方指定仓库地面交货 |  | A171-500050546-00001 | 044013358500050 | 400265028800040 | 500050545
282607-1408010-9999 | 包1 | QH100 | 国网青海省电力公司 | 国网青海省电力公司黄化供电公司 |  | 无电压等级 | 电缆接线端子,铜镀锡,150mm2,单孔 | 电缆接线端子-材质:铜镀锡,截面mm2:150mm2,型式:单孔 | 只 | 8 | 2026-04-07 | 2027-04-07 | 国网循化县供电公司积石仓库 | 买方指定仓库地面交货 |  | A171-500050546-00001 | 044013436300080 | 400264997300080 | 500021955
282607-1408010-9999 | 包1 | QH100 | 国网青海省电力公司 | 国网青海省电力公司黄化供电公司 |  | 无电压等级 | 电缆接线端子,铜镀锡,240mm2,单孔 | 电缆接线端子-材质:铜镀锡,截面mm2:240mm2,型式:单孔 | 只 | 3 | 2026-04-07 | 2027-04-07 | 国网化隆县供电公司化隆仓库 | 买方指定仓库地面交货 |  | A171-500050546-00001 | 044013439300080 | 400264900800080 | 500021953
282607-1408010-9999 | 包1 | QH100 | 国网青海省电力公司 | 国网青海省电力公司黄化供电公司 |  | 无电压等级 | 电缆接线端子,铜镀锡,35mm2,单孔 | 电缆接线端子-材质:铜镀锡,截面mm2:35mm2,型式:单孔 | 只 | 622 | 2026-04-07 | 2027-04-07 | 国网化隆县供电公司巴燕仓库 | 买方指定仓库地面交货 |  | A171-500050546-00001 | 044013464200020 | 400265079300020 | 500050546
282607-1408010-9999 | 包1 | QH100 | 国网青海省电力公司 | 国网青海省电力公司海东供电公司 |  | 无电压等级 | 电缆接线端子,铜镀锡,120mm2,单孔 | 电缆接线端子-材质:铜镀锡,截面mm2:120mm2,型式:单孔 | 只 | 12 | 2026-04-07 | 2027-04-07 | 青海省海东市平安区 | 买方指定仓库地面交货 |  | A171-500050546-00001 | 044013352300040 | 400264880700040 | 500050547
282607-1408010-9999 | 包1 | QH100 | 国网青海省电力公司 | 国网青海省电力公司海东供电公司 |  | 无电压等级 | 电缆接线端子,铜镀锡,150mm2,单孔 | 电缆接线端子-材质:铜镀锡,截面mm2:150mm2,型式:单孔 | 只 | 20 | 2026-04-07 | 2027-04-07 | 青海省海东市平安区 | 买方指定仓库地面交货 |  | A171-500050546-00001 | 044013354100040 | 400265026700040 | 500021955
282607-1408010-9999 | 包1 | QH100 | 国网青海省电力公司 | 国网青海省电力公司黄化供电公司 |  | 无电压等级 | 电缆接线端子,铜镀锡,70mm2,单孔 | 电缆接线端子-材质:铜镀锡,截面mm2:70mm2,型式:单孔 | 只 | 3 | 2026-04-07 | 2027-04-07 | 国网化隆县供电公司巴燕仓库 | 买方指定仓库地面交货 |  | A171-500050546-00001 | 044013433500090 | 400264898100090 | 500021956
282607-1408010-9999 | 包1 | QH100 | 国网青海省电力公司 | 国网青海省电力公司黄化供电公司 |  | 无电压等级 | 电缆接线端子,铜镀锡,35mm2,单孔 | 电缆接线端子-材质:铜镀锡,截面mm2:35mm2,型式:单孔 | 只 | 251 | 2026-04-07 | 2027-04-07 | 国网化隆县供电公司化隆仓库 | 买方指定仓库地面交货 |  | A171-500050546-00001 | 044013438600060 | 400264900400060 | 500050546
282607-1408010-9999 | 包1 | QH100 | 国网青海省电力公司 | 国网青海省电力公司建设公司（青海智鑫电力监理咨询有限公司） |  | 无电压等级 | 电缆接线端子,铜镀锡,240mm2,单孔 | 电缆接线端子-材质:铜镀锡,截面mm2:240mm2,型式:单孔 | 只 | 12 | 2026-04-07 | 2027-04-07 | 青海省海西蒙古族藏族自治州格尔木市 | 买方指定仓库地面交货 |  | G00H-500081742-00001 | 044013466400050 | 400265068700040 | 500021953 | 无
282607-1408010-9999 | 包1 | QH100 | 国网青海省电力公司 | 国网青海省电力公司黄化供电公司 |  | 无电压等级 | 电缆接线端子,铜镀锡,240mm2,单孔 | 电缆接线端子-材质:铜镀锡,截面mm2:240mm2,型式:单孔 | 只 | 6 | 2026-04-07 | 2027-04-07 | 国网化隆县供电公司巴燕仓库 | 买方指定仓库地面交货 |  | A171-500050546-00001 | 044013438400020 | 400264900200020 | 500021953
282607-1408010-9999 | 包1 | QH100 | 国网青海省电力公司 | 国网青海省电力公司黄化供电公司 |  | 无电压等级 | 电缆接线端子,铜镀锡,16mm2,单孔 | 电缆接线端子-材质:铜镀锡,截面mm2:16mm2,型式:单孔 | 只 | 492 | 2026-04-07 | 2027-04-07 | 国网化隆县供电公司巴燕仓库 | 买方指定仓库地面交货 |  | A171-500050546-00001 | 044013436400090 | 400264899300090 | 500050545
282607-1408010-9999 | 包1 | QH100 | 国网青海省电力公司 | 国网青海省电力公司玉树供电公司 |  | 无电压等级 | 电缆接线端子,铜镀锡,120mm2,单孔 | 电缆接线端子-材质:铜镀锡,截面mm2:120mm2,型式:单孔 | 只 | 157 | 2026-04-07 | 2027-04-07 | 国网称多县供电公司称文仓库 | 买方指定仓库地面交货 |  | A171-500050546-00001 | 044013359400050 | 400264882200050 | 500050547
282607-1408010-9999 | 包1 | QH100 | 国网青海省电力公司 | 国网青海省电力公司黄化供电公司 |  | 无电压等级 | 电缆接线端子,铜镀锡,240mm2,单孔 | 电缆接线端子-材质:铜镀锡,截面mm2:240mm2,型式:单孔 | 只 | 15 | 2026-04-07 | 2027-04-07 | 国网化隆县供电公司巴燕仓库 | 买方指定仓库地面交货 |  | A171-500050546-00001 | 044013437100070 | 400264899600070 | 500021953
282607-1408010-9999 | 包1 | QH100 | 国网青海省电力公司 | 国网青海省电力公司黄化供电公司 |  | 无电压等级 | 电缆接线端子,铜镀锡,120mm2,单孔 | 电缆接线端子-材质:铜镀锡,截面mm2:120mm2,型式:单孔 | 只 | 8 | 2026-04-07 | 2027-04-07 | 国网化隆县供电公司化隆仓库 | 买方指定仓库地面交货 |  | A171-500050546-00001 | 044013438500010 | 400264900300010 | 500050547
282607-1408010-9999 | 包1 | QH100 | 国网青海省电力公司 | 国网青海省电力公司黄化供电公司 |  | 无电压等级 | 电缆接线端子,铜镀锡,16mm2,单孔 | 电缆接线端子-材质:铜镀锡,截面mm2:16mm2,型式:单孔 | 只 | 372 | 2026-04-07 | 2027-04-07 | 国网化隆县供电公司巴燕仓库 | 买方指定仓库地面交货 |  | A171-500050546-00001 | 044013458000030 | 400264915700030 | 500050545
282607-1408010-9999 | 包1 | QH100 | 国网青海省电力公司 | 国网青海省电力公司黄化供电公司 |  | 无电压等级 | 电缆接线端子,铜镀锡,300mm2,单孔 | 电缆接线端子-材质:铜镀锡,截面mm2:300mm2,型式:单孔 | 只 | 8 | 2026-04-07 | 2027-04-07 | 国网化隆县供电公司化隆仓库 | 买方指定仓库地面交货 |  | A171-500050546-00001 | 044013439300040 | 400264900800040 | 500055860
282607-1408010-9999 | 包1 | QH100 | 国网青海省电力公司 | 国网青海省电力公司黄化供电公司 |  | 无电压等级 | 电缆接线端子,铜镀锡,150mm2,单孔 | 电缆接线端子-材质:铜镀锡,截面mm2:150mm2,型式:单孔 | 只 | 18 | 2026-04-07 | 2027-04-07 | 国网循化县供电公司积石仓库 | 买方指定仓库地面交货 |  | A171-500050546-00001 | 044013463900010 | 400265079200010 | 500021955
282607-1408010-9999 | 包1 | QH100 | 国网青海省电力公司 | 国网青海省电力公司海北供电公司 |  | 无电压等级 | 电缆接线端子,铜镀锡,16mm2,单孔 | 电缆接线端子-材质:铜镀锡,截面mm2:16mm2,型式:单孔 | 只 | 10 | 2026-04-07 | 2027-04-07 | 国网刚察县供电公司东大街仓库 | 买方指定仓库地面交货 |  | A171-500050546-00001 | 044013437400060 | 400264899800060 | 500050545
282607-1408010-9999 | 包1 | QH100 | 国网青海省电力公司 | 国网青海省电力公司黄化供电公司 |  | 无电压等级 | 电缆接线端子,铜镀锡,35mm2,单孔 | 电缆接线端子-材质:铜镀锡,截面mm2:35mm2,型式:单孔 | 只 | 524 | 2026-04-07 | 2027-04-07 | 国网化隆县供电公司化隆仓库 | 买方指定仓库地面交货 |  | A171-500050546-00001 | 044013439100020 | 400264900600020 | 500050546
282607-1408010-9999 | 包1 | QH100 | 国网青海省电力公司 | 国网青海省电力公司黄化供电公司 |  | 无电压等级 | 电缆接线端子,铜镀锡,150mm2,单孔 | 电缆接线端子-材质:铜镀锡,截面mm2:150mm2,型式:单孔 | 只 | 16 | 2026-04-07 | 2027-04-07 | 国网化隆县供电公司化隆仓库 | 买方指定仓库地面交货 |  | A171-500050546-00001 | 044013439300060 | 400264900800060 | 500021955
282607-1408010-9999 | 包1 | QH100 | 国网青海省电力公司 | 国网青海省电力公司黄化供电公司 |  | 无电压等级 | 电缆接线端子,铜镀锡,300mm2,单孔 | 电缆接线端子-材质:铜镀锡,截面mm2:300mm2,型式:单孔 | 只 | 16 | 2026-04-07 | 2027-04-07 | 国网化隆县供电公司巴燕仓库 | 买方指定仓库地面交货 |  | A171-500050546-00001 | 044013464100010 | 400265066900010 | 500055860
282607-1408010-9999 | 包1 | QH100 | 国网青海省电力公司 | 国网青海省电力公司黄化供电公司 |  | 无电压等级 | 电缆接线端子,铜镀锡,50mm2,单孔 | 电缆接线端子-材质:铜镀锡,截面mm2:50mm2,型式:单孔 | 只 | 24 | 2026-04-07 | 2027-04-07 | 国网循化县供电公司积石仓库 | 买方指定仓库地面交货 |  | A171-500050546-00001 | 044013436700020 | 400264899500020 | 500021938
282607-1408010-9999 | 包1 | QH100 | 国网青海省电力公司 | 国网青海省电力公司建设公司（青海智鑫电力监理咨询有限公司） |  | 无电压等级 | 电缆接线端子,铜镀锡,35mm2,单孔 | 电缆接线端子-材质:铜镀锡,截面mm2:35mm2,型式:单孔 | 只 | 111 | 2026-04-07 | 2027-04-07 | 青海省海西蒙古族藏族自治州格尔木市 | 买方指定仓库地面交货 |  | A171-500050546-00001 | 044013465300050 | 400265067400040 | 500050546
282607-1408010-9999 | 包1 | QH100 | 国网青海省电力公司 | 国网青海省电力公司黄化供电公司 |  | 无电压等级 | 电缆接线端子,铜镀锡,120mm2,单孔 | 电缆接线端子-材质:铜镀锡,截面mm2:120mm2,型式:单孔 | 只 | 36 | 2026-04-07 | 2027-04-07 | 国网化隆县供电公司巴燕仓库 | 买方指定仓库地面交货 |  | A171-500050546-00001 | 044013459900020 | 400265064600020 | 500050547
282607-1408010-9999 | 包1 | QH100 | 国网青海省电力公司 | 国网青海省电力公司黄化供电公司 |  | 无电压等级 | 电缆接线端子,铜镀锡,50mm2,单孔 | 电缆接线端子-材质:铜镀锡,截面mm2:50mm2,型式:单孔 | 只 | 6 | 2026-04-07 | 2027-04-07 | 国网化隆县供电公司巴燕仓库 | 买方指定仓库地面交货 |  | A171-500050546-00001 | 044013464200010 | 400265079300010 | 500021938
282607-1408010-9999 | 包1 | QH100 | 国网青海省电力公司 | 国网青海省电力公司玉树供电公司 |  | 无电压等级 | 电缆接线端子,铜镀锡,35mm2,单孔 | 电缆接线端子-材质:铜镀锡,截面mm2:35mm2,型式:单孔 | 只 | 63 | 2026-04-07 | 2027-04-07 | 国网称多县供电公司称文仓库 | 买方指定仓库地面交货 |  | A171-500050546-00001 | 044013359400030 | 400264882200030 | 500050546
282607-1408010-9999 | 包1 | QH100 | 国网青海省电力公司 | 国网青海省电力公司黄化供电公司 |  | 无电压等级 | 电缆接线端子,铜镀锡,70mm2,单孔 | 电缆接线端子-材质:铜镀锡,截面mm2:70mm2,型式:单孔 | 只 | 3 | 2026-04-07 | 2027-04-07 | 国网化隆县供电公司巴燕仓库 | 买方指定仓库地面交货 |  | A171-500050546-00001 | 044013462100040 | 400265065600040 | 500021956
282607-1408010-9999 | 包1 | QH100 | 国网青海省电力公司 | 国网青海省电力公司黄化供电公司 |  | 无电压等级 | 电缆接线端子,铜镀锡,150mm2,单孔 | 电缆接线端子-材质:铜镀锡,截面mm2:150mm2,型式:单孔 | 只 | 8 | 2026-04-07 | 2027-04-07 | 国网化隆县供电公司巴燕仓库 | 买方指定仓库地面交货 |  | A171-500050546-00001 | 044013459900040 | 400265064600040 | 500021955
282607-1408010-9999 | 包1 | QH100 | 国网青海省电力公司 | 国网青海省电力公司西宁供电公司 |  | 无电压等级 | 电缆接线端子,铜镀锡,35mm2,单孔 | 电缆接线端子-材质:铜镀锡,截面mm2:35mm2,型式:单孔 | 只 | 549 | 2026-04-07 | 2027-04-07 | 国网西宁供电公司北川仓库 | 买方指定仓库地面交货 |  | A171-500050546-00001 | 044013466300090 | 400265000200020 | 500050546
282607-1408010-9999 | 包1 | QH100 | 国网青海省电力公司 | 国网青海省电力公司玉树供电公司 |  | 无电压等级 | 电缆接线端子,铜镀锡,35mm2,单孔 | 电缆接线端子-材质:铜镀锡,截面mm2:35mm2,型式:单孔 | 只 | 387 | 2026-04-07 | 2027-04-07 | 国网称多县供电公司称文仓库 | 买方指定仓库地面交货 |  | A171-500050546-00001 | 044013359400060 | 400264882200060 | 500050546
282607-1408010-9999 | 包1 | QH100 | 国网青海省电力公司 | 国网青海省电力公司黄化供电公司 |  | 无电压等级 | 电缆接线端子,铜镀锡,120mm2,单孔 | 电缆接线端子-材质:铜镀锡,截面mm2:120mm2,型式:单孔 | 只 | 24 | 2026-04-07 | 2027-04-07 | 国网化隆县供电公司巴燕仓库 | 买方指定仓库地面交货 |  | A171-500050546-00001 | 044013462100010 | 400265065600010 | 500050547
282607-1408010-9999 | 包1 | QH100 | 国网青海省电力公司 | 国网青海省电力公司黄化供电公司 |  | 无电压等级 | 电缆接线端子,铜镀锡,50mm2,单孔 | 电缆接线端子-材质:铜镀锡,截面mm2:50mm2,型式:单孔 | 只 | 33 | 2026-04-07 | 2027-04-07 | 国网化隆县供电公司巴燕仓库 | 买方指定仓库地面交货 |  | A171-500050546-00001 | 044013458200010 | 400264915800010 | 500021938
282607-1408010-9999 | 包1 | QH100 | 国网青海省电力公司 | 国网青海省电力公司海东供电公司 |  | 无电压等级 | 电缆接线端子,铜镀锡,20mm2,单孔 | 电缆接线端子-材质:铜镀锡,截面mm2:20mm2,型式:单孔 | 只 | 20 | 2026-04-07 | 2027-04-07 | 青海省海东市平安区 | 买方指定仓库地面交货 |  | A171-500050546-00001 | 044013354100020 | 400265026700020 | 500050544
282607-1408010-9999 | 包1 | QH100 | 国网青海省电力公司 | 国网青海省电力公司玉树供电公司 |  | 无电压等级 | 电缆接线端子,铜镀锡,120mm2,单孔 | 电缆接线端子-材质:铜镀锡,截面mm2:120mm2,型式:单孔 | 只 | 27 | 2026-04-07 | 2027-04-07 | 国网称多县供电公司称文仓库 | 买方指定仓库地面交货 |  | A171-500050546-00001 | 044013359400020 | 400264882200020 | 500050547
282607-1408010-9999 | 包1 | QH100 | 国网青海省电力公司 | 国网青海省电力公司海南供电公司 |  | 无电压等级 | 电缆接线端子,铜镀锡,185mm2,单孔 | 电缆接线端子-材质:铜镀锡,截面mm2:185mm2,型式:单孔 | 只 | 500 | 2026-04-07 | 2027-04-07 | 青海省海南藏族自治州共和县 | 买方指定仓库地面交货 |  | A171-500050546-00001 | 044013456900050 | 400265064200050 | 500021981
282607-1408010-9999 | 包1 | QH100 | 国网青海省电力公司 | 国网青海省电力公司黄化供电公司 |  | 无电压等级 | 电缆接线端子,铜镀锡,16mm2,单孔 | 电缆接线端子-材质:铜镀锡,截面mm2:16mm2,型式:单孔 | 只 | 156 | 2026-04-07 | 2027-04-07 | 国网循化县供电公司积石仓库 | 买方指定仓库地面交货 |  | A171-500050546-00001 | 044013414500020 | 400265045500020 | 500050545
282607-1408010-9999 | 包1 | QH100 | 国网青海省电力公司 | 国网青海省电力公司黄化供电公司 |  | 无电压等级 | 电缆接线端子,铜镀锡,120mm2,单孔 | 电缆接线端子-材质:铜镀锡,截面mm2:120mm2,型式:单孔 | 只 | 27 | 2026-04-07 | 2027-04-07 | 国网化隆县供电公司巴燕仓库 | 买方指定仓库地面交货 |  | A171-500050546-00001 | 044013453400100 | 400264914400030 | 500050547
282607-1408010-9999 | 包1 | QH100 | 国网青海省电力公司 | 国网青海省电力公司黄化供电公司 |  | 无电压等级 | 电缆接线端子,铜镀锡,240mm2,单孔 | 电缆接线端子-材质:铜镀锡,截面mm2:240mm2,型式:单孔 | 只 | 16 | 2026-04-07 | 2027-04-07 | 国网黄化供电公司群科仓库 | 买方指定仓库地面交货 |  | A171-500050546-00001 | 044013404000030 | 400265058400010 | 500021953
282607-1408010-9999 | 包1 | QH100 | 国网青海省电力公司 | 国网青海省电力公司黄化供电公司 |  | 无电压等级 | 电缆接线端子,铜镀锡,120mm2,单孔 | 电缆接线端子-材质:铜镀锡,截面mm2:120mm2,型式:单孔 | 只 | 9 | 2026-04-07 | 2027-04-07 | 国网河南县供电公司优干宁仓库 | 买方指定仓库地面交货 |  | A171-500050546-00001 | 044013401900020 | 400265056900020 | 500050547
282607-1408010-9999 | 包1 | QH100 | 国网青海省电力公司 | 国网青海省电力公司海南供电公司 |  | 无电压等级 | 电缆接线端子,铜镀锡,35mm2,单孔 | 电缆接线端子-材质:铜镀锡,截面mm2:35mm2,型式:单孔 | 只 | 204 | 2026-04-07 | 2027-04-07 | 青海省海南藏族自治州贵德县 | 买方指定仓库地面交货 |  | A171-500050546-00001 | 044013313800020 | 400264902100020 | 500050546
282607-1408010-9999 | 包1 | QH100 | 国网青海省电力公司 | 国网青海省电力公司黄化供电公司 |  | 无电压等级 | 电缆接线端子,铜镀锡,70mm2,单孔 | 电缆接线端子-材质:铜镀锡,截面mm2:70mm2,型式:单孔 | 只 | 28 | 2026-04-07 | 2027-04-07 | 国网黄化供电公司群科仓库 | 买方指定仓库地面交货 |  | A171-500050546-00001 | 044013414000070 | 400264990000070 | 500021956
282607-1408010-9999 | 包1 | QH100 | 国网青海省电力公司 | 国网青海省电力公司黄化供电公司 |  | 无电压等级 | 电缆接线端子,铜镀锡,70mm2,单孔 | 电缆接线端子-材质:铜镀锡,截面mm2:70mm2,型式:单孔 | 只 | 16 | 2026-04-07 | 2027-04-07 | 青海省黄南州尖扎县项目部 | 买方指定仓库地面交货 |  | A171-500050546-00001 | 044013415100010 | 400265045800010 | 500021956
282607-1408010-9999 | 包1 | QH100 | 国网青海省电力公司 | 国网青海省电力公司黄化供电公司 |  | 无电压等级 | 电缆接线端子,铜镀锡,300mm2,单孔 | 电缆接线端子-材质:铜镀锡,截面mm2:300mm2,型式:单孔 | 只 | 8 | 2026-04-07 | 2027-04-07 | 国网化隆县供电公司化隆仓库 | 买方指定仓库地面交货 |  | A171-500050546-00001 | 044013413900020 | 400264891700020 | 500055860
282607-1408010-9999 | 包1 | QH100 | 国网青海省电力公司 | 国网青海省电力公司黄化供电公司 |  | 无电压等级 | 电缆接线端子,铜镀锡,240mm2,单孔 | 电缆接线端子-材质:铜镀锡,截面mm2:240mm2,型式:单孔 | 只 | 40 | 2026-04-07 | 2027-04-07 | 国网河南县供电公司优干宁仓库 | 买方指定仓库地面交货 |  | A171-500050546-00001 | 044013400700040 | 400265055800040 | 500021953
282607-1408010-9999 | 包1 | QH100 | 国网青海省电力公司 | 国网青海省电力公司果洛供电公司 |  | 无电压等级 | 电缆接线端子,铜镀锡,35mm2,单孔 | 电缆接线端子-材质:铜镀锡,截面mm2:35mm2,型式:单孔 | 只 | 30 | 2026-04-07 | 2027-04-07 | 青海省果洛藏族自治州玛沁县 | 买方指定仓库地面交货 |  | A171-500050546-00001 | 044013415200060 | 400265064900020 | 500050546
282607-1408010-9999 | 包1 | QH100 | 国网青海省电力公司 | 国网青海省电力公司黄化供电公司 |  | 无电压等级 | 电缆接线端子,铜镀锡,35mm2,单孔 | 电缆接线端子-材质:铜镀锡,截面mm2:35mm2,型式:单孔 | 只 | 53 | 2026-04-07 | 2027-04-07 | 国网循化县供电公司积石仓库 | 买方指定仓库地面交货 |  | A171-500050546-00001 | 044013414500030 | 400265045500030 | 500050546
282607-1408010-9999 | 包1 | QH100 | 国网青海省电力公司 | 国网青海省电力公司黄化供电公司 |  | 无电压等级 | 电缆接线端子,铜镀锡,35mm2,单孔 | 电缆接线端子-材质:铜镀锡,截面mm2:35mm2,型式:单孔 | 只 | 30 | 2026-04-07 | 2027-04-07 | 国网黄化供电公司群科仓库 | 买方指定仓库地面交货 |  | A171-500050546-00001 | 044013409600010 | 400265061900010 | 500050546
282607-1408010-9999 | 包1 | QH100 | 国网青海省电力公司 | 国网青海省电力公司黄化供电公司 |  | 无电压等级 | 电缆接线端子,铜镀锡,35mm2,单孔 | 电缆接线端子-材质:铜镀锡,截面mm2:35mm2,型式:单孔 | 只 | 585 | 2026-04-07 | 2027-04-07 | 国网河南县供电公司优干宁仓库 | 买方指定仓库地面交货 |  | A171-500050546-00001 | 044013322300010 | 400265023200010 | 500050546
282607-1408010-9999 | 包1 | QH100 | 国网青海省电力公司 | 国网青海省电力公司黄化供电公司 |  | 无电压等级 | 电缆接线端子,铜镀锡,185mm2,单孔 | 电缆接线端子-材质:铜镀锡,截面mm2:185mm2,型式:单孔 | 只 | 32 | 2026-04-07 | 2027-04-07 | 国网河南县供电公司优干宁仓库 | 买方指定仓库地面交货 |  | A171-500050546-00001 | 044013401900030 | 400265056900030 | 500021981
282607-1408010-9999 | 包1 | QH100 | 国网青海省电力公司 | 国网青海省电力公司黄化供电公司 |  | 无电压等级 | 电缆接线端子,铜镀锡,35mm2,单孔 | 电缆接线端子-材质:铜镀锡,截面mm2:35mm2,型式:单孔 | 只 | 96 | 2026-04-07 | 2027-04-07 | 国网黄化供电公司群科仓库 | 买方指定仓库地面交货 |  | A171-500050546-00001 | 044013404000020 | 400265058100020 | 500050546
282607-1408010-9999 | 包1 | QH100 | 国网青海省电力公司 | 国网青海省电力公司黄化供电公司 |  | 无电压等级 | 电缆接线端子,铜镀锡,120mm2,单孔 | 电缆接线端子-材质:铜镀锡,截面mm2:120mm2,型式:单孔 | 只 | 48 | 2026-04-07 | 2027-04-07 | 国网黄化供电公司群科仓库 | 买方指定仓库地面交货 |  | A171-500050546-00001 | 044013409700010 | 400264891000010 | 500050547
282607-1408010-9999 | 包1 | QH100 | 国网青海省电力公司 | 国网青海省电力公司海南供电公司 |  | 无电压等级 | 电缆接线端子,铜镀锡,300mm2,单孔 | 电缆接线端子-材质:铜镀锡,截面mm2:300mm2,型式:单孔 | 只 | 200 | 2026-04-07 | 2027-04-07 | 青海省海南藏族自治州共和县 | 买方指定仓库地面交货 |  | A171-500050546-00001 | 044013456900020 | 400265064200020 | 500055860
282607-1408010-9999 | 包1 | QH100 | 国网青海省电力公司 | 国网青海省电力公司化隆县供电公司 |  | 无电压等级 | 电缆接线端子,铜镀锡,35mm2,单孔 | 电缆接线端子-材质:铜镀锡,截面mm2:35mm2,型式:单孔 | 只 | 165 | 2026-04-07 | 2027-04-07 | 青海省海东市化隆县供电公司巴燕仓库 | 买方指定仓库地面交货 |  | A171-500050546-00001 | 044013403300070 | 400264989100070 | 500050546
282607-1408010-9999 | 包1 | QH100 | 国网青海省电力公司 | 国网青海省电力公司黄化供电公司 |  | 无电压等级 | 电缆接线端子,铜镀锡,35mm2,单孔 | 电缆接线端子-材质:铜镀锡,截面mm2:35mm2,型式:单孔 | 只 | 220 | 2026-04-07 | 2027-04-07 | 国网化隆县供电公司化隆仓库 | 买方指定仓库地面交货 |  | A171-500050546-00001 | 044013452000010 | 400264913900010 | 500050546
282607-1408010-9999 | 包1 | QH100 | 国网青海省电力公司 | 国网青海省电力公司黄化供电公司 |  | 无电压等级 | 电缆接线端子,铜镀锡,240mm2,单孔 | 电缆接线端子-材质:铜镀锡,截面mm2:240mm2,型式:单孔 | 只 | 36 | 2026-04-07 | 2027-04-07 | 国网黄化供电公司群科仓库 | 买方指定仓库地面交货 |  | A171-500050546-00001 | 044013405800030 | 400264890700030 | 500021953
282607-1408010-9999 | 包1 | QH100 | 国网青海省电力公司 | 国网青海省电力公司黄化供电公司 |  | 无电压等级 | 电缆接线端子,铜镀锡,35mm2,单孔 | 电缆接线端子-材质:铜镀锡,截面mm2:35mm2,型式:单孔 | 只 | 358 | 2026-04-07 | 2027-04-07 | 国网化隆县供电公司化隆仓库 | 买方指定仓库地面交货 |  | A171-500050546-00001 | 044013403200100 | 400264890400100 | 500050546
282607-1408010-9999 | 包1 | QH100 | 国网青海省电力公司 | 国网青海省电力公司黄化供电公司 |  | 无电压等级 | 电缆接线端子,铜镀锡,35mm2,单孔 | 电缆接线端子-材质:铜镀锡,截面mm2:35mm2,型式:单孔 | 只 | 75 | 2026-04-07 | 2027-04-07 | 国网黄化供电公司群科仓库 | 买方指定仓库地面交货 |  | A171-500050546-00001 | 044013295700070 | 400265000600030 | 500050546
282607-1408010-9999 | 包1 | QH100 | 国网青海省电力公司 | 国网青海省电力公司黄化供电公司 |  | 无电压等级 | 电缆接线端子,铜镀锡,35mm2,单孔 | 电缆接线端子-材质:铜镀锡,截面mm2:35mm2,型式:单孔 | 只 | 654 | 2026-04-07 | 2027-04-07 | 国网黄化供电公司群科仓库 | 买方指定仓库地面交货 |  | A171-500050546-00001 | 044013407700020 | 400264890800020 | 500050546
282607-1408010-9999 | 包1 | QH100 | 国网青海省电力公司 | 国网青海省电力公司黄化供电公司 |  | 无电压等级 | 电缆接线端子,铜镀锡,240mm2,双孔 | 电缆接线端子-材质:铜镀锡,截面mm2:240mm2,型式:双孔 | 只 | 16 | 2026-04-07 | 2027-04-07 | 国网黄化供电公司群科仓库 | 买方指定仓库地面交货 |  | A171-500050546-00001 | 044013409300060 | 400264890900060 | 500021973
282607-1408010-9999 | 包1 | QH100 | 国网青海省电力公司 | 国网青海省电力公司黄化供电公司 |  | 无电压等级 | 电缆接线端子,铜镀锡,50mm2,单孔 | 电缆接线端子-材质:铜镀锡,截面mm2:50mm2,型式:单孔 | 只 | 48 | 2026-04-07 | 2027-04-07 | 国网循化县供电公司积石仓库 | 买方指定仓库地面交货 |  | A171-500050546-00001 | 044013452300020 | 400264914000020 | 500021938
282607-1408010-9999 | 包1 | QH100 | 国网青海省电力公司 | 国网青海省电力公司黄化供电公司 |  | 无电压等级 | 电缆接线端子,铜镀锡,120mm2,单孔 | 电缆接线端子-材质:铜镀锡,截面mm2:120mm2,型式:单孔 | 只 | 8 | 2026-04-07 | 2027-04-07 | 国网同仁县供电公司隆务仓库 | 买方指定仓库地面交货 |  | A171-500050546-00001 | 044013400400060 | 400264890200060 | 500050547
282607-1408010-9999 | 包1 | QH100 | 国网青海省电力公司 | 国网青海省电力公司黄化供电公司 |  | 无电压等级 | 电缆接线端子,铜镀锡,35mm2,单孔 | 电缆接线端子-材质:铜镀锡,截面mm2:35mm2,型式:单孔 | 只 | 530 | 2026-04-07 | 2027-04-07 | 国网河南县供电公司优干宁仓库 | 买方指定仓库地面交货 |  | A171-500050546-00001 | 044013406900010 | 400265060000010 | 500050546
282607-1408010-9999 | 包1 | QH100 | 国网青海省电力公司 | 国网青海省电力公司黄化供电公司 |  | 无电压等级 | 电缆接线端子,铜镀锡,35mm2,单孔 | 电缆接线端子-材质:铜镀锡,截面mm2:35mm2,型式:单孔 | 只 | 172 | 2026-04-07 | 2027-04-07 | 国网化隆县供电公司化隆仓库 | 买方指定仓库地面交货 |  | A171-500050546-00001 | 044013414200020 | 400264891800020 | 500050546
282607-1408010-9999 | 包1 | QH100 | 国网青海省电力公司 | 国网青海省电力公司黄化供电公司 |  | 无电压等级 | 电缆接线端子,铜镀锡,240mm2,单孔 | 电缆接线端子-材质:铜镀锡,截面mm2:240mm2,型式:单孔 | 只 | 4 | 2026-04-07 | 2027-04-07 | 国网化隆县供电公司化隆仓库 | 买方指定仓库地面交货 |  | A171-500050546-00001 | 044013413900040 | 400264891700040 | 500021953
282607-1408010-9999 | 包1 | QH100 | 国网青海省电力公司 | 国网青海省电力公司黄化供电公司 |  | 无电压等级 | 电缆接线端子,铜镀锡,240mm2,单孔 | 电缆接线端子-材质:铜镀锡,截面mm2:240mm2,型式:单孔 | 只 | 8 | 2026-04-07 | 2027-04-07 | 国网黄化供电公司群科仓库 | 买方指定仓库地面交货 |  | A171-500050546-00001 | 044013407600010 | 400265060700010 | 500021953
282607-1408010-9999 | 包1 | QH100 | 国网青海省电力公司 | 国网青海省电力公司黄化供电公司 |  | 无电压等级 | 电缆接线端子,铜镀锡,16mm2,单孔 | 电缆接线端子-材质:铜镀锡,截面mm2:16mm2,型式:单孔 | 只 | 1350 | 2026-04-07 | 2027-04-07 | 国网河南县供电公司优干宁仓库 | 买方指定仓库地面交货 |  | A171-500050546-00001 | 044013400700010 | 400265055800010 | 500050545
282607-1408010-9999 | 包1 | QH100 | 国网青海省电力公司 | 国网青海省电力公司黄化供电公司 |  | 无电压等级 | 电缆接线端子,铜镀锡,35mm2,单孔 | 电缆接线端子-材质:铜镀锡,截面mm2:35mm2,型式:单孔 | 只 | 180 | 2026-04-07 | 2027-04-07 | 国网化隆县供电公司巴燕仓库 | 买方指定仓库地面交货 |  | A171-500050546-00001 | 044013453300090 | 400264914200090 | 500050546
282607-1408010-9999 | 包1 | QH100 | 国网青海省电力公司 | 国网青海省电力公司黄化供电公司 |  | 无电压等级 | 电缆接线端子,铜镀锡,70mm2,单孔 | 电缆接线端子-材质:铜镀锡,截面mm2:70mm2,型式:单孔 | 只 | 88 | 2026-04-07 | 2027-04-07 | 国网循化县供电公司积石仓库 | 买方指定仓库地面交货 |  | A171-500050546-00001 | 044013414500040 | 400265045500040 | 500021956
282607-1408010-9999 | 包1 | QH100 | 国网青海省电力公司 | 国网青海省电力公司黄化供电公司 |  | 无电压等级 | 电缆接线端子,铜镀锡,35mm2,单孔 | 电缆接线端子-材质:铜镀锡,截面mm2:35mm2,型式:单孔 | 只 | 1998 | 2026-04-07 | 2027-04-07 | 国网河南县供电公司优干宁仓库 | 买方指定仓库地面交货 |  | A171-500050546-00001 | 044013408400050 | 400265040900050 | 500050546
282607-1408010-9999 | 包1 | QH100 | 国网青海省电力公司 | 国网青海省电力公司黄化供电公司 |  | 无电压等级 | 电缆接线端子,铜镀锡,35mm2,单孔 | 电缆接线端子-材质:铜镀锡,截面mm2:35mm2,型式:单孔 | 只 | 221 | 2026-04-07 | 2027-04-07 | 国网河南县供电公司优干宁仓库 | 买方指定仓库地面交货 |  | A171-500050546-00001 | 044013401900010 | 400265056900010 | 500050546
282607-1408010-9999 | 包1 | QH100 | 国网青海省电力公司 | 国网青海省电力公司玉树供电公司 |  | 无电压等级 | 电缆接线端子,铜镀锡,240mm2,单孔 | 电缆接线端子-材质:铜镀锡,截面mm2:240mm2,型式:单孔 | 只 | 24 | 2026-04-07 | 2027-04-07 | 国网治多县供电公司多彩仓库 | 买方指定仓库地面交货 |  | A171-500050546-00001 | 044013323900070 | 400264872900070 | 500021953
282607-1408010-9999 | 包1 | QH100 | 国网青海省电力公司 | 国网青海省电力公司黄化供电公司 |  | 无电压等级 | 电缆接线端子,铜镀锡,120mm2,单孔 | 电缆接线端子-材质:铜镀锡,截面mm2:120mm2,型式:单孔 | 只 | 24 | 2026-04-07 | 2027-04-07 | 国网循化县供电公司积石仓库 | 买方指定仓库地面交货 |  | A171-500050546-00001 | 044013414500050 | 400265045500050 | 500050547
282607-1408010-9999 | 包1 | QH100 | 国网青海省电力公司 | 国网青海省电力公司黄化供电公司 |  | 无电压等级 | 电缆接线端子,铜镀锡,35mm2,单孔 | 电缆接线端子-材质:铜镀锡,截面mm2:35mm2,型式:单孔 | 只 | 88 | 2026-04-07 | 2027-04-07 | 国网同仁县供电公司隆务仓库 | 买方指定仓库地面交货 |  | A171-500050546-00001 | 044013400400010 | 400264890200010 | 500050546
282607-1408010-9999 | 包1 | QH100 | 国网青海省电力公司 | 国网青海省电力公司黄化供电公司 |  | 无电压等级 | 电缆接线端子,铜镀锡,35mm2,单孔 | 电缆接线端子-材质:铜镀锡,截面mm2:35mm2,型式:单孔 | 只 | 294 | 2026-04-07 | 2027-04-07 | 国网化隆县供电公司巴燕仓库 | 买方指定仓库地面交货 |  | A171-500050546-00001 | 044013457300010 | 400264999500010 | 500050546
282607-1408010-9999 | 包1 | QH100 | 国网青海省电力公司 | 国网青海省电力公司黄化供电公司 |  | 无电压等级 | 电缆接线端子,铜镀锡,70mm2,单孔 | 电缆接线端子-材质:铜镀锡,截面mm2:70mm2,型式:单孔 | 只 | 6 | 2026-04-07 | 2027-04-07 | 国网化隆县供电公司化隆仓库 | 买方指定仓库地面交货 |  | A171-500050546-00001 | 044013400500010 | 400265055700010 | 500021956
282607-1408010-9999 | 包1 | QH100 | 国网青海省电力公司 | 国网青海省电力公司黄化供电公司 |  | 无电压等级 | 电缆接线端子,铜镀锡,35mm2,单孔 | 电缆接线端子-材质:铜镀锡,截面mm2:35mm2,型式:单孔 | 只 | 496 | 2026-04-07 | 2027-04-07 | 国网河南县供电公司优干宁仓库 | 买方指定仓库地面交货 |  | A171-500050546-00001 | 044013400700020 | 400265055800020 | 500050546
282607-1408010-9999 | 包1 | QH100 | 国网青海省电力公司 | 国网青海省电力公司黄化供电公司 |  | 无电压等级 | 电缆接线端子,铜镀锡,300mm2,单孔 | 电缆接线端子-材质:铜镀锡,截面mm2:300mm2,型式:单孔 | 只 | 8 | 2026-04-07 | 2027-04-07 | 国网化隆县供电公司化隆仓库 | 买方指定仓库地面交货 |  | A171-500050546-00001 | 044013452000040 | 400264913900040 | 500055860
282607-1408010-9999 | 包1 | QH100 | 国网青海省电力公司 | 国网青海省电力公司黄化供电公司 |  | 无电压等级 | 电缆接线端子,铜镀锡,120mm2,单孔 | 电缆接线端子-材质:铜镀锡,截面mm2:120mm2,型式:单孔 | 只 | 8 | 2026-04-07 | 2027-04-07 | 国网黄化供电公司群科仓库 | 买方指定仓库地面交货 |  | A171-500050546-00001 | 044013402800010 | 400265057500010 | 500050547
282607-1408010-9999 | 包1 | QH100 | 国网青海省电力公司 | 国网青海省电力公司黄化供电公司 |  | 无电压等级 | 电缆接线端子,铜镀锡,150mm2,单孔 | 电缆接线端子-材质:铜镀锡,截面mm2:150mm2,型式:单孔 | 只 | 8 | 2026-04-07 | 2027-04-07 | 国网化隆县供电公司化隆仓库 | 买方指定仓库地面交货 |  | A171-500050546-00001 | 044013413900010 | 400264891700010 | 500021955
282607-1408010-9999 | 包1 | QH100 | 国网青海省电力公司 | 国网青海省电力公司海西供电公司 |  | 无电压等级 | 电缆接线端子,铜镀锡,240mm2,单孔 | 电缆接线端子-材质:铜镀锡,截面mm2:240mm2,型式:单孔 | 只 | 64 | 2026-04-07 | 2027-04-07 | 国网海西供电公司花土沟仓库 | 买方指定仓库地面交货 |  | A171-500050546-00001 | 044013324200060 | 400264903200050 | 500021953
282607-1408010-9999 | 包1 | QH100 | 国网青海省电力公司 | 国网青海省电力公司黄化供电公司 |  | 无电压等级 | 电缆接线端子,铜镀锡,70mm2,单孔 | 电缆接线端子-材质:铜镀锡,截面mm2:70mm2,型式:单孔 | 只 | 35 | 2026-04-07 | 2027-04-07 | 国网黄化供电公司群科仓库 | 买方指定仓库地面交货 |  | A171-500050546-00001 | 044013402600080 | 400264890300080 | 500021956
282607-1408010-9999 | 包1 | QH100 | 国网青海省电力公司 | 国网青海省电力公司黄化供电公司 |  | 无电压等级 | 电缆接线端子,铜镀锡,35mm2,单孔 | 电缆接线端子-材质:铜镀锡,截面mm2:35mm2,型式:单孔 | 只 | 220 | 2026-04-07 | 2027-04-07 | 国网化隆县供电公司化隆仓库 | 买方指定仓库地面交货 |  | A171-500050546-00001 | 044013456200090 | 400264915400090 | 500050546
282607-1408010-9999 | 包1 | QH100 | 国网青海省电力公司 | 国网青海省电力公司黄化供电公司 |  | 无电压等级 | 电缆接线端子,铜镀锡,16mm2,单孔 | 电缆接线端子-材质:铜镀锡,截面mm2:16mm2,型式:单孔 | 只 | 192 | 2026-04-07 | 2027-04-07 | 国网化隆县供电公司化隆仓库 | 买方指定仓库地面交货 |  | A171-500050546-00001 | 044013410600070 | 400264891200070 | 500050545
282607-1408010-9999 | 包1 | QH100 | 国网青海省电力公司 | 国网青海省电力公司海南供电公司 |  | 无电压等级 | 电缆接线端子,铜镀锡,150mm2,单孔 | 电缆接线端子-材质:铜镀锡,截面mm2:150mm2,型式:单孔 | 只 | 200 | 2026-04-07 | 2027-04-07 | 青海省海南藏族自治州共和县 | 买方指定仓库地面交货 |  | A171-500050546-00001 | 044013456900030 | 400265064200030 | 500021955
282607-1408010-9999 | 包1 | QH100 | 国网青海省电力公司 | 国网青海省电力公司黄化供电公司 |  | 无电压等级 | 电缆接线端子,铜镀锡,16mm2,单孔 | 电缆接线端子-材质:铜镀锡,截面mm2:16mm2,型式:单孔 | 只 | 2244 | 2026-04-07 | 2027-04-07 | 国网化隆县供电公司巴燕仓库 | 买方指定仓库地面交货 |  | A171-500050546-00001 | 044013453600080 | 400264999000080 | 500050545
282607-1408010-9999 | 包1 | QH100 | 国网青海省电力公司 | 国网青海省电力公司海南供电公司 |  | 无电压等级 | 电缆接线端子,铜镀锡,35mm2,单孔 | 电缆接线端子-材质:铜镀锡,截面mm2:35mm2,型式:单孔 | 只 | 1000 | 2026-04-07 | 2027-04-07 | 青海省海南藏族自治州共和县 | 买方指定仓库地面交货 |  | A171-500050546-00001 | 044013456900070 | 400265064200070 | 500050546
282607-1408010-9999 | 包1 | QH100 | 国网青海省电力公司 | 国网青海省电力公司海南供电公司 |  | 无电压等级 | 电缆接线端子,铜镀锡,120mm2,单孔 | 电缆接线端子-材质:铜镀锡,截面mm2:120mm2,型式:单孔 | 只 | 1000 | 2026-04-07 | 2027-04-07 | 青海省海南藏族自治州共和县 | 买方指定仓库地面交货 |  | A171-500050546-00001 | 044013456900040 | 400265064200040 | 500050547
282607-1408010-9999 | 包1 | QH100 | 国网青海省电力公司 | 国网青海省电力公司黄化供电公司 |  | 无电压等级 | 电缆接线端子,铜镀锡,70mm2,单孔 | 电缆接线端子-材质:铜镀锡,截面mm2:70mm2,型式:单孔 | 只 | 8 | 2026-04-07 | 2027-04-07 | 国网河南县供电公司优干宁仓库 | 买方指定仓库地面交货 |  | A171-500050546-00001 | 044013400700030 | 400265055800030 | 500021956
282607-1408010-9999 | 包1 | QH100 | 国网青海省电力公司 | 国网青海省电力公司黄化供电公司 |  | 无电压等级 | 电缆接线端子,铜镀锡,50mm2,单孔 | 电缆接线端子-材质:铜镀锡,截面mm2:50mm2,型式:单孔 | 只 | 43 | 2026-04-07 | 2027-04-07 | 国网循化县供电公司积石仓库 | 买方指定仓库地面交货 |  | A171-500050546-00001 | 044013414500010 | 400265045500010 | 500021938
282607-1408010-9999 | 包1 | QH100 | 国网青海省电力公司 | 国网青海省电力公司黄化供电公司 |  | 无电压等级 | 电缆接线端子,铜镀锡,70mm2,单孔 | 电缆接线端子-材质:铜镀锡,截面mm2:70mm2,型式:单孔 | 只 | 120 | 2026-04-07 | 2027-04-07 | 国网河南县供电公司优干宁仓库 | 买方指定仓库地面交货 |  | A171-500050546-00001 | 044013406900020 | 400265060000020 | 500021956
282607-1408010-9999 | 包1 | QH100 | 国网青海省电力公司 | 国网青海省电力公司海北供电公司 |  | 无电压等级 | 电缆接线端子,铜镀锡,50mm2,单孔 | 电缆接线端子-材质:铜镀锡,截面mm2:50mm2,型式:单孔 | 只 | 60 | 2026-04-07 | 2027-04-07 | 国网刚察县供电公司东大街仓库 | 买方指定仓库地面交货 |  | A171-500050546-00001 | 044013414600010 | 400264990100010 | 500021938
282607-1408010-9999 | 包1 | QH100 | 国网青海省电力公司 | 国网青海省电力公司黄化供电公司 |  | 无电压等级 | 电缆接线端子,铜镀锡,120mm2,单孔 | 电缆接线端子-材质:铜镀锡,截面mm2:120mm2,型式:单孔 | 只 | 50 | 2026-04-07 | 2027-04-07 | 国网黄化供电公司群科仓库 | 买方指定仓库地面交货 |  | A171-500050546-00001 | 044013294700010 | 400265006000010 | 500050547
282607-1408010-9999 | 包1 | QH100 | 国网青海省电力公司 | 国网青海省电力公司黄化供电公司 |  | 无电压等级 | 电缆接线端子,铜镀锡,120mm2,单孔 | 电缆接线端子-材质:铜镀锡,截面mm2:120mm2,型式:单孔 | 只 | 8 | 2026-04-07 | 2027-04-07 | 国网黄化供电公司群科仓库 | 买方指定仓库地面交货 |  | A171-500050546-00001 | 044013402600100 | 400264890300100 | 500050547
282607-1408010-9999 | 包1 | QH100 | 国网青海省电力公司 | 国网青海省电力公司海南供电公司 |  | 无电压等级 | 电缆接线端子,铜镀锡,240mm2,单孔 | 电缆接线端子-材质:铜镀锡,截面mm2:240mm2,型式:单孔 | 只 | 500 | 2026-04-07 | 2027-04-07 | 青海省海南藏族自治州共和县 | 买方指定仓库地面交货 |  | A171-500050546-00001 | 044013456900060 | 400265064200060 | 500021953
282607-1408010-9999 | 包1 | QH100 | 国网青海省电力公司 | 国网青海省电力公司黄化供电公司 |  | 无电压等级 | 电缆接线端子,铜镀锡,70mm2,单孔 | 电缆接线端子-材质:铜镀锡,截面mm2:70mm2,型式:单孔 | 只 | 1204 | 2026-04-07 | 2027-04-07 | 国网河南县供电公司优干宁仓库 | 买方指定仓库地面交货 |  | A171-500050546-00001 | 044013408400010 | 400265040900010 | 500021956
282607-1408010-9999 | 包1 | QH100 | 国网青海省电力公司 | 国网青海省电力公司西宁供电公司 |  | 无电压等级 | 电缆接线端子,铜镀锡,35mm2,单孔 | 电缆接线端子-材质:铜镀锡,截面mm2:35mm2,型式:单孔 | 只 | 10 | 2026-04-07 | 2027-04-07 | 青海省西宁市湟中区 | 买方指定仓库地面交货 |  | A171-500050546-00001 | 044013407800010 | 400265060900010 | 500050546
282607-1408010-9999 | 包1 | QH100 | 国网青海省电力公司 | 国网青海省电力公司玉树供电公司 |  | 无电压等级 | 电缆接线端子,铜镀锡,120mm2,单孔 | 电缆接线端子-材质:铜镀锡,截面mm2:120mm2,型式:单孔 | 只 | 24 | 2026-04-07 | 2027-04-07 | 国网治多县供电公司多彩仓库 | 买方指定仓库地面交货 |  | A171-500050546-00001 | 044013323900060 | 400264872900060 | 500050547
282607-1408010-9999 | 包1 | QH100 | 国网青海省电力公司 | 国网青海省电力公司黄化供电公司 |  | 无电压等级 | 电缆接线端子,铜镀锡,300mm2,单孔 | 电缆接线端子-材质:铜镀锡,截面mm2:300mm2,型式:单孔 | 只 | 8 | 2026-04-07 | 2027-04-07 | 国网化隆县供电公司化隆仓库 | 买方指定仓库地面交货 |  | A171-500050546-00001 | 044013460000070 | 400264916400070 | 500055860
282607-1408010-9999 | 包1 | QH100 | 国网青海省电力公司 | 国网青海省电力公司海西供电公司 |  | 无电压等级 | 电缆接线端子,铜镀锡,70mm2,单孔 | 电缆接线端子-材质:铜镀锡,截面mm2:70mm2,型式:单孔 | 只 | 100 | 2026-04-07 | 2027-04-07 | 青海省海西蒙古族藏族自治州格尔木市 | 买方指定仓库地面交货 |  | A171-500050546-00001 | 044013332500030 | 400265015200020 | 500021956
282607-1408010-9999 | 包1 | QH100 | 国网青海省电力公司 | 国网青海省电力公司玉树供电公司 |  | 无电压等级 | 电缆接线端子,铜镀锡,120mm2,单孔 | 电缆接线端子-材质:铜镀锡,截面mm2:120mm2,型式:单孔 | 只 | 36 | 2026-04-07 | 2027-04-07 | 国网囊谦县供电公司新城区仓库 | 买方指定仓库地面交货 |  | A171-500050546-00001 | 044013333200070 | 400264904000070 | 500050547
282607-1408010-9999 | 包1 | QH100 | 国网青海省电力公司 | 国网青海省电力公司玉树供电公司 |  | 无电压等级 | 电缆接线端子,铜镀锡,35mm2,单孔 | 电缆接线端子-材质:铜镀锡,截面mm2:35mm2,型式:单孔 | 只 | 126 | 2026-04-07 | 2027-04-07 | 国网囊谦县供电公司新城区仓库 | 买方指定仓库地面交货 |  | A171-500050546-00001 | 044013333200080 | 400264904100010 | 500050546
282607-1408010-9999 | 包1 | QH100 | 国网青海省电力公司 | 国网青海省电力公司都兰县供电公司 |  | 无电压等级 | 电缆接线端子,铜镀锡,300mm2,单孔 | 电缆接线端子-材质:铜镀锡,截面mm2:300mm2,型式:单孔 | 只 | 16 | 2026-04-07 | 2027-04-07 | 国网都兰县供电公司察汗乌苏仓库 | 买方指定仓库地面交货 |  | A171-500050546-00001 | 044013324400060 | 400264873000060 | 500055860
282607-1408010-9999 | 包1 | QH100 | 国网青海省电力公司 | 国网青海省电力公司黄化供电公司 |  | 无电压等级 | 电缆接线端子,铜镀锡,300mm2,单孔 | 电缆接线端子-材质:铜镀锡,截面mm2:300mm2,型式:单孔 | 只 | 8 | 2026-04-07 | 2027-04-07 | 国网化隆县供电公司化隆仓库 | 买方指定仓库地面交货 |  | A171-500050546-00001 | 044013442800050 | 400264908200050 | 500055860
282607-1408010-9999 | 包1 | QH100 | 国网青海省电力公司 | 国网青海省电力公司黄化供电公司 |  | 无电压等级 | 电缆接线端子,铜镀锡,240mm2,单孔 | 电缆接线端子-材质:铜镀锡,截面mm2:240mm2,型式:单孔 | 只 | 3 | 2026-04-07 | 2027-04-07 | 国网化隆县供电公司化隆仓库 | 买方指定仓库地面交货 |  | A171-500050546-00001 | 044013442300100 | 400264907600100 | 500021953
282607-1408010-9999 | 包1 | QH100 | 国网青海省电力公司 | 国网青海省电力公司玉树供电公司 |  | 无电压等级 | 电缆接线端子,铜镀锡,185mm2,单孔 | 电缆接线端子-材质:铜镀锡,截面mm2:185mm2,型式:单孔 | 只 | 8 | 2026-04-07 | 2027-04-07 | 国网治多县供电公司多彩仓库 | 买方指定仓库地面交货 |  | A171-500050546-00001 | 044013332300010 | 400265013800010 | 500021981
282607-1408010-9999 | 包1 | QH100 | 国网青海省电力公司 | 国网青海省电力公司玉树供电公司 |  | 无电压等级 | 电缆接线端子,铜镀锡,35mm2,单孔 | 电缆接线端子-材质:铜镀锡,截面mm2:35mm2,型式:单孔 | 只 | 1880 | 2026-04-07 | 2027-04-07 | 国网囊谦县供电公司新城区仓库 | 买方指定仓库地面交货 |  | A171-500050546-00001 | 044013357500040 | 400264881900040 | 500050546
282607-1408010-9999 | 包1 | QH100 | 国网青海省电力公司 | 国网青海省电力公司海西供电公司 |  | 无电压等级 | 电缆接线端子,铜镀锡,70mm2,单孔 | 电缆接线端子-材质:铜镀锡,截面mm2:70mm2,型式:单孔 | 只 | 303 | 2026-04-07 | 2027-04-07 | 青海省海西蒙古族藏族自治州格尔木市 | 买方指定仓库地面交货 |  | A171-500050546-00001 | 044013351000060 | 400264880000060 | 500021956
282607-1408010-9999 | 包1 | QH100 | 国网青海省电力公司 | 国网青海省电力公司黄化供电公司 |  | 无电压等级 | 电缆接线端子,铜镀锡,300mm2,单孔 | 电缆接线端子-材质:铜镀锡,截面mm2:300mm2,型式:单孔 | 只 | 8 | 2026-04-07 | 2027-04-07 | 国网化隆县供电公司化隆仓库 | 买方指定仓库地面交货 |  | A171-500050546-00001 | 044013439600010 | 400264998000010 | 500055860
282607-1408010-9999 | 包1 | QH100 | 国网青海省电力公司 | 国网青海省电力公司玉树供电公司 |  | 无电压等级 | 电缆接线端子,铜镀锡,120mm2,单孔 | 电缆接线端子-材质:铜镀锡,截面mm2:120mm2,型式:单孔 | 只 | 24 | 2026-04-07 | 2027-04-07 | 国网治多县供电公司多彩仓库 | 买方指定仓库地面交货 |  | A171-500050546-00001 | 044013334000020 | 400265029600020 | 500050547
282607-1408010-9999 | 包1 | QH100 | 国网青海省电力公司 | 国网青海省电力公司海南供电公司 |  | 无电压等级 | 电缆接线端子,铜镀锡,120mm2,单孔 | 电缆接线端子-材质:铜镀锡,截面mm2:120mm2,型式:单孔 | 只 | 40 | 2026-04-07 | 2027-04-07 | 青海省海南藏族自治州共和县 | 买方指定仓库地面交货 |  | A171-500050546-00001 | 044013357100020 | 400264983600020 | 500050547
282607-1408010-9999 | 包1 | QH100 | 国网青海省电力公司 | 国网青海省电力公司海西供电公司 |  | 无电压等级 | 电缆接线端子,铜镀锡,240mm2,单孔 | 电缆接线端子-材质:铜镀锡,截面mm2:240mm2,型式:单孔 | 只 | 12 | 2026-04-07 | 2027-04-07 | 青海省海西蒙古族藏族自治州格尔木市 | 买方指定仓库地面交货 |  | A171-500050546-00001 | 044013348000080 | 400264879300080 | 500021953
282607-1408010-9999 | 包1 | QH100 | 国网青海省电力公司 | 国网青海省电力公司海西供电公司 |  | 无电压等级 | 电缆接线端子,铜镀锡,50mm2,单孔 | 电缆接线端子-材质:铜镀锡,截面mm2:50mm2,型式:单孔 | 只 | 56 | 2026-04-07 | 2027-04-07 | 国网青海电力格尔木仓库 | 买方指定仓库地面交货 |  | A171-500050546-00001 | 044013344200080 | 400264905400080 | 500021938
282607-1408010-9999 | 包1 | QH100 | 国网青海省电力公司 | 国网青海省电力公司果洛供电公司 |  | 无电压等级 | 电缆接线端子,铜镀锡,70mm2,单孔 | 电缆接线端子-材质:铜镀锡,截面mm2:70mm2,型式:单孔 | 只 | 24 | 2026-04-07 | 2027-04-07 | 国网班玛县供电公司赛来塘仓库 | 买方指定仓库地面交货 |  | A171-500050546-00001 | 044013333300020 | 400265029000020 | 500021956
282607-1408010-9999 | 包1 | QH100 | 国网青海省电力公司 | 国网青海省电力公司黄化供电公司 |  | 无电压等级 | 电缆接线端子,铜镀锡,35mm2,单孔 | 电缆接线端子-材质:铜镀锡,截面mm2:35mm2,型式:单孔 | 只 | 260 | 2026-04-07 | 2027-04-07 | 国网化隆县供电公司化隆仓库 | 买方指定仓库地面交货 |  | A171-500050546-00001 | 044013442700080 | 400264908100010 | 500050546
282607-1408010-9999 | 包1 | QH100 | 国网青海省电力公司 | 国网青海省电力公司玉树供电公司 |  | 无电压等级 | 电缆接线端子,铜镀锡,120mm2,单孔 | 电缆接线端子-材质:铜镀锡,截面mm2:120mm2,型式:单孔 | 只 | 4 | 2026-04-07 | 2027-04-07 | 国网囊谦县供电公司新城区仓库 | 买方指定仓库地面交货 |  | A171-500050546-00001 | 044013357500060 | 400264881900060 | 500050547
282607-1408010-9999 | 包1 | QH100 | 国网青海省电力公司 | 国网青海省电力公司玉树供电公司 |  | 无电压等级 | 电缆接线端子,铜镀锡,70mm2,单孔 | 电缆接线端子-材质:铜镀锡,截面mm2:70mm2,型式:单孔 | 只 | 3 | 2026-04-07 | 2027-04-07 | 国网囊谦县供电公司新城区仓库 | 买方指定仓库地面交货 |  | A171-500050546-00001 | 044013357500010 | 400264881900010 | 500021956
282607-1408010-9999 | 包1 | QH100 | 国网青海省电力公司 | 国网青海省电力公司玉树供电公司 |  | 无电压等级 | 电缆接线端子,铜镀锡,120mm2,单孔 | 电缆接线端子-材质:铜镀锡,截面mm2:120mm2,型式:单孔 | 只 | 16 | 2026-04-07 | 2027-04-07 | 国网称多县供电公司称文仓库 | 买方指定仓库地面交货 |  | A171-500050546-00001 | 044013357500100 | 400264881900100 | 500050547
282607-1408010-9999 | 包1 | QH100 | 国网青海省电力公司 | 国网青海省电力公司海南供电公司 |  | 无电压等级 | 电缆接线端子,铜镀锡,120mm2,单孔 | 电缆接线端子-材质:铜镀锡,截面mm2:120mm2,型式:单孔 | 只 | 32 | 2026-04-07 | 2027-04-07 | 青海省海南藏族自治州共和县 | 买方指定仓库地面交货 |  | A171-500050546-00001 | 044013358100040 | 400264983800030 | 500050547
282607-1408010-9999 | 包1 | QH100 | 国网青海省电力公司 | 国网青海省电力公司海东供电公司 |  | 无电压等级 | 电缆接线端子,铜镀锡,185mm2,单孔 | 电缆接线端子-材质:铜镀锡,截面mm2:185mm2,型式:单孔 | 只 | 60 | 2026-04-07 | 2027-04-07 | 青海省海东市平安区 | 买方指定仓库地面交货 |  | A171-500050546-00001 | 044013358000010 | 400265038400010 | 500021981
282607-1408010-9999 | 包1 | QH100 | 国网青海省电力公司 | 国网青海省电力公司天峻县供电公司 |  | 无电压等级 | 电缆接线端子,铜镀锡,70mm2,单孔 | 电缆接线端子-材质:铜镀锡,截面mm2:70mm2,型式:单孔 | 只 | 12 | 2026-04-07 | 2027-04-07 | 国网天峻县供电公司新源仓库 | 买方指定仓库地面交货 |  | A171-500050546-00001 | 044013356800020 | 400265038000020 | 500021956
282607-1408010-9999 | 包1 | QH100 | 国网青海省电力公司 | 国网青海省电力公司玉树供电公司 |  | 无电压等级 | 电缆接线端子,铜镀锡,70mm2,单孔 | 电缆接线端子-材质:铜镀锡,截面mm2:70mm2,型式:单孔 | 只 | 12 | 2026-04-07 | 2027-04-07 | 国网囊谦县供电公司新城区仓库 | 买方指定仓库地面交货 |  | A171-500050546-00001 | 044013357500030 | 400264881900030 | 500021956
282607-1408010-9999 | 包1 | QH100 | 国网青海省电力公司 | 国网青海省电力公司海南供电公司 |  | 无电压等级 | 电缆接线端子,铜镀锡,120mm2,单孔 | 电缆接线端子-材质:铜镀锡,截面mm2:120mm2,型式:单孔 | 只 | 8 | 2026-04-07 | 2027-04-07 | 青海省海南藏族自治州共和县 | 买方指定仓库地面交货 |  | A171-500050546-00001 | 044013347500100 | 400264981600080 | 500050547
282607-1408010-9999 | 包1 | QH100 | 国网青海省电力公司 | 国网青海省电力公司海西供电公司 |  | 无电压等级 | 电缆接线端子,铜镀锡,50mm2,单孔 | 电缆接线端子-材质:铜镀锡,截面mm2:50mm2,型式:单孔 | 只 | 3 | 2026-04-07 | 2027-04-07 | 青海省海西蒙古族藏族自治州格尔木市 | 买方指定仓库地面交货 |  | A171-500050546-00001 | 044013348000090 | 400264879300090 | 500021938
282607-1408010-9999 | 包1 | QH100 | 国网青海省电力公司 | 国网青海省电力公司海西供电公司 |  | 无电压等级 | 电缆接线端子,铜镀锡,70mm2,单孔 | 电缆接线端子-材质:铜镀锡,截面mm2:70mm2,型式:单孔 | 只 | 20 | 2026-04-07 | 2027-04-07 | 青海省海西蒙古族藏族自治州格尔木市 | 买方指定仓库地面交货 |  | A171-500050546-00001 | 044013348000030 | 400264879300030 | 500021956
282607-1408010-9999 | 包1 | QH100 | 国网青海省电力公司 | 国网青海省电力公司海南供电公司 |  | 无电压等级 | 电缆接线端子,铜镀锡,35mm2,单孔 | 电缆接线端子-材质:铜镀锡,截面mm2:35mm2,型式:单孔 | 只 | 48 | 2026-04-07 | 2027-04-07 | 青海省海南藏族自治州贵南县 | 买方指定仓库地面交货 |  | A171-500050546-00001 | 044013347600030 | 400264906000020 | 500050546
282607-1408010-9999 | 包1 | QH100 | 国网青海省电力公司 | 国网青海省电力公司玉树供电公司 |  | 无电压等级 | 电缆接线端子,铜镀锡,16mm2,单孔 | 电缆接线端子-材质:铜镀锡,截面mm2:16mm2,型式:单孔 | 只 | 3516 | 2026-04-07 | 2027-04-07 | 国网囊谦县供电公司新城区仓库 | 买方指定仓库地面交货 |  | A171-500050546-00001 | 044013357500020 | 400264881900020 | 500050545
282607-1408010-9999 | 包1 | QH100 | 国网青海省电力公司 | 国网青海省电力公司天峻县供电公司 |  | 无电压等级 | 电缆接线端子,铜镀锡,35mm2,单孔 | 电缆接线端子-材质:铜镀锡,截面mm2:35mm2,型式:单孔 | 只 | 128 | 2026-04-07 | 2027-04-07 | 国网天峻县供电公司新源仓库 | 买方指定仓库地面交货 |  | A171-500050546-00001 | 044013356800010 | 400265038000010 | 500050546
282607-1408010-9999 | 包1 | QH100 | 国网青海省电力公司 | 国网青海省电力公司玉树供电公司 |  | 无电压等级 | 电缆接线端子,铜镀锡,240mm2,单孔 | 电缆接线端子-材质:铜镀锡,截面mm2:240mm2,型式:单孔 | 只 | 12 | 2026-04-07 | 2027-04-07 | 国网囊谦县供电公司新城区仓库 | 买方指定仓库地面交货 |  | A171-500050546-00001 | 044013357500050 | 400264881900050 | 500021953
282607-1408010-9999 | 包1 | QH100 | 国网青海省电力公司 | 国网青海省电力公司天峻县供电公司 |  | 无电压等级 | 电缆接线端子,铜镀锡,16mm2,单孔 | 电缆接线端子-材质:铜镀锡,截面mm2:16mm2,型式:单孔 | 只 | 20 | 2026-04-07 | 2027-04-07 | 国网天峻县供电公司新源仓库 | 买方指定仓库地面交货 |  | A171-500050546-00001 | 044013356800040 | 400265038000040 | 500050545
282607-1408010-9999 | 包1 | QH100 | 国网青海省电力公司 | 国网青海省电力公司海西供电公司 |  | 无电压等级 | 电缆接线端子,铜镀锡,35mm2,单孔 | 电缆接线端子-材质:铜镀锡,截面mm2:35mm2,型式:单孔 | 只 | 8 | 2026-04-07 | 2027-04-07 | 国网青海电力格尔木仓库 | 买方指定仓库地面交货 |  | A171-500050546-00001 | 044013344200010 | 400264905400010 | 500050546
282607-1408010-9999 | 包1 | QH100 | 国网青海省电力公司 | 国网青海省电力公司海西供电公司 |  | 无电压等级 | 电缆接线端子,铜镀锡,70mm2,单孔 | 电缆接线端子-材质:铜镀锡,截面mm2:70mm2,型式:单孔 | 只 | 30 | 2026-04-07 | 2027-04-07 | 国网青海电力格尔木仓库 | 买方指定仓库地面交货 |  | A171-500050546-00001 | 044013344200070 | 400264905400070 | 500021956
282607-1408010-9999 | 包1 | QH100 | 国网青海省电力公司 | 国网青海省电力公司果洛供电公司 |  | 无电压等级 | 电缆接线端子,铜镀锡,120mm2,单孔 | 电缆接线端子-材质:铜镀锡,截面mm2:120mm2,型式:单孔 | 只 | 68 | 2026-04-07 | 2027-04-07 | 国网班玛县供电公司赛来塘仓库 | 买方指定仓库地面交货 |  | A171-500050546-00001 | 044013337600010 | 400265031800010 | 500050547
282607-1408010-9999 | 包1 | QH100 | 国网青海省电力公司 | 国网青海省电力公司果洛供电公司 |  | 无电压等级 | 电缆接线端子,铜镀锡,35mm2,单孔 | 电缆接线端子-材质:铜镀锡,截面mm2:35mm2,型式:单孔 | 只 | 18 | 2026-04-07 | 2027-04-07 | 国网班玛县供电公司赛来塘仓库 | 买方指定仓库地面交货 |  | A171-500050546-00001 | 044013337600020 | 400265031800020 | 500050546
282607-1408010-9999 | 包1 | QH100 | 国网青海省电力公司 | 国网青海省电力公司海西供电公司 |  | 无电压等级 | 电缆接线端子,铜镀锡,16mm2,单孔 | 电缆接线端子-材质:铜镀锡,截面mm2:16mm2,型式:单孔 | 只 | 40 | 2026-04-07 | 2027-04-07 | 国网青海电力格尔木仓库 | 买方指定仓库地面交货 |  | A171-500050546-00001 | 044013337300050 | 400264876100050 | 500050545
282607-1408010-9999 | 包1 | QH100 | 国网青海省电力公司 | 国网青海省电力公司果洛供电公司 |  | 无电压等级 | 电缆接线端子,铜镀锡,240mm2,双孔 | 电缆接线端子-材质:铜镀锡,截面mm2:240mm2,型式:双孔 | 只 | 44 | 2026-04-07 | 2027-04-07 | 国网玛沁县供电公司大武仓库 | 买方指定仓库地面交货 |  | G00H-500081742-00001 | 044013337500040 | 400265017900040 | 500021973 | 无
282607-1408010-9999 | 包1 | QH100 | 国网青海省电力公司 | 国网青海省电力公司海西供电公司 |  | 无电压等级 | 电缆接线端子,铜镀锡,70mm2,单孔 | 电缆接线端子-材质:铜镀锡,截面mm2:70mm2,型式:单孔 | 只 | 64 | 2026-04-07 | 2027-04-07 | 青海省海西蒙古族藏族自治州格尔木市 | 买方指定仓库地面交货 |  | A171-500050546-00001 | 044013338300050 | 400264876300050 | 500021956
282607-1408010-9999 | 包1 | QH100 | 国网青海省电力公司 | 国网青海省电力公司玉树供电公司 |  | 无电压等级 | 电缆接线端子,铜镀锡,240mm2,单孔 | 电缆接线端子-材质:铜镀锡,截面mm2:240mm2,型式:单孔 | 只 | 100 | 2026-04-07 | 2027-04-07 | 国网囊谦县供电公司新城区仓库 | 买方指定仓库地面交货 |  | A171-500050546-00001 | 044013338200080 | 400264876200080 | 500021953
282607-1408010-9999 | 包1 | QH100 | 国网青海省电力公司 | 国网青海省电力公司果洛供电公司 |  | 无电压等级 | 电缆接线端子,铜铝过渡,70mm2,单孔 | 电缆接线端子-材质:铜铝过渡,截面mm2:70mm2,型式:单孔 | 只 | 12 | 2026-04-07 | 2027-04-07 | 国网玛沁县供电公司大武仓库 | 买方指定仓库地面交货 |  | G00H-500081742-00001 | 044013337500070 | 400265018400020 | 500021801 | 无
282607-1408010-9999 | 包1 | QH100 | 国网青海省电力公司 | 国网青海省电力公司果洛供电公司 |  | 无电压等级 | 电缆接线端子,铜铝过渡,35mm2,单孔 | 电缆接线端子-材质:铜铝过渡,截面mm2:35mm2,型式:单孔 | 只 | 44 | 2026-04-07 | 2027-04-07 | 国网玛沁县供电公司大武仓库 | 买方指定仓库地面交货 |  | G00H-500081742-00001 | 044013337500050 | 400265017900050 | 500021799 | 无
282607-1408010-9999 | 包1 | QH100 | 国网青海省电力公司 | 国网青海省电力公司果洛供电公司 |  | 无电压等级 | 电缆接线端子,铜镀锡,300mm2,双孔 | 电缆接线端子-材质:铜镀锡,截面mm2:300mm2,型式:双孔 | 只 | 32 | 2026-04-07 | 2027-04-07 | 国网玛沁县供电公司大武仓库 | 买方指定仓库地面交货 |  | G00H-500081742-00001 | 044013337500060 | 400265018400010 | 500021974 | 无
282607-1408010-9999 | 包1 | QH100 | 国网青海省电力公司 | 国网青海省电力公司果洛供电公司 |  | 无电压等级 | 电缆接线端子,铜镀锡,120mm2,单孔 | 电缆接线端子-材质:铜镀锡,截面mm2:120mm2,型式:单孔 | 只 | 20 | 2026-04-07 | 2027-04-07 | 国网玛沁县供电公司大武仓库 | 买方指定仓库地面交货 |  | A171-500050546-00001 | 044013337500010 | 400265017900010 | 500050547
282607-1408010-9999 | 包1 | QH100 | 国网青海省电力公司 | 国网青海省电力公司果洛供电公司 |  | 无电压等级 | 电缆接线端子,铜铝过渡,35mm2,单孔 | 电缆接线端子-材质:铜铝过渡,截面mm2:35mm2,型式:单孔 | 只 | 36 | 2026-04-07 | 2027-04-07 | 国网班玛县供电公司赛来塘仓库 | 买方指定仓库地面交货 |  | G00H-500081742-00001 | 044013337600030 | 400265031800030 | 500021799 | 无
282607-1408010-9999 | 包1 | QH100 | 国网青海省电力公司 | 国网青海省电力公司海南供电公司 |  | 无电压等级 | 电缆接线端子,铜镀锡,120mm2,单孔 | 电缆接线端子-材质:铜镀锡,截面mm2:120mm2,型式:单孔 | 只 | 8 | 2026-04-07 | 2027-04-07 | 青海省海南藏族自治州同德县 | 买方指定仓库地面交货 |  | A171-500050546-00001 | 044013307200100 | 400264870300100 | 500050547
282607-1408010-9999 | 包1 | QH100 | 国网青海省电力公司 | 国网青海省电力公司海西供电公司 |  | 无电压等级 | 电缆接线端子,铜镀锡,16mm2,单孔 | 电缆接线端子-材质:铜镀锡,截面mm2:16mm2,型式:单孔 | 只 | 64 | 2026-04-07 | 2027-04-07 | 青海省海西蒙古族藏族自治州格尔木市 | 买方指定仓库地面交货 |  | A171-500050546-00001 | 044013337900020 | 400265032000020 | 500050545
282607-1408010-9999 | 包1 | QH100 | 国网青海省电力公司 | 国网青海省电力公司果洛供电公司 |  | 无电压等级 | 电缆接线端子,铜镀锡,70mm2,单孔 | 电缆接线端子-材质:铜镀锡,截面mm2:70mm2,型式:单孔 | 只 | 52 | 2026-04-07 | 2027-04-07 | 国网玛沁县供电公司大武仓库 | 买方指定仓库地面交货 |  | A171-500050546-00001 | 044013337500030 | 400265017900030 | 500021956
282607-1408010-9999 | 包1 | QH100 | 国网青海省电力公司 | 国网青海省电力公司海西供电公司 |  | 无电压等级 | 电缆接线端子,铜镀锡,120mm2,单孔 | 电缆接线端子-材质:铜镀锡,截面mm2:120mm2,型式:单孔 | 只 | 40 | 2026-04-07 | 2027-04-07 | 青海省海西蒙古族藏族自治州格尔木市 | 买方指定仓库地面交货 |  | A171-500050546-00001 | 044013337300070 | 400264876100070 | 500050547
282607-1408010-9999 | 包1 | QH100 | 国网青海省电力公司 | 国网青海省电力公司黄化供电公司 |  | 无电压等级 | 电缆接线端子,铜镀锡,70mm2,单孔 | 电缆接线端子-材质:铜镀锡,截面mm2:70mm2,型式:单孔 | 只 | 75 | 2026-04-07 | 2027-04-07 | 国网黄化供电公司群科仓库 | 买方指定仓库地面交货 |  | A171-500050546-00001 | 044013290600010 | 400265002700010 | 500021956
282607-1408010-9999 | 包1 | QH100 | 国网青海省电力公司 | 国网青海省电力公司海西供电公司 |  | 无电压等级 | 电缆接线端子,铜镀锡,50mm2,单孔 | 电缆接线端子-材质:铜镀锡,截面mm2:50mm2,型式:单孔 | 只 | 104 | 2026-04-07 | 2027-04-07 | 青海省海西蒙古族藏族自治州格尔木市 | 买方指定仓库地面交货 |  | A171-500050546-00001 | 044013338500030 | 400264876500030 | 500021938
282607-1408010-9999 | 包1 | QH100 | 国网青海省电力公司 | 国网青海省电力公司黄化供电公司 |  | 无电压等级 | 电缆接线端子,铜镀锡,70mm2,单孔 | 电缆接线端子-材质:铜镀锡,截面mm2:70mm2,型式:单孔 | 只 | 50 | 2026-04-07 | 2027-04-07 | 国网黄化供电公司群科仓库 | 买方指定仓库地面交货 |  | A171-500050546-00001 | 044013291900010 | 400265004100010 | 500021956
282607-1408010-9999 | 包1 | QH100 | 国网青海省电力公司 | 国网青海省电力公司果洛供电公司 |  | 无电压等级 | 电缆接线端子,铜镀锡,35mm2,单孔 | 电缆接线端子-材质:铜镀锡,截面mm2:35mm2,型式:单孔 | 只 | 640 | 2026-04-07 | 2027-04-07 | 国网玛沁县供电公司大武仓库 | 买方指定仓库地面交货 |  | A171-500050546-00001 | 044013337500020 | 400265017900020 | 500050546
282607-1408010-9999 | 包1 | QH100 | 国网青海省电力公司 | 国网青海省电力公司黄化供电公司 |  | 无电压等级 | 电缆接线端子,铜镀锡,16mm2,单孔 | 电缆接线端子-材质:铜镀锡,截面mm2:16mm2,型式:单孔 | 只 | 192 | 2026-04-07 | 2027-04-07 | 国网黄化供电公司群科仓库 | 买方指定仓库地面交货 |  | A171-500050546-00001 | 044013404000010 | 400265058100010 | 500050545
282607-1408010-9999 | 包1 | QH100 | 国网青海省电力公司 | 国网青海省电力公司黄化供电公司 |  | 无电压等级 | 电缆接线端子,铜镀锡,240mm2,单孔 | 电缆接线端子-材质:铜镀锡,截面mm2:240mm2,型式:单孔 | 只 | 72 | 2026-04-07 | 2027-04-07 | 国网化隆县供电公司巴燕仓库 | 买方指定仓库地面交货 |  | A171-500050546-00001 | 044013457400020 | 400264915500020 | 500021953
282607-1408010-9999 | 包1 | QH100 | 国网青海省电力公司 | 国网青海省电力公司黄化供电公司 |  | 无电压等级 | 电缆接线端子,铜镀锡,35mm2,单孔 | 电缆接线端子-材质:铜镀锡,截面mm2:35mm2,型式:单孔 | 只 | 386 | 2026-04-07 | 2027-04-07 | 国网黄化供电公司群科仓库 | 买方指定仓库地面交货 |  | A171-500050546-00001 | 044013415000040 | 400264892200040 | 500050546
282607-1408010-9999 | 包1 | QH100 | 国网青海省电力公司 | 国网青海省电力公司玉树供电公司 |  | 无电压等级 | 电缆接线端子,铜镀锡,300mm2,单孔 | 电缆接线端子-材质:铜镀锡,截面mm2:300mm2,型式:单孔 | 只 | 8 | 2026-04-07 | 2027-04-07 | 国网治多县供电公司多彩仓库 | 买方指定仓库地面交货 |  | A171-500050546-00001 | 044013323900050 | 400264872900050 | 500055860
282607-1408010-9999 | 包1 | QH100 | 国网青海省电力公司 | 国网青海省电力公司黄化供电公司 |  | 无电压等级 | 电缆接线端子,铜镀锡,120mm2,单孔 | 电缆接线端子-材质:铜镀锡,截面mm2:120mm2,型式:单孔 | 只 | 16 | 2026-04-07 | 2027-04-07 | 国网黄化供电公司群科仓库 | 买方指定仓库地面交货 |  | A171-500050546-00001 | 044013405800090 | 400264890700090 | 500050547
282607-1408010-9999 | 包1 | QH100 | 国网青海省电力公司 | 国网青海省电力公司果洛供电公司 |  | 无电压等级 | 电缆接线端子,铜镀锡,240mm2,单孔 | 电缆接线端子-材质:铜镀锡,截面mm2:240mm2,型式:单孔 | 只 | 90 | 2026-04-07 | 2027-04-07 | 青海省果洛藏族自治州玛沁县 | 买方指定仓库地面交货 |  | A171-500050546-00001 | 044013408500070 | 400265041800040 | 500021953
282607-1408010-9999 | 包1 | QH100 | 国网青海省电力公司 | 国网青海省电力公司黄化供电公司 |  | 无电压等级 | 电缆接线端子,铜镀锡,240mm2,双孔 | 电缆接线端子-材质:铜镀锡,截面mm2:240mm2,型式:双孔 | 只 | 12 | 2026-04-07 | 2027-04-07 | 国网循化县供电公司积石仓库 | 买方指定仓库地面交货 |  | A171-500050546-00001 | 044013452300030 | 400264914000030 | 500021973
282607-1408010-9999 | 包1 | QH100 | 国网青海省电力公司 | 国网青海省电力公司黄化供电公司 |  | 无电压等级 | 电缆接线端子,铜镀锡,35mm2,单孔 | 电缆接线端子-材质:铜镀锡,截面mm2:35mm2,型式:单孔 | 只 | 144 | 2026-04-07 | 2027-04-07 | 国网循化县供电公司积石仓库 | 买方指定仓库地面交货 |  | A171-500050546-00001 | 044013453500080 | 400264914500080 | 500050546
282607-1408010-9999 | 包1 | QH100 | 国网青海省电力公司 | 国网青海省电力公司黄化供电公司 |  | 无电压等级 | 电缆接线端子,铜镀锡,35mm2,单孔 | 电缆接线端子-材质:铜镀锡,截面mm2:35mm2,型式:单孔 | 只 | 300 | 2026-04-07 | 2027-04-07 | 国网河南县供电公司优干宁仓库 | 买方指定仓库地面交货 |  | A171-500050546-00001 | 044013318700090 | 400264902900080 | 500050546
282607-1408010-9999 | 包1 | QH100 | 国网青海省电力公司 | 国网青海省电力公司海南供电公司 |  | 无电压等级 | 电缆接线端子,铜镀锡,70mm2,单孔 | 电缆接线端子-材质:铜镀锡,截面mm2:70mm2,型式:单孔 | 只 | 500 | 2026-04-07 | 2027-04-07 | 青海省海南藏族自治州共和县 | 买方指定仓库地面交货 |  | A171-500050546-00001 | 044013456900010 | 400265064200010 | 500021956
282607-1408010-9999 | 包1 | QH100 | 国网青海省电力公司 | 国网青海省电力公司黄化供电公司 |  | 无电压等级 | 电缆接线端子,铜镀锡,300mm2,单孔 | 电缆接线端子-材质:铜镀锡,截面mm2:300mm2,型式:单孔 | 只 | 4 | 2026-04-07 | 2027-04-07 | 国网循化县供电公司积石仓库 | 买方指定仓库地面交货 |  | A171-500050546-00001 | 044013414500060 | 400265045500060 | 500055860
282607-1408010-9999 | 包1 | QH100 | 国网青海省电力公司 | 国网青海省电力公司黄化供电公司 |  | 无电压等级 | 电缆接线端子,铜镀锡,240mm2,单孔 | 电缆接线端子-材质:铜镀锡,截面mm2:240mm2,型式:单孔 | 只 | 8 | 2026-04-07 | 2027-04-07 | 国网河南县供电公司优干宁仓库 | 买方指定仓库地面交货 |  | A171-500050546-00001 | 044013406800010 | 400265059900010 | 500021953
282607-1408010-9999 | 包1 | QH100 | 国网青海省电力公司 | 国网青海省电力公司黄化供电公司 |  | 无电压等级 | 电缆接线端子,铜镀锡,120mm2,单孔 | 电缆接线端子-材质:铜镀锡,截面mm2:120mm2,型式:单孔 | 只 | 20 | 2026-04-07 | 2027-04-07 | 国网循化县供电公司积石仓库 | 买方指定仓库地面交货 |  | A171-500050546-00001 | 044013425000050 | 400265051900050 | 500050547
282607-1408010-9999 | 包1 | QH100 | 国网青海省电力公司 | 国网青海省电力公司黄化供电公司 |  | 无电压等级 | 电缆接线端子,铜镀锡,70mm2,单孔 | 电缆接线端子-材质:铜镀锡,截面mm2:70mm2,型式:单孔 | 只 | 131 | 2026-04-07 | 2027-04-07 | 国网循化县供电公司积石仓库 | 买方指定仓库地面交货 |  | A171-500050546-00001 | 044013427800070 | 400264995400070 | 500021956
282607-1408010-9999 | 包1 | QH100 | 国网青海省电力公司 | 国网青海省电力公司海北供电公司 |  | 无电压等级 | 电缆接线端子,铜镀锡,35mm2,单孔 | 电缆接线端子-材质:铜镀锡,截面mm2:35mm2,型式:单孔 | 只 | 285 | 2026-04-07 | 2027-04-07 | 国网门源县供电公司电厂路仓库 | 买方指定仓库地面交货 |  | A171-500050546-00001 | 044013430000020 | 400265071800020 | 500050546
282607-1408010-9999 | 包1 | QH100 | 国网青海省电力公司 | 国网青海省电力公司果洛供电公司 |  | 无电压等级 | 电缆接线端子,铜镀锡,35mm2,单孔 | 电缆接线端子-材质:铜镀锡,截面mm2:35mm2,型式:单孔 | 只 | 8 | 2026-04-07 | 2027-04-07 | 国网班玛县供电公司赛来塘仓库 | 买方指定仓库地面交货 |  | A171-500050546-00001 | 044013373700010 | 400265043300010 | 500050546
282607-1408010-9999 | 包1 | QH100 | 国网青海省电力公司 | 国网青海省电力公司海西供电公司 |  | 无电压等级 | 电缆接线端子,铜镀锡,35mm2,单孔 | 电缆接线端子-材质:铜镀锡,截面mm2:35mm2,型式:单孔 | 只 | 1526 | 2026-04-07 | 2027-04-07 | 国网青海电力格尔木仓库 | 买方指定仓库地面交货 |  | A171-500050546-00001 | 044013368400080 | 400264884200080 | 500050546
282607-1408010-9999 | 包1 | QH100 | 国网青海省电力公司 | 国网青海省电力公司海北供电公司 |  | 无电压等级 | 电缆接线端子,铜镀锡,150mm2,单孔 | 电缆接线端子-材质:铜镀锡,截面mm2:150mm2,型式:单孔 | 只 | 120 | 2026-04-07 | 2027-04-07 | 国网刚察县供电公司东大街仓库 | 买方指定仓库地面交货 |  | A171-500050546-00001 | 044013426000020 | 400265070400020 | 500021955
282607-1408010-9999 | 包1 | QH100 | 国网青海省电力公司 | 国网青海省电力公司黄化供电公司 |  | 无电压等级 | 电缆接线端子,铜镀锡,120mm2,单孔 | 电缆接线端子-材质:铜镀锡,截面mm2:120mm2,型式:单孔 | 只 | 3 | 2026-04-07 | 2027-04-07 | 国网循化县供电公司积石仓库 | 买方指定仓库地面交货 |  | A171-500050546-00001 | 044013428600020 | 400264895700020 | 500050547
282607-1408010-9999 | 包1 | QH100 | 国网青海省电力公司 | 国网青海省电力公司黄化供电公司 |  | 无电压等级 | 电缆接线端子,铜镀锡,120mm2,单孔 | 电缆接线端子-材质:铜镀锡,截面mm2:120mm2,型式:单孔 | 只 | 36 | 2026-04-07 | 2027-04-07 | 国网化隆县供电公司化隆仓库 | 买方指定仓库地面交货 |  | A171-500050546-00001 | 044013431100050 | 400264897200050 | 500050547
282607-1408010-9999 | 包1 | QH100 | 国网青海省电力公司 | 国网青海省电力公司海北供电公司 |  | 无电压等级 | 电缆接线端子,铜镀锡,50mm2,单孔 | 电缆接线端子-材质:铜镀锡,截面mm2:50mm2,型式:单孔 | 只 | 120 | 2026-04-07 | 2027-04-07 | 国网刚察县供电公司东大街仓库 | 买方指定仓库地面交货 |  | A171-500050546-00001 | 044013426000010 | 400265070400010 | 500021938
282607-1408010-9999 | 包1 | QH100 | 国网青海省电力公司 | 国网青海省电力公司黄化供电公司 |  | 无电压等级 | 电缆接线端子,铜镀锡,70mm2,单孔 | 电缆接线端子-材质:铜镀锡,截面mm2:70mm2,型式:单孔 | 只 | 9 | 2026-04-07 | 2027-04-07 | 国网循化县供电公司积石仓库 | 买方指定仓库地面交货 |  | A171-500050546-00001 | 044013425300040 | 400265053000030 | 500021956
282607-1408010-9999 | 包1 | QH100 | 国网青海省电力公司 | 国网青海省电力公司玉树供电公司 |  | 无电压等级 | 电缆接线端子,铜镀锡,35mm2,单孔 | 电缆接线端子-材质:铜镀锡,截面mm2:35mm2,型式:单孔 | 只 | 12 | 2026-04-07 | 2027-04-07 | 国网称多县供电公司称文仓库 | 买方指定仓库地面交货 |  | A171-500050546-00001 | 044013364000030 | 400265030200030 | 500050546
282607-1408010-9999 | 包1 | QH100 | 国网青海省电力公司 | 国网青海省电力公司黄化供电公司 |  | 无电压等级 | 电缆接线端子,铜镀锡,120mm2,单孔 | 电缆接线端子-材质:铜镀锡,截面mm2:120mm2,型式:单孔 | 只 | 16 | 2026-04-07 | 2027-04-07 | 国网循化县供电公司积石仓库 | 买方指定仓库地面交货 |  | A171-500050546-00001 | 044013428900030 | 400264896000030 | 500050547
282607-1408010-9999 | 包1 | QH100 | 国网青海省电力公司 | 国网青海省电力公司黄化供电公司 |  | 无电压等级 | 电缆接线端子,铜镀锡,50mm2,单孔 | 电缆接线端子-材质:铜镀锡,截面mm2:50mm2,型式:单孔 | 只 | 27 | 2026-04-07 | 2027-04-07 | 国网循化县供电公司积石仓库 | 买方指定仓库地面交货 |  | A171-500050546-00001 | 044013426600040 | 400264894900040 | 500021938
282607-1408010-9999 | 包1 | QH100 | 国网青海省电力公司 | 国网青海省电力公司黄化供电公司 |  | 无电压等级 | 电缆接线端子,铜镀锡,240mm2,单孔 | 电缆接线端子-材质:铜镀锡,截面mm2:240mm2,型式:单孔 | 只 | 6 | 2026-04-07 | 2027-04-07 | 国网化隆县供电公司化隆仓库 | 买方指定仓库地面交货 |  | A171-500050546-00001 | 044013431800050 | 400264996200050 | 500021953
282607-1408010-9999 | 包1 | QH100 | 国网青海省电力公司 | 国网青海省电力公司黄化供电公司 |  | 无电压等级 | 电缆接线端子,铜镀锡,16mm2,单孔 | 电缆接线端子-材质:铜镀锡,截面mm2:16mm2,型式:单孔 | 只 | 336 | 2026-04-07 | 2027-04-07 | 国网化隆县供电公司化隆仓库 | 买方指定仓库地面交货 |  | A171-500050546-00001 | 044013424900040 | 400264894700040 | 500050545
282607-1408010-9999 | 包1 | QH100 | 国网青海省电力公司 | 国网青海省电力公司黄化供电公司 |  | 无电压等级 | 电缆接线端子,铜镀锡,120mm2,单孔 | 电缆接线端子-材质:铜镀锡,截面mm2:120mm2,型式:单孔 | 只 | 424 | 2026-04-07 | 2027-04-07 | 国网同仁县供电公司隆务仓库 | 买方指定仓库地面交货 |  | A171-500050546-00001 | 044013395700020 | 400265052200020 | 500050547
282607-1408010-9999 | 包1 | QH100 | 国网青海省电力公司 | 国网青海省电力公司海西供电公司 |  | 无电压等级 | 电缆接线端子,铜镀锡,16mm2,单孔 | 电缆接线端子-材质:铜镀锡,截面mm2:16mm2,型式:单孔 | 只 | 1963 | 2026-04-07 | 2027-04-07 | 国网青海电力格尔木仓库 | 买方指定仓库地面交货 |  | A171-500050546-00001 | 044013368400010 | 400264884200010 | 500050545
282607-1408010-9999 | 包1 | QH100 | 国网青海省电力公司 | 国网青海省电力公司海南供电公司 |  | 无电压等级 | 电缆接线端子,铜镀锡,70mm2,单孔 | 电缆接线端子-材质:铜镀锡,截面mm2:70mm2,型式:单孔 | 只 | 3 | 2026-04-07 | 2027-04-07 | 青海省海南藏族自治州贵南县 | 买方指定仓库地面交货 |  | A171-500050546-00001 | 044013361400010 | 400264882500010 | 500021956
282607-1408010-9999 | 包1 | QH100 | 国网青海省电力公司 | 国网青海省电力公司海南供电公司 |  | 无电压等级 | 电缆接线端子,铜镀锡,35mm2,单孔 | 电缆接线端子-材质:铜镀锡,截面mm2:35mm2,型式:单孔 | 只 | 21 | 2026-04-07 | 2027-04-07 | 青海省海南藏族自治州贵南县 | 买方指定仓库地面交货 |  | A171-500050546-00001 | 044013366200030 | 400264985500030 | 500050546
282607-1408010-9999 | 包1 | QH100 | 国网青海省电力公司 | 国网青海省电力公司黄化供电公司 |  | 无电压等级 | 电缆接线端子,铜镀锡,16mm2,单孔 | 电缆接线端子-材质:铜镀锡,截面mm2:16mm2,型式:单孔 | 只 | 1212 | 2026-04-07 | 2027-04-07 | 国网河南县供电公司优干宁仓库 | 买方指定仓库地面交货 |  | A171-500050546-00001 | 044013394100020 | 400265050900020 | 500050545
282607-1408010-9999 | 包1 | QH100 | 国网青海省电力公司 | 国网青海省电力公司黄化供电公司 |  | 无电压等级 | 电缆接线端子,铜镀锡,35mm2,单孔 | 电缆接线端子-材质:铜镀锡,截面mm2:35mm2,型式:单孔 | 只 | 300 | 2026-04-07 | 2027-04-07 | 国网化隆县公司化隆仓库 | 买方指定仓库地面交货 |  | A171-500050546-00001 | 044013432000030 | 400264897400030 | 500050546
282607-1408010-9999 | 包1 | QH100 | 国网青海省电力公司 | 国网青海省电力公司玉树供电公司 |  | 无电压等级 | 电缆接线端子,铜镀锡,16mm2,单孔 | 电缆接线端子-材质:铜镀锡,截面mm2:16mm2,型式:单孔 | 只 | 16 | 2026-04-07 | 2027-04-07 | 国网囊谦县供电公司新城区仓库 | 买方指定仓库地面交货 |  | A171-500050546-00001 | 044013364100070 | 400265031000030 | 500050545
282607-1408010-9999 | 包1 | QH100 | 国网青海省电力公司 | 国网青海省电力公司黄化供电公司 |  | 无电压等级 | 电缆接线端子,铜镀锡,70mm2,单孔 | 电缆接线端子-材质:铜镀锡,截面mm2:70mm2,型式:单孔 | 只 | 72 | 2026-04-07 | 2027-04-07 | 国网河南县供电公司优干宁仓库 | 买方指定仓库地面交货 |  | A171-500050546-00001 | 044013386600030 | 400265047600030 | 500021956
282607-1408010-9999 | 包1 | QH100 | 国网青海省电力公司 | 国网青海省电力公司黄化供电公司 |  | 无电压等级 | 电缆接线端子,铜镀锡,120mm2,单孔 | 电缆接线端子-材质:铜镀锡,截面mm2:120mm2,型式:单孔 | 只 | 24 | 2026-04-07 | 2027-04-07 | 国网循化县供电公司积石仓库 | 买方指定仓库地面交货 |  | A171-500050546-00001 | 044013425400010 | 400265069700010 | 500050547
282607-1408010-9999 | 包1 | QH100 | 国网青海省电力公司 | 国网青海省电力公司黄化供电公司 |  | 无电压等级 | 电缆接线端子,铜镀锡,120mm2,单孔 | 电缆接线端子-材质:铜镀锡,截面mm2:120mm2,型式:单孔 | 只 | 12 | 2026-04-07 | 2027-04-07 | 国网化隆县供电公司化隆仓库 | 买方指定仓库地面交货 |  | A171-500050546-00001 | 044013424900010 | 400264894700010 | 500050547
282607-1408010-9999 | 包1 | QH100 | 国网青海省电力公司 | 国网青海省电力公司黄化供电公司 |  | 无电压等级 | 电缆接线端子,铜镀锡,35mm2,单孔 | 电缆接线端子-材质:铜镀锡,截面mm2:35mm2,型式:单孔 | 只 | 628 | 2026-04-07 | 2027-04-07 | 国网泽库县供电公司泽曲仓库 | 买方指定仓库地面交货 |  | A171-500050546-00001 | 044013386800020 | 400265047700020 | 500050546
282607-1408010-9999 | 包1 | QH100 | 国网青海省电力公司 | 国网青海省电力公司果洛供电公司 |  | 无电压等级 | 电缆接线端子,铜镀锡,16mm2,单孔 | 电缆接线端子-材质:铜镀锡,截面mm2:16mm2,型式:单孔 | 只 | 12 | 2026-04-07 | 2027-04-07 | 国网班玛县供电公司赛来塘仓库 | 买方指定仓库地面交货 |  | A171-500050546-00001 | 044013373700020 | 400265043300020 | 500050545
282607-1408010-9999 | 包1 | QH100 | 国网青海省电力公司 | 国网青海省电力公司海西供电公司 |  | 无电压等级 | 电缆接线端子,铜镀锡,300mm2,单孔 | 电缆接线端子-材质:铜镀锡,截面mm2:300mm2,型式:单孔 | 只 | 42 | 2026-04-07 | 2027-04-07 | 国网青海电力格尔木仓库 | 买方指定仓库地面交货 |  | A171-500050546-00001 | 044013362500070 | 400264882900070 | 500055860
282607-1408010-9999 | 包1 | QH100 | 国网青海省电力公司 | 国网青海省电力公司黄化供电公司 |  | 无电压等级 | 电缆接线端子,铜镀锡,240mm2,单孔 | 电缆接线端子-材质:铜镀锡,截面mm2:240mm2,型式:单孔 | 只 | 3 | 2026-04-07 | 2027-04-07 | 国网化隆县供电公司化隆仓库 | 买方指定仓库地面交货 |  | A171-500050546-00001 | 044013442800090 | 400264908200090 | 500021953
282607-1408010-9999 | 包1 | QH100 | 国网青海省电力公司 | 国网青海省电力公司玉树供电公司 |  | 无电压等级 | 电缆接线端子,铜镀锡,35mm2,单孔 | 电缆接线端子-材质:铜镀锡,截面mm2:35mm2,型式:单孔 | 只 | 4 | 2026-04-07 | 2027-04-07 | 国网治多县供电公司多彩仓库 | 买方指定仓库地面交货 |  | A171-500050546-00001 | 044013324600010 | 400264873100010 | 500050546
282607-1408010-9999 | 包1 | QH100 | 国网青海省电力公司 | 国网青海省电力公司黄化供电公司 |  | 无电压等级 | 电缆接线端子,铜镀锡,35mm2,单孔 | 电缆接线端子-材质:铜镀锡,截面mm2:35mm2,型式:单孔 | 只 | 496 | 2026-04-07 | 2027-04-07 | 国网化隆县供电公司化隆仓库 | 买方指定仓库地面交货 |  | A171-500050546-00001 | 044013439900040 | 400264901100040 | 500050546
282607-1408010-9999 | 包1 | QH100 | 国网青海省电力公司 | 国网青海省电力公司黄化供电公司 |  | 无电压等级 | 电缆接线端子,铜镀锡,150mm2,单孔 | 电缆接线端子-材质:铜镀锡,截面mm2:150mm2,型式:单孔 | 只 | 16 | 2026-04-07 | 2027-04-07 | 国网化隆县供电公司化隆仓库 | 买方指定仓库地面交货 |  | A171-500050546-00001 | 044013442800060 | 400264908200060 | 500021955
282607-1408010-9999 | 包1 | QH100 | 国网青海省电力公司 | 国网青海省电力公司果洛供电公司 |  | 无电压等级 | 电缆接线端子,铜镀锡,35mm2,单孔 | 电缆接线端子-材质:铜镀锡,截面mm2:35mm2,型式:单孔 | 只 | 156 | 2026-04-07 | 2027-04-07 | 国网班玛县供电公司赛来塘仓库 | 买方指定仓库地面交货 |  | A171-500050546-00001 | 044013333300030 | 400265029000030 | 500050546
282607-1408010-9999 | 包1 | QH100 | 国网青海省电力公司 | 国网青海省电力公司都兰县供电公司 |  | 无电压等级 | 电缆接线端子,铜镀锡,35mm2,单孔 | 电缆接线端子-材质:铜镀锡,截面mm2:35mm2,型式:单孔 | 只 | 144 | 2026-04-07 | 2027-04-07 | 国网都兰县供电公司察汗乌苏仓库 | 买方指定仓库地面交货 |  | A171-500050546-00001 | 044013331500020 | 400265013300020 | 500050546
282607-1408010-9999 | 包1 | QH100 | 国网青海省电力公司 | 国网青海省电力公司海西供电公司 |  | 无电压等级 | 电缆接线端子,铜镀锡,35mm2,单孔 | 电缆接线端子-材质:铜镀锡,截面mm2:35mm2,型式:单孔 | 只 | 12 | 2026-04-07 | 2027-04-07 | 国网青海电力格尔木仓库 | 买方指定仓库地面交货 |  | A171-500050546-00001 | 044013332100040 | 400265028400040 | 500050546
282607-1408010-9999 | 包1 | QH100 | 国网青海省电力公司 | 国网青海省电力公司黄化供电公司 |  | 无电压等级 | 电缆接线端子,铜镀锡,120mm2,单孔 | 电缆接线端子-材质:铜镀锡,截面mm2:120mm2,型式:单孔 | 只 | 4 | 2026-04-07 | 2027-04-07 | 国网化隆县供电公司巴燕仓库 | 买方指定仓库地面交货 |  | A171-500050546-00001 | 044013439400090 | 400264900900090 | 500050547
282607-1408010-9999 | 包1 | QH100 | 国网青海省电力公司 | 国网青海省电力公司玉树供电公司 |  | 无电压等级 | 电缆接线端子,铜镀锡,240mm2,单孔 | 电缆接线端子-材质:铜镀锡,截面mm2:240mm2,型式:单孔 | 只 | 64 | 2026-04-07 | 2027-04-07 | 国网囊谦县供电公司新城区仓库 | 买方指定仓库地面交货 |  | A171-500050546-00001 | 044013334900070 | 400264875300070 | 500021953
282607-1408010-9999 | 包1 | QH100 | 国网青海省电力公司 | 国网青海省电力公司海南供电公司 |  | 无电压等级 | 电缆接线端子,铜镀锡,185mm2,单孔 | 电缆接线端子-材质:铜镀锡,截面mm2:185mm2,型式:单孔 | 只 | 32 | 2026-04-07 | 2027-04-07 | 青海省海南藏族自治州同德县 | 买方指定仓库地面交货 |  | A171-500050546-00001 | 044013331900060 | 400264874700060 | 500021981
282607-1408010-9999 | 包1 | QH100 | 国网青海省电力公司 | 国网青海省电力公司海西供电公司 |  | 无电压等级 | 电缆接线端子,铜镀锡,35mm2,单孔 | 电缆接线端子-材质:铜镀锡,截面mm2:35mm2,型式:单孔 | 只 | 18 | 2026-04-07 | 2027-04-07 | 国网青海电力格尔木仓库 | 买方指定仓库地面交货 |  | A171-500050546-00001 | 044013326600080 | 400264903300070 | 500050546
282607-1408010-9999 | 包1 | QH100 | 国网青海省电力公司 | 国网青海省电力公司海西供电公司 |  | 无电压等级 | 电缆接线端子,铜镀锡,35mm2,单孔 | 电缆接线端子-材质:铜镀锡,截面mm2:35mm2,型式:单孔 | 只 | 30 | 2026-04-07 | 2027-04-07 | 国网海西供电公司花土沟仓库 | 买方指定仓库地面交货 |  | A171-500050546-00001 | 044013325800050 | 400264873400050 | 500050546
282607-1408010-9999 | 包1 | QH100 | 国网青海省电力公司 | 国网青海省电力公司黄化供电公司 |  | 无电压等级 | 电缆接线端子,铜镀锡,120mm2,单孔 | 电缆接线端子-材质:铜镀锡,截面mm2:120mm2,型式:单孔 | 只 | 32 | 2026-04-07 | 2027-04-07 | 国网化隆县供电公司巴燕仓库 | 买方指定仓库地面交货 |  | A171-500050546-00001 | 044013442000050 | 400264907300050 | 500050547
282607-1408010-9999 | 包1 | QH100 | 国网青海省电力公司 | 国网青海省电力公司玉树供电公司 |  | 无电压等级 | 电缆接线端子,铜镀锡,185mm2,单孔 | 电缆接线端子-材质:铜镀锡,截面mm2:185mm2,型式:单孔 | 只 | 16 | 2026-04-07 | 2027-04-07 | 国网治多县供电公司多彩仓库 | 买方指定仓库地面交货 |  | A171-500050546-00001 | 044013330300020 | 400265012100020 | 500021981
282607-1408010-9999 | 包1 | QH100 | 国网青海省电力公司 | 国网青海省电力公司玉树供电公司 |  | 无电压等级 | 电缆接线端子,铜镀锡,120mm2,单孔 | 电缆接线端子-材质:铜镀锡,截面mm2:120mm2,型式:单孔 | 只 | 48 | 2026-04-07 | 2027-04-07 | 国网治多县供电公司多彩仓库 | 买方指定仓库地面交货 |  | A171-500050546-00001 | 044013330300050 | 400265012100050 | 500050547
282607-1408010-9999 | 包1 | QH100 | 国网青海省电力公司 | 国网青海省电力公司海西供电公司 |  | 无电压等级 | 电缆接线端子,铜镀锡,240mm2,单孔 | 电缆接线端子-材质:铜镀锡,截面mm2:240mm2,型式:单孔 | 只 | 96 | 2026-04-07 | 2027-04-07 | 青海省海西蒙古族藏族自治州格尔木市 | 买方指定仓库地面交货 |  | A171-500050546-00001 | 044013332500050 | 400265015200040 | 500021953
282607-1408010-9999 | 包1 | QH100 | 国网青海省电力公司 | 国网青海省电力公司海南供电公司 |  | 无电压等级 | 电缆接线端子,铜镀锡,70mm2,单孔 | 电缆接线端子-材质:铜镀锡,截面mm2:70mm2,型式:单孔 | 只 | 8 | 2026-04-07 | 2027-04-07 | 国网同德县供电公司尕巴松多仓库 | 买方指定仓库地面交货 |  | A171-500050546-00001 | 044013331400010 | 400265027900010 | 500021956
282607-1408010-9999 | 包1 | QH100 | 国网青海省电力公司 | 国网青海省电力公司黄化供电公司 |  | 无电压等级 | 电缆接线端子,铜镀锡,35mm2,单孔 | 电缆接线端子-材质:铜镀锡,截面mm2:35mm2,型式:单孔 | 只 | 396 | 2026-04-07 | 2027-04-07 | 国网化隆县供电公司巴燕仓库 | 买方指定仓库地面交货 |  | A171-500050546-00001 | 044013441300100 | 400264907000100 | 500050546
282607-1408010-9999 | 包1 | QH100 | 国网青海省电力公司 | 国网青海省电力公司海西供电公司 |  | 无电压等级 | 电缆接线端子,铜镀锡,35mm2,单孔 | 电缆接线端子-材质:铜镀锡,截面mm2:35mm2,型式:单孔 | 只 | 135 | 2026-04-07 | 2027-04-07 | 国网青海电力格尔木仓库 | 买方指定仓库地面交货 |  | A171-500050546-00001 | 044013327700060 | 400264873600060 | 500050546
282607-1408010-9999 | 包1 | QH100 | 国网青海省电力公司 | 国网青海省电力公司海东供电公司 |  | 无电压等级 | 电缆接线端子,铜镀锡,35mm2,单孔 | 电缆接线端子-材质:铜镀锡,截面mm2:35mm2,型式:单孔 | 只 | 21 | 2026-04-07 | 2027-04-07 | 青海省海东市平安区 | 买方指定仓库地面交货 |  | A171-500050546-00001 | 044013346700020 | 400265035100020 | 500050546
282607-1408010-9999 | 包1 | QH100 | 国网青海省电力公司 | 国网青海省电力公司海东供电公司 |  | 无电压等级 | 电缆接线端子,铜镀锡,185mm2,单孔 | 电缆接线端子-材质:铜镀锡,截面mm2:185mm2,型式:单孔 | 只 | 96 | 2026-04-07 | 2027-04-07 | 青海省海东市平安区 | 买方指定仓库地面交货 |  | A171-500050546-00001 | 044013348400030 | 400264879500030 | 500021981
282607-1408010-9999 | 包1 | QH100 | 国网青海省电力公司 | 国网青海省电力公司海西供电公司 |  | 无电压等级 | 电缆接线端子,铜镀锡,120mm2,单孔 | 电缆接线端子-材质:铜镀锡,截面mm2:120mm2,型式:单孔 | 只 | 24 | 2026-04-07 | 2027-04-07 | 青海省海西蒙古族藏族自治州格尔木市 | 买方指定仓库地面交货 |  | A171-500050546-00001 | 044013346200010 | 400264905700010 | 500050547
282607-1408010-9999 | 包1 | QH100 | 国网青海省电力公司 | 国网青海省电力公司海东供电公司 |  | 无电压等级 | 电缆接线端子,铜镀锡,50mm2,单孔 | 电缆接线端子-材质:铜镀锡,截面mm2:50mm2,型式:单孔 | 只 | 68 | 2026-04-07 | 2027-04-07 | 青海省海东市平安区 | 买方指定仓库地面交货 |  | A171-500050546-00001 | 044013348400050 | 400264879500050 | 500021938
282607-1408010-9999 | 包1 | QH100 | 国网青海省电力公司 | 国网青海省电力公司黄化供电公司 |  | 无电压等级 | 电缆接线端子,铜镀锡,150mm2,单孔 | 电缆接线端子-材质:铜镀锡,截面mm2:150mm2,型式:单孔 | 只 | 8 | 2026-04-07 | 2027-04-07 | 国网化隆县供电公司化隆仓库 | 买方指定仓库地面交货 |  | A171-500050546-00001 | 044013442300060 | 400264907600060 | 500021955
282607-1408010-9999 | 包1 | QH100 | 国网青海省电力公司 | 国网青海省电力公司海西供电公司 |  | 无电压等级 | 电缆接线端子,铜镀锡,50mm2,单孔 | 电缆接线端子-材质:铜镀锡,截面mm2:50mm2,型式:单孔 | 只 | 272 | 2026-04-07 | 2027-04-07 | 青海省海西蒙古族藏族自治州格尔木市 | 买方指定仓库地面交货 |  | A171-500050546-00001 | 044013332500080 | 400265015200070 | 500021938
282607-1408010-9999 | 包1 | QH100 | 国网青海省电力公司 | 国网青海省电力公司海南供电公司 |  | 无电压等级 | 电缆接线端子,铜镀锡,120mm2,单孔 | 电缆接线端子-材质:铜镀锡,截面mm2:120mm2,型式:单孔 | 只 | 16 | 2026-04-07 | 2027-04-07 | 青海省海南藏族自治州同德县 | 买方指定仓库地面交货 |  | A171-500050546-00001 | 044013330600030 | 400264981000030 | 500050547
282607-1408010-9999 | 包1 | QH100 | 国网青海省电力公司 | 国网青海省电力公司黄化供电公司 |  | 无电压等级 | 电缆接线端子,铜镀锡,35mm2,单孔 | 电缆接线端子-材质:铜镀锡,截面mm2:35mm2,型式:单孔 | 只 | 308 | 2026-04-07 | 2027-04-07 | 国网化隆县供电公司化隆仓库 | 买方指定仓库地面交货 |  | A171-500050546-00001 | 044013439700060 | 400264901000060 | 500050546
282607-1408010-9999 | 包1 | QH100 | 国网青海省电力公司 | 国网青海省电力公司果洛供电公司 |  | 无电压等级 | 电缆接线端子,铜镀锡,16mm2,单孔 | 电缆接线端子-材质:铜镀锡,截面mm2:16mm2,型式:单孔 | 只 | 156 | 2026-04-07 | 2027-04-07 | 国网班玛县供电公司赛来塘仓库 | 买方指定仓库地面交货 |  | A171-500050546-00001 | 044013333300010 | 400265029000010 | 500050545
282607-1408010-9999 | 包1 | QH100 | 国网青海省电力公司 | 国网青海省电力公司黄化供电公司 |  | 无电压等级 | 电缆接线端子,铜镀锡,16mm2,单孔 | 电缆接线端子-材质:铜镀锡,截面mm2:16mm2,型式:单孔 | 只 | 888 | 2026-04-07 | 2027-04-07 | 国网化隆县供电公司巴燕仓库 | 买方指定仓库地面交货 |  | A171-500050546-00001 | 044013439400050 | 400264900900050 | 500050545
282607-1408010-9999 | 包1 | QH100 | 国网青海省电力公司 | 国网青海省电力公司玉树供电公司 |  | 无电压等级 | 电缆接线端子,铜镀锡,300mm2,单孔 | 电缆接线端子-材质:铜镀锡,截面mm2:300mm2,型式:单孔 | 只 | 8 | 2026-04-07 | 2027-04-07 | 国网治多县供电公司多彩仓库 | 买方指定仓库地面交货 |  | A171-500050546-00001 | 044013332300050 | 400265014800030 | 500055860
282607-1408010-9999 | 包1 | QH100 | 国网青海省电力公司 | 国网青海省电力公司黄化供电公司 |  | 无电压等级 | 电缆接线端子,铜镀锡,70mm2,单孔 | 电缆接线端子-材质:铜镀锡,截面mm2:70mm2,型式:单孔 | 只 | 3 | 2026-04-07 | 2027-04-07 | 国网化隆县供电公司化隆仓库 | 买方指定仓库地面交货 |  | A171-500050546-00001 | 044013441800100 | 400264907200030 | 500021956
282607-1408010-9999 | 包1 | QH100 | 国网青海省电力公司 | 国网青海省电力公司黄化供电公司 |  | 无电压等级 | 电缆接线端子,铜镀锡,240mm2,单孔 | 电缆接线端子-材质:铜镀锡,截面mm2:240mm2,型式:单孔 | 只 | 4 | 2026-04-07 | 2027-04-07 | 国网化隆县供电公司化隆仓库 | 买方指定仓库地面交货 |  | A171-500050546-00001 | 044013439600030 | 400264998000030 | 500021953
282607-1408010-9999 | 包1 | QH100 | 国网青海省电力公司 | 国网青海省电力公司黄化供电公司 |  | 无电压等级 | 电缆接线端子,铜镀锡,16mm2,单孔 | 电缆接线端子-材质:铜镀锡,截面mm2:16mm2,型式:单孔 | 只 | 384 | 2026-04-07 | 2027-04-07 | 国网化隆县供电公司巴燕仓库 | 买方指定仓库地面交货 |  | A171-500050546-00001 | 044013442000070 | 400264907300070 | 500050545
282607-1408010-9999 | 包1 | QH100 | 国网青海省电力公司 | 国网青海省电力公司黄化供电公司 |  | 无电压等级 | 电缆接线端子,铜镀锡,16mm2,单孔 | 电缆接线端子-材质:铜镀锡,截面mm2:16mm2,型式:单孔 | 只 | 546 | 2026-04-07 | 2027-04-07 | 国网化隆县供电公司化隆仓库 | 买方指定仓库地面交货 |  | A171-500050546-00001 | 044013442600060 | 400264907900060 | 500050545
282607-1408010-9999 | 包1 | QH100 | 国网青海省电力公司 | 国网青海省电力公司黄化供电公司 |  | 无电压等级 | 电缆接线端子,铜镀锡,35mm2,单孔 | 电缆接线端子-材质:铜镀锡,截面mm2:35mm2,型式:单孔 | 只 | 124 | 2026-04-07 | 2027-04-07 | 国网化隆县供电公司化隆仓库 | 买方指定仓库地面交货 |  | A171-500050546-00001 | 044013442500010 | 400264907700010 | 500050546
282607-1408010-9999 | 包1 | QH100 | 国网青海省电力公司 | 国网青海省电力公司黄化供电公司 |  | 无电压等级 | 电缆接线端子,铜镀锡,300mm2,单孔 | 电缆接线端子-材质:铜镀锡,截面mm2:300mm2,型式:单孔 | 只 | 8 | 2026-04-07 | 2027-04-07 | 国网化隆县供电公司化隆仓库 | 买方指定仓库地面交货 |  | A171-500050546-00001 | 044013442300070 | 400264907600070 | 500055860
282607-1408010-9999 | 包1 | QH100 | 国网青海省电力公司 | 国网青海省电力公司黄化供电公司 |  | 无电压等级 | 电缆接线端子,铜镀锡,35mm2,单孔 | 电缆接线端子-材质:铜镀锡,截面mm2:35mm2,型式:单孔 | 只 | 276 | 2026-04-07 | 2027-04-07 | 国网循化县供电公司积石仓库 | 买方指定仓库地面交货 |  | A171-500050546-00001 | 044013432200090 | 400264996500080 | 500050546
282607-1408010-9999 | 包1 | QH100 | 国网青海省电力公司 | 国网青海省电力公司黄化供电公司 |  | 无电压等级 | 电缆接线端子,铜镀锡,16mm2,单孔 | 电缆接线端子-材质:铜镀锡,截面mm2:16mm2,型式:单孔 | 只 | 1020 | 2026-04-07 | 2027-04-07 | 国网循化县供电公司积石仓库 | 买方指定仓库地面交货 |  | A171-500050546-00001 | 044013425400030 | 400265069700030 | 500050545
282607-1408010-9999 | 包1 | QH100 | 国网青海省电力公司 | 国网青海省电力公司黄化供电公司 |  | 无电压等级 | 电缆接线端子,铜镀锡,300mm2,单孔 | 电缆接线端子-材质:铜镀锡,截面mm2:300mm2,型式:单孔 | 只 | 30 | 2026-04-07 | 2027-04-07 | 国网化隆县供电公司巴燕仓库 | 买方指定仓库地面交货 |  | A171-500050546-00001 | 044013429300100 | 400264896200100 | 500055860
282607-1408010-9999 | 包1 | QH100 | 国网青海省电力公司 | 国网青海省电力公司黄化供电公司 |  | 无电压等级 | 电缆接线端子,铜镀锡,120mm2,单孔 | 电缆接线端子-材质:铜镀锡,截面mm2:120mm2,型式:单孔 | 只 | 100 | 2026-04-07 | 2027-04-07 | 国网化隆县供电公司巴燕仓库 | 买方指定仓库地面交货 |  | A171-500050546-00001 | 044013429300090 | 400264896200090 | 500050547
282607-1408010-9999 | 包1 | QH100 | 国网青海省电力公司 | 国网青海省电力公司海南供电公司 |  | 无电压等级 | 电缆接线端子,铜镀锡,35mm2,单孔 | 电缆接线端子-材质:铜镀锡,截面mm2:35mm2,型式:单孔 | 只 | 48 | 2026-04-07 | 2027-04-07 | 青海省海南藏族自治州贵南县 | 买方指定仓库地面交货 |  | A171-500050546-00001 | 044013367000080 | 400264985700070 | 500050546
282607-1408010-9999 | 包1 | QH100 | 国网青海省电力公司 | 国网青海省电力公司黄化供电公司 |  | 无电压等级 | 电缆接线端子,铜镀锡,70mm2,单孔 | 电缆接线端子-材质:铜镀锡,截面mm2:70mm2,型式:单孔 | 只 | 56 | 2026-04-07 | 2027-04-07 | 国网循化县供电公司积石仓库 | 买方指定仓库地面交货 |  | A171-500050546-00001 | 044013428400090 | 400264895600090 | 500021956
282607-1408010-9999 | 包1 | QH100 | 国网青海省电力公司 | 国网青海省电力公司黄化供电公司 |  | 无电压等级 | 电缆接线端子,铜镀锡,120mm2,单孔 | 电缆接线端子-材质:铜镀锡,截面mm2:120mm2,型式:单孔 | 只 | 64 | 2026-04-07 | 2027-04-07 | 国网循化县供电公司积石仓库 | 买方指定仓库地面交货 |  | A171-500050546-00001 | 044013428800020 | 400264895900020 | 500050547
282607-1408010-9999 | 包1 | QH100 | 国网青海省电力公司 | 国网青海省电力公司海西供电公司 |  | 无电压等级 | 电缆接线端子,铜镀锡,150mm2,单孔 | 电缆接线端子-材质:铜镀锡,截面mm2:150mm2,型式:单孔 | 只 | 60 | 2026-04-07 | 2027-04-07 | 国网青海电力格尔木仓库 | 买方指定仓库地面交货 |  | A171-500050546-00001 | 044013368200010 | 400264884100010 | 500021955
282607-1408010-9999 | 包1 | QH100 | 国网青海省电力公司 | 国网青海省电力公司海北供电公司 |  | 无电压等级 | 电缆接线端子,铜镀锡,35mm2,单孔 | 电缆接线端子-材质:铜镀锡,截面mm2:35mm2,型式:单孔 | 只 | 470 | 2026-04-07 | 2027-04-07 | 国网刚察县供电公司东大街仓库 | 买方指定仓库地面交货 |  | A171-500050546-00001 | 044013373900040 | 400265032700040 | 500050546
282607-1408010-9999 | 包1 | QH100 | 国网青海省电力公司 | 国网青海省电力公司玉树供电公司 |  | 无电压等级 | 电缆接线端子,铜镀锡,35mm2,单孔 | 电缆接线端子-材质:铜镀锡,截面mm2:35mm2,型式:单孔 | 只 | 35 | 2026-04-07 | 2027-04-07 | 国网囊谦县供电公司新城区仓库 | 买方指定仓库地面交货 |  | A171-500050546-00001 | 044013364100080 | 400265031000040 | 500050546
282607-1408010-9999 | 包1 | QH100 | 国网青海省电力公司 | 国网青海省电力公司黄化供电公司 |  | 无电压等级 | 电缆接线端子,铜镀锡,35mm2,单孔 | 电缆接线端子-材质:铜镀锡,截面mm2:35mm2,型式:单孔 | 只 | 72 | 2026-04-07 | 2027-04-07 | 国网河南县供电公司优干宁仓库 | 买方指定仓库地面交货 |  | A171-500050546-00001 | 044013386600020 | 400265047600020 | 500050546
282607-1408010-9999 | 包1 | QH100 | 国网青海省电力公司 | 国网青海省电力公司黄化供电公司 |  | 无电压等级 | 电缆接线端子,铜镀锡,35mm2,单孔 | 电缆接线端子-材质:铜镀锡,截面mm2:35mm2,型式:单孔 | 只 | 48 | 2026-04-07 | 2027-04-07 | 国网河南县供电公司优干宁仓库 | 买方指定仓库地面交货 |  | A171-500050546-00001 | 044013393600080 | 400264888800080 | 500050546
282607-1408010-9999 | 包1 | QH100 | 国网青海省电力公司 | 国网青海省电力公司黄化供电公司 |  | 无电压等级 | 电缆接线端子,铜镀锡,70mm2,单孔 | 电缆接线端子-材质:铜镀锡,截面mm2:70mm2,型式:单孔 | 只 | 57 | 2026-04-07 | 2027-04-07 | 国网河南县供电公司优干宁仓库 | 买方指定仓库地面交货 |  | A171-500050546-00001 | 044013393600050 | 400264888800050 | 500021956
282607-1408010-9999 | 包1 | QH100 | 国网青海省电力公司 | 国网青海省电力公司黄化供电公司 |  | 无电压等级 | 电缆接线端子,铜镀锡,300mm2,单孔 | 电缆接线端子-材质:铜镀锡,截面mm2:300mm2,型式:单孔 | 只 | 8 | 2026-04-07 | 2027-04-07 | 国网循化县供电公司积石仓库 | 买方指定仓库地面交货 |  | A171-500050546-00001 | 044013428200030 | 400265054000030 | 500055860
282607-1408010-9999 | 包1 | QH100 | 国网青海省电力公司 | 国网青海省电力公司海北供电公司 |  | 无电压等级 | 电缆接线端子,铜镀锡,50mm2,单孔 | 电缆接线端子-材质:铜镀锡,截面mm2:50mm2,型式:单孔 | 只 | 3 | 2026-04-07 | 2027-04-07 | 国网门源县供电公司电厂路仓库 | 买方指定仓库地面交货 |  | A171-500050546-00001 | 044013431000020 | 400265072200020 | 500021938
282607-1408010-9999 | 包1 | QH100 | 国网青海省电力公司 | 国网青海省电力公司黄化供电公司 |  | 无电压等级 | 电缆接线端子,铜镀锡,35mm2,单孔 | 电缆接线端子-材质:铜镀锡,截面mm2:35mm2,型式:单孔 | 只 | 436 | 2026-04-07 | 2027-04-07 | 国网循化县供电公司积石仓库 | 买方指定仓库地面交货 |  | A171-500050546-00001 | 044013425300020 | 400265053000010 | 500050546
282607-1408010-9999 | 包1 | QH100 | 国网青海省电力公司 | 国网青海省电力公司黄化供电公司 |  | 无电压等级 | 电缆接线端子,铜镀锡,240mm2,双孔 | 电缆接线端子-材质:铜镀锡,截面mm2:240mm2,型式:双孔 | 只 | 8 | 2026-04-07 | 2027-04-07 | 国网循化县供电公司积石仓库 | 买方指定仓库地面交货 |  | A171-500050546-00001 | 044013427900030 | 400264895500030 | 500021973
282607-1408010-9999 | 包1 | QH100 | 国网青海省电力公司 | 国网青海省电力公司黄化供电公司 |  | 无电压等级 | 电缆接线端子,铜镀锡,35mm2,单孔 | 电缆接线端子-材质:铜镀锡,截面mm2:35mm2,型式:单孔 | 只 | 24 | 2026-04-07 | 2027-04-07 | 国网循化县供电公司积石仓库 | 买方指定仓库地面交货 |  | A171-500050546-00001 | 044013428200050 | 400265054700010 | 500050546
282607-1408010-9999 | 包1 | QH100 | 国网青海省电力公司 | 国网青海省电力公司黄化供电公司 |  | 无电压等级 | 电缆接线端子,铜镀锡,240mm2,双孔 | 电缆接线端子-材质:铜镀锡,截面mm2:240mm2,型式:双孔 | 只 | 24 | 2026-04-07 | 2027-04-07 | 国网循化县供电公司积石仓库 | 买方指定仓库地面交货 |  | A171-500050546-00001 | 044013397200050 | 400264889500050 | 500021973
282607-1408010-9999 | 包1 | QH100 | 国网青海省电力公司 | 国网青海省电力公司黄化供电公司 |  | 无电压等级 | 电缆接线端子,铜镀锡,35mm2,单孔 | 电缆接线端子-材质:铜镀锡,截面mm2:35mm2,型式:单孔 | 只 | 384 | 2026-04-07 | 2027-04-07 | 国网泽库县供电公司泽曲仓库 | 买方指定仓库地面交货 |  | A171-500050546-00001 | 044013367800010 | 400265032400010 | 500050546
282607-1408010-9999 | 包1 | QH100 | 国网青海省电力公司 | 国网青海省电力公司德令哈市供电公司 |  | 无电压等级 | 电缆接线端子,铜镀锡,35mm2,单孔 | 电缆接线端子-材质:铜镀锡,截面mm2:35mm2,型式:单孔 | 只 | 90 | 2026-04-07 | 2027-04-07 | 青海省海西蒙古族藏族自治州德令哈市 | 买方指定仓库地面交货 |  | A171-500050546-00001 | 044013365700040 | 400264985200040 | 500050546
282607-1408010-9999 | 包1 | QH100 | 国网青海省电力公司 | 国网青海省电力公司玉树供电公司 |  | 无电压等级 | 电缆接线端子,铜镀锡,120mm2,单孔 | 电缆接线端子-材质:铜镀锡,截面mm2:120mm2,型式:单孔 | 只 | 16 | 2026-04-07 | 2027-04-07 | 国网称多县供电公司称文仓库 | 买方指定仓库地面交货 |  | A171-500050546-00001 | 044013364000050 | 400265030200050 | 500050547
282607-1408010-9999 | 包1 | QH100 | 国网青海省电力公司 | 国网青海省电力公司黄化供电公司 |  | 无电压等级 | 电缆接线端子,铜镀锡,35mm2,单孔 | 电缆接线端子-材质:铜镀锡,截面mm2:35mm2,型式:单孔 | 只 | 1108 | 2026-04-07 | 2027-04-07 | 国网循化县供电公司积石仓库 | 买方指定仓库地面交货 |  | A171-500050546-00001 | 044013431700020 | 400264897300020 | 500050546
282607-1408010-9999 | 包1 | QH100 | 国网青海省电力公司 | 国网青海省电力公司黄化供电公司 |  | 无电压等级 | 电缆接线端子,铜镀锡,120mm2,单孔 | 电缆接线端子-材质:铜镀锡,截面mm2:120mm2,型式:单孔 | 只 | 4 | 2026-04-07 | 2027-04-07 | 国网化隆县供电公司化隆仓库 | 买方指定仓库地面交货 |  | A171-500050546-00001 | 044013430400040 | 400264896900040 | 500050547
282607-1408010-9999 | 包1 | QH100 | 国网青海省电力公司 | 国网青海省电力公司黄化供电公司 |  | 无电压等级 | 电缆接线端子,铜镀锡,240mm2,单孔 | 电缆接线端子-材质:铜镀锡,截面mm2:240mm2,型式:单孔 | 只 | 8 | 2026-04-07 | 2027-04-07 | 国网同仁县供电公司隆务仓库 | 买方指定仓库地面交货 |  | A171-500050546-00001 | 044013396400050 | 400264988800040 | 500021953
282607-1408010-9999 | 包1 | QH100 | 国网青海省电力公司 | 国网青海省电力公司海西供电公司 |  | 无电压等级 | 电缆接线端子,铜镀锡,300mm2,单孔 | 电缆接线端子-材质:铜镀锡,截面mm2:300mm2,型式:单孔 | 只 | 50 | 2026-04-07 | 2027-04-07 | 国网青海电力格尔木仓库 | 买方指定仓库地面交货 |  | A171-500050546-00001 | 044013368200100 | 400264884100100 | 500055860
282607-1408010-9999 | 包1 | QH100 | 国网青海省电力公司 | 国网青海省电力公司黄化供电公司 |  | 无电压等级 | 电缆接线端子,铜镀锡,16mm2,单孔 | 电缆接线端子-材质:铜镀锡,截面mm2:16mm2,型式:单孔 | 只 | 42 | 2026-04-07 | 2027-04-07 | 国网泽库县供电公司泽曲仓库 | 买方指定仓库地面交货 |  | A171-500050546-00001 | 044013386800010 | 400265047700010 | 500050545
282607-1408010-9999 | 包1 | QH100 | 国网青海省电力公司 | 国网青海省电力公司都兰县供电公司 |  | 无电压等级 | 电缆接线端子,铜镀锡,185mm2,单孔 | 电缆接线端子-材质:铜镀锡,截面mm2:185mm2,型式:单孔 | 只 | 252 | 2026-04-07 | 2027-04-07 | 青海省海西蒙古族藏族自治州都兰县 | 买方指定仓库地面交货 |  | A171-500050546-00001 | 044013375800010 | 400265043800010 | 500021981
282607-1408010-9999 | 包1 | QH100 | 国网青海省电力公司 | 国网青海省电力公司玉树供电公司 |  | 无电压等级 | 电缆接线端子,铜镀锡,185mm2,单孔 | 电缆接线端子-材质:铜镀锡,截面mm2:185mm2,型式:单孔 | 只 | 32 | 2026-04-07 | 2027-04-07 | 国网称多县供电公司称文仓库 | 买方指定仓库地面交货 |  | A171-500050546-00001 | 044013364000020 | 400265030200020 | 500021981
282607-1408010-9999 | 包1 | QH100 | 国网青海省电力公司 | 国网青海省电力公司海西供电公司 |  | 无电压等级 | 电缆接线端子,铜镀锡,70mm2,单孔 | 电缆接线端子-材质:铜镀锡,截面mm2:70mm2,型式:单孔 | 只 | 32 | 2026-04-07 | 2027-04-07 | 国网青海电力格尔木仓库 | 买方指定仓库地面交货 |  | A171-500050546-00001 | 044013362300090 | 400264882800090 | 500021956
282607-1408010-9999 | 包1 | QH100 | 国网青海省电力公司 | 国网青海省电力公司黄化供电公司 |  | 无电压等级 | 电缆接线端子,铜镀锡,35mm2,单孔 | 电缆接线端子-材质:铜镀锡,截面mm2:35mm2,型式:单孔 | 只 | 620 | 2026-04-07 | 2027-04-07 | 国网化隆县供电公司巴燕仓库 | 买方指定仓库地面交货 |  | A171-500050546-00001 | 044013429400040 | 400264896300040 | 500050546
282607-1408010-9999 | 包1 | QH100 | 国网青海省电力公司 | 国网青海省电力公司黄化供电公司 |  | 无电压等级 | 电缆接线端子,铜镀锡,35mm2,单孔 | 电缆接线端子-材质:铜镀锡,截面mm2:35mm2,型式:单孔 | 只 | 472 | 2026-04-07 | 2027-04-07 | 国网循化县供电公司积石仓库 | 买方指定仓库地面交货 |  | A171-500050546-00001 | 044013425400020 | 400265069700020 | 500050546
282607-1408010-9999 | 包1 | QH100 | 国网青海省电力公司 | 国网青海省电力公司黄化供电公司 |  | 无电压等级 | 电缆接线端子,铜镀锡,150mm2,单孔 | 电缆接线端子-材质:铜镀锡,截面mm2:150mm2,型式:单孔 | 只 | 12 | 2026-04-07 | 2027-04-07 | 国网化隆县供电公司化隆仓库 | 买方指定仓库地面交货 |  | A171-500050546-00001 | 044013431800040 | 400264996200040 | 500021955
282607-1408010-9999 | 包1 | QH100 | 国网青海省电力公司 | 国网青海省电力公司黄化供电公司 |  | 无电压等级 | 电缆接线端子,铜镀锡,35mm2,单孔 | 电缆接线端子-材质:铜镀锡,截面mm2:35mm2,型式:单孔 | 只 | 416 | 2026-04-07 | 2027-04-07 | 国网河南县供电公司优干宁仓库 | 买方指定仓库地面交货 |  | A171-500050546-00001 | 044013394100030 | 400265050900030 | 500050546
282607-1408010-9999 | 包1 | QH100 | 国网青海省电力公司 | 国网青海省电力公司海西供电公司 |  | 无电压等级 | 电缆接线端子,铜镀锡,35mm2,单孔 | 电缆接线端子-材质:铜镀锡,截面mm2:35mm2,型式:单孔 | 只 | 1400 | 2026-04-07 | 2027-04-07 | 国网青海电力格尔木仓库 | 买方指定仓库地面交货 |  | A171-500050546-00001 | 044013364200090 | 400264985000030 | 500050546
282607-1408010-9999 | 包1 | QH100 | 国网青海省电力公司 | 国网青海省电力公司海西供电公司 |  | 无电压等级 | 电缆接线端子,铜镀锡,150mm2,单孔 | 电缆接线端子-材质:铜镀锡,截面mm2:150mm2,型式:单孔 | 只 | 40 | 2026-04-07 | 2027-04-07 | 国网青海电力格尔木仓库 | 买方指定仓库地面交货 |  | A171-500050546-00001 | 044013369100030 | 400264884300030 | 500021955
282607-1408010-9999 | 包1 | QH100 | 国网青海省电力公司 | 国网青海省电力公司玉树供电公司 |  | 无电压等级 | 电缆接线端子,铜镀锡,185mm2,单孔 | 电缆接线端子-材质:铜镀锡,截面mm2:185mm2,型式:单孔 | 只 | 16 | 2026-04-07 | 2027-04-07 | 国网囊谦县供电公司新城区仓库 | 买方指定仓库地面交货 |  | A171-500050546-00001 | 044013364100050 | 400265031000010 | 500021981
282607-1408010-9999 | 包1 | QH100 | 国网青海省电力公司 | 国网青海省电力公司海南供电公司 |  | 无电压等级 | 电缆接线端子,铜镀锡,35mm2,单孔 | 电缆接线端子-材质:铜镀锡,截面mm2:35mm2,型式:单孔 | 只 | 68 | 2026-04-07 | 2027-04-07 | 青海省海南藏族自治州贵南县 | 买方指定仓库地面交货 |  | A171-500050546-00001 | 044013365100060 | 400265031400060 | 500050546
282607-1408010-9999 | 包1 | QH100 | 国网青海省电力公司 | 国网青海省电力公司玉树供电公司 |  | 无电压等级 | 电缆接线端子,铜镀锡,35mm2,单孔 | 电缆接线端子-材质:铜镀锡,截面mm2:35mm2,型式:单孔 | 只 | 1372 | 2026-04-07 | 2027-04-07 | 国网囊谦县供电公司新城区仓库 | 买方指定仓库地面交货 |  | A171-500050546-00001 | 044013364100090 | 400265031000050 | 500050546
282607-1408010-9999 | 包1 | QH100 | 国网青海省电力公司 | 国网青海省电力公司德令哈市供电公司 |  | 无电压等级 | 电缆接线端子,铜镀锡,35mm2,单孔 | 电缆接线端子-材质:铜镀锡,截面mm2:35mm2,型式:单孔 | 只 | 30 | 2026-04-07 | 2027-04-07 | 青海省海西蒙古族藏族自治州德令哈市 | 买方指定仓库地面交货 |  | A171-500050546-00001 | 044013362800090 | 400264883000090 | 500050546
282607-1408010-9999 | 包1 | QH100 | 国网青海省电力公司 | 国网青海省电力公司黄化供电公司 |  | 无电压等级 | 电缆接线端子,铜镀锡,35mm2,单孔 | 电缆接线端子-材质:铜镀锡,截面mm2:35mm2,型式:单孔 | 只 | 284 | 2026-04-07 | 2027-04-07 | 国网化隆县供电公司巴燕仓库 | 买方指定仓库地面交货 |  | A171-500050546-00001 | 044013430600050 | 400264897000050 | 500050546
282607-1408010-9999 | 包1 | QH100 | 国网青海省电力公司 | 国网青海省电力公司黄化供电公司 |  | 无电压等级 | 电缆接线端子,铜镀锡,120mm2,单孔 | 电缆接线端子-材质:铜镀锡,截面mm2:120mm2,型式:单孔 | 只 | 18 | 2026-04-07 | 2027-04-07 | 国网化隆县公司化隆仓库 | 买方指定仓库地面交货 |  | A171-500050546-00001 | 044013425800040 | 400264894800040 | 500050547
282607-1408010-9999 | 包1 | QH100 | 国网青海省电力公司 | 国网青海省电力公司玉树供电公司 |  | 无电压等级 | 电缆接线端子,铜镀锡,16mm2,单孔 | 电缆接线端子-材质:铜镀锡,截面mm2:16mm2,型式:单孔 | 只 | 1628 | 2026-04-07 | 2027-04-07 | 国网囊谦县供电公司新城区仓库 | 买方指定仓库地面交货 |  | A171-500050546-00001 | 044013364100100 | 400265031000060 | 500050545
282607-1408010-9999 | 包1 | QH100 | 国网青海省电力公司 | 国网青海省电力公司德令哈市供电公司 |  | 无电压等级 | 电缆接线端子,铜镀锡,16mm2,单孔 | 电缆接线端子-材质:铜镀锡,截面mm2:16mm2,型式:单孔 | 只 | 20 | 2026-04-07 | 2027-04-07 | 青海省海西蒙古族藏族自治州德令哈市 | 买方指定仓库地面交货 |  | A171-500050546-00001 | 044013363300040 | 400264883200040 | 500050545
282607-1408010-9999 | 包1 | QH100 | 国网青海省电力公司 | 国网青海省电力公司海东供电公司 |  | 无电压等级 | 电缆接线端子,铜镀锡,120mm2,双孔 | 电缆接线端子-材质:铜镀锡,截面mm2:120mm2,型式:双孔 | 只 | 15 | 2026-04-07 | 2027-04-07 | 青海省海东市乐都区 | 买方指定仓库地面交货 |  | G00H-500021938-00002 | 044013425700060 | 400265070300020 | 500021980 | 无 | 500021980-0016
282607-1408010-9999 | 包1 | QH100 | 国网青海省电力公司 | 国网青海省电力公司黄化供电公司 |  | 无电压等级 | 电缆接线端子,铜镀锡,240mm2,双孔 | 电缆接线端子-材质:铜镀锡,截面mm2:240mm2,型式:双孔 | 只 | 96 | 2026-04-07 | 2027-04-07 | 国网同仁县供电公司隆务仓库 | 买方指定仓库地面交货 |  | A171-500050546-00001 | 044013395700010 | 400265052200010 | 500021973
282607-1408010-9999 | 包1 | QH100 | 国网青海省电力公司 | 国网青海省电力公司黄化供电公司 |  | 无电压等级 | 电缆接线端子,铜镀锡,70mm2,单孔 | 电缆接线端子-材质:铜镀锡,截面mm2:70mm2,型式:单孔 | 只 | 3 | 2026-04-07 | 2027-04-07 | 国网循化县供电公司积石仓库 | 买方指定仓库地面交货 |  | A171-500050546-00001 | 044013428200040 | 400265054000040 | 500021956
282607-1408010-9999 | 包1 | QH100 | 国网青海省电力公司 | 国网青海省电力公司黄化供电公司 |  | 无电压等级 | 电缆接线端子,铜镀锡,300mm2,单孔 | 电缆接线端子-材质:铜镀锡,截面mm2:300mm2,型式:单孔 | 只 | 8 | 2026-04-07 | 2027-04-07 | 国网循化县供电公司积石仓库 | 买方指定仓库地面交货 |  | A171-500050546-00001 | 044013428600050 | 400264895700050 | 500055860
282607-1408010-9999 | 包1 | QH100 | 国网青海省电力公司 | 国网青海省电力公司黄化供电公司 |  | 无电压等级 | 电缆接线端子,铜镀锡,35mm2,单孔 | 电缆接线端子-材质:铜镀锡,截面mm2:35mm2,型式:单孔 | 只 | 88 | 2026-04-07 | 2027-04-07 | 国网化隆县供电公司化隆仓库 | 买方指定仓库地面交货 |  | A171-500050546-00001 | 044013395200090 | 400264889200090 | 500050546
282607-1408010-9999 | 包1 | QH100 | 国网青海省电力公司 | 国网青海省电力公司黄化供电公司 |  | 无电压等级 | 电缆接线端子,铜镀锡,240mm2,单孔 | 电缆接线端子-材质:铜镀锡,截面mm2:240mm2,型式:单孔 | 只 | 8 | 2026-04-07 | 2027-04-07 | 国网循化县供电公司积石仓库 | 买方指定仓库地面交货 |  | A171-500050546-00001 | 044013425300050 | 400265053000040 | 500021953
282607-1408010-9999 | 包1 | QH100 | 国网青海省电力公司 | 国网青海省电力公司海北供电公司 |  | 无电压等级 | 电缆接线端子,铜镀锡,16mm2,单孔 | 电缆接线端子-材质:铜镀锡,截面mm2:16mm2,型式:单孔 | 只 | 468 | 2026-04-07 | 2027-04-07 | 国网刚察县供电公司东大街仓库 | 买方指定仓库地面交货 |  | A171-500050546-00001 | 044013428000100 | 400264995500090 | 500050545
282607-1408010-9999 | 包1 | QH100 | 国网青海省电力公司 | 国网青海省电力公司黄化供电公司 |  | 无电压等级 | 电缆接线端子,铜镀锡,50mm2,单孔 | 电缆接线端子-材质:铜镀锡,截面mm2:50mm2,型式:单孔 | 只 | 24 | 2026-04-07 | 2027-04-07 | 国网循化县供电公司积石仓库 | 买方指定仓库地面交货 |  | A171-500050546-00001 | 044013429800050 | 400264896700050 | 500021938
282607-1408010-9999 | 包1 | QH100 | 国网青海省电力公司 | 国网青海省电力公司德令哈市供电公司 |  | 无电压等级 | 电缆接线端子,铜镀锡,240mm2,单孔 | 电缆接线端子-材质:铜镀锡,截面mm2:240mm2,型式:单孔 | 只 | 90 | 2026-04-07 | 2027-04-07 | 青海省海西蒙古族藏族自治州德令哈市 | 买方指定仓库地面交货 |  | A171-500050546-00001 | 044013363300090 | 400264883200090 | 500021953
282607-1408010-9999 | 包1 | QH100 | 国网青海省电力公司 | 国网青海省电力公司黄化供电公司 |  | 无电压等级 | 电缆接线端子,铜镀锡,16mm2,单孔 | 电缆接线端子-材质:铜镀锡,截面mm2:16mm2,型式:单孔 | 只 | 420 | 2026-04-07 | 2027-04-07 | 国网化隆县供电公司巴燕仓库 | 买方指定仓库地面交货 |  | A171-500050546-00001 | 044013430700010 | 400264897100010 | 500050545
282607-1408010-9999 | 包1 | QH100 | 国网青海省电力公司 | 国网青海省电力公司海北供电公司 |  | 无电压等级 | 电缆接线端子,铜镀锡,35mm2,单孔 | 电缆接线端子-材质:铜镀锡,截面mm2:35mm2,型式:单孔 | 只 | 21 | 2026-04-07 | 2027-04-07 | 国网门源县供电公司电厂路仓库 | 买方指定仓库地面交货 |  | A171-500050546-00001 | 044013431000010 | 400265072200010 | 500050546
282607-1408010-9999 | 包1 | QH100 | 国网青海省电力公司 | 国网青海省电力公司海北供电公司 |  | 无电压等级 | 电缆接线端子,铜镀锡,50mm2,单孔 | 电缆接线端子-材质:铜镀锡,截面mm2:50mm2,型式:单孔 | 只 | 45 | 2026-04-07 | 2027-04-07 | 国网刚察县供电公司东大街仓库 | 买方指定仓库地面交货 |  | A171-500050546-00001 | 044013427100070 | 400264995300060 | 500021938
282607-1408010-9999 | 包1 | QH100 | 国网青海省电力公司 | 国网青海省电力公司黄化供电公司 |  | 无电压等级 | 电缆接线端子,铜镀锡,95mm2,单孔 | 电缆接线端子-材质:铜镀锡,截面mm2:95mm2,型式:单孔 | 只 | 8 | 2026-04-07 | 2027-04-07 | 国网同仁县供电公司隆务仓库 | 买方指定仓库地面交货 |  | A171-500050546-00001 | 044013396400030 | 400264988800020 | 500021939
282607-1408010-9999 | 包1 | QH100 | 国网青海省电力公司 | 国网青海省电力公司黄化供电公司 |  | 无电压等级 | 电缆接线端子,铜镀锡,16mm2,单孔 | 电缆接线端子-材质:铜镀锡,截面mm2:16mm2,型式:单孔 | 只 | 704 | 2026-04-07 | 2027-04-07 | 国网循化县供电公司积石仓库 | 买方指定仓库地面交货 |  | A171-500050546-00001 | 044013425300010 | 400265052100010 | 500050545
282607-1408010-9999 | 包1 | QH100 | 国网青海省电力公司 | 国网青海省电力公司海南供电公司 |  | 无电压等级 | 电缆接线端子,铜镀锡,35mm2,单孔 | 电缆接线端子-材质:铜镀锡,截面mm2:35mm2,型式:单孔 | 只 | 108 | 2026-04-07 | 2027-04-07 | 青海省海南藏族自治州贵南县 | 买方指定仓库地面交货 |  | A171-500050546-00001 | 044013365300060 | 400264883600060 | 500050546
282607-1408010-9999 | 包1 | QH100 | 国网青海省电力公司 | 国网青海省电力公司海西供电公司 |  | 无电压等级 | 电缆接线端子,铜镀锡,50mm2,单孔 | 电缆接线端子-材质:铜镀锡,截面mm2:50mm2,型式:单孔 | 只 | 50 | 2026-04-07 | 2027-04-07 | 国网青海电力格尔木仓库 | 买方指定仓库地面交货 |  | A171-500050546-00001 | 044013368100030 | 400264884000030 | 500021938
282607-1408010-9999 | 包1 | QH100 | 国网青海省电力公司 | 国网青海省电力公司海北供电公司 |  | 无电压等级 | 电缆接线端子,铜镀锡,50mm2,单孔 | 电缆接线端子-材质:铜镀锡,截面mm2:50mm2,型式:单孔 | 只 | 3 | 2026-04-07 | 2027-04-07 | 国网门源县供电公司电厂路仓库 | 买方指定仓库地面交货 |  | A171-500050546-00001 | 044013426400010 | 400265070800010 | 500021938
282607-1408010-9999 | 包1 | QH100 | 国网青海省电力公司 | 国网青海省电力公司海北供电公司 |  | 无电压等级 | 电缆接线端子,铜镀锡,50mm2,单孔 | 电缆接线端子-材质:铜镀锡,截面mm2:50mm2,型式:单孔 | 只 | 690 | 2026-04-07 | 2027-04-07 | 国网刚察县供电公司东大街仓库 | 买方指定仓库地面交货 |  | A171-500050546-00001 | 044013425200050 | 400264995000040 | 500021938
282607-1408010-9999 | 包1 | QH100 | 国网青海省电力公司 | 国网青海省电力公司黄化供电公司 |  | 无电压等级 | 电缆接线端子,铜镀锡,240mm2,双孔 | 电缆接线端子-材质:铜镀锡,截面mm2:240mm2,型式:双孔 | 只 | 4 | 2026-04-07 | 2027-04-07 | 国网循化县供电公司积石仓库 | 买方指定仓库地面交货 |  | A171-500050546-00001 | 044013426600060 | 400264894900060 | 500021973
282607-1408010-9999 | 包1 | QH100 | 国网青海省电力公司 | 国网青海省电力公司黄化供电公司 |  | 无电压等级 | 电缆接线端子,铜镀锡,70mm2,单孔 | 电缆接线端子-材质:铜镀锡,截面mm2:70mm2,型式:单孔 | 只 | 3 | 2026-04-07 | 2027-04-07 | 国网化隆县供电公司巴燕仓库 | 买方指定仓库地面交货 |  | A171-500050546-00001 | 044013426800040 | 400265053600040 | 500021956
282607-1408010-9999 | 包1 | QH100 | 国网青海省电力公司 | 国网青海省电力公司玉树供电公司 |  | 无电压等级 | 电缆接线端子,铜镀锡,35mm2,单孔 | 电缆接线端子-材质:铜镀锡,截面mm2:35mm2,型式:单孔 | 只 | 189 | 2026-04-07 | 2027-04-07 | 国网囊谦县供电公司新城区仓库 | 买方指定仓库地面交货 |  | A171-500050546-00001 | 044013336600010 | 400265031100010 | 500050546
282607-1408010-9999 | 包1 | QH100 | 国网青海省电力公司 | 国网青海省电力公司黄化供电公司 |  | 无电压等级 | 电缆接线端子,铜镀锡,35mm2,单孔 | 电缆接线端子-材质:铜镀锡,截面mm2:35mm2,型式:单孔 | 只 | 21 | 2026-04-07 | 2027-04-07 | 国网循化县供电公司积石仓库 | 买方指定仓库地面交货 |  | A171-500050546-00001 | 044013419200030 | 400265048400030 | 500050546
282607-1408010-9999 | 包1 | QH100 | 国网青海省电力公司 | 国网青海省电力公司黄化供电公司 |  | 无电压等级 | 电缆接线端子,铜镀锡,240mm2,双孔 | 电缆接线端子-材质:铜镀锡,截面mm2:240mm2,型式:双孔 | 只 | 16 | 2026-04-07 | 2027-04-07 | 国网黄化供电公司群科仓库 | 买方指定仓库地面交货 |  | A171-500050546-00001 | 044013416600060 | 400264990700040 | 500021973
282607-1408010-9999 | 包1 | QH100 | 国网青海省电力公司 | 国网青海省电力公司海北供电公司 |  | 无电压等级 | 电缆接线端子,铜镀锡,16mm2,单孔 | 电缆接线端子-材质:铜镀锡,截面mm2:16mm2,型式:单孔 | 只 | 364 | 2026-04-07 | 2027-04-07 | 国网刚察县供电公司东大街仓库 | 买方指定仓库地面交货 |  | A171-500050546-00001 | 044013424100090 | 400264994900080 | 500050545
282607-1408010-9999 | 包1 | QH100 | 国网青海省电力公司 | 国网青海省电力公司黄化供电公司 |  | 无电压等级 | 电缆接线端子,铜镀锡,35mm2,单孔 | 电缆接线端子-材质:铜镀锡,截面mm2:35mm2,型式:单孔 | 只 | 180 | 2026-04-07 | 2027-04-07 | 国网化隆县公司化隆仓库 | 买方指定仓库地面交货 |  | A171-500050546-00001 | 044013421900030 | 400264893700030 | 500050546
282607-1408010-9999 | 包1 | QH100 | 国网青海省电力公司 | 国网青海省电力公司黄化供电公司 |  | 无电压等级 | 电缆接线端子,铜镀锡,35mm2,单孔 | 电缆接线端子-材质:铜镀锡,截面mm2:35mm2,型式:单孔 | 只 | 265 | 2026-04-07 | 2027-04-07 | 国网黄化供电公司群科仓库 | 买方指定仓库地面交货 |  | A171-500050546-00001 | 044013419000090 | 400264893200090 | 500050546
282607-1408010-9999 | 包1 | QH100 | 国网青海省电力公司 | 国网青海省电力公司黄化供电公司 |  | 无电压等级 | 电缆接线端子,铜镀锡,35mm2,单孔 | 电缆接线端子-材质:铜镀锡,截面mm2:35mm2,型式:单孔 | 只 | 196 | 2026-04-07 | 2027-04-07 | 国网化隆县供电公司化隆仓库 | 买方指定仓库地面交货 |  | A171-500050546-00001 | 044013443800020 | 400264909100020 | 500050546
282607-1408010-9999 | 包1 | QH100 | 国网青海省电力公司 | 国网青海省电力公司黄化供电公司 |  | 无电压等级 | 电缆接线端子,铜镀锡,300mm2,单孔 | 电缆接线端子-材质:铜镀锡,截面mm2:300mm2,型式:单孔 | 只 | 16 | 2026-04-07 | 2027-04-07 | 国网化隆县供电公司巴燕仓库 | 买方指定仓库地面交货 |  | A171-500050546-00001 | 044013441200020 | 400264906800020 | 500055860
282607-1408010-9999 | 包1 | QH100 | 国网青海省电力公司 | 国网青海省电力公司海东供电公司 |  | 无电压等级 | 电缆接线端子,铜镀锡,16mm2,单孔 | 电缆接线端子-材质:铜镀锡,截面mm2:16mm2,型式:单孔 | 只 | 20 | 2026-04-07 | 2027-04-07 | 青海省海东市平安区 | 买方指定仓库地面交货 |  | A171-500050546-00001 | 044013335600030 | 400264875500030 | 500050545
282607-1408010-9999 | 包1 | QH100 | 国网青海省电力公司 | 国网青海省电力公司海西供电公司 |  | 无电压等级 | 电缆接线端子,铜镀锡,120mm2,单孔 | 电缆接线端子-材质:铜镀锡,截面mm2:120mm2,型式:单孔 | 只 | 48 | 2026-04-07 | 2027-04-07 | 青海省海西蒙古族藏族自治州格尔木市 | 买方指定仓库地面交货 |  | A171-500050546-00001 | 044013342200010 | 400264877600010 | 500050547
282607-1408010-9999 | 包1 | QH100 | 国网青海省电力公司 | 国网青海省电力公司黄化供电公司 |  | 无电压等级 | 电缆接线端子,铜镀锡,35mm2,单孔 | 电缆接线端子-材质:铜镀锡,截面mm2:35mm2,型式:单孔 | 只 | 200 | 2026-04-07 | 2027-04-07 | 国网循化县供电公司积石仓库 | 买方指定仓库地面交货 |  | A171-500050546-00001 | 044013418900010 | 400265066500010 | 500050546
282607-1408010-9999 | 包1 | QH100 | 国网青海省电力公司 | 国网青海省电力公司黄化供电公司 |  | 无电压等级 | 电缆接线端子,铜镀锡,16mm2,单孔 | 电缆接线端子-材质:铜镀锡,截面mm2:16mm2,型式:单孔 | 只 | 204 | 2026-04-07 | 2027-04-07 | 国网循化县供电公司积石仓库 | 买方指定仓库地面交货 |  | A171-500050546-00001 | 044013423400020 | 400265050500020 | 500050545
282607-1408010-9999 | 包1 | QH100 | 国网青海省电力公司 | 国网青海省电力公司黄化供电公司 |  | 无电压等级 | 电缆接线端子,铜镀锡,35mm2,单孔 | 电缆接线端子-材质:铜镀锡,截面mm2:35mm2,型式:单孔 | 只 | 1929 | 2026-04-07 | 2027-04-07 | 国网循化县供电公司积石仓库 | 买方指定仓库地面交货 |  | A171-500050546-00001 | 044013424800060 | 400264894600060 | 500050546
282607-1408010-9999 | 包1 | QH100 | 国网青海省电力公司 | 国网青海省电力公司黄化供电公司 |  | 无电压等级 | 电缆接线端子,铜镀锡,240mm2,单孔 | 电缆接线端子-材质:铜镀锡,截面mm2:240mm2,型式:单孔 | 只 | 6 | 2026-04-07 | 2027-04-07 | 国网化隆县供电公司巴燕仓库 | 买方指定仓库地面交货 |  | A171-500050546-00001 | 044013439400010 | 400264900900010 | 500021953
282607-1408010-9999 | 包1 | QH100 | 国网青海省电力公司 | 国网青海省电力公司黄化供电公司 |  | 无电压等级 | 电缆接线端子,铜镀锡,16mm2,单孔 | 电缆接线端子-材质:铜镀锡,截面mm2:16mm2,型式:单孔 | 只 | 1014 | 2026-04-07 | 2027-04-07 | 国网化隆县供电公司化隆仓库 | 买方指定仓库地面交货 |  | A171-500050546-00001 | 044013434300020 | 400264898800020 | 500050545
282607-1408010-9999 | 包1 | QH100 | 国网青海省电力公司 | 国网青海省电力公司果洛供电公司 |  | 无电压等级 | 电缆接线端子,铜镀锡,35mm2,单孔 | 电缆接线端子-材质:铜镀锡,截面mm2:35mm2,型式:单孔 | 只 | 92 | 2026-04-07 | 2027-04-07 | 国网班玛县供电公司赛来塘仓库 | 买方指定仓库地面交货 |  | A171-500050546-00001 | 044013339500010 | 400265032600010 | 500050546
282607-1408010-9999 | 包1 | QH100 | 国网青海省电力公司 | 国网青海省电力公司海东供电公司 |  | 无电压等级 | 电缆接线端子,铜,16mm2,双孔 | 电缆接线端子-材质:铜,截面mm2:16mm2,型式:双孔 | 只 | 50 | 2026-04-07 | 2027-04-07 | 青海省海东市平安 | 买方指定仓库地面交货 |  | G00H-500021938-00002 | 044013417100040 | 400265047300030 | 500021878 | 无 | 500021878-0006
282607-1408010-9999 | 包1 | QH100 | 国网青海省电力公司 | 国网青海省电力公司黄化供电公司 |  | 无电压等级 | 电缆接线端子,铜镀锡,240mm2,双孔 | 电缆接线端子-材质:铜镀锡,截面mm2:240mm2,型式:双孔 | 只 | 12 | 2026-04-07 | 2027-04-07 | 国网黄化供电公司群科仓库 | 买方指定仓库地面交货 |  | A171-500050546-00001 | 044013416500100 | 400264892400100 | 500021973
282607-1408010-9999 | 包1 | QH100 | 国网青海省电力公司 | 国网青海省电力公司黄化供电公司 |  | 无电压等级 | 电缆接线端子,铜镀锡,300mm2,单孔 | 电缆接线端子-材质:铜镀锡,截面mm2:300mm2,型式:单孔 | 只 | 4 | 2026-04-07 | 2027-04-07 | 国网循化县供电公司积石仓库 | 买方指定仓库地面交货 |  | A171-500050546-00001 | 044013419200060 | 400265048400060 | 500055860
282607-1408010-9999 | 包1 | QH100 | 国网青海省电力公司 | 国网青海省电力公司黄化供电公司 |  | 无电压等级 | 电缆接线端子,铜镀锡,50mm2,单孔 | 电缆接线端子-材质:铜镀锡,截面mm2:50mm2,型式:单孔 | 只 | 3 | 2026-04-07 | 2027-04-07 | 国网循化县供电公司积石仓库 | 买方指定仓库地面交货 |  | A171-500050546-00001 | 044013419200070 | 400265048400070 | 500021938
282607-1408010-9999 | 包1 | QH100 | 国网青海省电力公司 | 国网青海省电力公司黄化供电公司 |  | 无电压等级 | 电缆接线端子,铜镀锡,50mm2,单孔 | 电缆接线端子-材质:铜镀锡,截面mm2:50mm2,型式:单孔 | 只 | 3 | 2026-04-07 | 2027-04-07 | 国网循化县供电公司积石仓库 | 买方指定仓库地面交货 |  | A171-500050546-00001 | 044013417300030 | 400264991400030 | 500021938
282607-1408010-9999 | 包1 | QH100 | 国网青海省电力公司 | 国网青海省电力公司黄化供电公司 |  | 无电压等级 | 电缆接线端子,铜镀锡,16mm2,单孔 | 电缆接线端子-材质:铜镀锡,截面mm2:16mm2,型式:单孔 | 只 | 612 | 2026-04-07 | 2027-04-07 | 国网化隆县公司化隆仓库 | 买方指定仓库地面交货 |  | A171-500050546-00001 | 044013416800070 | 400264892500070 | 500050545
282607-1408010-9999 | 包1 | QH100 | 国网青海省电力公司 | 国网青海省电力公司海北供电公司 |  | 无电压等级 | 电缆接线端子,铜镀锡,50mm2,单孔 | 电缆接线端子-材质:铜镀锡,截面mm2:50mm2,型式:单孔 | 只 | 45 | 2026-04-07 | 2027-04-07 | 国网刚察县供电公司东大街仓库 | 买方指定仓库地面交货 |  | A171-500050546-00001 | 044013418600010 | 400265066200010 | 500021938
282607-1408010-9999 | 包1 | QH100 | 国网青海省电力公司 | 国网青海省电力公司黄化供电公司 |  | 无电压等级 | 电缆接线端子,铜镀锡,35mm2,单孔 | 电缆接线端子-材质:铜镀锡,截面mm2:35mm2,型式:单孔 | 只 | 120 | 2026-04-07 | 2027-04-07 | 国网化隆县供电公司化隆仓库 | 买方指定仓库地面交货 |  | A171-500050546-00001 | 044013443500050 | 400264908600050 | 500050546
282607-1408010-9999 | 包1 | QH100 | 国网青海省电力公司 | 国网青海省电力公司海北供电公司 |  | 无电压等级 | 电缆接线端子,铜镀锡,16mm2,单孔 | 电缆接线端子-材质:铜镀锡,截面mm2:16mm2,型式:单孔 | 只 | 292 | 2026-04-07 | 2027-04-07 | 国网刚察县供电公司东大街仓库 | 买方指定仓库地面交货 |  | A171-500050546-00001 | 044013435800050 | 400264997200050 | 500050545
282607-1408010-9999 | 包1 | QH100 | 国网青海省电力公司 | 国网青海省电力公司黄化供电公司 |  | 无电压等级 | 电缆接线端子,铜镀锡,120mm2,单孔 | 电缆接线端子-材质:铜镀锡,截面mm2:120mm2,型式:单孔 | 只 | 12 | 2026-04-07 | 2027-04-07 | 国网化隆县供电公司化隆仓库 | 买方指定仓库地面交货 |  | A171-500050546-00001 | 044013443600070 | 400264908800070 | 500050547
282607-1408010-9999 | 包1 | QH100 | 国网青海省电力公司 | 国网青海省电力公司黄化供电公司 |  | 无电压等级 | 电缆接线端子,铜镀锡,70mm2,单孔 | 电缆接线端子-材质:铜镀锡,截面mm2:70mm2,型式:单孔 | 只 | 3 | 2026-04-07 | 2027-04-07 | 国网化隆县供电公司化隆仓库 | 买方指定仓库地面交货 |  | A171-500050546-00001 | 044013444700070 | 400264910000070 | 500021956
282607-1408010-9999 | 包1 | QH100 | 国网青海省电力公司 | 国网青海省电力公司黄化供电公司 |  | 无电压等级 | 电缆接线端子,铜镀锡,120mm2,单孔 | 电缆接线端子-材质:铜镀锡,截面mm2:120mm2,型式:单孔 | 只 | 12 | 2026-04-07 | 2027-04-07 | 国网化隆县供电公司化隆仓库 | 买方指定仓库地面交货 |  | A171-500050546-00001 | 044013445700010 | 400264911000010 | 500050547
282607-1408010-9999 | 包1 | QH100 | 国网青海省电力公司 | 国网青海省电力公司果洛供电公司 |  | 无电压等级 | 电缆接线端子,铜镀锡,120mm2,单孔 | 电缆接线端子-材质:铜镀锡,截面mm2:120mm2,型式:单孔 | 只 | 72 | 2026-04-07 | 2027-04-07 | 国网班玛县供电公司赛来塘仓库 | 买方指定仓库地面交货 |  | A171-500050546-00001 | 044013341100020 | 400265033500020 | 500050547
282607-1408010-9999 | 包1 | QH100 | 国网青海省电力公司 | 国网青海省电力公司海西供电公司 |  | 无电压等级 | 电缆接线端子,铜镀锡,120mm2,单孔 | 电缆接线端子-材质:铜镀锡,截面mm2:120mm2,型式:单孔 | 只 | 16 | 2026-04-07 | 2027-04-07 | 青海省海西蒙古族藏族自治州格尔木市 | 买方指定仓库地面交货 |  | A171-500050546-00001 | 044013336000010 | 400265017400010 | 500050547
282607-1408010-9999 | 包1 | QH100 | 国网青海省电力公司 | 国网青海省电力公司黄化供电公司 |  | 无电压等级 | 电缆接线端子,铜镀锡,120mm2,单孔 | 电缆接线端子-材质:铜镀锡,截面mm2:120mm2,型式:单孔 | 只 | 20 | 2026-04-07 | 2027-04-07 | 国网循化县供电公司积石仓库 | 买方指定仓库地面交货 |  | A171-500050546-00001 | 044013420400010 | 400265067500010 | 500050547
282607-1408010-9999 | 包1 | QH100 | 国网青海省电力公司 | 国网青海省电力公司海北供电公司 |  | 无电压等级 | 电缆接线端子,铜镀锡,35mm2,单孔 | 电缆接线端子-材质:铜镀锡,截面mm2:35mm2,型式:单孔 | 只 | 366 | 2026-04-07 | 2027-04-07 | 国网刚察县供电公司东大街仓库 | 买方指定仓库地面交货 |  | A171-500050546-00001 | 044013422400020 | 400265068800020 | 500050546
282607-1408010-9999 | 包1 | QH100 | 国网青海省电力公司 | 国网青海省电力公司海北供电公司 |  | 无电压等级 | 电缆接线端子,铜镀锡,35mm2,单孔 | 电缆接线端子-材质:铜镀锡,截面mm2:35mm2,型式:单孔 | 只 | 315 | 2026-04-07 | 2027-04-07 | 国网刚察县供电公司东大街仓库 | 买方指定仓库地面交货 |  | A171-500050546-00001 | 044013417500010 | 400265065700010 | 500050546
282607-1408010-9999 | 包1 | QH100 | 国网青海省电力公司 | 国网青海省电力公司黄化供电公司 |  | 无电压等级 | 电缆接线端子,铜镀锡,150mm2,单孔 | 电缆接线端子-材质:铜镀锡,截面mm2:150mm2,型式:单孔 | 只 | 810 | 2026-04-07 | 2027-04-07 | 国网化隆县供电公司巴燕仓库 | 买方指定仓库地面交货 |  | A171-500050546-00001 | 044013432400050 | 400265054800050 | 500021955
282607-1408010-9999 | 包1 | QH100 | 国网青海省电力公司 | 国网青海省电力公司黄化供电公司 |  | 无电压等级 | 电缆接线端子,铜镀锡,300mm2,单孔 | 电缆接线端子-材质:铜镀锡,截面mm2:300mm2,型式:单孔 | 只 | 50 | 2026-04-07 | 2027-04-07 | 国网化隆县供电公司巴燕仓库 | 买方指定仓库地面交货 |  | A171-500050546-00001 | 044013434000030 | 400264898600030 | 500055860
282607-1408010-9999 | 包1 | QH100 | 国网青海省电力公司 | 国网青海省电力公司黄化供电公司 |  | 无电压等级 | 电缆接线端子,铜镀锡,70mm2,单孔 | 电缆接线端子-材质:铜镀锡,截面mm2:70mm2,型式:单孔 | 只 | 67 | 2026-04-07 | 2027-04-07 | 国网循化县供电公司积石仓库 | 买方指定仓库地面交货 |  | A171-500050546-00001 | 044013434800070 | 400264898900070 | 500021956
282607-1408010-9999 | 包1 | QH100 | 国网青海省电力公司 | 国网青海省电力公司海北供电公司 |  | 无电压等级 | 电缆接线端子,铜镀锡,150mm2,单孔 | 电缆接线端子-材质:铜镀锡,截面mm2:150mm2,型式:单孔 | 只 | 40 | 2026-04-07 | 2027-04-07 | 国网刚察县供电公司东大街仓库 | 买方指定仓库地面交货 |  | A171-500050546-00001 | 044013435800030 | 400264997200030 | 500021955
282607-1408010-9999 | 包1 | QH100 | 国网青海省电力公司 | 国网青海省电力公司玉树供电公司 |  | 无电压等级 | 电缆接线端子,铜镀锡,300mm2,单孔 | 电缆接线端子-材质:铜镀锡,截面mm2:300mm2,型式:单孔 | 只 | 16 | 2026-04-07 | 2027-04-07 | 国网治多县供电公司多彩仓库 | 买方指定仓库地面交货 |  | A171-500050546-00001 | 044013335100060 | 400264875400060 | 500055860
282607-1408010-9999 | 包1 | QH100 | 国网青海省电力公司 | 国网青海省电力公司果洛供电公司 |  | 无电压等级 | 电缆接线端子,铜镀锡,16mm2,单孔 | 电缆接线端子-材质:铜镀锡,截面mm2:16mm2,型式:单孔 | 只 | 76 | 2026-04-07 | 2027-04-07 | 国网班玛县供电公司赛来塘仓库 | 买方指定仓库地面交货 |  | A171-500050546-00001 | 044013335300010 | 400265030400010 | 500050545
282607-1408010-9999 | 包1 | QH100 | 国网青海省电力公司 | 国网青海省电力公司黄化供电公司 |  | 无电压等级 | 电缆接线端子,铜镀锡,70mm2,单孔 | 电缆接线端子-材质:铜镀锡,截面mm2:70mm2,型式:单孔 | 只 | 9 | 2026-04-07 | 2027-04-07 | 国网化隆县供电公司化隆仓库 | 买方指定仓库地面交货 |  | A171-500050546-00001 | 044013422800020 | 400264893800020 | 500021956
282607-1408010-9999 | 包1 | QH100 | 国网青海省电力公司 | 国网青海省电力公司黄化供电公司 |  | 无电压等级 | 电缆接线端子,铜镀锡,16mm2,单孔 | 电缆接线端子-材质:铜镀锡,截面mm2:16mm2,型式:单孔 | 只 | 580 | 2026-04-07 | 2027-04-07 | 国网循化县供电公司积石仓库 | 买方指定仓库地面交货 |  | A171-500050546-00001 | 044013417900080 | 400264892700080 | 500050545
282607-1408010-9999 | 包1 | QH100 | 国网青海省电力公司 | 国网青海省电力公司黄化供电公司 |  | 无电压等级 | 电缆接线端子,铜镀锡,16mm2,单孔 | 电缆接线端子-材质:铜镀锡,截面mm2:16mm2,型式:单孔 | 只 | 486 | 2026-04-07 | 2027-04-07 | 国网化隆县供电公司化隆仓库 | 买方指定仓库地面交货 |  | A171-500050546-00001 | 044013429700050 | 400264896600050 | 500050545
282607-1408010-9999 | 包1 | QH100 | 国网青海省电力公司 | 国网青海省电力公司黄化供电公司 |  | 无电压等级 | 电缆接线端子,铜镀锡,35mm2,单孔 | 电缆接线端子-材质:铜镀锡,截面mm2:35mm2,型式:单孔 | 只 | 280 | 2026-04-07 | 2027-04-07 | 国网循化县供电公司积石仓库 | 买方指定仓库地面交货 |  | A171-500050546-00001 | 044013424300040 | 400265051600040 | 500050546
282607-1408010-9999 | 包1 | QH100 | 国网青海省电力公司 | 国网青海省电力公司黄化供电公司 |  | 无电压等级 | 电缆接线端子,铜镀锡,240mm2,单孔 | 电缆接线端子-材质:铜镀锡,截面mm2:240mm2,型式:单孔 | 只 | 8 | 2026-04-07 | 2027-04-07 | 国网循化县供电公司积石仓库 | 买方指定仓库地面交货 |  | A171-500050546-00001 | 044013423400050 | 400265051100010 | 500021953
282607-1408010-9999 | 包1 | QH100 | 国网青海省电力公司 | 国网青海省电力公司黄化供电公司 |  | 无电压等级 | 电缆接线端子,铜镀锡,70mm2,单孔 | 电缆接线端子-材质:铜镀锡,截面mm2:70mm2,型式:单孔 | 只 | 3 | 2026-04-07 | 2027-04-07 | 国网循化县供电公司积石仓库 | 买方指定仓库地面交货 |  | A171-500050546-00001 | 044013416900010 | 400265046800010 | 500021956
282607-1408010-9999 | 包1 | QH100 | 国网青海省电力公司 | 国网青海省电力公司黄化供电公司 |  | 无电压等级 | 电缆接线端子,铜镀锡,35mm2,单孔 | 电缆接线端子-材质:铜镀锡,截面mm2:35mm2,型式:单孔 | 只 | 348 | 2026-04-07 | 2027-04-07 | 国网化隆县供电公司巴燕仓库 | 买方指定仓库地面交货 |  | A171-500050546-00001 | 044013433400050 | 400264898000050 | 500050546
282607-1408010-9999 | 包1 | QH100 | 国网青海省电力公司 | 国网青海省电力公司黄化供电公司 |  | 无电压等级 | 电缆接线端子,铜镀锡,16mm2,单孔 | 电缆接线端子-材质:铜镀锡,截面mm2:16mm2,型式:单孔 | 只 | 840 | 2026-04-07 | 2027-04-07 | 国网化隆县供电公司化隆仓库 | 买方指定仓库地面交货 |  | A171-500050546-00001 | 044013443400010 | 400264908500010 | 500050545
282607-1408010-9999 | 包1 | QH100 | 国网青海省电力公司 | 国网青海省电力公司海北供电公司 |  | 无电压等级 | 电缆接线端子,铜镀锡,35mm2,单孔 | 电缆接线端子-材质:铜镀锡,截面mm2:35mm2,型式:单孔 | 只 | 361 | 2026-04-07 | 2027-04-07 | 国网刚察县供电公司东大街仓库 | 买方指定仓库地面交货 |  | A171-500050546-00001 | 044013443900020 | 400265075200020 | 500050546
282607-1408010-9999 | 包1 | QH100 | 国网青海省电力公司 | 国网青海省电力公司黄化供电公司 |  | 无电压等级 | 电缆接线端子,铜镀锡,150mm2,单孔 | 电缆接线端子-材质:铜镀锡,截面mm2:150mm2,型式:单孔 | 只 | 16 | 2026-04-07 | 2027-04-07 | 国网化隆县供电公司化隆仓库 | 买方指定仓库地面交货 |  | A171-500050546-00001 | 044013435600090 | 400264997100090 | 500021955
282607-1408010-9999 | 包1 | QH100 | 国网青海省电力公司 | 国网青海省电力公司黄化供电公司 |  | 无电压等级 | 电缆接线端子,铜镀锡,35mm2,单孔 | 电缆接线端子-材质:铜镀锡,截面mm2:35mm2,型式:单孔 | 只 | 476 | 2026-04-07 | 2027-04-07 | 国网化隆县供电公司化隆仓库 | 买方指定仓库地面交货 |  | A171-500050546-00001 | 044013444300050 | 400264909500050 | 500050546
282607-1408010-9999 | 包1 | QH100 | 国网青海省电力公司 | 国网青海省电力公司黄化供电公司 |  | 无电压等级 | 电缆接线端子,铜镀锡,35mm2,单孔 | 电缆接线端子-材质:铜镀锡,截面mm2:35mm2,型式:单孔 | 只 | 251 | 2026-04-07 | 2027-04-07 | 国网化隆县供电公司化隆仓库 | 买方指定仓库地面交货 |  | A171-500050546-00001 | 044013433700010 | 400264898300010 | 500050546
282607-1408010-9999 | 包1 | QH100 | 国网青海省电力公司 | 国网青海省电力公司黄化供电公司 |  | 无电压等级 | 电缆接线端子,铜镀锡,240mm2,单孔 | 电缆接线端子-材质:铜镀锡,截面mm2:240mm2,型式:单孔 | 只 | 26 | 2026-04-07 | 2027-04-07 | 国网化隆县供电公司巴燕仓库 | 买方指定仓库地面交货 |  | A171-500050546-00001 | 044013432400070 | 400265054800070 | 500021953
282607-1408010-9999 | 包1 | QH100 | 国网青海省电力公司 | 国网青海省电力公司黄化供电公司 |  | 无电压等级 | 电缆接线端子,铜镀锡,150mm2,单孔 | 电缆接线端子-材质:铜镀锡,截面mm2:150mm2,型式:单孔 | 只 | 32 | 2026-04-07 | 2027-04-07 | 国网化隆县供电公司化隆仓库 | 买方指定仓库地面交货 |  | A171-500050546-00001 | 044013443700020 | 400264908900020 | 500021955
282607-1408010-9999 | 包1 | QH100 | 国网青海省电力公司 | 国网青海省电力公司黄化供电公司 |  | 无电压等级 | 电缆接线端子,铜镀锡,16mm2,单孔 | 电缆接线端子-材质:铜镀锡,截面mm2:16mm2,型式:单孔 | 只 | 330 | 2026-04-07 | 2027-04-07 | 国网化隆县供电公司化隆仓库 | 买方指定仓库地面交货 |  | A171-500050546-00001 | 044013430400070 | 400264896900070 | 500050545
282607-1408010-9999 | 包1 | QH100 | 国网青海省电力公司 | 国网青海省电力公司黄化供电公司 |  | 无电压等级 | 电缆接线端子,铜镀锡,70mm2,单孔 | 电缆接线端子-材质:铜镀锡,截面mm2:70mm2,型式:单孔 | 只 | 3 | 2026-04-07 | 2027-04-07 | 国网循化县供电公司积石仓库 | 买方指定仓库地面交货 |  | A171-500050546-00001 | 044013425000040 | 400265051900040 | 500021956
282607-1408010-9999 | 包1 | QH100 | 国网青海省电力公司 | 国网青海省电力公司海北供电公司 |  | 无电压等级 | 电缆接线端子,铜镀锡,35mm2,单孔 | 电缆接线端子-材质:铜镀锡,截面mm2:35mm2,型式:单孔 | 只 | 21 | 2026-04-07 | 2027-04-07 | 国网门源县供电公司电厂路仓库 | 买方指定仓库地面交货 |  | A171-500050546-00001 | 044013426400020 | 400265070800020 | 500050546
282607-1408010-9999 | 包1 | QH100 | 国网青海省电力公司 | 国网青海省电力公司黄化供电公司 |  | 无电压等级 | 电缆接线端子,铜镀锡,70mm2,单孔 | 电缆接线端子-材质:铜镀锡,截面mm2:70mm2,型式:单孔 | 只 | 3 | 2026-04-07 | 2027-04-07 | 国网循化县供电公司积石仓库 | 买方指定仓库地面交货 |  | A171-500050546-00001 | 044013428700030 | 400264895800030 | 500021956
282607-1408010-9999 | 包1 | QH100 | 国网青海省电力公司 | 国网青海省电力公司德令哈市供电公司 |  | 无电压等级 | 电缆接线端子,铜镀锡,120mm2,单孔 | 电缆接线端子-材质:铜镀锡,截面mm2:120mm2,型式:单孔 | 只 | 80 | 2026-04-07 | 2027-04-07 | 青海省海西蒙古族藏族自治州德令哈市 | 买方指定仓库地面交货 |  | A171-500050546-00001 | 044013363300100 | 400264883200100 | 500050547
282607-1408010-9999 | 包1 | QH100 | 国网青海省电力公司 | 国网青海省电力公司海西供电公司 |  | 无电压等级 | 电缆接线端子,铜镀锡,16mm2,单孔 | 电缆接线端子-材质:铜镀锡,截面mm2:16mm2,型式:单孔 | 只 | 1600 | 2026-04-07 | 2027-04-07 | 国网青海电力格尔木仓库 | 买方指定仓库地面交货 |  | A171-500050546-00001 | 044013361500010 | 400264882600010 | 500050545
282607-1408010-9999 | 包1 | QH100 | 国网青海省电力公司 | 国网青海省电力公司黄化供电公司 |  | 无电压等级 | 电缆接线端子,铜镀锡,120mm2,单孔 | 电缆接线端子-材质:铜镀锡,截面mm2:120mm2,型式:单孔 | 只 | 24 | 2026-04-07 | 2027-04-07 | 国网循化县供电公司积石仓库 | 买方指定仓库地面交货 |  | A171-500050546-00001 | 044013425300030 | 400265053000020 | 500050547
282607-1408010-9999 | 包1 | QH100 | 国网青海省电力公司 | 国网青海省电力公司海北供电公司 |  | 无电压等级 | 电缆接线端子,铜镀锡,50mm2,单孔 | 电缆接线端子-材质:铜镀锡,截面mm2:50mm2,型式:单孔 | 只 | 48 | 2026-04-07 | 2027-04-07 | 国网门源县供电公司电厂路仓库 | 买方指定仓库地面交货 |  | A171-500050546-00001 | 044013430000010 | 400265071800010 | 500021938
282607-1408010-9999 | 包1 | QH100 | 国网青海省电力公司 | 国网青海省电力公司黄化供电公司 |  | 无电压等级 | 电缆接线端子,铜镀锡,35mm2,单孔 | 电缆接线端子-材质:铜镀锡,截面mm2:35mm2,型式:单孔 | 只 | 144 | 2026-04-07 | 2027-04-07 | 国网化隆县供电公司巴燕仓库 | 买方指定仓库地面交货 |  | A171-500050546-00001 | 044013426900060 | 400264895000060 | 500050546
282607-1408010-9999 | 包1 | QH100 | 国网青海省电力公司 | 国网青海省电力公司黄化供电公司 |  | 无电压等级 | 电缆接线端子,铜镀锡,16mm2,单孔 | 电缆接线端子-材质:铜镀锡,截面mm2:16mm2,型式:单孔 | 只 | 462 | 2026-04-07 | 2027-04-07 | 国网化隆县公司化隆仓库 | 买方指定仓库地面交货 |  | A171-500050546-00001 | 044013425800060 | 400264894800060 | 500050545
282607-1408010-9999 | 包1 | QH100 | 国网青海省电力公司 | 国网青海省电力公司黄化供电公司 |  | 无电压等级 | 电缆接线端子,铜镀锡,240mm2,单孔 | 电缆接线端子-材质:铜镀锡,截面mm2:240mm2,型式:单孔 | 只 | 8 | 2026-04-07 | 2027-04-07 | 国网河南县供电公司优干宁仓库 | 买方指定仓库地面交货 |  | A171-500050546-00001 | 044013394100010 | 400265050900010 | 500021953
282607-1408010-9999 | 包1 | QH100 | 国网青海省电力公司 | 国网青海省电力公司黄化供电公司 |  | 无电压等级 | 电缆接线端子,铜镀锡,50mm2,单孔 | 电缆接线端子-材质:铜镀锡,截面mm2:50mm2,型式:单孔 | 只 | 76 | 2026-04-07 | 2027-04-07 | 国网黄化供电公司群科仓库 | 买方指定仓库地面交货 |  | A171-500050546-00001 | 044013418100080 | 400264892900080 | 500021938
282607-1408010-9999 | 包1 | QH100 | 国网青海省电力公司 | 国网青海省电力公司黄化供电公司 |  | 无电压等级 | 电缆接线端子,铜镀锡,35mm2,单孔 | 电缆接线端子-材质:铜镀锡,截面mm2:35mm2,型式:单孔 | 只 | 1652 | 2026-04-07 | 2027-04-07 | 国网循化县供电公司积石仓库 | 买方指定仓库地面交货 |  | A171-500050546-00001 | 044013423700020 | 400265051200020 | 500050546
282607-1408010-9999 | 包1 | QH100 | 国网青海省电力公司 | 国网青海省电力公司黄化供电公司 |  | 无电压等级 | 电缆接线端子,铜镀锡,70mm2,单孔 | 电缆接线端子-材质:铜镀锡,截面mm2:70mm2,型式:单孔 | 只 | 56 | 2026-04-07 | 2027-04-07 | 国网黄化供电公司群科仓库 | 买方指定仓库地面交货 |  | A171-500050546-00001 | 044013419000040 | 400264893200040 | 500021956
282607-1408010-9999 | 包1 | QH100 | 国网青海省电力公司 | 国网青海省电力公司黄化供电公司 |  | 无电压等级 | 电缆接线端子,铜镀锡,240mm2,单孔 | 电缆接线端子-材质:铜镀锡,截面mm2:240mm2,型式:单孔 | 只 | 50 | 2026-04-07 | 2027-04-07 | 国网化隆县供电公司巴燕仓库 | 买方指定仓库地面交货 |  | A171-500050546-00001 | 044013435000010 | 400264899000010 | 500021953
282607-1408010-9999 | 包1 | QH100 | 国网青海省电力公司 | 国网青海省电力公司海西供电公司 |  | 无电压等级 | 电缆接线端子,铜镀锡,35mm2,单孔 | 电缆接线端子-材质:铜镀锡,截面mm2:35mm2,型式:单孔 | 只 | 8 | 2026-04-07 | 2027-04-07 | 青海省海西蒙古族藏族自治州格尔木市 | 买方指定仓库地面交货 |  | A171-500050546-00001 | 044013343300060 | 400264878000060 | 500050546
282607-1408010-9999 | 包1 | QH100 | 国网青海省电力公司 | 国网青海省电力公司果洛供电公司 |  | 无电压等级 | 电缆接线端子,铜镀锡,35mm2,单孔 | 电缆接线端子-材质:铜镀锡,截面mm2:35mm2,型式:单孔 | 只 | 68 | 2026-04-07 | 2027-04-07 | 国网班玛县供电公司赛来塘仓库 | 买方指定仓库地面交货 |  | A171-500050546-00001 | 044013335300020 | 400265030400020 | 500050546
282607-1408010-9999 | 包1 | QH100 | 国网青海省电力公司 | 国网青海省电力公司海南供电公司 |  | 无电压等级 | 电缆接线端子,铜镀锡,120mm2,单孔 | 电缆接线端子-材质:铜镀锡,截面mm2:120mm2,型式:单孔 | 只 | 16 | 2026-04-07 | 2027-04-07 | 青海省海南藏族自治州同德县 | 买方指定仓库地面交货 |  | A171-500050546-00001 | 044013340500010 | 400264877300010 | 500050547
282607-1408010-9999 | 包1 | QH100 | 国网青海省电力公司 | 国网青海省电力公司海西供电公司 |  | 无电压等级 | 电缆接线端子,铜镀锡,120mm2,单孔 | 电缆接线端子-材质:铜镀锡,截面mm2:120mm2,型式:单孔 | 只 | 16 | 2026-04-07 | 2027-04-07 | 青海省海西蒙古族藏族自治州格尔木市 | 买方指定仓库地面交货 |  | A171-500050546-00001 | 044013336700100 | 400264875900100 | 500050547
282607-1408010-9999 | 包1 | QH100 | 国网青海省电力公司 | 国网青海省电力公司海西供电公司 |  | 无电压等级 | 电缆接线端子,铜镀锡,35mm2,单孔 | 电缆接线端子-材质:铜镀锡,截面mm2:35mm2,型式:单孔 | 只 | 46 | 2026-04-07 | 2027-04-07 | 青海省海西蒙古族藏族自治州格尔木市 | 买方指定仓库地面交货 |  | A171-500050546-00001 | 044013335200030 | 400265030300030 | 500050546
282607-1408010-9999 | 包1 | QH100 | 国网青海省电力公司 | 国网青海省电力公司玉树供电公司 |  | 无电压等级 | 电缆接线端子,铜镀锡,50mm2,单孔 | 电缆接线端子-材质:铜镀锡,截面mm2:50mm2,型式:单孔 | 只 | 15 | 2026-04-07 | 2027-04-07 | 国网治多县供电公司多彩仓库 | 买方指定仓库地面交货 |  | A171-500050546-00001 | 044013328700040 | 400264874000040 | 500021938
282607-1408010-9999 | 包1 | QH100 | 国网青海省电力公司 | 国网青海省电力公司海东供电公司 |  | 无电压等级 | 电缆接线端子,铜镀锡,35mm2,单孔 | 电缆接线端子-材质:铜镀锡,截面mm2:35mm2,型式:单孔 | 只 | 96 | 2026-04-07 | 2027-04-07 | 青海省海东市平安区 | 买方指定仓库地面交货 |  | A171-500050546-00001 | 044013342600070 | 400264877700070 | 500050546
282607-1408010-9999 | 包1 | QH100 | 国网青海省电力公司 | 国网青海省电力公司黄化供电公司 |  | 无电压等级 | 电缆接线端子,铜镀锡,16mm2,单孔 | 电缆接线端子-材质:铜镀锡,截面mm2:16mm2,型式:单孔 | 只 | 204 | 2026-04-07 | 2027-04-07 | 国网循化县供电公司积石仓库 | 买方指定仓库地面交货 |  | A171-500050546-00001 | 044013416900030 | 400265046800030 | 500050545
282607-1408010-9999 | 包1 | QH100 | 国网青海省电力公司 | 国网青海省电力公司黄化供电公司 |  | 无电压等级 | 电缆接线端子,铜镀锡,16mm2,单孔 | 电缆接线端子-材质:铜镀锡,截面mm2:16mm2,型式:单孔 | 只 | 1080 | 2026-04-07 | 2027-04-07 | 国网化隆县供电公司化隆仓库 | 买方指定仓库地面交货 |  | A171-500050546-00001 | 044013421300040 | 400264893600040 | 500050545
282607-1408010-9999 | 包1 | QH100 | 国网青海省电力公司 | 国网青海省电力公司黄化供电公司 |  | 无电压等级 | 电缆接线端子,铜镀锡,35mm2,单孔 | 电缆接线端子-材质:铜镀锡,截面mm2:35mm2,型式:单孔 | 只 | 684 | 2026-04-07 | 2027-04-07 | 国网循化县供电公司积石仓库 | 买方指定仓库地面交货 |  | A171-500050546-00001 | 044013420400030 | 400265067500030 | 500050546
282607-1408010-9999 | 包1 | QH100 | 国网青海省电力公司 | 国网青海省电力公司黄化供电公司 |  | 无电压等级 | 电缆接线端子,铜镀锡,16mm2,单孔 | 电缆接线端子-材质:铜镀锡,截面mm2:16mm2,型式:单孔 | 只 | 306 | 2026-04-07 | 2027-04-07 | 国网循化县供电公司积石仓库 | 买方指定仓库地面交货 |  | A171-500050546-00001 | 044013417600010 | 400265065800010 | 500050545
282607-1408010-9999 | 包1 | QH100 | 国网青海省电力公司 | 国网青海省电力公司黄化供电公司 |  | 无电压等级 | 电缆接线端子,铜镀锡,150mm2,单孔 | 电缆接线端子-材质:铜镀锡,截面mm2:150mm2,型式:单孔 | 只 | 8 | 2026-04-07 | 2027-04-07 | 国网化隆县供电公司化隆仓库 | 买方指定仓库地面交货 |  | A171-500050546-00001 | 044013443500100 | 400264908700030 | 500021955
282607-1408010-9999 | 包1 | QH100 | 国网青海省电力公司 | 国网青海省电力公司黄化供电公司 |  | 无电压等级 | 电缆接线端子,铜镀锡,70mm2,单孔 | 电缆接线端子-材质:铜镀锡,截面mm2:70mm2,型式:单孔 | 只 | 6 | 2026-04-07 | 2027-04-07 | 国网化隆县供电公司巴燕仓库 | 买方指定仓库地面交货 |  | A171-500050546-00001 | 044013440300100 | 400264901200100 | 500021956
282607-1408010-9999 | 包1 | QH100 | 国网青海省电力公司 | 国网青海省电力公司黄化供电公司 |  | 无电压等级 | 电缆接线端子,铜镀锡,16mm2,单孔 | 电缆接线端子-材质:铜镀锡,截面mm2:16mm2,型式:单孔 | 只 | 50 | 2026-04-07 | 2027-04-07 | 国网化隆县供电公司巴燕仓库 | 买方指定仓库地面交货 |  | A171-500050546-00001 | 044013434100010 | 400264898700010 | 500050545
282607-1408010-9999 | 包1 | QH100 | 国网青海省电力公司 | 国网青海省电力公司黄化供电公司 |  | 无电压等级 | 电缆接线端子,铜镀锡,240mm2,双孔 | 电缆接线端子-材质:铜镀锡,截面mm2:240mm2,型式:双孔 | 只 | 40 | 2026-04-07 | 2027-04-07 | 国网循化县供电公司积石仓库 | 买方指定仓库地面交货 |  | A171-500050546-00001 | 044013432800100 | 400264897900100 | 500021973
282607-1408010-9999 | 包1 | QH100 | 国网青海省电力公司 | 国网青海省电力公司海西供电公司 |  | 无电压等级 | 电缆接线端子,铜镀锡,16mm2,单孔 | 电缆接线端子-材质:铜镀锡,截面mm2:16mm2,型式:单孔 | 只 | 296 | 2026-04-07 | 2027-04-07 | 青海省海西蒙古族藏族自治州格尔木市 | 买方指定仓库地面交货 |  | A171-500050546-00001 | 044013338500040 | 400264876500040 | 500050545
282607-1408010-9999 | 包1 | QH100 | 国网青海省电力公司 | 国网青海省电力公司玉树供电公司 |  | 无电压等级 | 电缆接线端子,铜镀锡,185mm2,单孔 | 电缆接线端子-材质:铜镀锡,截面mm2:185mm2,型式:单孔 | 只 | 32 | 2026-04-07 | 2027-04-07 | 国网治多县供电公司多彩仓库 | 买方指定仓库地面交货 |  | A171-500050546-00001 | 044013328600010 | 400265010700010 | 500021981
282607-1408010-9999 | 包1 | QH100 | 国网青海省电力公司 | 国网青海省电力公司黄化供电公司 |  | 无电压等级 | 电缆接线端子,铜镀锡,16mm2,单孔 | 电缆接线端子-材质:铜镀锡,截面mm2:16mm2,型式:单孔 | 只 | 1908 | 2026-04-07 | 2027-04-07 | 国网循化县供电公司积石仓库 | 买方指定仓库地面交货 |  | A171-500050546-00001 | 044013423700010 | 400265051200010 | 500050545
282607-1408010-9999 | 包1 | QH100 | 国网青海省电力公司 | 国网青海省电力公司黄化供电公司 |  | 无电压等级 | 电缆接线端子,铜镀锡,35mm2,单孔 | 电缆接线端子-材质:铜镀锡,截面mm2:35mm2,型式:单孔 | 只 | 120 | 2026-04-07 | 2027-04-07 | 国网循化县供电公司积石仓库 | 买方指定仓库地面交货 |  | A171-500050546-00001 | 044013417600020 | 400265065800020 | 500050546
282607-1408010-9999 | 包1 | QH100 | 国网青海省电力公司 | 国网青海省电力公司黄化供电公司 |  | 无电压等级 | 电缆接线端子,铜镀锡,240mm2,单孔 | 电缆接线端子-材质:铜镀锡,截面mm2:240mm2,型式:单孔 | 只 | 8 | 2026-04-07 | 2027-04-07 | 国网循化县供电公司积石仓库 | 买方指定仓库地面交货 |  | A171-500050546-00001 | 044013420400020 | 400265067500020 | 500021953
282607-1408010-9999 | 包1 | QH100 | 国网青海省电力公司 | 国网青海省电力公司海北供电公司 |  | 无电压等级 | 电缆接线端子,铜镀锡,16mm2,单孔 | 电缆接线端子-材质:铜镀锡,截面mm2:16mm2,型式:单孔 | 只 | 224 | 2026-04-07 | 2027-04-07 | 国网门源县供电公司电厂路仓库 | 买方指定仓库地面交货 |  | A171-500050546-00001 | 044013420800030 | 400265067800030 | 500050545
282607-1408010-9999 | 包1 | QH100 | 国网青海省电力公司 | 国网青海省电力公司黄化供电公司 |  | 无电压等级 | 电缆接线端子,铜镀锡,120mm2,单孔 | 电缆接线端子-材质:铜镀锡,截面mm2:120mm2,型式:单孔 | 只 | 32 | 2026-04-07 | 2027-04-07 | 国网循化县供电公司积石仓库 | 买方指定仓库地面交货 |  | A171-500050546-00001 | 044013423400040 | 400265050500040 | 500050547
282607-1408010-9999 | 包1 | QH100 | 国网青海省电力公司 | 国网青海省电力公司海北供电公司 |  | 无电压等级 | 电缆接线端子,铜镀锡,50mm2,单孔 | 电缆接线端子-材质:铜镀锡,截面mm2:50mm2,型式:单孔 | 只 | 2 | 2026-04-07 | 2027-04-07 | 青海省海北藏族自治州刚察县 | 买方指定仓库地面交货 |  | A171-500050546-00001 | 044013421500010 | 400265068000010 | 500021938
282607-1408010-9999 | 包1 | QH100 | 国网青海省电力公司 | 国网青海省电力公司黄化供电公司 |  | 无电压等级 | 电缆接线端子,铜镀锡,150mm2,单孔 | 电缆接线端子-材质:铜镀锡,截面mm2:150mm2,型式:单孔 | 只 | 8 | 2026-04-07 | 2027-04-07 | 国网化隆县供电公司巴燕仓库 | 买方指定仓库地面交货 |  | A171-500050546-00001 | 044013443100080 | 400264998300080 | 500021955
282607-1408010-9999 | 包1 | QH100 | 国网青海省电力公司 | 国网青海省电力公司海北供电公司 |  | 无电压等级 | 电缆接线端子,铜镀锡,50mm2,单孔 | 电缆接线端子-材质:铜镀锡,截面mm2:50mm2,型式:单孔 | 只 | 69 | 2026-04-07 | 2027-04-07 | 国网刚察县供电公司东大街仓库 | 买方指定仓库地面交货 |  | A171-500050546-00001 | 044013435800020 | 400264997200020 | 500021938
282607-1408010-9999 | 包1 | QH100 | 国网青海省电力公司 | 国网青海省电力公司果洛供电公司 |  | 无电压等级 | 电缆接线端子,铜镀锡,70mm2,单孔 | 电缆接线端子-材质:铜镀锡,截面mm2:70mm2,型式:单孔 | 只 | 16 | 2026-04-07 | 2027-04-07 | 国网班玛县供电公司赛来塘仓库 | 买方指定仓库地面交货 |  | A171-500050546-00001 | 044013341000010 | 400265033400010 | 500021956
282607-1408010-9999 | 包1 | QH100 | 国网青海省电力公司 | 国网青海省电力公司海西供电公司 |  | 无电压等级 | 电缆接线端子,铜镀锡,35mm2,单孔 | 电缆接线端子-材质:铜镀锡,截面mm2:35mm2,型式:单孔 | 只 | 96 | 2026-04-07 | 2027-04-07 | 青海省海西蒙古族藏族自治州格尔木市 | 买方指定仓库地面交货 |  | A171-500050546-00001 | 044013338500080 | 400264876500080 | 500050546
282607-1408010-9999 | 包1 | QH100 | 国网青海省电力公司 | 国网青海省电力公司海西供电公司 |  | 无电压等级 | 电缆接线端子,铜镀锡,120mm2,单孔 | 电缆接线端子-材质:铜镀锡,截面mm2:120mm2,型式:单孔 | 只 | 56 | 2026-04-07 | 2027-04-07 | 青海省海西蒙古族藏族自治州格尔木市 | 买方指定仓库地面交货 |  | A171-500050546-00001 | 044013338500070 | 400264876500070 | 500050547
282607-1408010-9999 | 包1 | QH100 | 国网青海省电力公司 | 国网青海省电力公司玉树供电公司 |  | 无电压等级 | 电缆接线端子,铜镀锡,120mm2,单孔 | 电缆接线端子-材质:铜镀锡,截面mm2:120mm2,型式:单孔 | 只 | 96 | 2026-04-07 | 2027-04-07 | 国网治多县供电公司多彩仓库 | 买方指定仓库地面交货 |  | A171-500050546-00001 | 044013328600050 | 400265010700050 | 500050547
282607-1408010-9999 | 包1 | QH100 | 国网青海省电力公司 | 国网青海省电力公司黄化供电公司 |  | 无电压等级 | 电缆接线端子,铜镀锡,35mm2,单孔 | 电缆接线端子-材质:铜镀锡,截面mm2:35mm2,型式:单孔 | 只 | 368 | 2026-04-07 | 2027-04-07 | 国网循化县供电公司积石仓库 | 买方指定仓库地面交货 |  | A171-500050546-00001 | 044013416900050 | 400265046800050 | 500050546
282607-1408010-9999 | 包1 | QH100 | 国网青海省电力公司 | 国网青海省电力公司黄化供电公司 |  | 无电压等级 | 电缆接线端子,铜镀锡,35mm2,单孔 | 电缆接线端子-材质:铜镀锡,截面mm2:35mm2,型式:单孔 | 只 | 576 | 2026-04-07 | 2027-04-07 | 国网化隆县供电公司巴燕仓库 | 买方指定仓库地面交货 |  | A171-500050546-00001 | 044013433800090 | 400264898400090 | 500050546
282607-1408010-9999 | 包1 | QH100 | 国网青海省电力公司 | 国网青海省电力公司黄化供电公司 |  | 无电压等级 | 电缆接线端子,铜镀锡,35mm2,单孔 | 电缆接线端子-材质:铜镀锡,截面mm2:35mm2,型式:单孔 | 只 | 500 | 2026-04-07 | 2027-04-07 | 国网化隆县供电公司巴燕仓库 | 买方指定仓库地面交货 |  | A171-500050546-00001 | 044013432300100 | 400264897500100 | 500050546
282607-1408010-9999 | 包1 | QH100 | 国网青海省电力公司 | 国网青海省电力公司黄化供电公司 |  | 无电压等级 | 电缆接线端子,铜镀锡,35mm2,单孔 | 电缆接线端子-材质:铜镀锡,截面mm2:35mm2,型式:单孔 | 只 | 36 | 2026-04-07 | 2027-04-07 | 国网循化县供电公司积石仓库 | 买方指定仓库地面交货 |  | A171-500050546-00001 | 044013432600090 | 400264897700090 | 500050546
282607-1408010-9999 | 包1 | QH100 | 国网青海省电力公司 | 国网青海省电力公司海东供电公司 |  | 无电压等级 | 电缆接线端子,铜镀锡,240mm2,单孔 | 电缆接线端子-材质:铜镀锡,截面mm2:240mm2,型式:单孔 | 只 | 20 | 2026-04-07 | 2027-04-07 | 青海省海东市平安区 | 买方指定仓库地面交货 |  | A171-500050546-00001 | 044013342800080 | 400264877800080 | 500021953
282607-1408010-9999 | 包1 | QH100 | 国网青海省电力公司 | 国网青海省电力公司玉树供电公司 |  | 无电压等级 | 电缆接线端子,铜镀锡,120mm2,单孔 | 电缆接线端子-材质:铜镀锡,截面mm2:120mm2,型式:单孔 | 只 | 54 | 2026-04-07 | 2027-04-07 | 国网囊谦县供电公司新城区仓库 | 买方指定仓库地面交货 |  | A171-500050546-00001 | 044013340000100 | 400264877100100 | 500050547
282607-1408010-9999 | 包1 | QH100 | 国网青海省电力公司 | 国网青海省电力公司海西供电公司 |  | 无电压等级 | 电缆接线端子,铜镀锡,50mm2,单孔 | 电缆接线端子-材质:铜镀锡,截面mm2:50mm2,型式:单孔 | 只 | 72 | 2026-04-07 | 2027-04-07 | 青海省海西蒙古族藏族自治州格尔木市 | 买方指定仓库地面交货 |  | A171-500050546-00001 | 044013335000060 | 400265016900060 | 500021938
282607-1408010-9999 | 包1 | QH100 | 国网青海省电力公司 | 国网青海省电力公司海北供电公司 |  | 无电压等级 | 电缆接线端子,铜镀锡,50mm2,单孔 | 电缆接线端子-材质:铜镀锡,截面mm2:50mm2,型式:单孔 | 只 | 60 | 2026-04-07 | 2027-04-07 | 国网门源县供电公司电厂路仓库 | 买方指定仓库地面交货 |  | A171-500050546-00001 | 044013420800010 | 400265067800010 | 500021938
282607-1408010-9999 | 包1 | QH100 | 国网青海省电力公司 | 国网青海省电力公司黄化供电公司 |  | 无电压等级 | 电缆接线端子,铜镀锡,120mm2,单孔 | 电缆接线端子-材质:铜镀锡,截面mm2:120mm2,型式:单孔 | 只 | 12 | 2026-04-07 | 2027-04-07 | 国网化隆县供电公司化隆仓库 | 买方指定仓库地面交货 |  | A171-500050546-00001 | 044013429700030 | 400264896600030 | 500050547
282607-1408010-9999 | 包1 | QH100 | 国网青海省电力公司 | 国网青海省电力公司黄化供电公司 |  | 无电压等级 | 电缆接线端子,铜镀锡,150mm2,单孔 | 电缆接线端子-材质:铜镀锡,截面mm2:150mm2,型式:单孔 | 只 | 8 | 2026-04-07 | 2027-04-07 | 国网化隆县公司化隆仓库 | 买方指定仓库地面交货 |  | A171-500050546-00001 | 044013417700050 | 400264892600050 | 500021955
282607-1408010-9999 | 包1 | QH100 | 国网青海省电力公司 | 国网青海省电力公司黄化供电公司 |  | 无电压等级 | 电缆接线端子,铜镀锡,120mm2,单孔 | 电缆接线端子-材质:铜镀锡,截面mm2:120mm2,型式:单孔 | 只 | 16 | 2026-04-07 | 2027-04-07 | 国网化隆县公司化隆仓库 | 买方指定仓库地面交货 |  | A171-500050546-00001 | 044013417700100 | 400264892600100 | 500050547
282607-1408010-9999 | 包1 | QH100 | 国网青海省电力公司 | 国网青海省电力公司黄化供电公司 |  | 无电压等级 | 电缆接线端子,铜镀锡,70mm2,单孔 | 电缆接线端子-材质:铜镀锡,截面mm2:70mm2,型式:单孔 | 只 | 15 | 2026-04-07 | 2027-04-07 | 国网循化县供电公司积石仓库 | 买方指定仓库地面交货 |  | A171-500050546-00001 | 044013423700040 | 400265051200040 | 500021956
282607-1408010-9999 | 包1 | QH100 | 国网青海省电力公司 | 国网青海省电力公司黄化供电公司 |  | 无电压等级 | 电缆接线端子,铜镀锡,120mm2,单孔 | 电缆接线端子-材质:铜镀锡,截面mm2:120mm2,型式:单孔 | 只 | 12 | 2026-04-07 | 2027-04-07 | 国网化隆县供电公司巴燕仓库 | 买方指定仓库地面交货 |  | A171-500050546-00001 | 044013433300050 | 400264996700020 | 500050547
282607-1408010-9999 | 包1 | QH100 | 国网青海省电力公司 | 国网青海省电力公司黄化供电公司 |  | 无电压等级 | 电缆接线端子,铜镀锡,300mm2,双孔 | 电缆接线端子-材质:铜镀锡,截面mm2:300mm2,型式:双孔 | 只 | 8 | 2026-04-07 | 2027-04-07 | 国网化隆县供电公司巴燕仓库 | 买方指定仓库地面交货 |  | A171-500050546-00001 | 044013445200090 | 400264910600090 | 500021974
282607-1408010-9999 | 包1 | QH100 | 国网青海省电力公司 | 国网青海省电力公司玉树供电公司 |  | 无电压等级 | 电缆接线端子,铜镀锡,300mm2,单孔 | 电缆接线端子-材质:铜镀锡,截面mm2:300mm2,型式:单孔 | 只 | 32 | 2026-04-07 | 2027-04-07 | 国网治多县供电公司多彩仓库 | 买方指定仓库地面交货 |  | A171-500050546-00001 | 044013328700080 | 400264874000080 | 500055860
282607-1408010-9999 | 包1 | QH100 | 国网青海省电力公司 | 国网青海省电力公司海北供电公司 |  | 无电压等级 | 电缆接线端子,铜镀锡,16mm2,单孔 | 电缆接线端子-材质:铜镀锡,截面mm2:16mm2,型式:单孔 | 只 | 552 | 2026-04-07 | 2027-04-07 | 国网刚察县供电公司东大街仓库 | 买方指定仓库地面交货 |  | G00H-500142940-00007 | 044013420600050 | 400264993500030 | 500050545 | 异型并沟线夹,JBL-35-120
282607-1408010-9999 | 包1 | QH100 | 国网青海省电力公司 | 国网青海省电力公司黄化供电公司 |  | 无电压等级 | 电缆接线端子,铜镀锡,150mm2,单孔 | 电缆接线端子-材质:铜镀锡,截面mm2:150mm2,型式:单孔 | 只 | 8 | 2026-04-07 | 2027-04-07 | 国网化隆县公司化隆仓库 | 买方指定仓库地面交货 |  | A171-500050546-00001 | 044013424200030 | 400264894200030 | 500021955
282607-1408010-9999 | 包1 | QH100 | 国网青海省电力公司 | 国网青海省电力公司黄化供电公司 |  | 无电压等级 | 电缆接线端子,铜镀锡,120mm2,单孔 | 电缆接线端子-材质:铜镀锡,截面mm2:120mm2,型式:单孔 | 只 | 6 | 2026-04-07 | 2027-04-07 | 国网循化县供电公司积石仓库 | 买方指定仓库地面交货 |  | A171-500050546-00001 | 044013417600030 | 400265065800030 | 500050547
282607-1408010-9999 | 包1 | QH100 | 国网青海省电力公司 | 国网青海省电力公司黄化供电公司 |  | 无电压等级 | 电缆接线端子,铜镀锡,35mm2,单孔 | 电缆接线端子-材质:铜镀锡,截面mm2:35mm2,型式:单孔 | 只 | 368 | 2026-04-07 | 2027-04-07 | 国网循化县供电公司积石仓库 | 买方指定仓库地面交货 |  | A171-500050546-00001 | 044013423400030 | 400265050500030 | 500050546
282607-1408010-9999 | 包1 | QH100 | 国网青海省电力公司 | 国网青海省电力公司黄化供电公司 |  | 无电压等级 | 电缆接线端子,铜镀锡,150mm2,单孔 | 电缆接线端子-材质:铜镀锡,截面mm2:150mm2,型式:单孔 | 只 | 8 | 2026-04-07 | 2027-04-07 | 国网化隆县公司化隆仓库 | 买方指定仓库地面交货 |  | A171-500050546-00001 | 044013424000080 | 400264894100080 | 500021955
282607-1408010-9999 | 包1 | QH100 | 国网青海省电力公司 | 国网青海省电力公司海东供电公司 |  | 无电压等级 | 电缆接线端子,铜,150mm2,双孔 | 电缆接线端子-材质:铜,截面mm2:150mm2,型式:双孔 | 只 | 16 | 2026-04-07 | 2027-04-07 | 青海省海东市平安 | 买方指定仓库地面交货 |  | G00H-500021938-00002 | 044013417100090 | 400265047300070 | 500021885 | 无 | 500021885-0018
282607-1408010-9999 | 包1 | QH100 | 国网青海省电力公司 | 国网青海省电力公司黄化供电公司 |  | 无电压等级 | 电缆接线端子,铜镀锡,120mm2,单孔 | 电缆接线端子-材质:铜镀锡,截面mm2:120mm2,型式:单孔 | 只 | 20 | 2026-04-07 | 2027-04-07 | 国网黄化供电公司群科仓库 | 买方指定仓库地面交货 |  | A171-500050546-00001 | 044013416500040 | 400264892400040 | 500050547
282607-1408010-9999 | 包1 | QH100 | 国网青海省电力公司 | 国网青海省电力公司黄化供电公司 |  | 无电压等级 | 电缆接线端子,铜镀锡,35mm2,单孔 | 电缆接线端子-材质:铜镀锡,截面mm2:35mm2,型式:单孔 | 只 | 216 | 2026-04-07 | 2027-04-07 | 国网泽库县供电公司泽曲仓库 | 买方指定仓库地面交货 |  | A171-500050546-00001 | 044013417200010 | 400265065400010 | 500050546
282607-1408010-9999 | 包1 | QH100 | 国网青海省电力公司 | 国网青海省电力公司黄化供电公司 |  | 无电压等级 | 电缆接线端子,铜镀锡,150mm2,单孔 | 电缆接线端子-材质:铜镀锡,截面mm2:150mm2,型式:单孔 | 只 | 4 | 2026-04-07 | 2027-04-07 | 国网循化县供电公司积石仓库 | 买方指定仓库地面交货 |  | A171-500050546-00001 | 044013419200050 | 400265048400050 | 500021955
282607-1408010-9999 | 包1 | QH100 | 国网青海省电力公司 | 国网青海省电力公司黄化供电公司 |  | 无电压等级 | 电缆接线端子,铜镀锡,70mm2,单孔 | 电缆接线端子-材质:铜镀锡,截面mm2:70mm2,型式:单孔 | 只 | 3 | 2026-04-07 | 2027-04-07 | 国网化隆县供电公司化隆仓库 | 买方指定仓库地面交货 |  | A171-500050546-00001 | 044013445600080 | 400264910900080 | 500021956
282607-1408010-9999 | 包1 | QH100 | 国网青海省电力公司 | 国网青海省电力公司黄化供电公司 |  | 无电压等级 | 电缆接线端子,铜镀锡,120mm2,单孔 | 电缆接线端子-材质:铜镀锡,截面mm2:120mm2,型式:单孔 | 只 | 24 | 2026-04-07 | 2027-04-07 | 国网化隆县供电公司化隆仓库 | 买方指定仓库地面交货 |  | A171-500050546-00001 | 044013443400050 | 400264908500050 | 500050547
282607-1408010-9999 | 包1 | QH100 | 国网青海省电力公司 | 国网青海省电力公司黄化供电公司 |  | 无电压等级 | 电缆接线端子,铜镀锡,120mm2,单孔 | 电缆接线端子-材质:铜镀锡,截面mm2:120mm2,型式:单孔 | 只 | 24 | 2026-04-07 | 2027-04-07 | 国网循化县供电公司积石仓库 | 买方指定仓库地面交货 |  | A171-500050546-00001 | 044013432800020 | 400264897900020 | 500050547
282607-1408010-9999 | 包1 | QH100 | 国网青海省电力公司 | 国网青海省电力公司海西供电公司 |  | 无电压等级 | 电缆接线端子,铜镀锡,70mm2,单孔 | 电缆接线端子-材质:铜镀锡,截面mm2:70mm2,型式:单孔 | 只 | 14 | 2026-04-07 | 2027-04-07 | 青海省海西蒙古族藏族自治州格尔木市 | 买方指定仓库地面交货 |  | A171-500050546-00001 | 044013335000040 | 400265016900040 | 500021956
282607-1408010-9999 | 包1 | QH100 | 国网青海省电力公司 | 国网青海省电力公司海西供电公司 |  | 无电压等级 | 电缆接线端子,铜镀锡,16mm2,单孔 | 电缆接线端子-材质:铜镀锡,截面mm2:16mm2,型式:单孔 | 只 | 72 | 2026-04-07 | 2027-04-07 | 青海省海西蒙古族藏族自治州格尔木市 | 买方指定仓库地面交货 |  | A171-500050546-00001 | 044013329200060 | 400264874200060 | 500050545
282607-1408010-9999 | 包1 | QH100 | 国网青海省电力公司 | 国网青海省电力公司海南供电公司 |  | 无电压等级 | 电缆接线端子,铜镀锡,120mm2,单孔 | 电缆接线端子-材质:铜镀锡,截面mm2:120mm2,型式:单孔 | 只 | 16 | 2026-04-07 | 2027-04-07 | 青海省海南藏族自治州同德县 | 买方指定仓库地面交货 |  | A171-500050546-00001 | 044013325300030 | 400264873200030 | 500050547
282607-1408010-9999 | 包1 | QH100 | 国网青海省电力公司 | 国网青海省电力公司都兰县供电公司 |  | 无电压等级 | 电缆接线端子,铜镀锡,16mm2,单孔 | 电缆接线端子-材质:铜镀锡,截面mm2:16mm2,型式:单孔 | 只 | 48 | 2026-04-07 | 2027-04-07 | 国网都兰县供电公司察汗乌苏仓库 | 买方指定仓库地面交货 |  | A171-500050546-00001 | 044013336100070 | 400264875600070 | 500050545
282607-1408010-9999 | 包1 | QH100 | 国网青海省电力公司 | 国网青海省电力公司黄化供电公司 |  | 无电压等级 | 电缆接线端子,铜镀锡,70mm2,单孔 | 电缆接线端子-材质:铜镀锡,截面mm2:70mm2,型式:单孔 | 只 | 81 | 2026-04-07 | 2027-04-07 | 国网循化县供电公司积石仓库 | 买方指定仓库地面交货 |  | A171-500050546-00001 | 044013385500040 | 400264886100040 | 500021956
282607-1408010-9999 | 包1 | QH100 | 国网青海省电力公司 | 国网青海省电力公司玉树供电公司 |  | 无电压等级 | 电缆接线端子,铜,240mm2,单孔 | 电缆接线端子-材质:铜,截面mm2:240mm2,型式:单孔 | 只 | 30 | 2026-04-07 | 2027-04-07 | 青海省玉树藏族自治州玉树市隆宝镇代青业主项目部 | 买方指定仓库地面交货 |  | G00H-500081742-00001 | 044013377900010 | 400265044500010 | 500021869 | 无
282607-1408010-9999 | 包1 | QH100 | 国网青海省电力公司 | 国网青海省电力公司果洛供电公司 |  | 无电压等级 | 电缆接线端子,铜镀锡,35mm2,单孔 | 电缆接线端子-材质:铜镀锡,截面mm2:35mm2,型式:单孔 | 只 | 44 | 2026-04-07 | 2027-04-07 | 国网班玛县供电公司赛来塘仓库 | 买方指定仓库地面交货 |  | A171-500050546-00001 | 044013384400020 | 400265046500020 | 500050546
282607-1408010-9999 | 包1 | QH100 | 国网青海省电力公司 | 国网青海省电力公司黄化供电公司 |  | 无电压等级 | 电缆接线端子,铜镀锡,240mm2,单孔 | 电缆接线端子-材质:铜镀锡,截面mm2:240mm2,型式:单孔 | 只 | 8 | 2026-04-07 | 2027-04-07 | 国网河南县供电公司优干宁仓库 | 买方指定仓库地面交货 |  | A171-500050546-00001 | 044013381800010 | 400265034100010 | 500021953
282607-1408010-9999 | 包1 | QH100 | 国网青海省电力公司 | 国网青海省电力公司果洛供电公司 |  | 无电压等级 | 电缆接线端子,铜镀锡,16mm2,单孔 | 电缆接线端子-材质:铜镀锡,截面mm2:16mm2,型式:单孔 | 只 | 20 | 2026-04-07 | 2027-04-07 | 国网班玛县供电公司赛来塘仓库 | 买方指定仓库地面交货 |  | A171-500050546-00001 | 044013384400010 | 400265046500010 | 500050545
282607-1408010-9999 | 包1 | QH100 | 国网青海省电力公司 | 国网青海省电力公司黄化供电公司 |  | 无电压等级 | 电缆接线端子,铜镀锡,120mm2,单孔 | 电缆接线端子-材质:铜镀锡,截面mm2:120mm2,型式:单孔 | 只 | 8 | 2026-04-07 | 2027-04-07 | 国网河南县供电公司优干宁仓库 | 买方指定仓库地面交货 |  | A171-500050546-00001 | 044013381800030 | 400265034100030 | 500050547
282607-1408010-9999 | 包1 | QH100 | 国网青海省电力公司 | 国网青海省电力公司海北供电公司 |  | 无电压等级 | 电缆接线端子,铜镀锡,95mm2,单孔 | 电缆接线端子-材质:铜镀锡,截面mm2:95mm2,型式:单孔 | 只 | 470 | 2026-04-07 | 2027-04-07 | 国网刚察县供电公司东大街仓库 | 买方指定仓库地面交货 |  | A171-500050546-00001 | 044013388000100 | 400264886700100 | 500021939
282607-1408010-9999 | 包1 | QH100 | 国网青海省电力公司 | 国网青海省电力公司果洛供电公司 |  | 无电压等级 | 电缆接线端子,铜镀锡,35mm2,单孔 | 电缆接线端子-材质:铜镀锡,截面mm2:35mm2,型式:单孔 | 只 | 111 | 2026-04-07 | 2027-04-07 | 国网玛沁县供电公司大武仓库 | 买方指定仓库地面交货 |  | A171-500050546-00001 | 044013383200010 | 400265045700010 | 500050546
282607-1408010-9999 | 包1 | QH100 | 国网青海省电力公司 | 国网青海省电力公司海北供电公司 |  | 无电压等级 | 电缆接线端子,铜镀锡,50mm2,单孔 | 电缆接线端子-材质:铜镀锡,截面mm2:50mm2,型式:单孔 | 只 | 470 | 2026-04-07 | 2027-04-07 | 国网刚察县供电公司东大街仓库 | 买方指定仓库地面交货 |  | A171-500050546-00001 | 044013378700050 | 400264885300050 | 500021938
282607-1408010-9999 | 包1 | QH100 | 国网青海省电力公司 | 国网青海省电力公司果洛供电公司 |  | 无电压等级 | 电缆接线端子,铜镀锡,150mm2,单孔 | 电缆接线端子-材质:铜镀锡,截面mm2:150mm2,型式:单孔 | 只 | 16 | 2026-04-07 | 2027-04-07 | 国网玛沁县供电公司大武仓库 | 买方指定仓库地面交货 |  | A171-500050546-00001 | 044013379800020 | 400265044900020 | 500021955
282607-1408010-9999 | 包1 | QH100 | 国网青海省电力公司 | 国网青海省电力公司黄化供电公司 |  | 无电压等级 | 电缆接线端子,铜镀锡,35mm2,单孔 | 电缆接线端子-材质:铜镀锡,截面mm2:35mm2,型式:单孔 | 只 | 24 | 2026-04-07 | 2027-04-07 | 国网河南县供电公司优干宁仓库 | 买方指定仓库地面交货 |  | A171-500050546-00001 | 044013381900090 | 400264987400080 | 500050546
282607-1408010-9999 | 包1 | QH100 | 国网青海省电力公司 | 国网青海省电力公司黄化供电公司 |  | 无电压等级 | 电缆接线端子,铜镀锡,300mm2,单孔 | 电缆接线端子-材质:铜镀锡,截面mm2:300mm2,型式:单孔 | 只 | 4 | 2026-04-07 | 2027-04-07 | 国网循化县供电公司积石仓库 | 买方指定仓库地面交货 |  | A171-500050546-00001 | 044013417300010 | 400264991400010 | 500055860
282607-1408010-9999 | 包1 | QH100 | 国网青海省电力公司 | 国网青海省电力公司海北供电公司 |  | 无电压等级 | 电缆接线端子,铜镀锡,35mm2,单孔 | 电缆接线端子-材质:铜镀锡,截面mm2:35mm2,型式:单孔 | 只 | 200 | 2026-04-07 | 2027-04-07 | 国网门源县供电公司电厂路仓库 | 买方指定仓库地面交货 |  | A171-500050546-00001 | 044013420800020 | 400265067800020 | 500050546
282607-1408010-9999 | 包1 | QH100 | 国网青海省电力公司 | 国网青海省电力公司黄化供电公司 |  | 无电压等级 | 电缆接线端子,铜镀锡,120mm2,单孔 | 电缆接线端子-材质:铜镀锡,截面mm2:120mm2,型式:单孔 | 只 | 148 | 2026-04-07 | 2027-04-07 | 国网循化县供电公司积石仓库 | 买方指定仓库地面交货 |  | A171-500050546-00001 | 044013423700030 | 400265051200030 | 500050547
282607-1408010-9999 | 包1 | QH100 | 国网青海省电力公司 | 国网青海省电力公司黄化供电公司 |  | 无电压等级 | 电缆接线端子,铜镀锡,16mm2,单孔 | 电缆接线端子-材质:铜镀锡,截面mm2:16mm2,型式:单孔 | 只 | 1152 | 2026-04-07 | 2027-04-07 | 国网循化县供电公司积石仓库 | 买方指定仓库地面交货 |  | A171-500050546-00001 | 044013420400040 | 400265067500040 | 500050545
282607-1408010-9999 | 包1 | QH100 | 国网青海省电力公司 | 国网青海省电力公司黄化供电公司 |  | 无电压等级 | 电缆接线端子,铜镀锡,35mm2,单孔 | 电缆接线端子-材质:铜镀锡,截面mm2:35mm2,型式:单孔 | 只 | 364 | 2026-04-07 | 2027-04-07 | 国网化隆县供电公司化隆仓库 | 买方指定仓库地面交货 |  | A171-500050546-00001 | 044013424500020 | 400264894400020 | 500050546
282607-1408010-9999 | 包1 | QH100 | 国网青海省电力公司 | 国网青海省电力公司黄化供电公司 |  | 无电压等级 | 电缆接线端子,铜镀锡,240mm2,单孔 | 电缆接线端子-材质:铜镀锡,截面mm2:240mm2,型式:单孔 | 只 | 3 | 2026-04-07 | 2027-04-07 | 国网化隆县供电公司化隆仓库 | 买方指定仓库地面交货 |  | A171-500050546-00001 | 044013444800070 | 400264910100070 | 500021953
282607-1408010-9999 | 包1 | QH100 | 国网青海省电力公司 | 国网青海省电力公司黄化供电公司 |  | 无电压等级 | 电缆接线端子,铜镀锡,70mm2,单孔 | 电缆接线端子-材质:铜镀锡,截面mm2:70mm2,型式:单孔 | 只 | 6 | 2026-04-07 | 2027-04-07 | 国网化隆县供电公司化隆仓库 | 买方指定仓库地面交货 |  | A171-500050546-00001 | 044013445500100 | 400264910800030 | 500021956
282607-1408010-9999 | 包1 | QH100 | 国网青海省电力公司 | 国网青海省电力公司海西供电公司 |  | 无电压等级 | 电缆接线端子,铜镀锡,16mm2,单孔 | 电缆接线端子-材质:铜镀锡,截面mm2:16mm2,型式:单孔 | 只 | 12 | 2026-04-07 | 2027-04-07 | 青海省海西蒙古族藏族自治州格尔木市 | 买方指定仓库地面交货 |  | A171-500050546-00001 | 044013336700070 | 400264875900070 | 500050545
282607-1408010-9999 | 包1 | QH100 | 国网青海省电力公司 | 国网青海省电力公司海西供电公司 |  | 无电压等级 | 电缆接线端子,铜镀锡,35mm2,单孔 | 电缆接线端子-材质:铜镀锡,截面mm2:35mm2,型式:单孔 | 只 | 12 | 2026-04-07 | 2027-04-07 | 青海省海西蒙古族藏族自治州格尔木市 | 买方指定仓库地面交货 |  | A171-500050546-00001 | 044013329300010 | 400264874300010 | 500050546
282607-1408010-9999 | 包1 | QH100 | 国网青海省电力公司 | 国网青海省电力公司海西供电公司 |  | 无电压等级 | 电缆接线端子,铜镀锡,50mm2,单孔 | 电缆接线端子-材质:铜镀锡,截面mm2:50mm2,型式:单孔 | 只 | 27 | 2026-04-07 | 2027-04-07 | 国网海西供电公司花土沟仓库 | 买方指定仓库地面交货 |  | A171-500050546-00001 | 044013325700050 | 400264873300050 | 500021938
282607-1408010-9999 | 包1 | QH100 | 国网青海省电力公司 | 国网青海省电力公司果洛供电公司 |  | 无电压等级 | 电缆接线端子,铜镀锡,35mm2,单孔 | 电缆接线端子-材质:铜镀锡,截面mm2:35mm2,型式:单孔 | 只 | 14 | 2026-04-07 | 2027-04-07 | 国网班玛县供电公司赛来塘仓库 | 买方指定仓库地面交货 |  | A171-500050546-00001 | 044013341000020 | 400265033400020 | 500050546
282607-1408010-9999 | 包1 | QH100 | 国网青海省电力公司 | 国网青海省电力公司黄化供电公司 |  | 无电压等级 | 电缆接线端子,铜镀锡,95mm2,单孔 | 电缆接线端子-材质:铜镀锡,截面mm2:95mm2,型式:单孔 | 只 | 6 | 2026-04-07 | 2027-04-07 | 国网化隆县供电公司化隆仓库 | 买方指定仓库地面交货 |  | A171-500050546-00001 | 044013421300060 | 400264893600060 | 500021939
282607-1408010-9999 | 包1 | QH100 | 国网青海省电力公司 | 国网青海省电力公司黄化供电公司 |  | 无电压等级 | 电缆接线端子,铜镀锡,35mm2,单孔 | 电缆接线端子-材质:铜镀锡,截面mm2:35mm2,型式:单孔 | 只 | 628 | 2026-04-07 | 2027-04-07 | 国网化隆县供电公司巴燕仓库 | 买方指定仓库地面交货 |  | A171-500050546-00001 | 044013422900070 | 400264893900070 | 500050546
282607-1408010-9999 | 包1 | QH100 | 国网青海省电力公司 | 国网青海省电力公司海北供电公司 |  | 无电压等级 | 电缆接线端子,铜镀锡,50mm2,单孔 | 电缆接线端子-材质:铜镀锡,截面mm2:50mm2,型式:单孔 | 只 | 105 | 2026-04-07 | 2027-04-07 | 国网刚察县供电公司东大街仓库 | 买方指定仓库地面交货 |  | A171-500050546-00001 | 044013430200050 | 400264995900050 | 500021938
282607-1408010-9999 | 包1 | QH100 | 国网青海省电力公司 | 国网青海省电力公司黄化供电公司 |  | 无电压等级 | 电缆接线端子,铜镀锡,240mm2,单孔 | 电缆接线端子-材质:铜镀锡,截面mm2:240mm2,型式:单孔 | 只 | 47 | 2026-04-07 | 2027-04-07 | 国网循化县供电公司积石仓库 | 买方指定仓库地面交货 |  | A171-500050546-00001 | 044013424700010 | 400264894500010 | 500021953
282607-1408010-9999 | 包1 | QH100 | 国网青海省电力公司 | 国网青海省电力公司黄化供电公司 |  | 无电压等级 | 电缆接线端子,铜镀锡,120mm2,单孔 | 电缆接线端子-材质:铜镀锡,截面mm2:120mm2,型式:单孔 | 只 | 18 | 2026-04-07 | 2027-04-07 | 国网化隆县公司化隆仓库 | 买方指定仓库地面交货 |  | A171-500050546-00001 | 044013416800040 | 400264892500040 | 500050547
282607-1408010-9999 | 包1 | QH100 | 国网青海省电力公司 | 国网青海省电力公司黄化供电公司 |  | 无电压等级 | 电缆接线端子,铜镀锡,16mm2,单孔 | 电缆接线端子-材质:铜镀锡,截面mm2:16mm2,型式:单孔 | 只 | 4440 | 2026-04-07 | 2027-04-07 | 国网循化县供电公司积石仓库 | 买方指定仓库地面交货 |  | A171-500050546-00001 | 044013424700060 | 400264894500060 | 500050545
282607-1408010-9999 | 包1 | QH100 | 国网青海省电力公司 | 国网青海省电力公司黄化供电公司 |  | 无电压等级 | 电缆接线端子,铜镀锡,35mm2,单孔 | 电缆接线端子-材质:铜镀锡,截面mm2:35mm2,型式:单孔 | 只 | 236 | 2026-04-07 | 2027-04-07 | 国网化隆县公司化隆仓库 | 买方指定仓库地面交货 |  | A171-500050546-00001 | 044013421400040 | 400264994600040 | 500050546
282607-1408010-9999 | 包1 | QH100 | 国网青海省电力公司 | 国网青海省电力公司黄化供电公司 |  | 无电压等级 | 电缆接线端子,铜镀锡,16mm2,单孔 | 电缆接线端子-材质:铜镀锡,截面mm2:16mm2,型式:单孔 | 只 | 378 | 2026-04-07 | 2027-04-07 | 国网化隆县公司化隆仓库 | 买方指定仓库地面交货 |  | A171-500050546-00001 | 044013419700020 | 400264893300020 | 500050545
282607-1408010-9999 | 包1 | QH100 | 国网青海省电力公司 | 国网青海省电力公司黄化供电公司 |  | 无电压等级 | 电缆接线端子,铜镀锡,16mm2,单孔 | 电缆接线端子-材质:铜镀锡,截面mm2:16mm2,型式:单孔 | 只 | 486 | 2026-04-07 | 2027-04-07 | 国网化隆县供电公司化隆仓库 | 买方指定仓库地面交货 |  | A171-500050546-00001 | 044013444600080 | 400264909900010 | 500050545
282607-1408010-9999 | 包1 | QH100 | 国网青海省电力公司 | 国网青海省电力公司海东供电公司 |  | 无电压等级 | 电缆接线端子,铜镀锡,70mm2,单孔 | 电缆接线端子-材质:铜镀锡,截面mm2:70mm2,型式:单孔 | 只 | 8 | 2026-04-07 | 2027-04-07 | 青海省海东市平安区 | 买方指定仓库地面交货 |  | A171-500050546-00001 | 044013335900010 | 400265030900010 | 500021956
282607-1408010-9999 | 包1 | QH100 | 国网青海省电力公司 | 国网青海省电力公司海西供电公司 |  | 无电压等级 | 电缆接线端子,铜镀锡,120mm2,单孔 | 电缆接线端子-材质:铜镀锡,截面mm2:120mm2,型式:单孔 | 只 | 160 | 2026-04-07 | 2027-04-07 | 青海省海西蒙古族藏族自治州格尔木市 | 买方指定仓库地面交货 |  | A171-500050546-00001 | 044013329200010 | 400264874200010 | 500050547
282607-1408010-9999 | 包1 | QH100 | 国网青海省电力公司 | 国网青海省电力公司海西供电公司 |  | 无电压等级 | 电缆接线端子,铜镀锡,70mm2,单孔 | 电缆接线端子-材质:铜镀锡,截面mm2:70mm2,型式:单孔 | 只 | 200 | 2026-04-07 | 2027-04-07 | 青海省海西蒙古族藏族自治州格尔木市 | 买方指定仓库地面交货 |  | A171-500050546-00001 | 044013342200070 | 400264877600070 | 500021956
282607-1408010-9999 | 包1 | QH100 | 国网青海省电力公司 | 国网青海省电力公司海东供电公司 |  | 无电压等级 | 电缆接线端子,铜镀锡,300mm2,单孔 | 电缆接线端子-材质:铜镀锡,截面mm2:300mm2,型式:单孔 | 只 | 20 | 2026-04-07 | 2027-04-07 | 青海省海东市平安区 | 买方指定仓库地面交货 |  | A171-500050546-00001 | 044013342800020 | 400264877800020 | 500055860
282607-1408010-9999 | 包1 | QH100 | 国网青海省电力公司 | 国网青海省电力公司海南供电公司 |  | 无电压等级 | 电缆接线端子,铜镀锡,120mm2,单孔 | 电缆接线端子-材质:铜镀锡,截面mm2:120mm2,型式:单孔 | 只 | 8 | 2026-04-07 | 2027-04-07 | 国网同德县供电公司尕巴松多仓库 | 买方指定仓库地面交货 |  | A171-500050546-00001 | 044013335500010 | 400265030600010 | 500050547
282607-1408010-9999 | 包1 | QH100 | 国网青海省电力公司 | 国网青海省电力公司海西供电公司 |  | 无电压等级 | 电缆接线端子,铜镀锡,16mm2,单孔 | 电缆接线端子-材质:铜镀锡,截面mm2:16mm2,型式:单孔 | 只 | 560 | 2026-04-07 | 2027-04-07 | 国网青海电力格尔木仓库 | 买方指定仓库地面交货 |  | A171-500050546-00001 | 044013329300020 | 400264874300020 | 500050545
282607-1408010-9999 | 包1 | QH100 | 国网青海省电力公司 | 国网青海省电力公司黄化供电公司 |  | 无电压等级 | 电缆接线端子,铜镀锡,300mm2,单孔 | 电缆接线端子-材质:铜镀锡,截面mm2:300mm2,型式:单孔 | 只 | 8 | 2026-04-07 | 2027-04-07 | 国网循化县供电公司积石仓库 | 买方指定仓库地面交货 |  | A171-500050546-00001 | 044013434700040 | 400265055100040 | 500055860
282607-1408010-9999 | 包1 | QH100 | 国网青海省电力公司 | 国网青海省电力公司黄化供电公司 |  | 无电压等级 | 电缆接线端子,铜镀锡,120mm2,单孔 | 电缆接线端子-材质:铜镀锡,截面mm2:120mm2,型式:单孔 | 只 | 32 | 2026-04-07 | 2027-04-07 | 国网化隆县供电公司化隆仓库 | 买方指定仓库地面交货 |  | A171-500050546-00001 | 044013444600050 | 400264909800050 | 500050547
282607-1408010-9999 | 包1 | QH100 | 国网青海省电力公司 | 国网青海省电力公司黄化供电公司 |  | 无电压等级 | 电缆接线端子,铜镀锡,35mm2,单孔 | 电缆接线端子-材质:铜镀锡,截面mm2:35mm2,型式:单孔 | 只 | 1632 | 2026-04-07 | 2027-04-07 | 国网循化县供电公司积石仓库 | 买方指定仓库地面交货 |  | A171-500050546-00001 | 044013432700010 | 400264897800010 | 500050546
282607-1408010-9999 | 包1 | QH100 | 国网青海省电力公司 | 国网青海省电力公司果洛供电公司 |  | 无电压等级 | 电缆接线端子,铜镀锡,35mm2,单孔 | 电缆接线端子-材质:铜镀锡,截面mm2:35mm2,型式:单孔 | 只 | 21 | 2026-04-07 | 2027-04-07 | 国网甘德县供电公司柯曲仓库 | 买方指定仓库地面交货 |  | A171-500050546-00001 | 044013339600010 | 400265032800010 | 500050546
282607-1408010-9999 | 包1 | QH100 | 国网青海省电力公司 | 国网青海省电力公司海西供电公司 |  | 无电压等级 | 电缆接线端子,铜镀锡,120mm2,单孔 | 电缆接线端子-材质:铜镀锡,截面mm2:120mm2,型式:单孔 | 只 | 40 | 2026-04-07 | 2027-04-07 | 青海省海西蒙古族藏族自治州格尔木市 | 买方指定仓库地面交货 |  | A171-500050546-00001 | 044013329300040 | 400264874300040 | 500050547
282607-1408010-9999 | 包1 | QH100 | 国网青海省电力公司 | 国网青海省电力公司海西供电公司 |  | 无电压等级 | 电缆接线端子,铜镀锡,16mm2,单孔 | 电缆接线端子-材质:铜镀锡,截面mm2:16mm2,型式:单孔 | 只 | 682 | 2026-04-07 | 2027-04-07 | 青海省海西蒙古族藏族自治州格尔木市 | 买方指定仓库地面交货 |  | A171-500050546-00001 | 044013343300090 | 400264878000090 | 500050545
282607-1408010-9999 | 包1 | QH100 | 国网青海省电力公司 | 国网青海省电力公司果洛供电公司 |  | 无电压等级 | 电缆接线端子,铜镀锡,240mm2,双孔 | 电缆接线端子-材质:铜镀锡,截面mm2:240mm2,型式:双孔 | 只 | 16 | 2026-04-07 | 2027-04-07 | 国网甘德县供电公司柯曲仓库 | 买方指定仓库地面交货 |  | G00H-500081742-00001 | 044013339600020 | 400265032800020 | 500021973 | 无
282607-1408010-9999 | 包1 | QH100 | 国网青海省电力公司 | 国网青海省电力公司海西供电公司 |  | 无电压等级 | 电缆接线端子,铜镀锡,70mm2,单孔 | 电缆接线端子-材质:铜镀锡,截面mm2:70mm2,型式:单孔 | 只 | 55 | 2026-04-07 | 2027-04-07 | 青海省海西蒙古族藏族自治州格尔木市 | 买方指定仓库地面交货 |  | A171-500050546-00001 | 044013328900020 | 400265027100020 | 500021956
282607-1408010-9999 | 包1 | QH100 | 国网青海省电力公司 | 国网青海省电力公司黄化供电公司 |  | 无电压等级 | 电缆接线端子,铜镀锡,150mm2,单孔 | 电缆接线端子-材质:铜镀锡,截面mm2:150mm2,型式:单孔 | 只 | 4 | 2026-04-07 | 2027-04-07 | 国网循化县供电公司积石仓库 | 买方指定仓库地面交货 |  | A171-500050546-00001 | 044013417300100 | 400264991400090 | 500021955
282607-1408010-9999 | 包1 | QH100 | 国网青海省电力公司 | 国网青海省电力公司黄化供电公司 |  | 无电压等级 | 电缆接线端子,铜镀锡,70mm2,单孔 | 电缆接线端子-材质:铜镀锡,截面mm2:70mm2,型式:单孔 | 只 | 3 | 2026-04-07 | 2027-04-07 | 国网循化县供电公司积石仓库 | 买方指定仓库地面交货 |  | A171-500050546-00001 | 044013423400060 | 400265051100020 | 500021956
282607-1408010-9999 | 包1 | QH100 | 国网青海省电力公司 | 国网青海省电力公司黄化供电公司 |  | 无电压等级 | 电缆接线端子,铜镀锡,120mm2,单孔 | 电缆接线端子-材质:铜镀锡,截面mm2:120mm2,型式:单孔 | 只 | 8 | 2026-04-07 | 2027-04-07 | 国网循化县供电公司积石仓库 | 买方指定仓库地面交货 |  | A171-500050546-00001 | 044013418900030 | 400265066500030 | 500050547
282607-1408010-9999 | 包1 | QH100 | 国网青海省电力公司 | 国网青海省电力公司黄化供电公司 |  | 无电压等级 | 电缆接线端子,铜镀锡,240mm2,单孔 | 电缆接线端子-材质:铜镀锡,截面mm2:240mm2,型式:单孔 | 只 | 36 | 2026-04-07 | 2027-04-07 | 国网循化县供电公司积石仓库 | 买方指定仓库地面交货 |  | A171-500050546-00001 | 044013423700050 | 400265051200050 | 500021953
282607-1408010-9999 | 包1 | QH100 | 国网青海省电力公司 | 国网青海省电力公司黄化供电公司 |  | 无电压等级 | 电缆接线端子,铜镀锡,16mm2,单孔 | 电缆接线端子-材质:铜镀锡,截面mm2:16mm2,型式:单孔 | 只 | 612 | 2026-04-07 | 2027-04-07 | 国网化隆县供电公司巴燕仓库 | 买方指定仓库地面交货 |  | A171-500050546-00001 | 044013435000070 | 400264899000070 | 500050545
282607-1408010-9999 | 包1 | QH100 | 国网青海省电力公司 | 国网青海省电力公司海西供电公司 |  | 无电压等级 | 电缆接线端子,铜镀锡,120mm2,单孔 | 电缆接线端子-材质:铜镀锡,截面mm2:120mm2,型式:单孔 | 只 | 56 | 2026-04-07 | 2027-04-07 | 青海省海西蒙古族藏族自治州格尔木市 | 买方指定仓库地面交货 |  | A171-500050546-00001 | 044013342100020 | 400265034300020 | 500050547
282607-1408010-9999 | 包1 | QH100 | 国网青海省电力公司 | 国网青海省电力公司黄化供电公司 |  | 无电压等级 | 电缆接线端子,铜镀锡,240mm2,单孔 | 电缆接线端子-材质:铜镀锡,截面mm2:240mm2,型式:单孔 | 只 | 8 | 2026-04-07 | 2027-04-07 | 国网循化县供电公司积石仓库 | 买方指定仓库地面交货 |  | A171-500050546-00001 | 044013416900020 | 400265046800020 | 500021953
282607-1408010-9999 | 包1 | QH100 | 国网青海省电力公司 | 国网青海省电力公司海北供电公司 |  | 无电压等级 | 电缆接线端子,铜镀锡,35mm2,单孔 | 电缆接线端子-材质:铜镀锡,截面mm2:35mm2,型式:单孔 | 只 | 436 | 2026-04-07 | 2027-04-07 | 国网刚察县供电公司东大街仓库 | 买方指定仓库地面交货 |  | A171-500050546-00001 | 044013423900090 | 400264894000090 | 500050546
282607-1408010-9999 | 包1 | QH100 | 国网青海省电力公司 | 国网青海省电力公司黄化供电公司 |  | 无电压等级 | 电缆接线端子,铜镀锡,16mm2,单孔 | 电缆接线端子-材质:铜镀锡,截面mm2:16mm2,型式:单孔 | 只 | 234 | 2026-04-07 | 2027-04-07 | 国网循化县供电公司积石仓库 | 买方指定仓库地面交货 |  | A171-500050546-00001 | 044013418900020 | 400265066500020 | 500050545
282607-1408010-9999 | 包1 | QH100 | 国网青海省电力公司 | 国网青海省电力公司黄化供电公司 |  | 无电压等级 | 电缆接线端子,铜镀锡,240mm2,双孔 | 电缆接线端子-材质:铜镀锡,截面mm2:240mm2,型式:双孔 | 只 | 11 | 2026-04-07 | 2027-04-07 | 国网循化县供电公司积石仓库 | 买方指定仓库地面交货 |  | A171-500050546-00001 | 044013434800020 | 400264898900020 | 500021973
282607-1408010-9999 | 包1 | QH100 | 国网青海省电力公司 | 国网青海省电力公司海北供电公司 |  | 无电压等级 | 电缆接线端子,铜镀锡,35mm2,单孔 | 电缆接线端子-材质:铜镀锡,截面mm2:35mm2,型式:单孔 | 只 | 600 | 2026-04-07 | 2027-04-07 | 国网刚察县供电公司东大街仓库 | 买方指定仓库地面交货 |  | A171-500050546-00001 | 044013433900030 | 400264898500030 | 500050546
282607-1408010-9999 | 包1 | QH100 | 国网青海省电力公司 | 国网青海省电力公司黄化供电公司 |  | 无电压等级 | 电缆接线端子,铜镀锡,240mm2,双孔 | 电缆接线端子-材质:铜镀锡,截面mm2:240mm2,型式:双孔 | 只 | 3 | 2026-04-07 | 2027-04-07 | 国网化隆县供电公司巴燕仓库 | 买方指定仓库地面交货 |  | A171-500050546-00001 | 044013446000030 | 400264998400030 | 500021973
282607-1408010-9999 | 包1 | QH100 | 国网青海省电力公司 | 国网青海省电力公司黄化供电公司 |  | 无电压等级 | 电缆接线端子,铜镀锡,16mm2,单孔 | 电缆接线端子-材质:铜镀锡,截面mm2:16mm2,型式:单孔 | 只 | 1134 | 2026-04-07 | 2027-04-07 | 国网化隆县供电公司化隆仓库 | 买方指定仓库地面交货 |  | A171-500050546-00001 | 044013443600090 | 400264908800090 | 500050545
282607-1408010-9999 | 包1 | QH100 | 国网青海省电力公司 | 国网青海省电力公司果洛供电公司 |  | 无电压等级 | 电缆接线端子,铜铝过渡,35mm2,单孔 | 电缆接线端子-材质:铜铝过渡,截面mm2:35mm2,型式:单孔 | 只 | 12 | 2026-04-07 | 2027-04-07 | 国网班玛县供电公司赛来塘仓库 | 买方指定仓库地面交货 |  | G00H-500081742-00001 | 044013341100030 | 400265033500030 | 500021799 | 无
282607-1408010-9999 | 包1 | QH100 | 国网青海省电力公司 | 国网青海省电力公司海西供电公司 |  | 无电压等级 | 电缆接线端子,铜镀锡,35mm2,单孔 | 电缆接线端子-材质:铜镀锡,截面mm2:35mm2,型式:单孔 | 只 | 24 | 2026-04-07 | 2027-04-07 | 青海省海西蒙古族藏族自治州格尔木市 | 买方指定仓库地面交货 |  | A171-500050546-00001 | 044013336000020 | 400265017400020 | 500050546
282607-1408010-9999 | 包1 | QH100 | 国网青海省电力公司 | 国网青海省电力公司果洛供电公司 |  | 无电压等级 | 电缆接线端子,铜镀锡,16mm2,单孔 | 电缆接线端子-材质:铜镀锡,截面mm2:16mm2,型式:单孔 | 只 | 92 | 2026-04-07 | 2027-04-07 | 国网班玛县供电公司赛来塘仓库 | 买方指定仓库地面交货 |  | A171-500050546-00001 | 044013339500020 | 400265032600020 | 500050545
282607-1408010-9999 | 包1 | QH100 | 国网青海省电力公司 | 国网青海省电力公司果洛供电公司 |  | 无电压等级 | 电缆接线端子,铜镀锡,35mm2,单孔 | 电缆接线端子-材质:铜镀锡,截面mm2:35mm2,型式:单孔 | 只 | 6 | 2026-04-07 | 2027-04-07 | 国网班玛县供电公司赛来塘仓库 | 买方指定仓库地面交货 |  | A171-500050546-00001 | 044013341100010 | 400265033500010 | 500050546
282607-1408010-9999 | 包1 | QH100 | 国网青海省电力公司 | 国网青海省电力公司海东供电公司 |  | 无电压等级 | 电缆接线端子,铜镀锡,185mm2,单孔 | 电缆接线端子-材质:铜镀锡,截面mm2:185mm2,型式:单孔 | 只 | 24 | 2026-04-07 | 2027-04-07 | 青海省海东市平安区 | 买方指定仓库地面交货 |  | A171-500050546-00001 | 044013342600100 | 400264877700100 | 500021981
282607-1408010-9999 | 包1 | QH100 | 国网青海省电力公司 | 国网青海省电力公司黄化供电公司 |  | 无电压等级 | 电缆接线端子,铜镀锡,120mm2,单孔 | 电缆接线端子-材质:铜镀锡,截面mm2:120mm2,型式:单孔 | 只 | 32 | 2026-04-07 | 2027-04-07 | 国网循化县供电公司积石仓库 | 买方指定仓库地面交货 |  | A171-500050546-00001 | 044013416900060 | 400265046800060 | 500050547
282607-1408010-9999 | 包1 | QH100 | 国网青海省电力公司 | 国网青海省电力公司黄化供电公司 |  | 无电压等级 | 电缆接线端子,铜镀锡,35mm2,单孔 | 电缆接线端子-材质:铜镀锡,截面mm2:35mm2,型式:单孔 | 只 | 230 | 2026-04-07 | 2027-04-07 | 国网同仁县供电公司隆务仓库 | 买方指定仓库地面交货 |  | A171-500050546-00001 | 044013397300030 | 400265053300030 | 500050546
282607-1408010-9999 | 包1 | QH100 | 国网青海省电力公司 | 国网青海省电力公司黄化供电公司 |  | 无电压等级 | 电缆接线端子,铜镀锡,120mm2,单孔 | 电缆接线端子-材质:铜镀锡,截面mm2:120mm2,型式:单孔 | 只 | 8 | 2026-04-07 | 2027-04-07 | 青海省黄南州尖扎县项目部 | 买方指定仓库地面交货 |  | A171-500050546-00001 | 044013397900030 | 400264889800030 | 500050547
282607-1408010-9999 | 包1 | QH100 | 国网青海省电力公司 | 国网青海省电力公司黄化供电公司 |  | 无电压等级 | 电缆接线端子,铜镀锡,120mm2,单孔 | 电缆接线端子-材质:铜镀锡,截面mm2:120mm2,型式:单孔 | 只 | 24 | 2026-04-07 | 2027-04-07 | 国网同仁县供电公司隆务仓库 | 买方指定仓库地面交货 |  | A171-500050546-00001 | 044013399100010 | 400265054500010 | 500050547
282607-1408010-9999 | 包1 | QH100 | 国网青海省电力公司 | 国网青海省电力公司黄化供电公司 |  | 无电压等级 | 电缆接线端子,铜镀锡,16mm2,单孔 | 电缆接线端子-材质:铜镀锡,截面mm2:16mm2,型式:单孔 | 只 | 456 | 2026-04-07 | 2027-04-07 | 国网化隆县供电公司化隆仓库 | 买方指定仓库地面交货 |  | A171-500050546-00001 | 044013389900050 | 400264887300050 | 500050545
282607-1408010-9999 | 包1 | QH100 | 国网青海省电力公司 | 国网青海省电力公司黄化供电公司 |  | 无电压等级 | 电缆接线端子,铜镀锡,35mm2,单孔 | 电缆接线端子-材质:铜镀锡,截面mm2:35mm2,型式:单孔 | 只 | 70 | 2026-04-07 | 2027-04-07 | 国网黄化供电公司群科仓库 | 买方指定仓库地面交货 |  | A171-500050546-00001 | 044013411900010 | 400265063300010 | 500050546
282607-1408010-9999 | 包1 | QH100 | 国网青海省电力公司 | 国网青海省电力公司黄化供电公司 |  | 无电压等级 | 电缆接线端子,铜镀锡,70mm2,单孔 | 电缆接线端子-材质:铜镀锡,截面mm2:70mm2,型式:单孔 | 只 | 12 | 2026-04-07 | 2027-04-07 | 国网河南县供电公司优干宁仓库 | 买方指定仓库地面交货 |  | A171-500050546-00001 | 044013391500040 | 400264887900040 | 500021956
282607-1408010-9999 | 包1 | QH100 | 国网青海省电力公司 | 国网青海省电力公司黄化供电公司 |  | 无电压等级 | 电缆接线端子,铜镀锡,70mm2,单孔 | 电缆接线端子-材质:铜镀锡,截面mm2:70mm2,型式:单孔 | 只 | 6 | 2026-04-07 | 2027-04-07 | 国网同仁县供电公司隆务仓库 | 买方指定仓库地面交货 |  | A171-500050546-00001 | 044013399100040 | 400265054500040 | 500021956
282607-1408010-9999 | 包1 | QH100 | 国网青海省电力公司 | 国网青海省电力公司黄化供电公司 |  | 无电压等级 | 电缆接线端子,铜镀锡,70mm2,单孔 | 电缆接线端子-材质:铜镀锡,截面mm2:70mm2,型式:单孔 | 只 | 22 | 2026-04-07 | 2027-04-07 | 国网同仁县供电公司隆务仓库 | 买方指定仓库地面交货 |  | A171-500050546-00001 | 044013397600070 | 400264989000050 | 500021956
282607-1408010-9999 | 包1 | QH100 | 国网青海省电力公司 | 国网青海省电力公司黄化供电公司 |  | 无电压等级 | 电缆接线端子,铜镀锡,185mm2,单孔 | 电缆接线端子-材质:铜镀锡,截面mm2:185mm2,型式:单孔 | 只 | 48 | 2026-04-07 | 2027-04-07 | 国网河南县供电公司优干宁仓库 | 买方指定仓库地面交货 |  | A171-500050546-00001 | 044013389300020 | 400265036900020 | 500021981
282607-1408010-9999 | 包1 | QH100 | 国网青海省电力公司 | 国网青海省电力公司黄化供电公司 |  | 无电压等级 | 电缆接线端子,铜镀锡,16mm2,单孔 | 电缆接线端子-材质:铜镀锡,截面mm2:16mm2,型式:单孔 | 只 | 332 | 2026-04-07 | 2027-04-07 | 国网循化县供电公司积石仓库 | 买方指定仓库地面交货 |  | A171-500050546-00001 | 044013412900010 | 400265063900010 | 500050545
282607-1408010-9999 | 包1 | QH100 | 国网青海省电力公司 | 国网青海省电力公司黄化供电公司 |  | 无电压等级 | 电缆接线端子,铜镀锡,16mm2,单孔 | 电缆接线端子-材质:铜镀锡,截面mm2:16mm2,型式:单孔 | 只 | 138 | 2026-04-07 | 2027-04-07 | 国网循化县供电公司积石仓库 | 买方指定仓库地面交货 |  | A171-500050546-00001 | 044013414800020 | 400265064700020 | 500050545
282607-1408010-9999 | 包1 | QH100 | 国网青海省电力公司 | 国网青海省电力公司海北供电公司 |  | 无电压等级 | 电缆接线端子,铜镀锡,16mm2,单孔 | 电缆接线端子-材质:铜镀锡,截面mm2:16mm2,型式:单孔 | 只 | 244 | 2026-04-07 | 2027-04-07 | 国网刚察县供电公司东大街仓库 | 买方指定仓库地面交货 |  | A171-500050546-00001 | 044013412800010 | 400265063800010 | 500050545
282607-1408010-9999 | 包1 | QH100 | 国网青海省电力公司 | 国网青海省电力公司黄化供电公司 |  | 无电压等级 | 电缆接线端子,铜镀锡,70mm2,单孔 | 电缆接线端子-材质:铜镀锡,截面mm2:70mm2,型式:单孔 | 只 | 8 | 2026-04-07 | 2027-04-07 | 国网河南县供电公司优干宁仓库 | 买方指定仓库地面交货 |  | A171-500050546-00001 | 044013393400030 | 400265050600030 | 500021956
282607-1408010-9999 | 包1 | QH100 | 国网青海省电力公司 | 国网青海省电力公司黄化供电公司 |  | 无电压等级 | 电缆接线端子,铜镀锡,70mm2,单孔 | 电缆接线端子-材质:铜镀锡,截面mm2:70mm2,型式:单孔 | 只 | 35 | 2026-04-07 | 2027-04-07 | 国网同仁县供电公司隆务仓库 | 买方指定仓库地面交货 |  | A171-500050546-00001 | 044013397400100 | 400264889600100 | 500021956
282607-1408010-9999 | 包1 | QH100 | 国网青海省电力公司 | 国网青海省电力公司黄化供电公司 |  | 无电压等级 | 电缆接线端子,铜镀锡,120mm2,单孔 | 电缆接线端子-材质:铜镀锡,截面mm2:120mm2,型式:单孔 | 只 | 200 | 2026-04-07 | 2027-04-07 | 国网循化县供电公司积石仓库 | 买方指定仓库地面交货 |  | A171-500050546-00001 | 044013398200010 | 400265053700010 | 500050547
282607-1408010-9999 | 包1 | QH100 | 国网青海省电力公司 | 国网青海省电力公司黄化供电公司 |  | 无电压等级 | 电缆接线端子,铜镀锡,35mm2,单孔 | 电缆接线端子-材质:铜镀锡,截面mm2:35mm2,型式:单孔 | 只 | 102 | 2026-04-07 | 2027-04-07 | 国网同仁县供电公司隆务仓库 | 买方指定仓库地面交货 |  | A171-500050546-00001 | 044013400000020 | 400264890000020 | 500050546
282607-1408010-9999 | 包1 | QH100 | 国网青海省电力公司 | 国网青海省电力公司黄化供电公司 |  | 无电压等级 | 电缆接线端子,铜镀锡,16mm2,单孔 | 电缆接线端子-材质:铜镀锡,截面mm2:16mm2,型式:单孔 | 只 | 18 | 2026-04-07 | 2027-04-07 | 国网黄化供电公司群科仓库 | 买方指定仓库地面交货 |  | A171-500050546-00001 | 044013411900020 | 400265063300020 | 500050545
282607-1408010-9999 | 包1 | QH100 | 国网青海省电力公司 | 国网青海省电力公司黄化供电公司 |  | 无电压等级 | 电缆接线端子,铜镀锡,35mm2,单孔 | 电缆接线端子-材质:铜镀锡,截面mm2:35mm2,型式:单孔 | 只 | 184 | 2026-04-07 | 2027-04-07 | 国网同仁县供电公司隆务仓库 | 买方指定仓库地面交货 |  | A171-500050546-00001 | 044013400100100 | 400264890100100 | 500050546
282607-1408010-9999 | 包1 | QH100 | 国网青海省电力公司 | 国网青海省电力公司黄化供电公司 |  | 无电压等级 | 电缆接线端子,铜镀锡,35mm2,单孔 | 电缆接线端子-材质:铜镀锡,截面mm2:35mm2,型式:单孔 | 只 | 468 | 2026-04-07 | 2027-04-07 | 国网河南县供电公司优干宁仓库 | 买方指定仓库地面交货 |  | A171-500050546-00001 | 044013390200020 | 400265049200020 | 500050546
282607-1408010-9999 | 包1 | QH100 | 国网青海省电力公司 | 国网青海省电力公司海北供电公司 |  | 无电压等级 | 电缆接线端子,铜镀锡,35mm2,单孔 | 电缆接线端子-材质:铜镀锡,截面mm2:35mm2,型式:单孔 | 只 | 156 | 2026-04-07 | 2027-04-07 | 国网刚察县供电公司东大街仓库 | 买方指定仓库地面交货 |  | A171-500050546-00001 | 044013412800020 | 400265063800020 | 500050546
282607-1408010-9999 | 包1 | QH100 | 国网青海省电力公司 | 国网青海省电力公司黄化供电公司 |  | 无电压等级 | 电缆接线端子,铜镀锡,16mm2,单孔 | 电缆接线端子-材质:铜镀锡,截面mm2:16mm2,型式:单孔 | 只 | 220 | 2026-04-07 | 2027-04-07 | 国网化隆县供电公司化隆仓库 | 买方指定仓库地面交货 |  | A171-500050546-00001 | 044013393100010 | 400264888500010 | 500050545
282607-1408010-9999 | 包1 | QH100 | 国网青海省电力公司 | 国网青海省电力公司黄化供电公司 |  | 无电压等级 | 电缆接线端子,铜镀锡,16mm2,单孔 | 电缆接线端子-材质:铜镀锡,截面mm2:16mm2,型式:单孔 | 只 | 2052 | 2026-04-07 | 2027-04-07 | 国网同仁县供电公司隆务仓库 | 买方指定仓库地面交货 |  | A171-500050546-00001 | 044013399100030 | 400265054500030 | 500050545
282607-1408010-9999 | 包1 | QH100 | 国网青海省电力公司 | 国网青海省电力公司海北供电公司 |  | 无电压等级 | 电缆接线端子,铜镀锡,50mm2,单孔 | 电缆接线端子-材质:铜镀锡,截面mm2:50mm2,型式:单孔 | 只 | 3 | 2026-04-07 | 2027-04-07 | 国网刚察县供电公司东大街仓库 | 买方指定仓库地面交货 |  | A171-500050546-00001 | 044013412800050 | 400265063800040 | 500021938
282607-1408010-9999 | 包1 | QH100 | 国网青海省电力公司 | 国网青海省电力公司黄化供电公司 |  | 无电压等级 | 电缆接线端子,铜镀锡,120mm2,单孔 | 电缆接线端子-材质:铜镀锡,截面mm2:120mm2,型式:单孔 | 只 | 3 | 2026-04-07 | 2027-04-07 | 国网河南县供电公司优干宁仓库 | 买方指定仓库地面交货 |  | A171-500050546-00001 | 044013389300010 | 400265036900010 | 500050547
282607-1408010-9999 | 包1 | QH100 | 国网青海省电力公司 | 国网青海省电力公司黄化供电公司 |  | 无电压等级 | 电缆接线端子,铜镀锡,35mm2,单孔 | 电缆接线端子-材质:铜镀锡,截面mm2:35mm2,型式:单孔 | 只 | 24 | 2026-04-07 | 2027-04-07 | 国网循化县供电公司积石仓库 | 买方指定仓库地面交货 |  | A171-500050546-00001 | 044013392600020 | 400264888300020 | 500050546
282607-1408010-9999 | 包1 | QH100 | 国网青海省电力公司 | 国网青海省电力公司黄化供电公司 |  | 无电压等级 | 电缆接线端子,铜镀锡,35mm2,单孔 | 电缆接线端子-材质:铜镀锡,截面mm2:35mm2,型式:单孔 | 只 | 79 | 2026-04-07 | 2027-04-07 | 国网黄化供电公司群科仓库 | 买方指定仓库地面交货 |  | A171-500050546-00001 | 044013412500030 | 400265044600030 | 500050546
282607-1408010-9999 | 包1 | QH100 | 国网青海省电力公司 | 国网青海省电力公司黄化供电公司 |  | 无电压等级 | 电缆接线端子,铜镀锡,120mm2,单孔 | 电缆接线端子-材质:铜镀锡,截面mm2:120mm2,型式:单孔 | 只 | 16 | 2026-04-07 | 2027-04-07 | 国网同仁县供电公司隆务仓库 | 买方指定仓库地面交货 |  | A171-500050546-00001 | 044013397300020 | 400265053300020 | 500050547
282607-1408010-9999 | 包1 | QH100 | 国网青海省电力公司 | 国网青海省电力公司黄化供电公司 |  | 无电压等级 | 电缆接线端子,铜镀锡,35mm2,单孔 | 电缆接线端子-材质:铜镀锡,截面mm2:35mm2,型式:单孔 | 只 | 200 | 2026-04-07 | 2027-04-07 | 国网循化县供电公司积石仓库 | 买方指定仓库地面交货 |  | A171-500050546-00001 | 044013394700010 | 400265051500010 | 500050546
282607-1408010-9999 | 包1 | QH100 | 国网青海省电力公司 | 国网青海省电力公司黄化供电公司 |  | 无电压等级 | 电缆接线端子,铜镀锡,16mm2,单孔 | 电缆接线端子-材质:铜镀锡,截面mm2:16mm2,型式:单孔 | 只 | 684 | 2026-04-07 | 2027-04-07 | 国网同仁县供电公司隆务仓库 | 买方指定仓库地面交货 |  | A171-500050546-00001 | 044013397300010 | 400265053300010 | 500050545
282607-1408010-9999 | 包1 | QH100 | 国网青海省电力公司 | 国网青海省电力公司黄化供电公司 |  | 无电压等级 | 电缆接线端子,铜镀锡,240mm2,双孔 | 电缆接线端子-材质:铜镀锡,截面mm2:240mm2,型式:双孔 | 只 | 16 | 2026-04-07 | 2027-04-07 | 国网河南县供电公司优干宁仓库 | 买方指定仓库地面交货 |  | A171-500050546-00001 | 044013392200100 | 400264888200100 | 500021973
282607-1408010-9999 | 包1 | QH100 | 国网青海省电力公司 | 国网青海省电力公司黄化供电公司 |  | 无电压等级 | 电缆接线端子,铜镀锡,35mm2,单孔 | 电缆接线端子-材质:铜镀锡,截面mm2:35mm2,型式:单孔 | 只 | 382 | 2026-04-07 | 2027-04-07 | 国网循化县供电公司积石仓库 | 买方指定仓库地面交货 |  | A171-500050546-00001 | 044013412900030 | 400265063900030 | 500050546
282607-1408010-9999 | 包1 | QH100 | 国网青海省电力公司 | 国网青海省电力公司黄化供电公司 |  | 无电压等级 | 电缆接线端子,铜镀锡,70mm2,单孔 | 电缆接线端子-材质:铜镀锡,截面mm2:70mm2,型式:单孔 | 只 | 40 | 2026-04-07 | 2027-04-07 | 国网黄化供电公司群科仓库 | 买方指定仓库地面交货 |  | A171-500050546-00001 | 044013397700070 | 400264889700070 | 500021956
282607-1408010-9999 | 包1 | QH100 | 国网青海省电力公司 | 国网青海省电力公司海南供电公司 |  | 无电压等级 | 电缆接线端子,铜镀锡,240mm2,单孔 | 电缆接线端子-材质:铜镀锡,截面mm2:240mm2,型式:单孔 | 只 | 16 | 2026-04-07 | 2027-04-07 | 青海省海南藏族自治州贵南县 | 买方指定仓库地面交货 |  | A171-500050546-00001 | 044013379500010 | 400265044800010 | 500021953
282607-1408010-9999 | 包1 | QH100 | 国网青海省电力公司 | 国网青海省电力公司黄化供电公司 |  | 无电压等级 | 电缆接线端子,铜镀锡,35mm2,单孔 | 电缆接线端子-材质:铜镀锡,截面mm2:35mm2,型式:单孔 | 只 | 90 | 2026-04-07 | 2027-04-07 | 国网同仁县供电公司隆务仓库 | 买方指定仓库地面交货 |  | A171-500050546-00001 | 044013377600020 | 400264885000020 | 500050546
282607-1408010-9999 | 包1 | QH100 | 国网青海省电力公司 | 国网青海省电力公司黄化供电公司 |  | 无电压等级 | 电缆接线端子,铜镀锡,300mm2,单孔 | 电缆接线端子-材质:铜镀锡,截面mm2:300mm2,型式:单孔 | 只 | 48 | 2026-04-07 | 2027-04-07 | 国网同仁县供电公司隆务仓库 | 买方指定仓库地面交货 |  | A171-500050546-00001 | 044013377500040 | 400264986700030 | 500055860
282607-1408010-9999 | 包1 | QH100 | 国网青海省电力公司 | 国网青海省电力公司黄化供电公司 |  | 无电压等级 | 电缆接线端子,铜镀锡,120mm2,单孔 | 电缆接线端子-材质:铜镀锡,截面mm2:120mm2,型式:单孔 | 只 | 4 | 2026-04-07 | 2027-04-07 | 国网泽库县供电公司泽曲仓库 | 买方指定仓库地面交货 |  | A171-500050546-00001 | 044013378800020 | 400265044700020 | 500050547
282607-1408010-9999 | 包1 | QH100 | 国网青海省电力公司 | 国网青海省电力公司黄化供电公司 |  | 无电压等级 | 电缆接线端子,铜镀锡,70mm2,单孔 | 电缆接线端子-材质:铜镀锡,截面mm2:70mm2,型式:单孔 | 只 | 16 | 2026-04-07 | 2027-04-07 | 国网河南县供电公司优干宁仓库 | 买方指定仓库地面交货 |  | A171-500050546-00001 | 044013381800060 | 400265034100060 | 500021956
282607-1408010-9999 | 包1 | QH100 | 国网青海省电力公司 | 国网青海省电力公司黄化供电公司 |  | 无电压等级 | 电缆接线端子,铜镀锡,120mm2,单孔 | 电缆接线端子-材质:铜镀锡,截面mm2:120mm2,型式:单孔 | 只 | 12 | 2026-04-07 | 2027-04-07 | 国网同仁县供电公司隆务仓库 | 买方指定仓库地面交货 |  | A171-500050546-00001 | 044013384500040 | 400265034400040 | 500050547
282607-1408010-9999 | 包1 | QH100 | 国网青海省电力公司 | 国网青海省电力公司海南供电公司 |  | 无电压等级 | 电缆接线端子,铜镀锡,240mm2,单孔 | 电缆接线端子-材质:铜镀锡,截面mm2:240mm2,型式:单孔 | 只 | 16 | 2026-04-07 | 2027-04-07 | 青海省海南藏族自治州贵南县 | 买方指定仓库地面交货 |  | A171-500050546-00001 | 044013385100010 | 400265047000010 | 500021953
282607-1408010-9999 | 包1 | QH100 | 国网青海省电力公司 | 国网青海省电力公司黄化供电公司 |  | 无电压等级 | 电缆接线端子,铜镀锡,95mm2,单孔 | 电缆接线端子-材质:铜镀锡,截面mm2:95mm2,型式:单孔 | 只 | 16 | 2026-04-07 | 2027-04-07 | 国网同仁县供电公司隆务仓库 | 买方指定仓库地面交货 |  | A171-500050546-00001 | 044013378500030 | 400264885100030 | 500021939
282607-1408010-9999 | 包1 | QH100 | 国网青海省电力公司 | 国网青海省电力公司果洛供电公司 |  | 无电压等级 | 电缆接线端子,铜镀锡,150mm2,单孔 | 电缆接线端子-材质:铜镀锡,截面mm2:150mm2,型式:单孔 | 只 | 24 | 2026-04-07 | 2027-04-07 | 国网玛沁县供电公司大武仓库 | 买方指定仓库地面交货 |  | A171-500050546-00001 | 044013383200020 | 400265045700020 | 500021955
282607-1408010-9999 | 包1 | QH100 | 国网青海省电力公司 | 国网青海省电力公司玉树供电公司 |  | 无电压等级 | 电缆接线端子,铜铝过渡,240mm2,单孔 | 电缆接线端子-材质:铜铝过渡,截面mm2:240mm2,型式:单孔 | 只 | 6 | 2026-04-07 | 2027-04-07 | 青海省玉树藏族自治州玉树市业主项目部 | 买方指定仓库地面交货 |  | G00H-500081742-00001 | 044013380900030 | 400265045200010 | 500021806 | 无
282607-1408010-9999 | 包1 | QH100 | 国网青海省电力公司 | 国网青海省电力公司黄化供电公司 |  | 无电压等级 | 电缆接线端子,铜镀锡,16mm2,单孔 | 电缆接线端子-材质:铜镀锡,截面mm2:16mm2,型式:单孔 | 只 | 3004 | 2026-04-07 | 2027-04-07 | 国网同仁县供电公司隆务仓库 | 买方指定仓库地面交货 |  | A171-500050546-00001 | 044013385200040 | 400264886000040 | 500050545
282607-1408010-9999 | 包1 | QH100 | 国网青海省电力公司 | 国网青海省电力公司海北供电公司 |  | 无电压等级 | 电缆接线端子,铜镀锡,120mm2,单孔 | 电缆接线端子-材质:铜镀锡,截面mm2:120mm2,型式:单孔 | 只 | 470 | 2026-04-07 | 2027-04-07 | 国网刚察县供电公司东大街仓库 | 买方指定仓库地面交货 |  | A171-500050546-00001 | 044013388000090 | 400264886700090 | 500050547
282607-1408010-9999 | 包1 | QH100 | 国网青海省电力公司 | 国网青海省电力公司海北供电公司 |  | 无电压等级 | 电缆接线端子,铜镀锡,16mm2,单孔 | 电缆接线端子-材质:铜镀锡,截面mm2:16mm2,型式:单孔 | 只 | 170 | 2026-04-07 | 2027-04-07 | 国网刚察县供电公司东大街仓库 | 买方指定仓库地面交货 |  | A171-500050546-00001 | 044013388000070 | 400264886700070 | 500050545
282607-1408010-9999 | 包1 | QH100 | 国网青海省电力公司 | 国网青海省电力公司黄化供电公司 |  | 无电压等级 | 电缆接线端子,铜镀锡,35mm2,单孔 | 电缆接线端子-材质:铜镀锡,截面mm2:35mm2,型式:单孔 | 只 | 571 | 2026-04-07 | 2027-04-07 | 国网泽库县供电公司泽曲仓库 | 买方指定仓库地面交货 |  | A171-500050546-00001 | 044013378800010 | 400265044700010 | 500050546
282607-1408010-9999 | 包1 | QH100 | 国网青海省电力公司 | 国网青海省电力公司黄化供电公司 |  | 无电压等级 | 电缆接线端子,铜镀锡,240mm2,双孔 | 电缆接线端子-材质:铜镀锡,截面mm2:240mm2,型式:双孔 | 只 | 8 | 2026-04-07 | 2027-04-07 | 国网河南县供电公司优干宁仓库 | 买方指定仓库地面交货 |  | A171-500050546-00001 | 044013386900030 | 400265035800030 | 500021973
282607-1408010-9999 | 包1 | QH100 | 国网青海省电力公司 | 国网青海省电力公司黄化供电公司 |  | 无电压等级 | 电缆接线端子,铜镀锡,35mm2,单孔 | 电缆接线端子-材质:铜镀锡,截面mm2:35mm2,型式:单孔 | 只 | 182 | 2026-04-07 | 2027-04-07 | 国网河南县供电公司优干宁仓库 | 买方指定仓库地面交货 |  | A171-500050546-00001 | 044013381800050 | 400265034100050 | 500050546
282607-1408010-9999 | 包1 | QH100 | 国网青海省电力公司 | 国网青海省电力公司海北供电公司 |  | 无电压等级 | 电缆接线端子,铜镀锡,150mm2,单孔 | 电缆接线端子-材质:铜镀锡,截面mm2:150mm2,型式:单孔 | 只 | 100 | 2026-04-07 | 2027-04-07 | 国网刚察县供电公司东大街仓库 | 买方指定仓库地面交货 |  | A171-500050546-00001 | 044013382900050 | 400264885700050 | 500021955
282607-1408010-9999 | 包1 | QH100 | 国网青海省电力公司 | 国网青海省电力公司黄化供电公司 |  | 无电压等级 | 电缆接线端子,铜镀锡,35mm2,单孔 | 电缆接线端子-材质:铜镀锡,截面mm2:35mm2,型式:单孔 | 只 | 266 | 2026-04-07 | 2027-04-07 | 国网同仁县供电公司隆务仓库 | 买方指定仓库地面交货 |  | A171-500050546-00001 | 044013377500100 | 400264986700090 | 500050546
282607-1408010-9999 | 包1 | QH100 | 国网青海省电力公司 | 国网青海省电力公司黄化供电公司 |  | 无电压等级 | 电缆接线端子,铜镀锡,35mm2,单孔 | 电缆接线端子-材质:铜镀锡,截面mm2:35mm2,型式:单孔 | 只 | 64 | 2026-04-07 | 2027-04-07 | 国网同仁县供电公司隆务仓库 | 买方指定仓库地面交货 |  | A171-500050546-00001 | 044013378500050 | 400264885100050 | 500050546
282607-1408010-9999 | 包1 | QH100 | 国网青海省电力公司 | 国网青海省电力公司果洛供电公司 |  | 无电压等级 | 电缆接线端子,铜镀锡,35mm2,单孔 | 电缆接线端子-材质:铜镀锡,截面mm2:35mm2,型式:单孔 | 只 | 186 | 2026-04-07 | 2027-04-07 | 国网玛沁县供电公司大武仓库 | 买方指定仓库地面交货 |  | A171-500050546-00001 | 044013379800010 | 400265044900010 | 500050546
282607-1408010-9999 | 包1 | QH100 | 国网青海省电力公司 | 国网青海省电力公司海北供电公司 |  | 无电压等级 | 电缆接线端子,铜镀锡,240mm2,单孔 | 电缆接线端子-材质:铜镀锡,截面mm2:240mm2,型式:单孔 | 只 | 100 | 2026-04-07 | 2027-04-07 | 国网刚察县供电公司东大街仓库 | 买方指定仓库地面交货 |  | A171-500050546-00001 | 044013382900080 | 400264885700080 | 500021953
282607-1408010-9999 | 包1 | QH100 | 国网青海省电力公司 | 国网青海省电力公司黄化供电公司 |  | 无电压等级 | 电缆接线端子,铜镀锡,16mm2,单孔 | 电缆接线端子-材质:铜镀锡,截面mm2:16mm2,型式:单孔 | 只 | 34 | 2026-04-07 | 2027-04-07 | 国网河南县供电公司优干宁仓库 | 买方指定仓库地面交货 |  | A171-500050546-00001 | 044013381800040 | 400265034100040 | 500050545
282607-1408010-9999 | 包1 | QH100 | 国网青海省电力公司 | 国网青海省电力公司黄化供电公司 |  | 无电压等级 | 电缆接线端子,铜镀锡,70mm2,单孔 | 电缆接线端子-材质:铜镀锡,截面mm2:70mm2,型式:单孔 | 只 | 24 | 2026-04-07 | 2027-04-07 | 国网同仁县供电公司隆务仓库 | 买方指定仓库地面交货 |  | A171-500050546-00001 | 044013386200010 | 400265047400010 | 500021956
282607-1408010-9999 | 包1 | QH100 | 国网青海省电力公司 | 国网青海省电力公司黄化供电公司 |  | 无电压等级 | 电缆接线端子,铜镀锡,35mm2,单孔 | 电缆接线端子-材质:铜镀锡,截面mm2:35mm2,型式:单孔 | 只 | 200 | 2026-04-07 | 2027-04-07 | 国网循化县供电公司积石仓库 | 买方指定仓库地面交货 |  | A171-500050546-00001 | 044013388800010 | 400265048600010 | 500050546
282607-1408010-9999 | 包1 | QH100 | 国网青海省电力公司 | 国网青海省电力公司黄化供电公司 |  | 无电压等级 | 电缆接线端子,铜镀锡,35mm2,单孔 | 电缆接线端子-材质:铜镀锡,截面mm2:35mm2,型式:单孔 | 只 | 1216 | 2026-04-07 | 2027-04-07 | 国网同仁县供电公司隆务仓库 | 买方指定仓库地面交货 |  | A171-500050546-00001 | 044013382800010 | 400264885600010 | 500050546
282607-1408010-9999 | 包1 | QH100 | 国网青海省电力公司 | 国网青海省电力公司黄化供电公司 |  | 无电压等级 | 电缆接线端子,铜镀锡,95mm2,单孔 | 电缆接线端子-材质:铜镀锡,截面mm2:95mm2,型式:单孔 | 只 | 4 | 2026-04-07 | 2027-04-07 | 国网同仁县供电公司隆务仓库 | 买方指定仓库地面交货 |  | A171-500050546-00001 | 044013382800100 | 400264885600100 | 500021939
282607-1408010-9999 | 包1 | QH100 | 国网青海省电力公司 | 国网青海省电力公司黄化供电公司 |  | 无电压等级 | 电缆接线端子,铜镀锡,50mm2,单孔 | 电缆接线端子-材质:铜镀锡,截面mm2:50mm2,型式:单孔 | 只 | 12 | 2026-04-07 | 2027-04-07 | 国网同仁县供电公司隆务仓库 | 买方指定仓库地面交货 |  | A171-500050546-00001 | 044013385200100 | 400264886000100 | 500021938
282607-1408010-9999 | 包1 | QH100 | 国网青海省电力公司 | 国网青海省电力公司黄化供电公司 |  | 无电压等级 | 电缆接线端子,铜镀锡,70mm2,单孔 | 电缆接线端子-材质:铜镀锡,截面mm2:70mm2,型式:单孔 | 只 | 20 | 2026-04-07 | 2027-04-07 | 国网河南县供电公司优干宁仓库 | 买方指定仓库地面交货 |  | A171-500050546-00001 | 044013388500090 | 400264886900090 | 500021956
282607-1408010-9999 | 包1 | QH100 | 国网青海省电力公司 | 国网青海省电力公司黄化供电公司 |  | 无电压等级 | 电缆接线端子,铜镀锡,95mm2,单孔 | 电缆接线端子-材质:铜镀锡,截面mm2:95mm2,型式:单孔 | 只 | 16 | 2026-04-07 | 2027-04-07 | 国网同仁县供电公司隆务仓库 | 买方指定仓库地面交货 |  | A171-500050546-00001 | 044013377600070 | 400264885000070 | 500021939
282607-1408010-9999 | 包1 | QH100 | 国网青海省电力公司 | 国网青海省电力公司海北供电公司 |  | 无电压等级 | 电缆接线端子,铜镀锡,70mm2,单孔 | 电缆接线端子-材质:铜镀锡,截面mm2:70mm2,型式:单孔 | 只 | 470 | 2026-04-07 | 2027-04-07 | 国网刚察县供电公司东大街仓库 | 买方指定仓库地面交货 |  | A171-500050546-00001 | 044013388000010 | 400264886700010 | 500021956
282607-1408010-9999 | 包1 | QH100 | 国网青海省电力公司 | 国网青海省电力公司果洛供电公司 |  | 无电压等级 | 电缆接线端子,铜镀锡,35mm2,单孔 | 电缆接线端子-材质:铜镀锡,截面mm2:35mm2,型式:单孔 | 只 | 48 | 2026-04-07 | 2027-04-07 | 国网玛沁县供电公司大武仓库 | 买方指定仓库地面交货 |  | A171-500050546-00001 | 044013384300010 | 400265046400010 | 500050546
282607-1408010-9999 | 包1 | QH100 | 国网青海省电力公司 | 国网青海省电力公司玉树供电公司 |  | 无电压等级 | 电缆夹具,400mm2,φ110,铝合金,单芯,中间 | 电缆夹具-截面积mm2:400mm2,外径mm:φ110,材料:铝合金,芯数:单芯,固定形式:中间 | 套 | 12 | 2026-04-07 | 2027-04-07 | 青海省玉树藏族自治州玉树市隆宝镇代青业主项目部 | 买方指定仓库地面交货 |  | G00H-500084208-00001 | 044013380900050 | 400265045200020 | 500082208 | 无
282607-1408010-9999 | 包1 | QH100 | 国网青海省电力公司 | 国网青海省电力公司黄化供电公司 |  | 无电压等级 | 电缆接线端子,铜镀锡,70mm2,单孔 | 电缆接线端子-材质:铜镀锡,截面mm2:70mm2,型式:单孔 | 只 | 22 | 2026-04-07 | 2027-04-07 | 国网循化县供电公司积石仓库 | 买方指定仓库地面交货 |  | A171-500050546-00001 | 044013446800050 | 400264911300050 | 500021956
282607-1408010-9999 | 包1 | QH100 | 国网青海省电力公司 | 国网青海省电力公司黄化供电公司 |  | 无电压等级 | 电缆接线端子,铜镀锡,120mm2,单孔 | 电缆接线端子-材质:铜镀锡,截面mm2:120mm2,型式:单孔 | 只 | 12 | 2026-04-07 | 2027-04-07 | 国网化隆县供电公司化隆仓库 | 买方指定仓库地面交货 |  | A171-500050546-00001 | 044013447300040 | 400264911600040 | 500050547
282607-1408010-9999 | 包1 | QH100 | 国网青海省电力公司 | 国网青海省电力公司黄化供电公司 |  | 无电压等级 | 电缆接线端子,铜镀锡,16mm2,单孔 | 电缆接线端子-材质:铜镀锡,截面mm2:16mm2,型式:单孔 | 只 | 630 | 2026-04-07 | 2027-04-07 | 国网化隆县供电公司巴燕仓库 | 买方指定仓库地面交货 |  | A171-500050546-00001 | 044013446900070 | 400264911500070 | 500050545
282607-1408010-9999 | 包1 | QH100 | 国网青海省电力公司 | 国网青海省电力公司西宁供电公司 |  | 无电压等级 | 电缆接线端子,铜镀锡,35mm2,单孔 | 电缆接线端子-材质:铜镀锡,截面mm2:35mm2,型式:单孔 | 只 | 268 | 2026-04-07 | 2027-04-07 | 国网西宁供电公司北川库房 | 买方指定仓库地面交货 |  | A171-500050546-00001 | 044013471800010 | 400265083700010 | 500050546
282607-1408010-9999 | 包1 | QH100 | 国网青海省电力公司 | 国网青海省电力公司黄化供电公司 |  | 无电压等级 | 电缆接线端子,铜镀锡,240mm2,双孔 | 电缆接线端子-材质:铜镀锡,截面mm2:240mm2,型式:双孔 | 只 | 14 | 2026-04-07 | 2027-04-07 | 国网化隆县供电公司巴燕仓库 | 买方指定仓库地面交货 |  | A171-500050546-00001 | 044013447800050 | 400264911900050 | 500021973
282607-1408010-9999 | 包1 | QH100 | 国网青海省电力公司 | 国网青海省电力公司黄化供电公司 |  | 无电压等级 | 电缆接线端子,铜镀锡,16mm2,单孔 | 电缆接线端子-材质:铜镀锡,截面mm2:16mm2,型式:单孔 | 只 | 228 | 2026-04-07 | 2027-04-07 | 国网化隆县供电公司化隆仓库 | 买方指定仓库地面交货 |  | A171-500050546-00001 | 044013449000010 | 400264912700010 | 500050545
282607-1408010-9999 | 包1 | QH100 | 国网青海省电力公司 | 国网青海省电力公司黄化供电公司 |  | 无电压等级 | 电缆接线端子,铜镀锡,16mm2,单孔 | 电缆接线端子-材质:铜镀锡,截面mm2:16mm2,型式:单孔 | 只 | 486 | 2026-04-07 | 2027-04-07 | 国网化隆县供电公司化隆仓库 | 买方指定仓库地面交货 |  | A171-500050546-00001 | 044013447300060 | 400264911600060 | 500050545
282607-1408010-9999 | 包1 | QH100 | 国网青海省电力公司 | 国网青海省电力公司黄化供电公司 |  | 无电压等级 | 电缆接线端子,铜镀锡,240mm2,单孔 | 电缆接线端子-材质:铜镀锡,截面mm2:240mm2,型式:单孔 | 只 | 6 | 2026-04-07 | 2027-04-07 | 国网化隆县供电公司巴燕仓库 | 买方指定仓库地面交货 |  | A171-500050546-00001 | 044013450700020 | 400264913300020 | 500021953
282607-1408010-9999 | 包1 | QH100 | 国网青海省电力公司 | 国网青海省电力公司黄化供电公司 |  | 无电压等级 | 电缆接线端子,铜镀锡,300mm2,双孔 | 电缆接线端子-材质:铜镀锡,截面mm2:300mm2,型式:双孔 | 只 | 16 | 2026-04-07 | 2027-04-07 | 国网化隆县供电公司巴燕仓库 | 买方指定仓库地面交货 |  | A171-500050546-00001 | 044013451300100 | 400264913600100 | 500021974
282607-1408010-9999 | 包1 | QH100 | 国网青海省电力公司 | 国网青海省电力公司黄化供电公司 |  | 无电压等级 | 电缆接线端子,铜镀锡,35mm2,单孔 | 电缆接线端子-材质:铜镀锡,截面mm2:35mm2,型式:单孔 | 只 | 64 | 2026-04-07 | 2027-04-07 | 国网循化县供电公司积石仓库 | 买方指定仓库地面交货 |  | A171-500050546-00001 | 044013448900090 | 400264998600060 | 500050546
282607-1408010-9999 | 包1 | QH100 | 国网青海省电力公司 | 国网青海省电力公司黄化供电公司 |  | 无电压等级 | 电缆接线端子,铜镀锡,120mm2,单孔 | 电缆接线端子-材质:铜镀锡,截面mm2:120mm2,型式:单孔 | 只 | 28 | 2026-04-07 | 2027-04-07 | 国网化隆县供电公司巴燕仓库 | 买方指定仓库地面交货 |  | A171-500050546-00001 | 044013454000020 | 400264914800020 | 500050547
282607-1408010-9999 | 包1 | QH100 | 国网青海省电力公司 | 国网青海省电力公司黄化供电公司 |  | 无电压等级 | 电缆接线端子,铜镀锡,300mm2,单孔 | 电缆接线端子-材质:铜镀锡,截面mm2:300mm2,型式:单孔 | 只 | 8 | 2026-04-07 | 2027-04-07 | 国网化隆县供电公司巴燕仓库 | 买方指定仓库地面交货 |  | A171-500050546-00001 | 044013455000010 | 400264914900010 | 500055860
282607-1408010-9999 | 包1 | QH100 | 国网青海省电力公司 | 国网青海省电力公司黄化供电公司 |  | 无电压等级 | 电缆接线端子,铜镀锡,300mm2,单孔 | 电缆接线端子-材质:铜镀锡,截面mm2:300mm2,型式:单孔 | 只 | 8 | 2026-04-07 | 2027-04-07 | 国网化隆县供电公司巴燕仓库 | 买方指定仓库地面交货 |  | A171-500050546-00001 | 044013530900010 | 400265092900010 | 500055860
282607-1408010-9999 | 包1 | QH100 | 国网青海省电力公司 | 国网青海省电力公司黄化供电公司 |  | 无电压等级 | 电缆接线端子,铜镀锡,16mm2,单孔 | 电缆接线端子-材质:铜镀锡,截面mm2:16mm2,型式:单孔 | 只 | 408 | 2026-04-07 | 2027-04-07 | 国网循化县供电公司积石仓库 | 买方指定仓库地面交货 |  | A171-500050546-00001 | 044013449400030 | 400264913000030 | 500050545
282607-1408010-9999 | 包1 | QH100 | 国网青海省电力公司 | 国网青海省电力公司黄化供电公司 |  | 无电压等级 | 电缆接线端子,铜镀锡,16mm2,单孔 | 电缆接线端子-材质:铜镀锡,截面mm2:16mm2,型式:单孔 | 只 | 264 | 2026-04-07 | 2027-04-07 | 国网化隆县供电公司巴燕仓库 | 买方指定仓库地面交货 |  | A171-500050546-00001 | 044013451100090 | 400264913500020 | 500050545
282607-1408010-9999 | 包1 | QH100 | 国网青海省电力公司 | 国网青海省电力公司黄化供电公司 |  | 无电压等级 | 电缆接线端子,铜镀锡,120mm2,单孔 | 电缆接线端子-材质:铜镀锡,截面mm2:120mm2,型式:单孔 | 只 | 12 | 2026-04-07 | 2027-04-07 | 国网化隆县供电公司化隆仓库 | 买方指定仓库地面交货 |  | A171-500050546-00001 | 044013448400100 | 400264912400100 | 500050547
282607-1408010-9999 | 包1 | QH100 | 国网青海省电力公司 | 国网青海省电力公司黄化供电公司 |  | 无电压等级 | 电缆接线端子,铜镀锡,120mm2,单孔 | 电缆接线端子-材质:铜镀锡,截面mm2:120mm2,型式:单孔 | 只 | 16 | 2026-04-07 | 2027-04-07 | 国网化隆县供电公司化隆仓库 | 买方指定仓库地面交货 |  | A171-500050546-00001 | 044013449000040 | 400264912700040 | 500050547
282607-1408010-9999 | 包1 | QH100 | 国网青海省电力公司 | 国网青海省电力公司黄化供电公司 |  | 无电压等级 | 电缆接线端子,铜镀锡,35mm2,单孔 | 电缆接线端子-材质:铜镀锡,截面mm2:35mm2,型式:单孔 | 只 | 404 | 2026-04-07 | 2027-04-07 | 国网化隆县供电公司巴燕仓库 | 买方指定仓库地面交货 |  | A171-500050546-00001 | 044013455100100 | 400264915100100 | 500050546
282607-1408010-9999 | 包1 | QH100 | 国网青海省电力公司 | 国网青海省电力公司黄化供电公司 |  | 无电压等级 | 电缆接线端子,铜镀锡,150mm2,单孔 | 电缆接线端子-材质:铜镀锡,截面mm2:150mm2,型式:单孔 | 只 | 8 | 2026-04-07 | 2027-04-07 | 国网化隆县供电公司化隆仓库 | 买方指定仓库地面交货 |  | A171-500050546-00001 | 044013448300040 | 400264912200040 | 500021955
282607-1408010-9999 | 包1 | QH100 | 国网青海省电力公司 | 国网青海省电力公司西宁供电公司 |  | 无电压等级 | 电缆接线端子,铜镀锡,35mm2,单孔 | 电缆接线端子-材质:铜镀锡,截面mm2:35mm2,型式:单孔 | 只 | 8 | 2026-04-07 | 2027-04-07 | 青海省西宁市大通回族土族自治县 | 买方指定仓库地面交货 |  | A171-500050546-00001 | 044013472200010 | 400265084000010 | 500050546
282607-1408010-9999 | 包1 | QH100 | 国网青海省电力公司 | 国网青海省电力公司黄化供电公司 |  | 无电压等级 | 电缆接线端子,铜镀锡,16mm2,单孔 | 电缆接线端子-材质:铜镀锡,截面mm2:16mm2,型式:单孔 | 只 | 198 | 2026-04-07 | 2027-04-07 | 国网化隆县供电公司化隆仓库 | 买方指定仓库地面交货 |  | A171-500050546-00001 | 044013448400060 | 400264912400060 | 500050545
282607-1408010-9999 | 包1 | QH100 | 国网青海省电力公司 | 国网青海省电力公司黄化供电公司 |  | 无电压等级 | 电缆接线端子,铜镀锡,240mm2,单孔 | 电缆接线端子-材质:铜镀锡,截面mm2:240mm2,型式:单孔 | 只 | 11 | 2026-04-07 | 2027-04-07 | 国网循化县供电公司积石仓库 | 买方指定仓库地面交货 |  | A171-500050546-00001 | 044013486000050 | 400265071900050 | 500021953
282607-1408010-9999 | 包1 | QH100 | 国网青海省电力公司 | 国网青海省电力公司海西供电公司 |  | 无电压等级 | 电缆接线端子,铜镀锡,35mm2,单孔 | 电缆接线端子-材质:铜镀锡,截面mm2:35mm2,型式:单孔 | 只 | 42 | 2026-04-07 | 2027-04-07 | 国网海西供电公司花土沟仓库 | 买方指定仓库地面交货 |  | A171-500050546-00001 | 044013598400010 | 400265094200010 | 500050546
282607-1408010-9999 | 包1 | QH100 | 国网青海省电力公司 | 国网青海省电力公司黄化供电公司 |  | 无电压等级 | 电缆接线端子,铜镀锡,50mm2,单孔 | 电缆接线端子-材质:铜镀锡,截面mm2:50mm2,型式:单孔 | 只 | 64 | 2026-04-07 | 2027-04-07 | 国网循化县供电公司积石仓库 | 买方指定仓库地面交货 |  | A171-500050546-00001 | 044013457100100 | 400264999300090 | 500021938
282607-1408010-9999 | 包1 | QH100 | 国网青海省电力公司 | 国网青海省电力公司黄化供电公司 |  | 无电压等级 | 电缆接线端子,铜镀锡,35mm2,单孔 | 电缆接线端子-材质:铜镀锡,截面mm2:35mm2,型式:单孔 | 只 | 226 | 2026-04-07 | 2027-04-07 | 国网化隆县供电公司化隆仓库 | 买方指定仓库地面交货 |  | A171-500050546-00001 | 044013446300030 | 400265058800030 | 500050546
282607-1408010-9999 | 包1 | QH100 | 国网青海省电力公司 | 国网青海省电力公司黄化供电公司 |  | 无电压等级 | 电缆接线端子,铜镀锡,35mm2,单孔 | 电缆接线端子-材质:铜镀锡,截面mm2:35mm2,型式:单孔 | 只 | 416 | 2026-04-07 | 2027-04-07 | 国网化隆县供电公司巴燕仓库 | 买方指定仓库地面交货 |  | A171-500050546-00001 | 044013449300060 | 400264912800060 | 500050546
282607-1408010-9999 | 包1 | QH100 | 国网青海省电力公司 | 国网青海省电力公司黄化供电公司 |  | 无电压等级 | 电缆接线端子,铜镀锡,240mm2,单孔 | 电缆接线端子-材质:铜镀锡,截面mm2:240mm2,型式:单孔 | 只 | 8 | 2026-04-07 | 2027-04-07 | 国网化隆县供电公司化隆仓库 | 买方指定仓库地面交货 |  | A171-500050546-00001 | 044013449100050 | 400265060500050 | 500021953
282607-1408010-9999 | 包1 | QH100 | 国网青海省电力公司 | 国网青海省电力公司黄化供电公司 |  | 无电压等级 | 电缆接线端子,铜镀锡,50mm2,单孔 | 电缆接线端子-材质:铜镀锡,截面mm2:50mm2,型式:单孔 | 只 | 3 | 2026-04-07 | 2027-04-07 | 国网循化县供电公司积石仓库 | 买方指定仓库地面交货 |  | A171-500050546-00001 | 044013449400100 | 400264913000100 | 500021938
282607-1408010-9999 | 包1 | QH100 | 国网青海省电力公司 | 国网青海省电力公司黄化供电公司 |  | 无电压等级 | 电缆接线端子,铜镀锡,70mm2,单孔 | 电缆接线端子-材质:铜镀锡,截面mm2:70mm2,型式:单孔 | 只 | 3 | 2026-04-07 | 2027-04-07 | 国网化隆县供电公司化隆仓库 | 买方指定仓库地面交货 |  | A171-500050546-00001 | 044013450100060 | 400264913100060 | 500021956
282607-1408010-9999 | 包1 | QH100 | 国网青海省电力公司 | 国网青海省电力公司黄化供电公司 |  | 无电压等级 | 电缆接线端子,铜镀锡,70mm2,单孔 | 电缆接线端子-材质:铜镀锡,截面mm2:70mm2,型式:单孔 | 只 | 24 | 2026-04-07 | 2027-04-07 | 国网循化县供电公司积石仓库 | 买方指定仓库地面交货 |  | A171-500050546-00001 | 044013457100060 | 400264999300050 | 500021956
282607-1408010-9999 | 包1 | QH100 | 国网青海省电力公司 | 国网青海省电力公司黄化供电公司 |  | 无电压等级 | 电缆接线端子,铜镀锡,150mm2,单孔 | 电缆接线端子-材质:铜镀锡,截面mm2:150mm2,型式:单孔 | 只 | 8 | 2026-04-07 | 2027-04-07 | 国网化隆县供电公司巴燕仓库 | 买方指定仓库地面交货 |  | A171-500050546-00001 | 044013450700010 | 400264913300010 | 500021955
282607-1408010-9999 | 包1 | QH100 | 国网青海省电力公司 | 国网青海省电力公司黄化供电公司 |  | 无电压等级 | 电缆接线端子,铜镀锡,70mm2,单孔 | 电缆接线端子-材质:铜镀锡,截面mm2:70mm2,型式:单孔 | 只 | 9 | 2026-04-07 | 2027-04-07 | 国网化隆县供电公司巴燕仓库 | 买方指定仓库地面交货 |  | A171-500050546-00001 | 044013455100060 | 400264915100060 | 500021956
282607-1408010-9999 | 包1 | QH100 | 国网青海省电力公司 | 国网青海省电力公司黄化供电公司 |  | 无电压等级 | 电缆接线端子,铜镀锡,150mm2,单孔 | 电缆接线端子-材质:铜镀锡,截面mm2:150mm2,型式:单孔 | 只 | 8 | 2026-04-07 | 2027-04-07 | 国网化隆县供电公司巴燕仓库 | 买方指定仓库地面交货 |  | A171-500050546-00001 | 044013455000030 | 400264914900030 | 500021955
282607-1408010-9999 | 包1 | QH100 | 国网青海省电力公司 | 国网青海省电力公司黄化供电公司 |  | 无电压等级 | 电缆接线端子,铜镀锡,35mm2,单孔 | 电缆接线端子-材质:铜镀锡,截面mm2:35mm2,型式:单孔 | 只 | 344 | 2026-04-07 | 2027-04-07 | 国网化隆县供电公司巴燕仓库 | 买方指定仓库地面交货 |  | A171-500050546-00001 | 044013450700050 | 400264913300050 | 500050546
282607-1408010-9999 | 包1 | QH100 | 国网青海省电力公司 | 国网青海省电力公司黄化供电公司 |  | 无电压等级 | 电缆接线端子,铜镀锡,35mm2,单孔 | 电缆接线端子-材质:铜镀锡,截面mm2:35mm2,型式:单孔 | 只 | 3 | 2026-04-07 | 2027-04-07 | 国网循化县供电公司积石仓库 | 买方指定仓库地面交货 |  | A171-500050546-00001 | 044013451400010 | 400265061100010 | 500050546
282607-1408010-9999 | 包1 | QH100 | 国网青海省电力公司 | 国网青海省电力公司黄化供电公司 |  | 无电压等级 | 电缆接线端子,铜镀锡,16mm2,单孔 | 电缆接线端子-材质:铜镀锡,截面mm2:16mm2,型式:单孔 | 只 | 726 | 2026-04-07 | 2027-04-07 | 国网化隆县供电公司巴燕仓库 | 买方指定仓库地面交货 |  | A171-500050546-00001 | 044013447700070 | 400264911800070 | 500050545
282607-1408010-9999 | 包1 | QH100 | 国网青海省电力公司 | 国网青海省电力公司黄化供电公司 |  | 无电压等级 | 电缆接线端子,铜镀锡,16mm2,单孔 | 电缆接线端子-材质:铜镀锡,截面mm2:16mm2,型式:单孔 | 只 | 246 | 2026-04-07 | 2027-04-07 | 国网化隆县供电公司化隆仓库 | 买方指定仓库地面交货 |  | A171-500050546-00001 | 044013450100090 | 400264913200020 | 500050545
282607-1408010-9999 | 包1 | QH100 | 国网青海省电力公司 | 国网青海省电力公司黄化供电公司 |  | 无电压等级 | 电缆接线端子,铜镀锡,240mm2,单孔 | 电缆接线端子-材质:铜镀锡,截面mm2:240mm2,型式:单孔 | 只 | 16 | 2026-04-07 | 2027-04-07 | 国网化隆县供电公司巴燕仓库 | 买方指定仓库地面交货 |  | A171-500050546-00001 | 044013455000050 | 400264914900050 | 500021953
282607-1408010-9999 | 包1 | QH100 | 国网青海省电力公司 | 国网青海省电力公司黄化供电公司 |  | 无电压等级 | 电缆接线端子,铜镀锡,70mm2,单孔 | 电缆接线端子-材质:铜镀锡,截面mm2:70mm2,型式:单孔 | 只 | 3 | 2026-04-07 | 2027-04-07 | 国网河南县供电公司优干宁仓库 | 买方指定仓库地面交货 |  | A171-500050546-00001 | 044013390200030 | 400265049200030 | 500021956
282607-1408010-9999 | 包1 | QH100 | 国网青海省电力公司 | 国网青海省电力公司黄化供电公司 |  | 无电压等级 | 电缆接线端子,铜镀锡,95mm2,单孔 | 电缆接线端子-材质:铜镀锡,截面mm2:95mm2,型式:单孔 | 只 | 8 | 2026-04-07 | 2027-04-07 | 国网黄化供电公司群科仓库 | 买方指定仓库地面交货 |  | A171-500050546-00001 | 044013412200010 | 400264989400010 | 500021939
282607-1408010-9999 | 包1 | QH100 | 国网青海省电力公司 | 国网青海省电力公司黄化供电公司 |  | 无电压等级 | 电缆接线端子,铜镀锡,70mm2,单孔 | 电缆接线端子-材质:铜镀锡,截面mm2:70mm2,型式:单孔 | 只 | 16 | 2026-04-07 | 2027-04-07 | 国网河南县供电公司优干宁仓库 | 买方指定仓库地面交货 |  | A171-500050546-00001 | 044013389300040 | 400265036900040 | 500021956
282607-1408010-9999 | 包1 | QH100 | 国网青海省电力公司 | 国网青海省电力公司黄化供电公司 |  | 无电压等级 | 电缆接线端子,铜镀锡,120mm2,单孔 | 电缆接线端子-材质:铜镀锡,截面mm2:120mm2,型式:单孔 | 只 | 16 | 2026-04-07 | 2027-04-07 | 国网同仁县供电公司隆务仓库 | 买方指定仓库地面交货 |  | A171-500050546-00001 | 044013391700060 | 400264888000060 | 500050547
282607-1408010-9999 | 包1 | QH100 | 国网青海省电力公司 | 国网青海省电力公司黄化供电公司 |  | 无电压等级 | 电缆接线端子,铜镀锡,50mm2,单孔 | 电缆接线端子-材质:铜镀锡,截面mm2:50mm2,型式:单孔 | 只 | 6 | 2026-04-07 | 2027-04-07 | 国网化隆县供电公司化隆仓库 | 买方指定仓库地面交货 |  | A171-500050546-00001 | 044013393100100 | 400264888500100 | 500021938
282607-1408010-9999 | 包1 | QH100 | 国网青海省电力公司 | 国网青海省电力公司黄化供电公司 |  | 无电压等级 | 电缆接线端子,铜镀锡,35mm2,单孔 | 电缆接线端子-材质:铜镀锡,截面mm2:35mm2,型式:单孔 | 只 | 500 | 2026-04-07 | 2027-04-07 | 青海省海东市化隆县供电公司巴燕仓库 | 买方指定仓库地面交货 |  | A171-500050546-00001 | 044013398900010 | 400265054300010 | 500050546
282607-1408010-9999 | 包1 | QH100 | 国网青海省电力公司 | 国网青海省电力公司黄化供电公司 |  | 无电压等级 | 电缆接线端子,铜镀锡,35mm2,单孔 | 电缆接线端子-材质:铜镀锡,截面mm2:35mm2,型式:单孔 | 只 | 200 | 2026-04-07 | 2027-04-07 | 国网循化县供电公司积石仓库 | 买方指定仓库地面交货 |  | A171-500050546-00001 | 044013390800010 | 400265049300010 | 500050546
282607-1408010-9999 | 包1 | QH100 | 国网青海省电力公司 | 国网青海省电力公司黄化供电公司 |  | 无电压等级 | 电缆接线端子,铜镀锡,35mm2,单孔 | 电缆接线端子-材质:铜镀锡,截面mm2:35mm2,型式:单孔 | 只 | 150 | 2026-04-07 | 2027-04-07 | 国网黄化供电公司群科仓库 | 买方指定仓库地面交货 |  | A171-500050546-00001 | 044013412200100 | 400264989400090 | 500050546
282607-1408010-9999 | 包1 | QH100 | 国网青海省电力公司 | 国网青海省电力公司黄化供电公司 |  | 无电压等级 | 电缆接线端子,铜镀锡,240mm2,单孔 | 电缆接线端子-材质:铜镀锡,截面mm2:240mm2,型式:单孔 | 只 | 20 | 2026-04-07 | 2027-04-07 | 国网河南县供电公司优干宁仓库 | 买方指定仓库地面交货 |  | A171-500050546-00001 | 044013390200040 | 400265049200040 | 500021953
282607-1408010-9999 | 包1 | QH100 | 国网青海省电力公司 | 国网青海省电力公司黄化供电公司 |  | 无电压等级 | 电缆接线端子,铜镀锡,120mm2,单孔 | 电缆接线端子-材质:铜镀锡,截面mm2:120mm2,型式:单孔 | 只 | 24 | 2026-04-07 | 2027-04-07 | 国网化隆县供电公司化隆仓库 | 买方指定仓库地面交货 |  | A171-500050546-00001 | 044013389900100 | 400264887300100 | 500050547
282607-1408010-9999 | 包1 | QH100 | 国网青海省电力公司 | 国网青海省电力公司黄化供电公司 |  | 无电压等级 | 电缆接线端子,铜镀锡,35mm2,单孔 | 电缆接线端子-材质:铜镀锡,截面mm2:35mm2,型式:单孔 | 只 | 100 | 2026-04-07 | 2027-04-07 | 国网同仁县供电公司隆务仓库 | 买方指定仓库地面交货 |  | A171-500050546-00001 | 044013397400060 | 400264889600060 | 500050546
282607-1408010-9999 | 包1 | QH100 | 国网青海省电力公司 | 国网青海省电力公司黄化供电公司 |  | 无电压等级 | 电缆接线端子,铜镀锡,120mm2,单孔 | 电缆接线端子-材质:铜镀锡,截面mm2:120mm2,型式:单孔 | 只 | 28 | 2026-04-07 | 2027-04-07 | 国网循化县供电公司积石仓库 | 买方指定仓库地面交货 |  | A171-500050546-00001 | 044013412900020 | 400265063900020 | 500050547
282607-1408010-9999 | 包1 | QH100 | 国网青海省电力公司 | 国网青海省电力公司黄化供电公司 |  | 无电压等级 | 电缆接线端子,铜镀锡,35mm2,单孔 | 电缆接线端子-材质:铜镀锡,截面mm2:35mm2,型式:单孔 | 只 | 184 | 2026-04-07 | 2027-04-07 | 国网化隆县供电公司化隆仓库 | 买方指定仓库地面交货 |  | A171-500050546-00001 | 044013413200010 | 400264891500010 | 500050546
282607-1408010-9999 | 包1 | QH100 | 国网青海省电力公司 | 国网青海省电力公司黄化供电公司 |  | 无电压等级 | 电缆接线端子,铜镀锡,120mm2,单孔 | 电缆接线端子-材质:铜镀锡,截面mm2:120mm2,型式:单孔 | 只 | 16 | 2026-04-07 | 2027-04-07 | 国网河南县供电公司优干宁仓库 | 买方指定仓库地面交货 |  | A171-500050546-00001 | 044013393300040 | 400264888700040 | 500050547
282607-1408010-9999 | 包1 | QH100 | 国网青海省电力公司 | 国网青海省电力公司黄化供电公司 |  | 无电压等级 | 电缆接线端子,铜镀锡,50mm2,单孔 | 电缆接线端子-材质:铜镀锡,截面mm2:50mm2,型式:单孔 | 只 | 18 | 2026-04-07 | 2027-04-07 | 国网化隆县供电公司化隆仓库 | 买方指定仓库地面交货 |  | A171-500050546-00001 | 044013413200030 | 400264891500030 | 500021938
282607-1408010-9999 | 包1 | QH100 | 国网青海省电力公司 | 国网青海省电力公司黄化供电公司 |  | 无电压等级 | 电缆接线端子,铜镀锡,35mm2,单孔 | 电缆接线端子-材质:铜镀锡,截面mm2:35mm2,型式:单孔 | 只 | 33 | 2026-04-07 | 2027-04-07 | 国网循化县供电公司积石仓库 | 买方指定仓库地面交货 |  | A171-500050546-00001 | 044013413300050 | 400264989700050 | 500050546
282607-1408010-9999 | 包1 | QH100 | 国网青海省电力公司 | 国网青海省电力公司黄化供电公司 |  | 无电压等级 | 电缆接线端子,铜镀锡,120mm2,单孔 | 电缆接线端子-材质:铜镀锡,截面mm2:120mm2,型式:单孔 | 只 | 16 | 2026-04-07 | 2027-04-07 | 国网河南县供电公司优干宁仓库 | 买方指定仓库地面交货 |  | A171-500050546-00001 | 044013392200020 | 400264888200020 | 500050547
282607-1408010-9999 | 包1 | QH100 | 国网青海省电力公司 | 国网青海省电力公司黄化供电公司 |  | 无电压等级 | 电缆接线端子,铜镀锡,120mm2,单孔 | 电缆接线端子-材质:铜镀锡,截面mm2:120mm2,型式:单孔 | 只 | 12 | 2026-04-07 | 2027-04-07 | 国网循化县供电公司积石仓库 | 买方指定仓库地面交货 |  | A171-500050546-00001 | 044013413300060 | 400264989700060 | 500050547
282607-1408010-9999 | 包1 | QH100 | 国网青海省电力公司 | 国网青海省电力公司黄化供电公司 |  | 无电压等级 | 电缆接线端子,铜镀锡,95mm2,单孔 | 电缆接线端子-材质:铜镀锡,截面mm2:95mm2,型式:单孔 | 只 | 2 | 2026-04-07 | 2027-04-07 | 国网化隆县供电公司化隆仓库 | 买方指定仓库地面交货 |  | A171-500050546-00001 | 044013395100010 | 400265051700010 | 500021939
282607-1408010-9999 | 包1 | QH100 | 国网青海省电力公司 | 国网青海省电力公司黄化供电公司 |  | 无电压等级 | 电缆接线端子,铜镀锡,70mm2,单孔 | 电缆接线端子-材质:铜镀锡,截面mm2:70mm2,型式:单孔 | 只 | 22 | 2026-04-07 | 2027-04-07 | 国网同仁县供电公司隆务仓库 | 买方指定仓库地面交货 |  | A171-500050546-00001 | 044013392700040 | 400264888400040 | 500021956
282607-1408010-9999 | 包1 | QH100 | 国网青海省电力公司 | 国网青海省电力公司黄化供电公司 |  | 无电压等级 | 电缆接线端子,铜镀锡,35mm2,单孔 | 电缆接线端子-材质:铜镀锡,截面mm2:35mm2,型式:单孔 | 只 | 1075 | 2026-04-07 | 2027-04-07 | 国网同仁县供电公司隆务仓库 | 买方指定仓库地面交货 |  | A171-500050546-00001 | 044013399100020 | 400265054500020 | 500050546
282607-1408010-9999 | 包1 | QH100 | 国网青海省电力公司 | 国网青海省电力公司黄化供电公司 |  | 无电压等级 | 电缆接线端子,铜镀锡,16mm2,单孔 | 电缆接线端子-材质:铜镀锡,截面mm2:16mm2,型式:单孔 | 只 | 906 | 2026-04-07 | 2027-04-07 | 国网河南县供电公司优干宁仓库 | 买方指定仓库地面交货 |  | A171-500050546-00001 | 044013390200010 | 400265049200010 | 500050545
282607-1408010-9999 | 包1 | QH100 | 国网青海省电力公司 | 国网青海省电力公司海北供电公司 |  | 无电压等级 | 电缆接线端子,铜镀锡,35mm2,单孔 | 电缆接线端子-材质:铜镀锡,截面mm2:35mm2,型式:单孔 | 只 | 364 | 2026-04-07 | 2027-04-07 | 国网刚察县供电公司东大街仓库 | 买方指定仓库地面交货 |  | A171-500050546-00001 | 044013410900060 | 400265042500060 | 500050546
282607-1408010-9999 | 包1 | QH100 | 国网青海省电力公司 | 国网青海省电力公司黄化供电公司 |  | 无电压等级 | 电缆接线端子,铜镀锡,35mm2,单孔 | 电缆接线端子-材质:铜镀锡,截面mm2:35mm2,型式:单孔 | 只 | 151 | 2026-04-07 | 2027-04-07 | 国网河南县供电公司优干宁仓库 | 买方指定仓库地面交货 |  | A171-500050546-00001 | 044013389300050 | 400265036900050 | 500050546
282607-1408010-9999 | 包1 | QH100 | 国网青海省电力公司 | 国网青海省电力公司黄化供电公司 |  | 无电压等级 | 电缆接线端子,铜镀锡,35mm2,单孔 | 电缆接线端子-材质:铜镀锡,截面mm2:35mm2,型式:单孔 | 只 | 112 | 2026-04-07 | 2027-04-07 | 青海省黄南州尖扎县项目部 | 买方指定仓库地面交货 |  | A171-500050546-00001 | 044013397900040 | 400264889800040 | 500050546
282607-1408010-9999 | 包1 | QH100 | 国网青海省电力公司 | 国网青海省电力公司黄化供电公司 |  | 无电压等级 | 电缆接线端子,铜镀锡,35mm2,单孔 | 电缆接线端子-材质:铜镀锡,截面mm2:35mm2,型式:单孔 | 只 | 96 | 2026-04-07 | 2027-04-07 | 国网循化县供电公司积石仓库 | 买方指定仓库地面交货 |  | A171-500050546-00001 | 044013414800010 | 400265064700010 | 500050546

## 003-10kV交流避雷器
分标编号 | 包名称 | 分包编号 | 项目单位 | 需求单位 | 项目名称 | 工程电压等级 | 物资名称 | 物资描述 | 单位 | 数量 | 首批交货日期 | 最后一批交货日期 | 交货地点 | 交货方式 | 备注 | 技术规范编码 | 网省采购申请号 | 总部采购申请号 | 物料编码 | 扩展描述 | 扩展编码 | 是否安装实物ID
282607-1020001-9999 | 包1 | QH100 | 国网青海省电力公司 | 国网青海省电力公司黄化供电公司 |  | 无电压等级 | 交流避雷器,AC10kV,17kV,硅橡胶,45kV,不带间隙 | 交流避雷器-电压等级:AC10kV,额定电压:17kV,外绝缘材质:硅橡胶,雷电额定残压:45kV,是否带间隙:不带间隙 | 台 | 3 | 2026-04-07 | 2027-04-07 | 国网化隆县公司化隆仓库 | 买方指定仓库地面交货 |  | G00H-500004650-00009 | 044013414900030 | 400264892100030 | 500004650 | 标准化，标称放电电流10kA，不带脱离器 | 500004650-0255 | 是
282607-1020001-9999 | 包1 | QH100 | 国网青海省电力公司 | 国网青海省电力公司黄化供电公司 |  | 无电压等级 | 交流避雷器,AC10kV,17kV,硅橡胶,45kV,不带间隙 | 交流避雷器-电压等级:AC10kV,额定电压:17kV,外绝缘材质:硅橡胶,雷电额定残压:45kV,是否带间隙:不带间隙 | 台 | 2 | 2026-04-07 | 2027-04-07 | 国网同仁县供电公司隆务仓库 | 买方指定仓库地面交货 |  | G00H-500004650-00008 | 044013317200040 | 400265009000040 | 500004650 | 标准化，标称放电电流10kA，带脱离器 | 500004650-0254 | 是
282607-1020001-9999 | 包1 | QH100 | 国网青海省电力公司 | 国网青海省电力公司海东供电公司 |  | 无电压等级 | 交流避雷器,AC10kV,17kV,硅橡胶,45kV,不带间隙 | 交流避雷器-电压等级:AC10kV,额定电压:17kV,外绝缘材质:硅橡胶,雷电额定残压:45kV,是否带间隙:不带间隙 | 台 | 324 | 2026-04-07 | 2027-04-07 | 青海省海东市平安区 | 买方指定仓库地面交货 |  | G00H-500004650-00008 | 044013355300100 | 400264982800090 | 500004650 | 标准化，标称放电电流10kA，带脱离器 | 500004650-0254 | 是
282607-1020001-9999 | 包1 | QH100 | 国网青海省电力公司 | 国网青海省电力公司海南供电公司 |  | 无电压等级 | 交流避雷器,AC10kV,17kV,硅橡胶,45kV,不带间隙 | 交流避雷器-电压等级:AC10kV,额定电压:17kV,外绝缘材质:硅橡胶,雷电额定残压:45kV,是否带间隙:不带间隙 | 台 | 6 | 2026-04-07 | 2027-04-07 | 青海省海南藏族自治州贵南县 | 买方指定仓库地面交货 |  | A171-500004650-00004 | 044013359600010 | 400265039500010 | 500004650 |  |  | 是
282607-1020001-9999 | 包1 | QH100 | 国网青海省电力公司 | 国网青海省电力公司黄化供电公司 |  | 无电压等级 | 交流避雷器,AC10kV,17kV,硅橡胶,45kV,不带间隙 | 交流避雷器-电压等级:AC10kV,额定电压:17kV,外绝缘材质:硅橡胶,雷电额定残压:45kV,是否带间隙:不带间隙 | 台 | 12 | 2026-04-07 | 2027-04-07 | 国网化隆县供电公司巴燕仓库 | 买方指定仓库地面交货 |  | G00H-500004650-00009 | 044013436100090 | 400264899200090 | 500004650 | 标准化，标称放电电流10kA，不带脱离器 | 500004650-0255 | 是
282607-1020001-9999 | 包1 | QH100 | 国网青海省电力公司 | 国网青海省电力公司黄化供电公司 |  | 无电压等级 | 交流避雷器,AC10kV,17kV,硅橡胶,45kV,不带间隙 | 交流避雷器-电压等级:AC10kV,额定电压:17kV,外绝缘材质:硅橡胶,雷电额定残压:45kV,是否带间隙:不带间隙 | 台 | 15 | 2026-04-07 | 2027-04-07 | 国网化隆县供电公司巴燕仓库 | 买方指定仓库地面交货 |  | G00H-500004650-00009 | 044013458200070 | 400264915800070 | 500004650 | 标准化，标称放电电流10kA，不带脱离器 | 500004650-0255 | 是
282607-1020001-9999 | 包1 | QH100 | 国网青海省电力公司 | 国网青海省电力公司黄化供电公司 |  | 无电压等级 | 交流避雷器,AC10kV,17kV,硅橡胶,45kV,不带间隙 | 交流避雷器-电压等级:AC10kV,额定电压:17kV,外绝缘材质:硅橡胶,雷电额定残压:45kV,是否带间隙:不带间隙 | 台 | 6 | 2026-04-07 | 2027-04-07 | 国网化隆县供电公司化隆仓库 | 买方指定仓库地面交货 |  | G00H-500004650-00009 | 044013439100060 | 400264900600060 | 500004650 | 标准化，标称放电电流10kA，不带脱离器 | 500004650-0255 | 是
282607-1020001-9999 | 包1 | QH100 | 国网青海省电力公司 | 国网青海省电力公司海北供电公司 |  | 无电压等级 | 交流避雷器,AC10kV,17kV,硅橡胶,45kV,不带间隙 | 交流避雷器-电压等级:AC10kV,额定电压:17kV,外绝缘材质:硅橡胶,雷电额定残压:45kV,是否带间隙:不带间隙 | 台 | 36 | 2026-04-07 | 2027-04-07 | 国网刚察县供电公司东大街仓库 | 买方指定仓库地面交货 |  | G00H-500004650-00008 | 044013484300010 | 400265090900010 | 500004650 | 标准化，标称放电电流10kA，带脱离器 | 500004650-0254 | 是
282607-1020001-9999 | 包1 | QH100 | 国网青海省电力公司 | 国网青海省电力公司海东供电公司 |  | 无电压等级 | 交流避雷器,AC10kV,17kV,硅橡胶,45kV,不带间隙 | 交流避雷器-电压等级:AC10kV,额定电压:17kV,外绝缘材质:硅橡胶,雷电额定残压:45kV,是否带间隙:不带间隙 | 台 | 500 | 2026-04-07 | 2027-04-07 | 青海省海东市平安区 | 买方指定仓库地面交货 |  | G00H-500004650-00008 | 044013355200080 | 400264881400080 | 500004650 | 标准化，标称放电电流10kA，带脱离器 | 500004650-0254 | 是
282607-1020001-9999 | 包1 | QH100 | 国网青海省电力公司 | 国网青海省电力公司海东供电公司 |  | 无电压等级 | 交流避雷器,AC10kV,17kV,硅橡胶,45kV,不带间隙 | 交流避雷器-电压等级:AC10kV,额定电压:17kV,外绝缘材质:硅橡胶,雷电额定残压:45kV,是否带间隙:不带间隙 | 台 | 90 | 2026-04-07 | 2027-04-07 | 青海省海东市平安区 | 买方指定仓库地面交货 |  | G00H-500004650-00008 | 044013352000100 | 400264880500100 | 500004650 | 标准化，标称放电电流10kA，带脱离器 | 500004650-0254 | 是
282607-1020001-9999 | 包1 | QH100 | 国网青海省电力公司 | 国网青海省电力公司建设公司（青海智鑫电力监理咨询有限公司） |  | 无电压等级 | 交流避雷器,AC10kV,17kV,硅橡胶,45kV,不带间隙 | 交流避雷器-电压等级:AC10kV,额定电压:17kV,外绝缘材质:硅橡胶,雷电额定残压:45kV,是否带间隙:不带间隙 | 台 | 38 | 2026-04-07 | 2027-04-07 | 青海省海西蒙古族藏族自治州格尔木市 | 买方指定仓库地面交货 |  | 9995-500004650-00003 | 044013466400060 | 400265068700050 | 500004650 | 配网，支架安装，-40℃～40℃，海拔1000米，带脱离器，不带接地验电装置，污秽等级e级 | 500004650-0016 | 是
282607-1020001-9999 | 包1 | QH100 | 国网青海省电力公司 | 国网青海省电力公司海南供电公司 |  | 无电压等级 | 交流避雷器,AC10kV,17kV,硅橡胶,45kV,不带间隙 | 交流避雷器-电压等级:AC10kV,额定电压:17kV,外绝缘材质:硅橡胶,雷电额定残压:45kV,是否带间隙:不带间隙 | 台 | 3 | 2026-04-07 | 2027-04-07 | 青海省海南藏族自治州贵南县 | 买方指定仓库地面交货 |  | G00H-500004650-00009 | 044013359100070 | 400265029500070 | 500004650 | 标准化，标称放电电流10kA，不带脱离器 | 500004650-0255 | 是
282607-1020001-9999 | 包1 | QH100 | 国网青海省电力公司 | 国网青海省电力公司果洛供电公司 |  | 无电压等级 | 交流避雷器,AC10kV,17kV,硅橡胶,50kV,不带间隙 | 交流避雷器-电压等级:AC10kV,额定电压:17kV,外绝缘材质:硅橡胶,雷电额定残压:50kV,是否带间隙:不带间隙 | 台 | 300 | 2026-04-07 | 2027-04-07 | 国网玛沁县供电公司大武仓库 | 买方指定仓库地面交货 |  | 9995-500027151-00001 | 044013352700020 | 400265037400010 | 500027151 | 配网，支架安装，-40℃～40℃，海拔1000米，不带脱离器，不带接地验电装置，污秽等级e级 | 500027151-0023 | 是
282607-1020001-9999 | 包1 | QH100 | 国网青海省电力公司 | 国网青海省电力公司海东供电公司 |  | 无电压等级 | 交流避雷器,AC10kV,17kV,硅橡胶,45kV,不带间隙 | 交流避雷器-电压等级:AC10kV,额定电压:17kV,外绝缘材质:硅橡胶,雷电额定残压:45kV,是否带间隙:不带间隙 | 台 | 135 | 2026-04-07 | 2027-04-07 | 青海省海东市平安区 | 买方指定仓库地面交货 |  | G00H-500004650-00008 | 044013353000050 | 400264982200050 | 500004650 | 标准化，标称放电电流10kA，带脱离器 | 500004650-0254 | 是
282607-1020001-9999 | 包1 | QH100 | 国网青海省电力公司 | 国网青海省电力公司海东供电公司 |  | 无电压等级 | 交流避雷器,AC10kV,17kV,硅橡胶,45kV,不带间隙 | 交流避雷器-电压等级:AC10kV,额定电压:17kV,外绝缘材质:硅橡胶,雷电额定残压:45kV,是否带间隙:不带间隙 | 台 | 93 | 2026-04-07 | 2027-04-07 | 青海省海东市平安区 | 买方指定仓库地面交货 |  | G00H-500004650-00008 | 044013352200040 | 400264880600040 | 500004650 | 标准化，标称放电电流10kA，带脱离器 | 500004650-0254 | 是
282607-1020001-9999 | 包1 | QH100 | 国网青海省电力公司 | 国网青海省电力公司黄化供电公司 |  | 无电压等级 | 交流避雷器,AC10kV,17kV,硅橡胶,45kV,不带间隙 | 交流避雷器-电压等级:AC10kV,额定电压:17kV,外绝缘材质:硅橡胶,雷电额定残压:45kV,是否带间隙:不带间隙 | 台 | 6 | 2026-04-07 | 2027-04-07 | 国网化隆县供电公司巴燕仓库 | 买方指定仓库地面交货 |  | G00H-500004650-00009 | 044013439200020 | 400264900700020 | 500004650 | 标准化，标称放电电流10kA，不带脱离器 | 500004650-0255 | 是
282607-1020001-9999 | 包1 | QH100 | 国网青海省电力公司 | 国网青海省电力公司海北供电公司 |  | 无电压等级 | 交流避雷器,AC10kV,17kV,硅橡胶,45kV,不带间隙 | 交流避雷器-电压等级:AC10kV,额定电压:17kV,外绝缘材质:硅橡胶,雷电额定残压:45kV,是否带间隙:不带间隙 | 台 | 36 | 2026-04-07 | 2027-04-07 | 国网刚察县供电公司东大街仓库 | 买方指定仓库地面交货 |  | A171-500004650-00004 | 044013468200010 | 400265081400010 | 500004650 |  |  | 是
282607-1020001-9999 | 包1 | QH100 | 国网青海省电力公司 | 国网青海省电力公司海东供电公司 |  | 无电压等级 | 交流避雷器,AC10kV,17kV,硅橡胶,45kV,不带间隙 | 交流避雷器-电压等级:AC10kV,额定电压:17kV,外绝缘材质:硅橡胶,雷电额定残压:45kV,是否带间隙:不带间隙 | 台 | 120 | 2026-04-07 | 2027-04-07 | 青海省海东市平安区 | 买方指定仓库地面交货 |  | G00H-500004650-00008 | 044013355400030 | 400264881500030 | 500004650 | 标准化，标称放电电流10kA，带脱离器 | 500004650-0254 | 是
282607-1020001-9999 | 包1 | QH100 | 国网青海省电力公司 | 国网青海省电力公司海南供电公司 |  | 无电压等级 | 交流避雷器,AC10kV,17kV,硅橡胶,45kV,不带间隙 | 交流避雷器-电压等级:AC10kV,额定电压:17kV,外绝缘材质:硅橡胶,雷电额定残压:45kV,是否带间隙:不带间隙 | 台 | 9 | 2026-04-07 | 2027-04-07 | 青海省海南藏族自治州贵南县 | 买方指定仓库地面交货 |  | A171-500004650-00004 | 044013365300100 | 400264883600100 | 500004650 |  |  | 是
282607-1020001-9999 | 包1 | QH100 | 国网青海省电力公司 | 国网青海省电力公司海西供电公司 |  | 无电压等级 | 交流避雷器,AC10kV,17kV,硅橡胶,45kV,不带间隙 | 交流避雷器-电压等级:AC10kV,额定电压:17kV,外绝缘材质:硅橡胶,雷电额定残压:45kV,是否带间隙:不带间隙 | 台 | 15 | 2026-04-07 | 2027-04-07 | 国网青海电力格尔木仓库 | 买方指定仓库地面交货 |  | G00H-500004650-00008 | 044013362300060 | 400264882800060 | 500004650 | 标准化，标称放电电流10kA，带脱离器 | 500004650-0254 | 是
282607-1020001-9999 | 包1 | QH100 | 国网青海省电力公司 | 国网青海省电力公司海西供电公司 |  | 无电压等级 | 交流避雷器,AC10kV,17kV,硅橡胶,45kV,不带间隙 | 交流避雷器-电压等级:AC10kV,额定电压:17kV,外绝缘材质:硅橡胶,雷电额定残压:45kV,是否带间隙:不带间隙 | 台 | 20 | 2026-04-07 | 2027-04-07 | 国网青海电力格尔木仓库 | 买方指定仓库地面交货 |  | G00H-500004650-00009 | 044013368200080 | 400264884100080 | 500004650 | 标准化，标称放电电流10kA，不带脱离器 | 500004650-0255 | 是
282607-1020001-9999 | 包1 | QH100 | 国网青海省电力公司 | 国网青海省电力公司黄化供电公司 |  | 无电压等级 | 交流避雷器,AC10kV,17kV,硅橡胶,45kV,不带间隙 | 交流避雷器-电压等级:AC10kV,额定电压:17kV,外绝缘材质:硅橡胶,雷电额定残压:45kV,是否带间隙:不带间隙 | 台 | 6 | 2026-04-07 | 2027-04-07 | 国网泽库县供电公司泽曲仓库 | 买方指定仓库地面交货 |  | G00H-500004650-00009 | 044013377100060 | 400264986600030 | 500004650 | 标准化，标称放电电流10kA，不带脱离器 | 500004650-0255 | 是
282607-1020001-9999 | 包1 | QH100 | 国网青海省电力公司 | 国网青海省电力公司海北供电公司 |  | 无电压等级 | 交流避雷器,AC10kV,17kV,硅橡胶,45kV,不带间隙 | 交流避雷器-电压等级:AC10kV,额定电压:17kV,外绝缘材质:硅橡胶,雷电额定残压:45kV,是否带间隙:不带间隙 | 台 | 6 | 2026-04-07 | 2027-04-07 | 国网海晏县供电公司西海大街仓库 | 买方指定仓库地面交货 |  | A171-500004650-00004 | 044013369700010 | 400265042400010 | 500004650 |  |  | 是
282607-1020001-9999 | 包1 | QH100 | 国网青海省电力公司 | 国网青海省电力公司黄化供电公司 |  | 无电压等级 | 交流避雷器,AC10kV,17kV,硅橡胶,45kV,不带间隙 | 交流避雷器-电压等级:AC10kV,额定电压:17kV,外绝缘材质:硅橡胶,雷电额定残压:45kV,是否带间隙:不带间隙 | 台 | 6 | 2026-04-07 | 2027-04-07 | 国网化隆县供电公司化隆仓库 | 买方指定仓库地面交货 |  | G00H-500004650-00009 | 044013395200030 | 400264889200030 | 500004650 | 标准化，标称放电电流10kA，不带脱离器 | 500004650-0255 | 是
282607-1020001-9999 | 包1 | QH100 | 国网青海省电力公司 | 国网青海省电力公司黄化供电公司 |  | 无电压等级 | 交流避雷器,AC10kV,17kV,硅橡胶,45kV,不带间隙 | 交流避雷器-电压等级:AC10kV,额定电压:17kV,外绝缘材质:硅橡胶,雷电额定残压:45kV,是否带间隙:不带间隙 | 台 | 12 | 2026-04-07 | 2027-04-07 | 国网循化县供电公司积石仓库 | 买方指定仓库地面交货 |  | G00H-500004650-00009 | 044013428700100 | 400264895800100 | 500004650 | 标准化，标称放电电流10kA，不带脱离器 | 500004650-0255 | 是
282607-1020001-9999 | 包1 | QH100 | 国网青海省电力公司 | 国网青海省电力公司海南供电公司 |  | 无电压等级 | 交流避雷器,AC10kV,17kV,硅橡胶,45kV,不带间隙 | 交流避雷器-电压等级:AC10kV,额定电压:17kV,外绝缘材质:硅橡胶,雷电额定残压:45kV,是否带间隙:不带间隙 | 台 | 3 | 2026-04-07 | 2027-04-07 | 青海省海南州贵南县 | 买方指定仓库地面交货 |  | A171-500004650-00004 | 044013376500070 | 400264986300060 | 500004650 |  |  | 是
282607-1020001-9999 | 包1 | QH100 | 国网青海省电力公司 | 国网青海省电力公司海南供电公司 |  | 无电压等级 | 交流避雷器,AC10kV,17kV,硅橡胶,45kV,不带间隙 | 交流避雷器-电压等级:AC10kV,额定电压:17kV,外绝缘材质:硅橡胶,雷电额定残压:45kV,是否带间隙:不带间隙 | 台 | 6 | 2026-04-07 | 2027-04-07 | 青海省海南藏族自治州贵南县 | 买方指定仓库地面交货 |  | A171-500004650-00004 | 044013365100040 | 400265031400040 | 500004650 |  |  | 是
282607-1020001-9999 | 包1 | QH100 | 国网青海省电力公司 | 国网青海省电力公司黄化供电公司 |  | 无电压等级 | 交流避雷器,AC10kV,17kV,硅橡胶,45kV,不带间隙 | 交流避雷器-电压等级:AC10kV,额定电压:17kV,外绝缘材质:硅橡胶,雷电额定残压:45kV,是否带间隙:不带间隙 | 台 | 6 | 2026-04-07 | 2027-04-07 | 国网化隆县供电公司巴燕仓库 | 买方指定仓库地面交货 |  | G00H-500004650-00009 | 044013430600010 | 400264897000010 | 500004650 | 标准化，标称放电电流10kA，不带脱离器 | 500004650-0255 | 是
282607-1020001-9999 | 包1 | QH100 | 国网青海省电力公司 | 国网青海省电力公司黄化供电公司 |  | 无电压等级 | 交流避雷器,AC10kV,17kV,硅橡胶,45kV,不带间隙 | 交流避雷器-电压等级:AC10kV,额定电压:17kV,外绝缘材质:硅橡胶,雷电额定残压:45kV,是否带间隙:不带间隙 | 台 | 3 | 2026-04-07 | 2027-04-07 | 国网同仁县供电公司隆务仓库 | 买方指定仓库地面交货 |  | G00H-500004650-00009 | 044013376700100 | 400264884800100 | 500004650 | 标准化，标称放电电流10kA，不带脱离器 | 500004650-0255 | 是
282607-1020001-9999 | 包1 | QH100 | 国网青海省电力公司 | 国网青海省电力公司海南供电公司 |  | 无电压等级 | 交流避雷器,AC10kV,17kV,硅橡胶,45kV,不带间隙 | 交流避雷器-电压等级:AC10kV,额定电压:17kV,外绝缘材质:硅橡胶,雷电额定残压:45kV,是否带间隙:不带间隙 | 台 | 3 | 2026-04-07 | 2027-04-07 | 青海省海南藏族自治州贵南县 | 买方指定仓库地面交货 |  | A171-500004650-00004 | 044013361400080 | 400264882500080 | 500004650 |  |  | 是
282607-1020001-9999 | 包1 | QH100 | 国网青海省电力公司 | 国网青海省电力公司黄化供电公司 |  | 无电压等级 | 交流避雷器,AC10kV,17kV,硅橡胶,45kV,不带间隙 | 交流避雷器-电压等级:AC10kV,额定电压:17kV,外绝缘材质:硅橡胶,雷电额定残压:45kV,是否带间隙:不带间隙 | 台 | 69 | 2026-04-07 | 2027-04-07 | 国网循化县供电公司积石仓库 | 买方指定仓库地面交货 |  | G00H-500004650-00009 | 044013432200060 | 400264996500050 | 500004650 | 标准化，标称放电电流10kA，不带脱离器 | 500004650-0255 | 是
282607-1020001-9999 | 包1 | QH100 | 国网青海省电力公司 | 国网青海省电力公司黄化供电公司 |  | 无电压等级 | 交流避雷器,AC10kV,17kV,硅橡胶,45kV,不带间隙 | 交流避雷器-电压等级:AC10kV,额定电压:17kV,外绝缘材质:硅橡胶,雷电额定残压:45kV,是否带间隙:不带间隙 | 台 | 6 | 2026-04-07 | 2027-04-07 | 国网循化县供电公司积石仓库 | 买方指定仓库地面交货 |  | G00H-500004650-00009 | 044013431700080 | 400264897300080 | 500004650 | 标准化，标称放电电流10kA，不带脱离器 | 500004650-0255 | 是
282607-1020001-9999 | 包1 | QH100 | 国网青海省电力公司 | 国网青海省电力公司海北供电公司 |  | 无电压等级 | 交流避雷器,AC10kV,17kV,硅橡胶,45kV,不带间隙 | 交流避雷器-电压等级:AC10kV,额定电压:17kV,外绝缘材质:硅橡胶,雷电额定残压:45kV,是否带间隙:不带间隙 | 台 | 9 | 2026-04-07 | 2027-04-07 | 国网海晏县供电公司西海大街仓库 | 买方指定仓库地面交货 |  | A171-500004650-00004 | 044013373000020 | 400264884500020 | 500004650 |  |  | 是
282607-1020001-9999 | 包1 | QH100 | 国网青海省电力公司 | 国网青海省电力公司海西供电公司 |  | 无电压等级 | 交流避雷器,AC10kV,17kV,硅橡胶,45kV,不带间隙 | 交流避雷器-电压等级:AC10kV,额定电压:17kV,外绝缘材质:硅橡胶,雷电额定残压:45kV,是否带间隙:不带间隙 | 台 | 42 | 2026-04-07 | 2027-04-07 | 国网青海电力格尔木仓库 | 买方指定仓库地面交货 |  | G00H-500004650-00008 | 044013365400020 | 400264883700020 | 500004650 | 标准化，标称放电电流10kA，带脱离器 | 500004650-0254 | 是
282607-1020001-9999 | 包1 | QH100 | 国网青海省电力公司 | 国网青海省电力公司果洛供电公司 |  | 无电压等级 | 交流避雷器,AC10kV,17kV,硅橡胶,50kV,不带间隙 | 交流避雷器-电压等级:AC10kV,额定电压:17kV,外绝缘材质:硅橡胶,雷电额定残压:50kV,是否带间隙:不带间隙 | 台 | 15 | 2026-04-07 | 2027-04-07 | 国网玛沁县供电公司大武仓库 | 买方指定仓库地面交货 |  | 9995-500027151-00001 | 044013331700020 | 400265028300010 | 500027151 | 配网，支架安装，-40℃～40℃，海拔1000米，不带脱离器，不带接地验电装置，污秽等级e级 | 500027151-0023 | 是
282607-1020001-9999 | 包1 | QH100 | 国网青海省电力公司 | 国网青海省电力公司西宁供电公司 |  | 无电压等级 | 交流避雷器,AC10kV,17kV,硅橡胶,50kV,不带间隙 | 交流避雷器-电压等级:AC10kV,额定电压:17kV,外绝缘材质:硅橡胶,雷电额定残压:50kV,是否带间隙:不带间隙 | 台 | 279 | 2026-04-07 | 2027-04-07 | 国网西宁供电公司北川仓库 | 买方指定仓库地面交货 |  | 9995-500027151-00001 | 044013326300010 | 400265025500010 | 500027151 | 配网，支架安装，-40℃～40℃，海拔1000米，不带脱离器，不带接地验电装置，污秽等级e级 | 500027151-0023 | 是
282607-1020001-9999 | 包1 | QH100 | 国网青海省电力公司 | 国网青海省电力公司海西供电公司 |  | 无电压等级 | 交流避雷器,AC10kV,17kV,硅橡胶,45kV,不带间隙 | 交流避雷器-电压等级:AC10kV,额定电压:17kV,外绝缘材质:硅橡胶,雷电额定残压:45kV,是否带间隙:不带间隙 | 台 | 36 | 2026-04-07 | 2027-04-07 | 国网青海电力格尔木仓库 | 买方指定仓库地面交货 |  | G00H-500004650-00009 | 044013327700010 | 400264873600010 | 500004650 | 标准化，标称放电电流10kA，不带脱离器 | 500004650-0255 | 是
282607-1020001-9999 | 包1 | QH100 | 国网青海省电力公司 | 国网青海省电力公司玉树供电公司 |  | 无电压等级 | 交流避雷器,AC10kV,17kV,硅橡胶,45kV,不带间隙 | 交流避雷器-电压等级:AC10kV,额定电压:17kV,外绝缘材质:硅橡胶,雷电额定残压:45kV,是否带间隙:不带间隙 | 台 | 3 | 2026-04-07 | 2027-04-07 | 国网治多县供电公司多彩仓库 | 买方指定仓库地面交货 |  | G00H-500004650-00008 | 044013332400020 | 400265028600020 | 500004650 | 标准化，标称放电电流10kA，带脱离器 | 500004650-0254 | 是
282607-1020001-9999 | 包1 | QH100 | 国网青海省电力公司 | 国网青海省电力公司海西供电公司 |  | 无电压等级 | 交流避雷器,AC10kV,17kV,硅橡胶,45kV,不带间隙 | 交流避雷器-电压等级:AC10kV,额定电压:17kV,外绝缘材质:硅橡胶,雷电额定残压:45kV,是否带间隙:不带间隙 | 台 | 9 | 2026-04-07 | 2027-04-07 | 国网青海电力格尔木仓库 | 买方指定仓库地面交货 |  | G00H-500004650-00009 | 044013331200020 | 400265012900010 | 500004650 | 标准化，标称放电电流10kA，不带脱离器 | 500004650-0255 | 是
282607-1020001-9999 | 包1 | QH100 | 国网青海省电力公司 | 国网青海省电力公司都兰县供电公司 |  | 无电压等级 | 交流避雷器,AC10kV,17kV,硅橡胶,45kV,不带间隙 | 交流避雷器-电压等级:AC10kV,额定电压:17kV,外绝缘材质:硅橡胶,雷电额定残压:45kV,是否带间隙:不带间隙 | 台 | 30 | 2026-04-07 | 2027-04-07 | 国网都兰县供电公司察汗乌苏仓库 | 买方指定仓库地面交货 |  | G00H-500004650-00009 | 044013324400050 | 400264873000050 | 500004650 | 标准化，标称放电电流10kA，不带脱离器 | 500004650-0255 | 是
282607-1020001-9999 | 包1 | QH100 | 国网青海省电力公司 | 国网青海省电力公司黄化供电公司 |  | 无电压等级 | 交流避雷器,AC10kV,17kV,硅橡胶,45kV,不带间隙 | 交流避雷器-电压等级:AC10kV,额定电压:17kV,外绝缘材质:硅橡胶,雷电额定残压:45kV,是否带间隙:不带间隙 | 台 | 6 | 2026-04-07 | 2027-04-07 | 国网化隆县供电公司化隆仓库 | 买方指定仓库地面交货 |  | G00H-500004650-00009 | 044013442300020 | 400264907600020 | 500004650 | 标准化，标称放电电流10kA，不带脱离器 | 500004650-0255 | 是
282607-1020001-9999 | 包1 | QH100 | 国网青海省电力公司 | 国网青海省电力公司玉树供电公司 |  | 无电压等级 | 交流避雷器,AC10kV,17kV,硅橡胶,45kV,不带间隙 | 交流避雷器-电压等级:AC10kV,额定电压:17kV,外绝缘材质:硅橡胶,雷电额定残压:45kV,是否带间隙:不带间隙 | 台 | 18 | 2026-04-07 | 2027-04-07 | 国网囊谦县供电公司新城区仓库 | 买方指定仓库地面交货 |  | G00H-500004650-00009 | 044013334900100 | 400264875300100 | 500004650 | 标准化，标称放电电流10kA，不带脱离器 | 500004650-0255 | 是
282607-1020001-9999 | 包1 | QH100 | 国网青海省电力公司 | 国网青海省电力公司黄化供电公司 |  | 无电压等级 | 交流避雷器,AC10kV,17kV,硅橡胶,45kV,不带间隙 | 交流避雷器-电压等级:AC10kV,额定电压:17kV,外绝缘材质:硅橡胶,雷电额定残压:45kV,是否带间隙:不带间隙 | 台 | 6 | 2026-04-07 | 2027-04-07 | 国网化隆县供电公司化隆仓库 | 买方指定仓库地面交货 |  | G00H-500004650-00009 | 044013439700040 | 400264901000040 | 500004650 | 标准化，标称放电电流10kA，不带脱离器 | 500004650-0255 | 是
282607-1020001-9999 | 包1 | QH100 | 国网青海省电力公司 | 国网青海省电力公司海西供电公司 |  | 无电压等级 | 交流避雷器,AC10kV,17kV,硅橡胶,45kV,不带间隙 | 交流避雷器-电压等级:AC10kV,额定电压:17kV,外绝缘材质:硅橡胶,雷电额定残压:45kV,是否带间隙:不带间隙 | 台 | 20 | 2026-04-07 | 2027-04-07 | 国网海西供电公司花土沟仓库 | 买方指定仓库地面交货 |  | G00H-500004650-00009 | 044013326700080 | 400264980900040 | 500004650 | 标准化，标称放电电流10kA，不带脱离器 | 500004650-0255 | 是
282607-1020001-9999 | 包1 | QH100 | 国网青海省电力公司 | 国网青海省电力公司玉树供电公司 |  | 无电压等级 | 交流避雷器,AC10kV,17kV,硅橡胶,45kV,不带间隙 | 交流避雷器-电压等级:AC10kV,额定电压:17kV,外绝缘材质:硅橡胶,雷电额定残压:45kV,是否带间隙:不带间隙 | 台 | 9 | 2026-04-07 | 2027-04-07 | 国网杂多县供电公司萨呼腾仓库 | 买方指定仓库地面交货 |  | G00H-500004650-00009 | 044013334600060 | 400264875200060 | 500004650 | 标准化，标称放电电流10kA，不带脱离器 | 500004650-0255 | 是
282607-1020001-9999 | 包1 | QH100 | 国网青海省电力公司 | 国网青海省电力公司黄化供电公司 |  | 无电压等级 | 交流避雷器,AC10kV,17kV,硅橡胶,45kV,不带间隙 | 交流避雷器-电压等级:AC10kV,额定电压:17kV,外绝缘材质:硅橡胶,雷电额定残压:45kV,是否带间隙:不带间隙 | 台 | 3 | 2026-04-07 | 2027-04-07 | 国网化隆县供电公司巴燕仓库 | 买方指定仓库地面交货 |  | A171-500004650-00004 | 044013441300060 | 400264907000060 | 500004650 |  |  | 是
282607-1020001-9999 | 包1 | QH100 | 国网青海省电力公司 | 国网青海省电力公司海西供电公司 |  | 无电压等级 | 交流避雷器,AC10kV,17kV,硅橡胶,45kV,不带间隙 | 交流避雷器-电压等级:AC10kV,额定电压:17kV,外绝缘材质:硅橡胶,雷电额定残压:45kV,是否带间隙:不带间隙 | 台 | 6 | 2026-04-07 | 2027-04-07 | 国网青海电力格尔木仓库 | 买方指定仓库地面交货 |  | G00H-500004650-00009 | 044013333900010 | 400265029400010 | 500004650 | 标准化，标称放电电流10kA，不带脱离器 | 500004650-0255 | 是
282607-1020001-9999 | 包1 | QH100 | 国网青海省电力公司 | 国网青海省电力公司海南供电公司 |  | 无电压等级 | 交流避雷器,AC10kV,17kV,硅橡胶,45kV,不带间隙 | 交流避雷器-电压等级:AC10kV,额定电压:17kV,外绝缘材质:硅橡胶,雷电额定残压:45kV,是否带间隙:不带间隙 | 台 | 3 | 2026-04-07 | 2027-04-07 | 青海省海南藏族自治州共和县 | 买方指定仓库地面交货 |  | G00H-500004650-00009 | 044013356100060 | 400264983200050 | 500004650 | 标准化，标称放电电流10kA，不带脱离器 | 500004650-0255 | 是
282607-1020001-9999 | 包1 | QH100 | 国网青海省电力公司 | 国网青海省电力公司海东供电公司 |  | 无电压等级 | 交流避雷器,AC10kV,17kV,硅橡胶,45kV,不带间隙 | 交流避雷器-电压等级:AC10kV,额定电压:17kV,外绝缘材质:硅橡胶,雷电额定残压:45kV,是否带间隙:不带间隙 | 台 | 15 | 2026-04-07 | 2027-04-07 | 青海省海东市平安区 | 买方指定仓库地面交货 |  | G00H-500004650-00009 | 044013348500030 | 400265023100030 | 500004650 | 标准化，标称放电电流10kA，不带脱离器 | 500004650-0255 | 是
282607-1020001-9999 | 包1 | QH100 | 国网青海省电力公司 | 国网青海省电力公司海东供电公司 |  | 无电压等级 | 交流避雷器,AC10kV,17kV,硅橡胶,45kV,不带间隙 | 交流避雷器-电压等级:AC10kV,额定电压:17kV,外绝缘材质:硅橡胶,雷电额定残压:45kV,是否带间隙:不带间隙 | 台 | 75 | 2026-04-07 | 2027-04-07 | 青海省海东市平安区 | 买方指定仓库地面交货 |  | G00H-500004650-00008 | 044013345400050 | 400264878700050 | 500004650 | 标准化，标称放电电流10kA，带脱离器 | 500004650-0254 | 是
282607-1020001-9999 | 包1 | QH100 | 国网青海省电力公司 | 国网青海省电力公司黄化供电公司 |  | 无电压等级 | 交流避雷器,AC10kV,17kV,硅橡胶,45kV,不带间隙 | 交流避雷器-电压等级:AC10kV,额定电压:17kV,外绝缘材质:硅橡胶,雷电额定残压:45kV,是否带间隙:不带间隙 | 台 | 3 | 2026-04-07 | 2027-04-07 | 国网化隆县供电公司化隆仓库 | 买方指定仓库地面交货 |  | G00H-500004650-00009 | 044013442800040 | 400264908200040 | 500004650 | 标准化，标称放电电流10kA，不带脱离器 | 500004650-0255 | 是
282607-1020001-9999 | 包1 | QH100 | 国网青海省电力公司 | 国网青海省电力公司海南供电公司 |  | 无电压等级 | 交流避雷器,AC10kV,17kV,硅橡胶,45kV,不带间隙 | 交流避雷器-电压等级:AC10kV,额定电压:17kV,外绝缘材质:硅橡胶,雷电额定残压:45kV,是否带间隙:不带间隙 | 台 | 6 | 2026-04-07 | 2027-04-07 | 青海省海南藏族自治州贵南县 | 买方指定仓库地面交货 |  | A171-500004650-00004 | 044013357400100 | 400264881800100 | 500004650 |  |  | 是
282607-1020001-9999 | 包1 | QH100 | 国网青海省电力公司 | 国网青海省电力公司海南供电公司 |  | 无电压等级 | 交流避雷器,AC10kV,17kV,硅橡胶,45kV,不带间隙 | 交流避雷器-电压等级:AC10kV,额定电压:17kV,外绝缘材质:硅橡胶,雷电额定残压:45kV,是否带间隙:不带间隙 | 台 | 6 | 2026-04-07 | 2027-04-07 | 青海省海南藏族自治州贵南县 | 买方指定仓库地面交货 |  | A171-500004650-00004 | 044013347600070 | 400264906000060 | 500004650 |  |  | 是
282607-1020001-9999 | 包1 | QH100 | 国网青海省电力公司 | 国网青海省电力公司海东供电公司 |  | 无电压等级 | 交流避雷器,AC10kV,17kV,硅橡胶,45kV,不带间隙 | 交流避雷器-电压等级:AC10kV,额定电压:17kV,外绝缘材质:硅橡胶,雷电额定残压:45kV,是否带间隙:不带间隙 | 台 | 6 | 2026-04-07 | 2027-04-07 | 青海省海东市平安区 | 买方指定仓库地面交货 |  | G00H-500004650-00008 | 044013343800070 | 400264905300010 | 500004650 | 标准化，标称放电电流10kA，带脱离器 | 500004650-0254 | 是
282607-1020001-9999 | 包1 | QH100 | 国网青海省电力公司 | 国网青海省电力公司海东供电公司 |  | 无电压等级 | 交流避雷器,AC10kV,17kV,硅橡胶,45kV,不带间隙 | 交流避雷器-电压等级:AC10kV,额定电压:17kV,外绝缘材质:硅橡胶,雷电额定残压:45kV,是否带间隙:不带间隙 | 台 | 141 | 2026-04-07 | 2027-04-07 | 青海省海东市平安区 | 买方指定仓库地面交货 |  | G00H-500004650-00009 | 044013348400040 | 400264879500040 | 500004650 | 标准化，标称放电电流10kA，不带脱离器 | 500004650-0255 | 是
282607-1020001-9999 | 包1 | QH100 | 国网青海省电力公司 | 国网青海省电力公司海东供电公司 |  | 无电压等级 | 交流避雷器,AC10kV,17kV,硅橡胶,45kV,不带间隙 | 交流避雷器-电压等级:AC10kV,额定电压:17kV,外绝缘材质:硅橡胶,雷电额定残压:45kV,是否带间隙:不带间隙 | 台 | 177 | 2026-04-07 | 2027-04-07 | 青海省海东市平安区 | 买方指定仓库地面交货 |  | G00H-500004650-00008 | 044013345600100 | 400264878800100 | 500004650 | 标准化，标称放电电流10kA，带脱离器 | 500004650-0254 | 是
282607-1020001-9999 | 包1 | QH100 | 国网青海省电力公司 | 国网青海省电力公司海东供电公司 |  | 无电压等级 | 交流避雷器,AC10kV,17kV,硅橡胶,45kV,不带间隙 | 交流避雷器-电压等级:AC10kV,额定电压:17kV,外绝缘材质:硅橡胶,雷电额定残压:45kV,是否带间隙:不带间隙 | 台 | 87 | 2026-04-07 | 2027-04-07 | 青海省海东市平安区 | 买方指定仓库地面交货 |  | G00H-500004650-00008 | 044013351300020 | 400264880100020 | 500004650 | 标准化，标称放电电流10kA，带脱离器 | 500004650-0254 | 是
282607-1020001-9999 | 包1 | QH100 | 国网青海省电力公司 | 国网青海省电力公司黄化供电公司 |  | 无电压等级 | 交流避雷器,AC10kV,17kV,硅橡胶,45kV,不带间隙 | 交流避雷器-电压等级:AC10kV,额定电压:17kV,外绝缘材质:硅橡胶,雷电额定残压:45kV,是否带间隙:不带间隙 | 台 | 24 | 2026-04-07 | 2027-04-07 | 青海省海东市化隆县供电公司巴燕仓库 | 买方指定仓库地面交货 |  | A171-500004650-00004 | 044013301700020 | 400265005200020 | 500004650 |  |  | 是
282607-1020001-9999 | 包1 | QH100 | 国网青海省电力公司 | 国网青海省电力公司黄化供电公司 |  | 无电压等级 | 交流避雷器,AC10kV,17kV,硅橡胶,45kV,不带间隙 | 交流避雷器-电压等级:AC10kV,额定电压:17kV,外绝缘材质:硅橡胶,雷电额定残压:45kV,是否带间隙:不带间隙 | 台 | 10 | 2026-04-07 | 2027-04-07 | 国网同仁县供电公司隆务仓库 | 买方指定仓库地面交货 |  | G00H-500004650-00009 | 044013306900040 | 400264870200040 | 500004650 | 标准化，标称放电电流10kA，不带脱离器 | 500004650-0255 | 是
282607-1020001-9999 | 包1 | QH100 | 国网青海省电力公司 | 国网青海省电力公司西宁供电公司 |  | 无电压等级 | 交流避雷器,AC10kV,17kV,硅橡胶,45kV,不带间隙 | 交流避雷器-电压等级:AC10kV,额定电压:17kV,外绝缘材质:硅橡胶,雷电额定残压:45kV,是否带间隙:不带间隙 | 台 | 108 | 2026-04-07 | 2027-04-07 | 国网西宁供电公司北川仓库 | 买方指定仓库地面交货 |  | A171-500004650-00004 | 044013301100010 | 400265010300010 | 500004650 |  |  | 是
282607-1020001-9999 | 包1 | QH100 | 国网青海省电力公司 | 国网青海省电力公司海东供电公司 |  | 无电压等级 | 交流避雷器,AC10kV,17kV,硅橡胶,45kV,不带间隙 | 交流避雷器-电压等级:AC10kV,额定电压:17kV,外绝缘材质:硅橡胶,雷电额定残压:45kV,是否带间隙:不带间隙 | 台 | 261 | 2026-04-07 | 2027-04-07 | 青海省海东市平安区 | 买方指定仓库地面交货 |  | G00H-500004650-00008 | 044013338800090 | 400264904400080 | 500004650 | 标准化，标称放电电流10kA，带脱离器 | 500004650-0254 | 是
282607-1020001-9999 | 包1 | QH100 | 国网青海省电力公司 | 国网青海省电力公司黄化供电公司 |  | 无电压等级 | 交流避雷器,AC10kV,17kV,硅橡胶,45kV,不带间隙 | 交流避雷器-电压等级:AC10kV,额定电压:17kV,外绝缘材质:硅橡胶,雷电额定残压:45kV,是否带间隙:不带间隙 | 台 | 40 | 2026-04-07 | 2027-04-07 | 国网循化县供电公司积石仓库 | 买方指定仓库地面交货 |  | G00H-500004650-00009 | 044013300900050 | 400265003600030 | 500004650 | 标准化，标称放电电流10kA，不带脱离器 | 500004650-0255 | 是
282607-1020001-9999 | 包1 | QH100 | 国网青海省电力公司 | 国网青海省电力公司黄化供电公司 |  | 无电压等级 | 交流避雷器,AC10kV,17kV,硅橡胶,45kV,不带间隙 | 交流避雷器-电压等级:AC10kV,额定电压:17kV,外绝缘材质:硅橡胶,雷电额定残压:45kV,是否带间隙:不带间隙 | 台 | 15 | 2026-04-07 | 2027-04-07 | 青海省海东市化隆县供电公司巴燕仓库 | 买方指定仓库地面交货 |  | A171-500004650-00004 | 044013299800070 | 400264869700070 | 500004650 |  |  | 是
282607-1020001-9999 | 包1 | QH100 | 国网青海省电力公司 | 国网青海省电力公司果洛供电公司 |  | 无电压等级 | 交流避雷器,AC10kV,17kV,硅橡胶,50kV,不带间隙 | 交流避雷器-电压等级:AC10kV,额定电压:17kV,外绝缘材质:硅橡胶,雷电额定残压:50kV,是否带间隙:不带间隙 | 台 | 56 | 2026-04-07 | 2027-04-07 | 国网达日县供电公司吉迈仓库 | 买方指定仓库地面交货 |  | 9995-500027151-00001 | 044013339100010 | 400264904500010 | 500027151 | 配网，支架安装，-40℃～40℃，海拔1000米，不带脱离器，不带接地验电装置，污秽等级e级 | 500027151-0023 | 是
282607-1020001-9999 | 包1 | QH100 | 国网青海省电力公司 | 国网青海省电力公司黄化供电公司 |  | 无电压等级 | 交流避雷器,AC10kV,17kV,硅橡胶,45kV,不带间隙 | 交流避雷器-电压等级:AC10kV,额定电压:17kV,外绝缘材质:硅橡胶,雷电额定残压:45kV,是否带间隙:不带间隙 | 台 | 33 | 2026-04-07 | 2027-04-07 | 青海省海东市化隆县供电公司巴燕仓库 | 买方指定仓库地面交货 |  | A171-500004650-00005 | 044013299800100 | 400264869700100 | 500004650 |  |  | 是
282607-1020001-9999 | 包1 | QH100 | 国网青海省电力公司 | 国网青海省电力公司黄化供电公司 |  | 无电压等级 | 交流避雷器,AC10kV,17kV,硅橡胶,45kV,不带间隙 | 交流避雷器-电压等级:AC10kV,额定电压:17kV,外绝缘材质:硅橡胶,雷电额定残压:45kV,是否带间隙:不带间隙 | 台 | 80 | 2026-04-07 | 2027-04-07 | 国网黄化供电公司群科仓库 | 买方指定仓库地面交货 |  | A171-500004650-00004 | 044013305000040 | 400265005300030 | 500004650 |  |  | 是
282607-1020001-9999 | 包1 | QH100 | 国网青海省电力公司 | 国网青海省电力公司海北供电公司 |  | 无电压等级 | 交流避雷器,AC10kV,17kV,硅橡胶,45kV,不带间隙 | 交流避雷器-电压等级:AC10kV,额定电压:17kV,外绝缘材质:硅橡胶,雷电额定残压:45kV,是否带间隙:不带间隙 | 台 | 12 | 2026-04-07 | 2027-04-07 | 国网海晏县供电公司西海大街仓库 | 买方指定仓库地面交货 |  | A171-500004650-00004 | 044013308800030 | 400265016500010 | 500004650 |  |  | 是
282607-1020001-9999 | 包1 | QH100 | 国网青海省电力公司 | 国网青海省电力公司海西供电公司 |  | 无电压等级 | 交流避雷器,AC10kV,17kV,硅橡胶,45kV,不带间隙 | 交流避雷器-电压等级:AC10kV,额定电压:17kV,外绝缘材质:硅橡胶,雷电额定残压:45kV,是否带间隙:不带间隙 | 台 | 6 | 2026-04-07 | 2027-04-07 | 国网青海电力格尔木仓库 | 买方指定仓库地面交货 |  | G00H-500004650-00009 | 044013323500100 | 400264872800100 | 500004650 | 标准化，标称放电电流10kA，不带脱离器 | 500004650-0255 | 是
282607-1020001-9999 | 包1 | QH100 | 国网青海省电力公司 | 国网青海省电力公司黄化供电公司 |  | 无电压等级 | 交流避雷器,AC10kV,17kV,硅橡胶,45kV,不带间隙 | 交流避雷器-电压等级:AC10kV,额定电压:17kV,外绝缘材质:硅橡胶,雷电额定残压:45kV,是否带间隙:不带间隙 | 台 | 3 | 2026-04-07 | 2027-04-07 | 国网黄化供电公司群科仓库 | 买方指定仓库地面交货 |  | G00H-500004650-00009 | 044013407700100 | 400264890800100 | 500004650 | 标准化，标称放电电流10kA，不带脱离器 | 500004650-0255 | 是
282607-1020001-9999 | 包1 | QH100 | 国网青海省电力公司 | 国网青海省电力公司黄化供电公司 |  | 无电压等级 | 交流避雷器,AC10kV,17kV,硅橡胶,45kV,不带间隙 | 交流避雷器-电压等级:AC10kV,额定电压:17kV,外绝缘材质:硅橡胶,雷电额定残压:45kV,是否带间隙:不带间隙 | 台 | 24 | 2026-04-07 | 2027-04-07 | 国网同仁县供电公司隆务仓库 | 买方指定仓库地面交货 |  | G00H-500004650-00009 | 044013315500020 | 400264871700020 | 500004650 | 标准化，标称放电电流10kA，不带脱离器 | 500004650-0255 | 是
282607-1020001-9999 | 包1 | QH100 | 国网青海省电力公司 | 国网青海省电力公司黄化供电公司 |  | 无电压等级 | 交流避雷器,AC10kV,17kV,硅橡胶,45kV,不带间隙 | 交流避雷器-电压等级:AC10kV,额定电压:17kV,外绝缘材质:硅橡胶,雷电额定残压:45kV,是否带间隙:不带间隙 | 台 | 3 | 2026-04-07 | 2027-04-07 | 国网循化县供电公司积石仓库 | 买方指定仓库地面交货 |  | G00H-500004650-00009 | 044013453500010 | 400264914500010 | 500004650 | 标准化，标称放电电流10kA，不带脱离器 | 500004650-0255 | 是
282607-1020001-9999 | 包1 | QH100 | 国网青海省电力公司 | 国网青海省电力公司黄化供电公司 |  | 无电压等级 | 交流避雷器,AC10kV,17kV,硅橡胶,45kV,不带间隙 | 交流避雷器-电压等级:AC10kV,额定电压:17kV,外绝缘材质:硅橡胶,雷电额定残压:45kV,是否带间隙:不带间隙 | 台 | 3 | 2026-04-07 | 2027-04-07 | 国网黄化供电公司群科仓库 | 买方指定仓库地面交货 |  | G00H-500004650-00009 | 044013414000080 | 400264990000080 | 500004650 | 标准化，标称放电电流10kA，不带脱离器 | 500004650-0255 | 是
282607-1020001-9999 | 包1 | QH100 | 国网青海省电力公司 | 国网青海省电力公司海南供电公司 |  | 无电压等级 | 交流避雷器,AC10kV,17kV,硅橡胶,45kV,不带间隙 | 交流避雷器-电压等级:AC10kV,额定电压:17kV,外绝缘材质:硅橡胶,雷电额定残压:45kV,是否带间隙:不带间隙 | 台 | 6 | 2026-04-07 | 2027-04-07 | 青海省海南藏族自治州贵德县 | 买方指定仓库地面交货 |  | A171-500004650-00004 | 044013322800010 | 400264980700010 | 500004650 |  |  | 是
282607-1020001-9999 | 包1 | QH100 | 国网青海省电力公司 | 国网青海省电力公司化隆县供电公司 |  | 无电压等级 | 交流避雷器,AC10kV,17kV,硅橡胶,45kV,不带间隙 | 交流避雷器-电压等级:AC10kV,额定电压:17kV,外绝缘材质:硅橡胶,雷电额定残压:45kV,是否带间隙:不带间隙 | 台 | 300 | 2026-04-07 | 2027-04-07 | 青海省海东市化隆县供电公司巴燕仓库 | 买方指定仓库地面交货 |  | G00H-500004650-00009 | 044013401400010 | 400265056500010 | 500004650 | 标准化，标称放电电流10kA，不带脱离器 | 500004650-0255 | 是
282607-1020001-9999 | 包1 | QH100 | 国网青海省电力公司 | 国网青海省电力公司黄化供电公司 |  | 无电压等级 | 交流避雷器,AC10kV,17kV,硅橡胶,45kV,不带间隙 | 交流避雷器-电压等级:AC10kV,额定电压:17kV,外绝缘材质:硅橡胶,雷电额定残压:45kV,是否带间隙:不带间隙 | 台 | 30 | 2026-04-07 | 2027-04-07 | 国网河南县供电公司优干宁仓库 | 买方指定仓库地面交货 |  | A171-500004650-00004 | 044013318700020 | 400264902900020 | 500004650 |  |  | 是
282607-1020001-9999 | 包1 | QH100 | 国网青海省电力公司 | 国网青海省电力公司黄化供电公司 |  | 无电压等级 | 交流避雷器,AC10kV,17kV,硅橡胶,45kV,不带间隙 | 交流避雷器-电压等级:AC10kV,额定电压:17kV,外绝缘材质:硅橡胶,雷电额定残压:45kV,是否带间隙:不带间隙 | 台 | 6 | 2026-04-07 | 2027-04-07 | 国网化隆县供电公司巴燕仓库 | 买方指定仓库地面交货 |  | G00H-500004650-00009 | 044013457300070 | 400264999600060 | 500004650 | 标准化，标称放电电流10kA，不带脱离器 | 500004650-0255 | 是
282607-1020001-9999 | 包1 | QH100 | 国网青海省电力公司 | 国网青海省电力公司黄化供电公司 |  | 无电压等级 | 交流避雷器,AC10kV,17kV,硅橡胶,45kV,不带间隙 | 交流避雷器-电压等级:AC10kV,额定电压:17kV,外绝缘材质:硅橡胶,雷电额定残压:45kV,是否带间隙:不带间隙 | 台 | 300 | 2026-04-07 | 2027-04-07 | 青海省海东市化隆县供电公司巴燕仓库 | 买方指定仓库地面交货 |  | G00H-500004650-00009 | 044013294200010 | 400264869500010 | 500004650 | 标准化，标称放电电流10kA，不带脱离器 | 500004650-0255 | 是
282607-1020001-9999 | 包1 | QH100 | 国网青海省电力公司 | 国网青海省电力公司西宁供电公司 |  | 无电压等级 | 交流避雷器,AC10kV,17kV,硅橡胶,50kV,不带间隙 | 交流避雷器-电压等级:AC10kV,额定电压:17kV,外绝缘材质:硅橡胶,雷电额定残压:50kV,是否带间隙:不带间隙 | 台 | 2 | 2026-04-07 | 2027-04-07 | 国网西宁供电公司北川仓库 | 买方指定仓库地面交货 |  | 9995-500027151-00001 | 044013323000010 | 400265023400010 | 500027151 | 配网，支架安装，-40℃～40℃，海拔1000米，不带脱离器，不带接地验电装置，污秽等级e级 | 500027151-0023 | 是
282607-1020001-9999 | 包1 | QH100 | 国网青海省电力公司 | 国网青海省电力公司西宁供电公司 |  | 无电压等级 | 交流避雷器,AC10kV,17kV,硅橡胶,45kV,不带间隙 | 交流避雷器-电压等级:AC10kV,额定电压:17kV,外绝缘材质:硅橡胶,雷电额定残压:45kV,是否带间隙:不带间隙 | 台 | 32 | 2026-04-07 | 2027-04-07 | 青海省西宁市大通回族土族自治县 | 买方指定仓库地面交货 |  | G00H-500004650-00009 | 044013452700040 | 400264998700030 | 500004650 | 标准化，标称放电电流10kA，不带脱离器 | 500004650-0255 | 是
282607-1020001-9999 | 包1 | QH100 | 国网青海省电力公司 | 国网青海省电力公司黄化供电公司 |  | 无电压等级 | 交流避雷器,AC10kV,17kV,硅橡胶,45kV,不带间隙 | 交流避雷器-电压等级:AC10kV,额定电压:17kV,外绝缘材质:硅橡胶,雷电额定残压:45kV,是否带间隙:不带间隙 | 台 | 30 | 2026-04-07 | 2027-04-07 | 国网化隆县供电公司化隆仓库 | 买方指定仓库地面交货 |  | G00H-500004650-00009 | 044013403200040 | 400264890400040 | 500004650 | 标准化，标称放电电流10kA，不带脱离器 | 500004650-0255 | 是
282607-1020001-9999 | 包1 | QH100 | 国网青海省电力公司 | 国网青海省电力公司黄化供电公司 |  | 无电压等级 | 交流避雷器,AC10kV,17kV,硅橡胶,45kV,不带间隙 | 交流避雷器-电压等级:AC10kV,额定电压:17kV,外绝缘材质:硅橡胶,雷电额定残压:45kV,是否带间隙:不带间隙 | 台 | 12 | 2026-04-07 | 2027-04-07 | 青海省海东市化隆县供电公司巴燕仓库 | 买方指定仓库地面交货 |  | A171-500004650-00004 | 044013313100010 | 400265018600010 | 500004650 |  |  | 是
282607-1020001-9999 | 包1 | QH100 | 国网青海省电力公司 | 国网青海省电力公司黄化供电公司 |  | 无电压等级 | 交流避雷器,AC10kV,17kV,硅橡胶,45kV,不带间隙 | 交流避雷器-电压等级:AC10kV,额定电压:17kV,外绝缘材质:硅橡胶,雷电额定残压:45kV,是否带间隙:不带间隙 | 台 | 50 | 2026-04-07 | 2027-04-07 | 国网河南县供电公司优干宁仓库 | 买方指定仓库地面交货 |  | A171-500004650-00005 | 044013318700040 | 400264902900040 | 500004650 |  |  | 是
282607-1020001-9999 | 包1 | QH100 | 国网青海省电力公司 | 国网青海省电力公司黄化供电公司 |  | 无电压等级 | 交流避雷器,AC10kV,17kV,硅橡胶,45kV,不带间隙 | 交流避雷器-电压等级:AC10kV,额定电压:17kV,外绝缘材质:硅橡胶,雷电额定残压:45kV,是否带间隙:不带间隙 | 台 | 36 | 2026-04-07 | 2027-04-07 | 国网化隆县供电公司化隆仓库 | 买方指定仓库地面交货 |  | G00H-500004650-00009 | 044013446300010 | 400265058800010 | 500004650 | 标准化，标称放电电流10kA，不带脱离器 | 500004650-0255 | 是
282607-1020001-9999 | 包1 | QH100 | 国网青海省电力公司 | 国网青海省电力公司黄化供电公司 |  | 无电压等级 | 交流避雷器,AC10kV,17kV,硅橡胶,45kV,不带间隙 | 交流避雷器-电压等级:AC10kV,额定电压:17kV,外绝缘材质:硅橡胶,雷电额定残压:45kV,是否带间隙:不带间隙 | 台 | 3 | 2026-04-07 | 2027-04-07 | 国网循化县供电公司积石仓库 | 买方指定仓库地面交货 |  | G00H-500004650-00009 | 044013455300030 | 400265077700030 | 500004650 | 标准化，标称放电电流10kA，不带脱离器 | 500004650-0255 | 是
282607-1020001-9999 | 包1 | QH100 | 国网青海省电力公司 | 国网青海省电力公司海北供电公司 |  | 无电压等级 | 交流避雷器,AC10kV,17kV,硅橡胶,45kV,不带间隙 | 交流避雷器-电压等级:AC10kV,额定电压:17kV,外绝缘材质:硅橡胶,雷电额定残压:45kV,是否带间隙:不带间隙 | 台 | 42 | 2026-04-07 | 2027-04-07 | 国网刚察县供电公司东大街仓库 | 买方指定仓库地面交货 |  | G00H-500004650-00008 | 044013480400030 | 400265089300030 | 500004650 | 标准化，标称放电电流10kA，带脱离器 | 500004650-0254 | 是
282607-1020001-9999 | 包1 | QH100 | 国网青海省电力公司 | 国网青海省电力公司黄化供电公司 |  | 无电压等级 | 交流避雷器,AC10kV,17kV,硅橡胶,45kV,不带间隙 | 交流避雷器-电压等级:AC10kV,额定电压:17kV,外绝缘材质:硅橡胶,雷电额定残压:45kV,是否带间隙:不带间隙 | 台 | 6 | 2026-04-07 | 2027-04-07 | 国网循化县供电公司积石仓库 | 买方指定仓库地面交货 |  | G00H-500004650-00009 | 044013446800070 | 400264911300070 | 500004650 | 标准化，标称放电电流10kA，不带脱离器 | 500004650-0255 | 是
282607-1020001-9999 | 包1 | QH100 | 国网青海省电力公司 | 国网青海省电力公司黄化供电公司 |  | 无电压等级 | 交流避雷器,AC10kV,17kV,硅橡胶,45kV,不带间隙 | 交流避雷器-电压等级:AC10kV,额定电压:17kV,外绝缘材质:硅橡胶,雷电额定残压:45kV,是否带间隙:不带间隙 | 台 | 9 | 2026-04-07 | 2027-04-07 | 国网化隆县供电公司巴燕仓库 | 买方指定仓库地面交货 |  | G00H-500004650-00009 | 044013455100050 | 400264915100050 | 500004650 | 标准化，标称放电电流10kA，不带脱离器 | 500004650-0255 | 是
282607-1020001-9999 | 包1 | QH100 | 国网青海省电力公司 | 国网青海省电力公司黄化供电公司 |  | 无电压等级 | 交流避雷器,AC10kV,17kV,硅橡胶,45kV,不带间隙 | 交流避雷器-电压等级:AC10kV,额定电压:17kV,外绝缘材质:硅橡胶,雷电额定残压:45kV,是否带间隙:不带间隙 | 台 | 6 | 2026-04-07 | 2027-04-07 | 国网化隆县供电公司巴燕仓库 | 买方指定仓库地面交货 |  | A171-500004650-00004 | 044013449300070 | 400264912800070 | 500004650 |  |  | 是
282607-1020001-9999 | 包1 | QH100 | 国网青海省电力公司 | 国网青海省电力公司黄化供电公司 |  | 无电压等级 | 交流避雷器,AC10kV,17kV,硅橡胶,45kV,不带间隙 | 交流避雷器-电压等级:AC10kV,额定电压:17kV,外绝缘材质:硅橡胶,雷电额定残压:45kV,是否带间隙:不带间隙 | 台 | 3 | 2026-04-07 | 2027-04-07 | 国网黄化供电公司群科仓库 | 买方指定仓库地面交货 |  | G00H-500004650-00009 | 044013411000100 | 400264891300100 | 500004650 | 标准化，标称放电电流10kA，不带脱离器 | 500004650-0255 | 是
282607-1020001-9999 | 包1 | QH100 | 国网青海省电力公司 | 国网青海省电力公司黄化供电公司 |  | 无电压等级 | 交流避雷器,AC10kV,17kV,硅橡胶,45kV,不带间隙 | 交流避雷器-电压等级:AC10kV,额定电压:17kV,外绝缘材质:硅橡胶,雷电额定残压:45kV,是否带间隙:不带间隙 | 台 | 18 | 2026-04-07 | 2027-04-07 | 国网河南县供电公司优干宁仓库 | 买方指定仓库地面交货 |  | G00H-500004650-00009 | 044013398000030 | 400264889900030 | 500004650 | 标准化，标称放电电流10kA，不带脱离器 | 500004650-0255 | 是
282607-1020001-9999 | 包1 | QH100 | 国网青海省电力公司 | 国网青海省电力公司玉树供电公司 |  | 无电压等级 | 交流避雷器,AC10kV,17kV,硅橡胶,45kV,不带间隙 | 交流避雷器-电压等级:AC10kV,额定电压:17kV,外绝缘材质:硅橡胶,雷电额定残压:45kV,是否带间隙:不带间隙 | 台 | 27 | 2026-04-07 | 2027-04-07 | 国网杂多县供电公司萨呼腾仓库 | 买方指定仓库地面交货 |  | G00H-500004650-00009 | 044013392000070 | 400265037600050 | 500004650 | 标准化，标称放电电流10kA，不带脱离器 | 500004650-0255 | 是
282607-1020001-9999 | 包1 | QH100 | 国网青海省电力公司 | 国网青海省电力公司黄化供电公司 |  | 无电压等级 | 交流避雷器,AC10kV,17kV,硅橡胶,45kV,不带间隙 | 交流避雷器-电压等级:AC10kV,额定电压:17kV,外绝缘材质:硅橡胶,雷电额定残压:45kV,是否带间隙:不带间隙 | 台 | 3 | 2026-04-07 | 2027-04-07 | 国网同仁县供电公司隆务仓库 | 买方指定仓库地面交货 |  | G00H-500004650-00008 | 044013400100050 | 400264890100050 | 500004650 | 标准化，标称放电电流10kA，带脱离器 | 500004650-0254 | 是
282607-1020001-9999 | 包1 | QH100 | 国网青海省电力公司 | 国网青海省电力公司黄化供电公司 |  | 无电压等级 | 交流避雷器,AC10kV,17kV,硅橡胶,45kV,不带间隙 | 交流避雷器-电压等级:AC10kV,额定电压:17kV,外绝缘材质:硅橡胶,雷电额定残压:45kV,是否带间隙:不带间隙 | 台 | 3 | 2026-04-07 | 2027-04-07 | 国网同仁县供电公司隆务仓库 | 买方指定仓库地面交货 |  | G00H-500004650-00009 | 044013397600090 | 400264989000070 | 500004650 | 标准化，标称放电电流10kA，不带脱离器 | 500004650-0255 | 是
282607-1020001-9999 | 包1 | QH100 | 国网青海省电力公司 | 国网青海省电力公司黄化供电公司 |  | 无电压等级 | 交流避雷器,AC10kV,17kV,硅橡胶,45kV,不带间隙 | 交流避雷器-电压等级:AC10kV,额定电压:17kV,外绝缘材质:硅橡胶,雷电额定残压:45kV,是否带间隙:不带间隙 | 台 | 3 | 2026-04-07 | 2027-04-07 | 国网同仁县供电公司隆务仓库 | 买方指定仓库地面交货 |  | G00H-500004650-00009 | 044013397400090 | 400264889600090 | 500004650 | 标准化，标称放电电流10kA，不带脱离器 | 500004650-0255 | 是
282607-1020001-9999 | 包1 | QH100 | 国网青海省电力公司 | 国网青海省电力公司海北供电公司 |  | 无电压等级 | 交流避雷器,AC10kV,17kV,硅橡胶,45kV,不带间隙 | 交流避雷器-电压等级:AC10kV,额定电压:17kV,外绝缘材质:硅橡胶,雷电额定残压:45kV,是否带间隙:不带间隙 | 台 | 36 | 2026-04-07 | 2027-04-07 | 国网刚察县供电公司东大街仓库 | 买方指定仓库地面交货 |  | A171-500004650-00004 | 044013410900070 | 400265042500070 | 500004650 |  |  | 是
282607-1020001-9999 | 包1 | QH100 | 国网青海省电力公司 | 国网青海省电力公司黄化供电公司 |  | 无电压等级 | 交流避雷器,AC10kV,17kV,硅橡胶,45kV,不带间隙 | 交流避雷器-电压等级:AC10kV,额定电压:17kV,外绝缘材质:硅橡胶,雷电额定残压:45kV,是否带间隙:不带间隙 | 台 | 15 | 2026-04-07 | 2027-04-07 | 国网循化县供电公司积石仓库 | 买方指定仓库地面交货 |  | G00H-500004650-00009 | 044013385500030 | 400264886100030 | 500004650 | 标准化，标称放电电流10kA，不带脱离器 | 500004650-0255 | 是
282607-1020001-9999 | 包1 | QH100 | 国网青海省电力公司 | 国网青海省电力公司玉树供电公司 |  | 无电压等级 | 交流避雷器,AC10kV,17kV,硅橡胶,45kV,不带间隙 | 交流避雷器-电压等级:AC10kV,额定电压:17kV,外绝缘材质:硅橡胶,雷电额定残压:45kV,是否带间隙:不带间隙 | 台 | 18 | 2026-04-07 | 2027-04-07 | 国网囊谦县供电公司新城区仓库 | 买方指定仓库地面交货 |  | G00H-500004650-00009 | 044013388300070 | 400265036200050 | 500004650 | 标准化，标称放电电流10kA，不带脱离器 | 500004650-0255 | 是
282607-1020001-9999 | 包1 | QH100 | 国网青海省电力公司 | 国网青海省电力公司海北供电公司 |  | 无电压等级 | 交流避雷器,AC10kV,17kV,硅橡胶,45kV,不带间隙 | 交流避雷器-电压等级:AC10kV,额定电压:17kV,外绝缘材质:硅橡胶,雷电额定残压:45kV,是否带间隙:不带间隙 | 台 | 660 | 2026-04-07 | 2027-04-07 | 国网刚察县供电公司东大街仓库 | 买方指定仓库地面交货 |  | G00H-500004650-00008 | 044013378700060 | 400264885300060 | 500004650 | 标准化，标称放电电流10kA，带脱离器 | 500004650-0254 | 是
282607-1020001-9999 | 包1 | QH100 | 国网青海省电力公司 | 国网青海省电力公司黄化供电公司 |  | 无电压等级 | 交流避雷器,AC10kV,17kV,硅橡胶,45kV,不带间隙 | 交流避雷器-电压等级:AC10kV,额定电压:17kV,外绝缘材质:硅橡胶,雷电额定残压:45kV,是否带间隙:不带间隙 | 台 | 12 | 2026-04-07 | 2027-04-07 | 国网同仁县供电公司隆务仓库 | 买方指定仓库地面交货 |  | G00H-500004650-00009 | 044013377500030 | 400264986700020 | 500004650 | 标准化，标称放电电流10kA，不带脱离器 | 500004650-0255 | 是
282607-1020001-9999 | 包1 | QH100 | 国网青海省电力公司 | 国网青海省电力公司黄化供电公司 |  | 无电压等级 | 交流避雷器,AC10kV,17kV,硅橡胶,45kV,不带间隙 | 交流避雷器-电压等级:AC10kV,额定电压:17kV,外绝缘材质:硅橡胶,雷电额定残压:45kV,是否带间隙:不带间隙 | 台 | 102 | 2026-04-07 | 2027-04-07 | 国网泽库县供电公司泽曲仓库 | 买方指定仓库地面交货 |  | G00H-500004650-00008 | 044013377100100 | 400264986600070 | 500004650 | 标准化，标称放电电流10kA，带脱离器 | 500004650-0254 | 是
282607-1020001-9999 | 包1 | QH100 | 国网青海省电力公司 | 国网青海省电力公司黄化供电公司 |  | 无电压等级 | 交流避雷器,AC10kV,17kV,硅橡胶,45kV,不带间隙 | 交流避雷器-电压等级:AC10kV,额定电压:17kV,外绝缘材质:硅橡胶,雷电额定残压:45kV,是否带间隙:不带间隙 | 台 | 12 | 2026-04-07 | 2027-04-07 | 国网化隆县供电公司化隆仓库 | 买方指定仓库地面交货 |  | G00H-500004650-00008 | 044013387800090 | 400264886600090 | 500004650 | 标准化，标称放电电流10kA，带脱离器 | 500004650-0254 | 是
282607-1020001-9999 | 包1 | QH100 | 国网青海省电力公司 | 国网青海省电力公司玉树供电公司 |  | 无电压等级 | 交流避雷器,AC10kV,17kV,硅橡胶,45kV,不带间隙 | 交流避雷器-电压等级:AC10kV,额定电压:17kV,外绝缘材质:硅橡胶,雷电额定残压:45kV,是否带间隙:不带间隙 | 台 | 15 | 2026-04-07 | 2027-04-07 | 国网囊谦县供电公司新城区仓库 | 买方指定仓库地面交货 |  | G00H-500004650-00009 | 044013384900080 | 400265035400060 | 500004650 | 标准化，标称放电电流10kA，不带脱离器 | 500004650-0255 | 是
282607-1020001-9999 | 包1 | QH100 | 国网青海省电力公司 | 国网青海省电力公司黄化供电公司 |  | 无电压等级 | 交流避雷器,AC10kV,17kV,硅橡胶,45kV,不带间隙 | 交流避雷器-电压等级:AC10kV,额定电压:17kV,外绝缘材质:硅橡胶,雷电额定残压:45kV,是否带间隙:不带间隙 | 台 | 21 | 2026-04-07 | 2027-04-07 | 国网同仁县供电公司隆务仓库 | 买方指定仓库地面交货 |  | G00H-500004650-00009 | 044013382800080 | 400264885600080 | 500004650 | 标准化，标称放电电流10kA，不带脱离器 | 500004650-0255 | 是
282607-1020001-9999 | 包1 | QH100 | 国网青海省电力公司 | 国网青海省电力公司海南供电公司 |  | 无电压等级 | 交流避雷器,AC10kV,17kV,硅橡胶,45kV,不带间隙 | 交流避雷器-电压等级:AC10kV,额定电压:17kV,外绝缘材质:硅橡胶,雷电额定残压:45kV,是否带间隙:不带间隙 | 台 | 3 | 2026-04-07 | 2027-04-07 | 青海省海南州贵南县 | 买方指定仓库地面交货 |  | A171-500004650-00004 | 044013384200080 | 400264987600080 | 500004650 |  |  | 是
282607-1020001-9999 | 包1 | QH100 | 国网青海省电力公司 | 国网青海省电力公司果洛供电公司 |  | 无电压等级 | 交流避雷器,AC10kV,17kV,硅橡胶,50kV,不带间隙 | 交流避雷器-电压等级:AC10kV,额定电压:17kV,外绝缘材质:硅橡胶,雷电额定残压:50kV,是否带间隙:不带间隙 | 台 | 566 | 2026-04-07 | 2027-04-07 | 国网班玛县供电公司赛来塘仓库 | 买方指定仓库地面交货 |  | 9995-500027151-00001 | 044013349000010 | 400265036100010 | 500027151 | 配网，支架安装，-40℃～40℃，海拔1000米，不带脱离器，不带接地验电装置，污秽等级e级 | 500027151-0023 | 是
282607-1020001-9999 | 包1 | QH100 | 国网青海省电力公司 | 国网青海省电力公司西宁供电公司 |  | 无电压等级 | 交流避雷器,AC10kV,17kV,硅橡胶,45kV,不带间隙 | 交流避雷器-电压等级:AC10kV,额定电压:17kV,外绝缘材质:硅橡胶,雷电额定残压:45kV,是否带间隙:不带间隙 | 台 | 129 | 2026-04-07 | 2027-04-07 | 青海省西宁市大通回族土族自治县 | 买方指定仓库地面交货 |  | G00H-500004650-00009 | 044013385800010 | 400265047100010 | 500004650 | 标准化，标称放电电流10kA，不带脱离器 | 500004650-0255 | 是
282607-1020001-9999 | 包1 | QH100 | 国网青海省电力公司 | 国网青海省电力公司黄化供电公司 |  | 无电压等级 | 交流避雷器,AC10kV,17kV,硅橡胶,45kV,不带间隙 | 交流避雷器-电压等级:AC10kV,额定电压:17kV,外绝缘材质:硅橡胶,雷电额定残压:45kV,是否带间隙:不带间隙 | 台 | 3 | 2026-04-07 | 2027-04-07 | 国网化隆县供电公司化隆仓库 | 买方指定仓库地面交货 |  | G00H-500004650-00009 | 044013433700060 | 400264898300060 | 500004650 | 标准化，标称放电电流10kA，不带脱离器 | 500004650-0255 | 是
282607-1020001-9999 | 包1 | QH100 | 国网青海省电力公司 | 国网青海省电力公司黄化供电公司 |  | 无电压等级 | 交流避雷器,AC10kV,17kV,硅橡胶,45kV,不带间隙 | 交流避雷器-电压等级:AC10kV,额定电压:17kV,外绝缘材质:硅橡胶,雷电额定残压:45kV,是否带间隙:不带间隙 | 台 | 6 | 2026-04-07 | 2027-04-07 | 国网循化县供电公司积石仓库 | 买方指定仓库地面交货 |  | G00H-500004650-00009 | 044013432700070 | 400264897800070 | 500004650 | 标准化，标称放电电流10kA，不带脱离器 | 500004650-0255 | 是
282607-1020001-9999 | 包1 | QH100 | 国网青海省电力公司 | 国网青海省电力公司海西供电公司 |  | 无电压等级 | 交流避雷器,AC10kV,17kV,硅橡胶,45kV,不带间隙 | 交流避雷器-电压等级:AC10kV,额定电压:17kV,外绝缘材质:硅橡胶,雷电额定残压:45kV,是否带间隙:不带间隙 | 台 | 6 | 2026-04-07 | 2027-04-07 | 青海省海西蒙古族藏族自治州格尔木市 | 买方指定仓库地面交货 |  | G00H-500004650-00009 | 044013328400010 | 400265026800010 | 500004650 | 标准化，标称放电电流10kA，不带脱离器 | 500004650-0255 | 是
282607-1020001-9999 | 包1 | QH100 | 国网青海省电力公司 | 国网青海省电力公司黄化供电公司 |  | 无电压等级 | 交流避雷器,AC10kV,17kV,硅橡胶,45kV,不带间隙 | 交流避雷器-电压等级:AC10kV,额定电压:17kV,外绝缘材质:硅橡胶,雷电额定残压:45kV,是否带间隙:不带间隙 | 台 | 3 | 2026-04-07 | 2027-04-07 | 国网化隆县供电公司化隆仓库 | 买方指定仓库地面交货 |  | G00H-500004650-00009 | 044013444700010 | 400264910000010 | 500004650 | 标准化，标称放电电流10kA，不带脱离器 | 500004650-0255 | 是
282607-1020001-9999 | 包1 | QH100 | 国网青海省电力公司 | 国网青海省电力公司黄化供电公司 |  | 无电压等级 | 交流避雷器,AC10kV,17kV,硅橡胶,45kV,不带间隙 | 交流避雷器-电压等级:AC10kV,额定电压:17kV,外绝缘材质:硅橡胶,雷电额定残压:45kV,是否带间隙:不带间隙 | 台 | 9 | 2026-04-07 | 2027-04-07 | 国网化隆县供电公司化隆仓库 | 买方指定仓库地面交货 |  | A171-500004650-00004 | 044013443800040 | 400264909100040 | 500004650 |  |  | 是
282607-1020001-9999 | 包1 | QH100 | 国网青海省电力公司 | 国网青海省电力公司都兰县供电公司 |  | 无电压等级 | 交流避雷器,AC10kV,17kV,硅橡胶,45kV,不带间隙 | 交流避雷器-电压等级:AC10kV,额定电压:17kV,外绝缘材质:硅橡胶,雷电额定残压:45kV,是否带间隙:不带间隙 | 台 | 60 | 2026-04-07 | 2027-04-07 | 国网都兰县供电公司察汗乌苏仓库 | 买方指定仓库地面交货 |  | G00H-500004650-00008 | 044013328100060 | 400264873800060 | 500004650 | 标准化，标称放电电流10kA，带脱离器 | 500004650-0254 | 是
282607-1020001-9999 | 包1 | QH100 | 国网青海省电力公司 | 国网青海省电力公司西宁供电公司 |  | 无电压等级 | 交流避雷器,AC10kV,17kV,硅橡胶,45kV,不带间隙 | 交流避雷器-电压等级:AC10kV,额定电压:17kV,外绝缘材质:硅橡胶,雷电额定残压:45kV,是否带间隙:不带间隙 | 台 | 15 | 2026-04-07 | 2027-04-07 | 国网湟中区供电公司大源仓库 | 买方指定仓库地面交货 |  | G00H-500004650-00009 | 044013336200030 | 400264875700030 | 500004650 | 标准化，标称放电电流10kA，不带脱离器 | 500004650-0255 | 是
282607-1020001-9999 | 包1 | QH100 | 国网青海省电力公司 | 国网青海省电力公司果洛供电公司 |  | 无电压等级 | 交流避雷器,AC10kV,17kV,硅橡胶,50kV,不带间隙 | 交流避雷器-电压等级:AC10kV,额定电压:17kV,外绝缘材质:硅橡胶,雷电额定残压:50kV,是否带间隙:不带间隙 | 台 | 300 | 2026-04-07 | 2027-04-07 | 国网久治县供电公司智青松多仓库 | 买方指定仓库地面交货 |  | 9995-500027151-00001 | 044013342400010 | 400265034500010 | 500027151 | 配网，支架安装，-40℃～40℃，海拔1000米，不带脱离器，不带接地验电装置，污秽等级e级 | 500027151-0023 | 是
282607-1020001-9999 | 包1 | QH100 | 国网青海省电力公司 | 国网青海省电力公司果洛供电公司 |  | 无电压等级 | 交流避雷器,AC10kV,17kV,硅橡胶,45kV,不带间隙 | 交流避雷器-电压等级:AC10kV,额定电压:17kV,外绝缘材质:硅橡胶,雷电额定残压:45kV,是否带间隙:不带间隙 | 台 | 138 | 2026-04-07 | 2027-04-07 | 国网玛沁县供电公司大武仓库 | 买方指定仓库地面交货 |  | G00H-500004650-00009 | 044013339300070 | 400264876900070 | 500004650 | 标准化，标称放电电流10kA，不带脱离器 | 500004650-0255 | 是
282607-1020001-9999 | 包1 | QH100 | 国网青海省电力公司 | 国网青海省电力公司果洛供电公司 |  | 无电压等级 | 交流避雷器,AC10kV,17kV,硅橡胶,50kV,不带间隙 | 交流避雷器-电压等级:AC10kV,额定电压:17kV,外绝缘材质:硅橡胶,雷电额定残压:50kV,是否带间隙:不带间隙 | 台 | 12 | 2026-04-07 | 2027-04-07 | 国网甘德县供电公司柯曲仓库 | 买方指定仓库地面交货 |  | 9995-500027151-00001 | 044013340200010 | 400265033200010 | 500027151 | 配网，支架安装，-40℃～40℃，海拔1000米，不带脱离器，不带接地验电装置，污秽等级e级 | 500027151-0023 | 是
282607-1020001-9999 | 包1 | QH100 | 国网青海省电力公司 | 国网青海省电力公司黄化供电公司 |  | 无电压等级 | 交流避雷器,AC10kV,17kV,硅橡胶,45kV,不带间隙 | 交流避雷器-电压等级:AC10kV,额定电压:17kV,外绝缘材质:硅橡胶,雷电额定残压:45kV,是否带间隙:不带间隙 | 台 | 15 | 2026-04-07 | 2027-04-07 | 国网化隆县供电公司化隆仓库 | 买方指定仓库地面交货 |  | G00H-500004650-00009 | 044013418500020 | 400264893100020 | 500004650 | 标准化，标称放电电流10kA，不带脱离器 | 500004650-0255 | 是
282607-1020001-9999 | 包1 | QH100 | 国网青海省电力公司 | 国网青海省电力公司黄化供电公司 |  | 无电压等级 | 交流避雷器,AC10kV,17kV,硅橡胶,45kV,不带间隙 | 交流避雷器-电压等级:AC10kV,额定电压:17kV,外绝缘材质:硅橡胶,雷电额定残压:45kV,是否带间隙:不带间隙 | 台 | 6 | 2026-04-07 | 2027-04-07 | 国网化隆县供电公司化隆仓库 | 买方指定仓库地面交货 |  | G00H-500004650-00009 | 044013424500100 | 400264894400100 | 500004650 | 标准化，标称放电电流10kA，不带脱离器 | 500004650-0255 | 是
282607-1020001-9999 | 包1 | QH100 | 国网青海省电力公司 | 国网青海省电力公司玉树供电公司 |  | 无电压等级 | 交流避雷器,AC10kV,17kV,硅橡胶,45kV,不带间隙 | 交流避雷器-电压等级:AC10kV,额定电压:17kV,外绝缘材质:硅橡胶,雷电额定残压:45kV,是否带间隙:不带间隙 | 台 | 3 | 2026-04-07 | 2027-04-07 | 国网治多县供电公司多彩仓库 | 买方指定仓库地面交货 |  | G00H-500004650-00008 | 044013335100080 | 400264875400080 | 500004650 | 标准化，标称放电电流10kA，带脱离器 | 500004650-0254 | 是
282607-1020001-9999 | 包1 | QH100 | 国网青海省电力公司 | 国网青海省电力公司果洛供电公司 |  | 无电压等级 | 交流避雷器,AC10kV,17kV,硅橡胶,50kV,不带间隙 | 交流避雷器-电压等级:AC10kV,额定电压:17kV,外绝缘材质:硅橡胶,雷电额定残压:50kV,是否带间隙:不带间隙 | 台 | 24 | 2026-04-07 | 2027-04-07 | 国网甘德县柯曲仓库 | 买方指定仓库地面交货 |  | 9995-500027151-00001 | 044013324900010 | 400265024800010 | 500027151 | 配网，支架安装，-40℃～40℃，海拔1000米，不带脱离器，不带接地验电装置，污秽等级e级 | 500027151-0023 | 是
282607-1020001-9999 | 包1 | QH100 | 国网青海省电力公司 | 国网青海省电力公司玉树供电公司 |  | 无电压等级 | 交流避雷器,AC10kV,17kV,硅橡胶,45kV,不带间隙 | 交流避雷器-电压等级:AC10kV,额定电压:17kV,外绝缘材质:硅橡胶,雷电额定残压:45kV,是否带间隙:不带间隙 | 台 | 27 | 2026-04-07 | 2027-04-07 | 国网囊谦县供电公司新城区仓库 | 买方指定仓库地面交货 |  | G00H-500004650-00009 | 044013340000010 | 400264877100010 | 500004650 | 标准化，标称放电电流10kA，不带脱离器 | 500004650-0255 | 是
282607-1020001-9999 | 包1 | QH100 | 国网青海省电力公司 | 国网青海省电力公司海东供电公司 |  | 无电压等级 | 交流避雷器,AC10kV,17kV,硅橡胶,45kV,不带间隙 | 交流避雷器-电压等级:AC10kV,额定电压:17kV,外绝缘材质:硅橡胶,雷电额定残压:45kV,是否带间隙:不带间隙 | 台 | 15 | 2026-04-07 | 2027-04-07 | 青海省海东市乐都区 | 买方指定仓库地面交货 |  | A171-500004650-00005 | 044013418800010 | 400265048100010 | 500004650 |  |  | 是
282607-1020001-9999 | 包1 | QH100 | 国网青海省电力公司 | 国网青海省电力公司黄化供电公司 |  | 无电压等级 | 交流避雷器,AC10kV,17kV,硅橡胶,45kV,不带间隙 | 交流避雷器-电压等级:AC10kV,额定电压:17kV,外绝缘材质:硅橡胶,雷电额定残压:45kV,是否带间隙:不带间隙 | 台 | 15 | 2026-04-07 | 2027-04-07 | 国网化隆县供电公司化隆仓库 | 买方指定仓库地面交货 |  | G00H-500004650-00008 | 044013444200070 | 400264909400070 | 500004650 | 标准化，标称放电电流10kA，带脱离器 | 500004650-0254 | 是
282607-1020001-9999 | 包1 | QH100 | 国网青海省电力公司 | 国网青海省电力公司黄化供电公司 |  | 无电压等级 | 交流避雷器,AC10kV,17kV,硅橡胶,45kV,不带间隙 | 交流避雷器-电压等级:AC10kV,额定电压:17kV,外绝缘材质:硅橡胶,雷电额定残压:45kV,是否带间隙:不带间隙 | 台 | 9 | 2026-04-07 | 2027-04-07 | 国网化隆县供电公司化隆仓库 | 买方指定仓库地面交货 |  | G00H-500004650-00009 | 044013422800010 | 400264893800010 | 500004650 | 标准化，标称放电电流10kA，不带脱离器 | 500004650-0255 | 是
282607-1020001-9999 | 包1 | QH100 | 国网青海省电力公司 | 国网青海省电力公司黄化供电公司 |  | 无电压等级 | 交流避雷器,AC10kV,17kV,硅橡胶,45kV,不带间隙 | 交流避雷器-电压等级:AC10kV,额定电压:17kV,外绝缘材质:硅橡胶,雷电额定残压:45kV,是否带间隙:不带间隙 | 台 | 3 | 2026-04-07 | 2027-04-07 | 国网循化县供电公司积石仓库 | 买方指定仓库地面交货 |  | G00H-500004650-00009 | 044013443300060 | 400265058200020 | 500004650 | 标准化，标称放电电流10kA，不带脱离器 | 500004650-0255 | 是
282607-1020001-9999 | 包1 | QH100 | 国网青海省电力公司 | 国网青海省电力公司海西供电公司 |  | 无电压等级 | 交流避雷器,AC10kV,17kV,硅橡胶,45kV,不带间隙 | 交流避雷器-电压等级:AC10kV,额定电压:17kV,外绝缘材质:硅橡胶,雷电额定残压:45kV,是否带间隙:不带间隙 | 台 | 3 | 2026-04-07 | 2027-04-07 | 青海省海西蒙古族藏族自治州格尔木市 | 买方指定仓库地面交货 |  | G00H-500004650-00009 | 044013336700040 | 400264875900040 | 500004650 | 标准化，标称放电电流10kA，不带脱离器 | 500004650-0255 | 是
282607-1020001-9999 | 包1 | QH100 | 国网青海省电力公司 | 国网青海省电力公司玉树供电公司 |  | 无电压等级 | 交流避雷器,AC10kV,17kV,硅橡胶,45kV,不带间隙 | 交流避雷器-电压等级:AC10kV,额定电压:17kV,外绝缘材质:硅橡胶,雷电额定残压:45kV,是否带间隙:不带间隙 | 台 | 12 | 2026-04-07 | 2027-04-07 | 国网治多县供电公司多彩仓库 | 买方指定仓库地面交货 |  | G00H-500004650-00009 | 044013328700070 | 400264874000070 | 500004650 | 标准化，标称放电电流10kA，不带脱离器 | 500004650-0255 | 是
282607-1020001-9999 | 包1 | QH100 | 国网青海省电力公司 | 国网青海省电力公司黄化供电公司 |  | 无电压等级 | 交流避雷器,AC10kV,17kV,硅橡胶,45kV,不带间隙 | 交流避雷器-电压等级:AC10kV,额定电压:17kV,外绝缘材质:硅橡胶,雷电额定残压:45kV,是否带间隙:不带间隙 | 台 | 3 | 2026-04-07 | 2027-04-07 | 国网化隆县公司化隆仓库 | 买方指定仓库地面交货 |  | G00H-500004650-00009 | 044013424000100 | 400264894100100 | 500004650 | 标准化，标称放电电流10kA，不带脱离器 | 500004650-0255 | 是
282607-1020001-9999 | 包1 | QH100 | 国网青海省电力公司 | 国网青海省电力公司黄化供电公司 |  | 无电压等级 | 交流避雷器,AC10kV,17kV,硅橡胶,45kV,不带间隙 | 交流避雷器-电压等级:AC10kV,额定电压:17kV,外绝缘材质:硅橡胶,雷电额定残压:45kV,是否带间隙:不带间隙 | 台 | 6 | 2026-04-07 | 2027-04-07 | 国网循化县供电公司积石仓库 | 买方指定仓库地面交货 |  | G00H-500004650-00009 | 044013445100040 | 400264910400040 | 500004650 | 标准化，标称放电电流10kA，不带脱离器 | 500004650-0255 | 是
282607-1020001-9999 | 包1 | QH100 | 国网青海省电力公司 | 国网青海省电力公司海东供电公司 |  | 无电压等级 | 交流避雷器,AC10kV,17kV,硅橡胶,45kV,不带间隙 | 交流避雷器-电压等级:AC10kV,额定电压:17kV,外绝缘材质:硅橡胶,雷电额定残压:45kV,是否带间隙:不带间隙 | 台 | 3 | 2026-04-07 | 2027-04-07 | 青海省海东市平安区 | 买方指定仓库地面交货 |  | A171-500004650-00005 | 044013419800030 | 400264993000020 | 500004650 |  |  | 是
282607-1020001-9999 | 包1 | QH100 | 国网青海省电力公司 | 国网青海省电力公司黄化供电公司 |  | 无电压等级 | 交流避雷器,AC10kV,17kV,硅橡胶,45kV,不带间隙 | 交流避雷器-电压等级:AC10kV,额定电压:17kV,外绝缘材质:硅橡胶,雷电额定残压:45kV,是否带间隙:不带间隙 | 台 | 6 | 2026-04-07 | 2027-04-07 | 国网黄化供电公司群科仓库 | 买方指定仓库地面交货 |  | G00H-500004650-00009 | 044013419000050 | 400264893200050 | 500004650 | 标准化，标称放电电流10kA，不带脱离器 | 500004650-0255 | 是
282607-1020001-9999 | 包1 | QH100 | 国网青海省电力公司 | 国网青海省电力公司乌兰县供电公司 |  | 无电压等级 | 交流避雷器,AC10kV,17kV,硅橡胶,45kV,不带间隙 | 交流避雷器-电压等级:AC10kV,额定电压:17kV,外绝缘材质:硅橡胶,雷电额定残压:45kV,是否带间隙:不带间隙 | 台 | 6 | 2026-04-07 | 2027-04-07 | 青海省海西蒙古族藏族自治州乌兰县 | 买方指定仓库地面交货 |  | G00H-500004650-00009 | 044013329500090 | 400265012000060 | 500004650 | 标准化，标称放电电流10kA，不带脱离器 | 500004650-0255 | 是
282607-1020001-9999 | 包1 | QH100 | 国网青海省电力公司 | 国网青海省电力公司黄化供电公司 |  | 无电压等级 | 交流避雷器,AC10kV,17kV,硅橡胶,45kV,不带间隙 | 交流避雷器-电压等级:AC10kV,额定电压:17kV,外绝缘材质:硅橡胶,雷电额定残压:45kV,是否带间隙:不带间隙 | 台 | 3 | 2026-04-07 | 2027-04-07 | 国网循化县供电公司积石仓库 | 买方指定仓库地面交货 |  | G00H-500004650-00009 | 044013432600080 | 400264897700080 | 500004650 | 标准化，标称放电电流10kA，不带脱离器 | 500004650-0255 | 是
282607-1020001-9999 | 包1 | QH100 | 国网青海省电力公司 | 国网青海省电力公司果洛供电公司 |  | 无电压等级 | 交流避雷器,AC10kV,17kV,硅橡胶,45kV,不带间隙 | 交流避雷器-电压等级:AC10kV,额定电压:17kV,外绝缘材质:硅橡胶,雷电额定残压:45kV,是否带间隙:不带间隙 | 台 | 75 | 2026-04-07 | 2027-04-07 | 国网班玛县供电公司赛来塘仓库 | 买方指定仓库地面交货 |  | G00H-500004650-00009 | 044013343100060 | 400265019800060 | 500004650 | 标准化，标称放电电流10kA，不带脱离器 | 500004650-0255 | 是
282607-1020001-9999 | 包1 | QH100 | 国网青海省电力公司 | 国网青海省电力公司海东供电公司 |  | 无电压等级 | 交流避雷器,AC10kV,17kV,硅橡胶,45kV,不带间隙 | 交流避雷器-电压等级:AC10kV,额定电压:17kV,外绝缘材质:硅橡胶,雷电额定残压:45kV,是否带间隙:不带间隙 | 台 | 150 | 2026-04-07 | 2027-04-07 | 青海省海东市平安区 | 买方指定仓库地面交货 |  | G00H-500004650-00008 | 044013338700070 | 400264876600070 | 500004650 | 标准化，标称放电电流10kA，带脱离器 | 500004650-0254 | 是
282607-1020001-9999 | 包1 | QH100 | 国网青海省电力公司 | 国网青海省电力公司海西供电公司 |  | 无电压等级 | 交流避雷器,AC10kV,17kV,硅橡胶,45kV,不带间隙 | 交流避雷器-电压等级:AC10kV,额定电压:17kV,外绝缘材质:硅橡胶,雷电额定残压:45kV,是否带间隙:不带间隙 | 台 | 3 | 2026-04-07 | 2027-04-07 | 青海省海西蒙古族藏族自治州格尔木市 | 买方指定仓库地面交货 |  | G00H-500004650-00009 | 044013343300040 | 400264878000040 | 500004650 | 标准化，标称放电电流10kA，不带脱离器 | 500004650-0255 | 是
282607-1020001-9999 | 包1 | QH100 | 国网青海省电力公司 | 国网青海省电力公司海西供电公司 |  | 无电压等级 | 交流避雷器,AC10kV,17kV,硅橡胶,45kV,不带间隙 | 交流避雷器-电压等级:AC10kV,额定电压:17kV,外绝缘材质:硅橡胶,雷电额定残压:45kV,是否带间隙:不带间隙 | 台 | 3 | 2026-04-07 | 2027-04-07 | 青海省海西蒙古族藏族自治州格尔木市 | 买方指定仓库地面交货 |  | G00H-500004650-00009 | 044013329200050 | 400264874200050 | 500004650 | 标准化，标称放电电流10kA，不带脱离器 | 500004650-0255 | 是
282607-1020001-9999 | 包1 | QH100 | 国网青海省电力公司 | 国网青海省电力公司海北供电公司 |  | 无电压等级 | 交流避雷器,AC10kV,17kV,硅橡胶,45kV,不带间隙 | 交流避雷器-电压等级:AC10kV,额定电压:17kV,外绝缘材质:硅橡胶,雷电额定残压:45kV,是否带间隙:不带间隙 | 台 | 33 | 2026-04-07 | 2027-04-07 | 国网刚察县供电公司东大街仓库 | 买方指定仓库地面交货 |  | A171-500004650-00004 | 044013423900060 | 400264894000060 | 500004650 |  |  | 是
282607-1020001-9999 | 包1 | QH100 | 国网青海省电力公司 | 国网青海省电力公司黄化供电公司 |  | 无电压等级 | 交流避雷器,AC10kV,17kV,硅橡胶,45kV,不带间隙 | 交流避雷器-电压等级:AC10kV,额定电压:17kV,外绝缘材质:硅橡胶,雷电额定残压:45kV,是否带间隙:不带间隙 | 台 | 6 | 2026-04-07 | 2027-04-07 | 国网循化县供电公司积石仓库 | 买方指定仓库地面交货 |  | G00H-500004650-00009 | 044013440500090 | 400264901300090 | 500004650 | 标准化，标称放电电流10kA，不带脱离器 | 500004650-0255 | 是
282607-1020001-9999 | 包1 | QH100 | 国网青海省电力公司 | 国网青海省电力公司黄化供电公司 |  | 无电压等级 | 交流避雷器,AC10kV,17kV,硅橡胶,45kV,不带间隙 | 交流避雷器-电压等级:AC10kV,额定电压:17kV,外绝缘材质:硅橡胶,雷电额定残压:45kV,是否带间隙:不带间隙 | 台 | 30 | 2026-04-07 | 2027-04-07 | 国网化隆县供电公司化隆仓库 | 买方指定仓库地面交货 |  | G00H-500004650-00008 | 044013445500080 | 400264910800010 | 500004650 | 标准化，标称放电电流10kA，带脱离器 | 500004650-0254 | 是
282607-1020001-9999 | 包1 | QH100 | 国网青海省电力公司 | 国网青海省电力公司黄化供电公司 |  | 无电压等级 | 交流避雷器,AC10kV,17kV,硅橡胶,45kV,不带间隙 | 交流避雷器-电压等级:AC10kV,额定电压:17kV,外绝缘材质:硅橡胶,雷电额定残压:45kV,是否带间隙:不带间隙 | 台 | 3 | 2026-04-07 | 2027-04-07 | 国网化隆县供电公司巴燕仓库 | 买方指定仓库地面交货 |  | G00H-500004650-00009 | 044013429400080 | 400264896300080 | 500004650 | 标准化，标称放电电流10kA，不带脱离器 | 500004650-0255 | 是
282607-1020001-9999 | 包1 | QH100 | 国网青海省电力公司 | 国网青海省电力公司德令哈市供电公司 |  | 无电压等级 | 交流避雷器,AC10kV,17kV,硅橡胶,45kV,不带间隙 | 交流避雷器-电压等级:AC10kV,额定电压:17kV,外绝缘材质:硅橡胶,雷电额定残压:45kV,是否带间隙:不带间隙 | 台 | 39 | 2026-04-07 | 2027-04-07 | 青海省海西蒙古族藏族自治州德令哈市 | 买方指定仓库地面交货 |  | G00H-500004650-00008 | 044013367300090 | 400264883800090 | 500004650 | 标准化，标称放电电流10kA，带脱离器 | 500004650-0254 | 是
282607-1020001-9999 | 包1 | QH100 | 国网青海省电力公司 | 国网青海省电力公司德令哈市供电公司 |  | 无电压等级 | 交流避雷器,AC10kV,17kV,硅橡胶,45kV,不带间隙 | 交流避雷器-电压等级:AC10kV,额定电压:17kV,外绝缘材质:硅橡胶,雷电额定残压:45kV,是否带间隙:不带间隙 | 台 | 51 | 2026-04-07 | 2027-04-07 | 青海省海西蒙古族藏族自治州德令哈市 | 买方指定仓库地面交货 |  | G00H-500004650-00008 | 044013367400020 | 400265041500020 | 500004650 | 标准化，标称放电电流10kA，带脱离器 | 500004650-0254 | 是
282607-1020001-9999 | 包1 | QH100 | 国网青海省电力公司 | 国网青海省电力公司海西供电公司 |  | 无电压等级 | 交流避雷器,AC10kV,17kV,硅橡胶,45kV,不带间隙 | 交流避雷器-电压等级:AC10kV,额定电压:17kV,外绝缘材质:硅橡胶,雷电额定残压:45kV,是否带间隙:不带间隙 | 台 | 20 | 2026-04-07 | 2027-04-07 | 国网青海电力格尔木仓库 | 买方指定仓库地面交货 |  | G00H-500004650-00009 | 044013362500040 | 400264882900040 | 500004650 | 标准化，标称放电电流10kA，不带脱离器 | 500004650-0255 | 是
282607-1020001-9999 | 包1 | QH100 | 国网青海省电力公司 | 国网青海省电力公司黄化供电公司 |  | 无电压等级 | 交流避雷器,AC10kV,17kV,硅橡胶,45kV,不带间隙 | 交流避雷器-电压等级:AC10kV,额定电压:17kV,外绝缘材质:硅橡胶,雷电额定残压:45kV,是否带间隙:不带间隙 | 台 | 3 | 2026-04-07 | 2027-04-07 | 国网循化县供电公司积石仓库 | 买方指定仓库地面交货 |  | A171-500004650-00004 | 044013427200100 | 400264895200100 | 500004650 |  |  | 是
282607-1020001-9999 | 包1 | QH100 | 国网青海省电力公司 | 国网青海省电力公司黄化供电公司 |  | 无电压等级 | 交流避雷器,AC10kV,17kV,硅橡胶,45kV,不带间隙 | 交流避雷器-电压等级:AC10kV,额定电压:17kV,外绝缘材质:硅橡胶,雷电额定残压:45kV,是否带间隙:不带间隙 | 台 | 3 | 2026-04-07 | 2027-04-07 | 国网化隆县供电公司巴燕仓库 | 买方指定仓库地面交货 |  | A171-500004650-00004 | 044013426900070 | 400264895000070 | 500004650 |  |  | 是

## 021-交流棒形悬式复合绝缘子
分标编号 | 包名称 | 分包编号 | 项目单位 | 需求单位 | 项目名称 | 工程电压等级 | 物资名称 | 物资描述 | 单位 | 数量 | 首批交货日期 | 最后一批交货日期 | 交货地点 | 交货方式 | 备注 | 技术规范编码 | 网省采购申请号 | 总部采购申请号 | 物料编码 | 扩展描述 | 扩展编码 | 是否安装实物ID
282607-1405033-9999 | 包1 | QH100 | 国网青海省电力公司 | 国网青海省电力公司海东供电公司 |  | 无电压等级 | 交流棒形悬式复合绝缘子,FXBW-10/70,390,490 | 交流棒形悬式复合绝缘子-型号:FXBW-10/70,公称结构高度mm:390,公称爬电距离mm:490 | 支 | 402 | 2026-04-07 | 2027-04-07 | 青海省海东市平安区 | 买方指定仓库地面交货 |  | A171-500133305-00001 | 044013350400100 | 400264879800100 | 500133305 |  |  | 是
282607-1405033-9999 | 包1 | QH100 | 国网青海省电力公司 | 国网青海省电力公司海西供电公司 |  | 无电压等级 | 交流棒形悬式复合绝缘子,FXBW-10/70-G,367,430 | 交流棒形悬式复合绝缘子-型号:FXBW-10/70-G,公称结构高度mm:367,公称爬电距离mm:430 | 支 | 20 | 2026-04-07 | 2027-04-07 | 国网海西供电公司花土沟仓库 | 买方指定仓库地面交货 |  | 9999-500124396-00001 | 044013307900100 | 400264870400100 | 500124396 | 伞形结构为大小伞 | 500124396-0001 | 是
282607-1405033-9999 | 包1 | QH100 | 国网青海省电力公司 | 国网青海省电力公司黄化供电公司 |  | 无电压等级 | 交流棒形悬式复合绝缘子,FXBW-10/70,390,490 | 交流棒形悬式复合绝缘子-型号:FXBW-10/70,公称结构高度mm:390,公称爬电距离mm:490 | 支 | 100 | 2026-04-07 | 2027-04-07 | 国网循化县供电公司积石仓库 | 买方指定仓库地面交货 |  | A171-500133305-00001 | 044013303600070 | 400264901600070 | 500133305 |  |  | 是
282607-1405033-9999 | 包1 | QH100 | 国网青海省电力公司 | 国网青海省电力公司都兰县供电公司 |  | 无电压等级 | 交流棒形悬式复合绝缘子,FXBW-10/70,390,490 | 交流棒形悬式复合绝缘子-型号:FXBW-10/70,公称结构高度mm:390,公称爬电距离mm:490 | 支 | 357 | 2026-04-07 | 2027-04-07 | 国网都兰县供电公司察汗乌苏仓库 | 买方指定仓库地面交货 |  | A171-500133305-00001 | 044013307700060 | 400264901900030 | 500133305 |  |  | 是
282607-1405033-9999 | 包1 | QH100 | 国网青海省电力公司 | 国网青海省电力公司黄化供电公司 |  | 无电压等级 | 交流棒形悬式复合绝缘子,FXBW-10/70,390,490 | 交流棒形悬式复合绝缘子-型号:FXBW-10/70,公称结构高度mm:390,公称爬电距离mm:490 | 支 | 100 | 2026-04-07 | 2027-04-07 | 国网黄化供电公司群科仓库 | 买方指定仓库地面交货 |  | A171-500133305-00001 | 044013290400010 | 400264980000010 | 500133305 |  |  | 是
282607-1405033-9999 | 包1 | QH100 | 国网青海省电力公司 | 国网青海省电力公司德令哈市供电公司 |  | 无电压等级 | 交流棒形悬式复合绝缘子,FXBW-10/70,390,490 | 交流棒形悬式复合绝缘子-型号:FXBW-10/70,公称结构高度mm:390,公称爬电距离mm:490 | 支 | 474 | 2026-04-07 | 2027-04-07 | 青海省海西蒙古族藏族自治州德令哈市 | 买方指定仓库地面交货 |  | A171-500133305-00001 | 044013291500020 | 400264980100020 | 500133305 |  |  | 是
282607-1405033-9999 | 包1 | QH100 | 国网青海省电力公司 | 国网青海省电力公司黄化供电公司 |  | 无电压等级 | 交流棒形悬式复合绝缘子,FXBW-10/70-G,367,430 | 交流棒形悬式复合绝缘子-型号:FXBW-10/70-G,公称结构高度mm:367,公称爬电距离mm:430 | 支 | 156 | 2026-04-07 | 2027-04-07 | 青海省海东市化隆县供电公司巴燕仓库 | 买方指定仓库地面交货 |  | 9999-500124396-00001 | 044013300100040 | 400265009700040 | 500124396 | 伞形结构为大小伞 | 500124396-0001 | 是
282607-1405033-9999 | 包1 | QH100 | 国网青海省电力公司 | 国网青海省电力公司海南供电公司 |  | 无电压等级 | 交流棒形悬式复合绝缘子,FXBW-10/70,390,490 | 交流棒形悬式复合绝缘子-型号:FXBW-10/70,公称结构高度mm:390,公称爬电距离mm:490 | 支 | 69 | 2026-04-07 | 2027-04-07 | 青海省海南藏族自治州同德县 | 买方指定仓库地面交货 |  | A171-500133305-00001 | 044013307200070 | 400264870300070 | 500133305 |  |  | 是
282607-1405033-9999 | 包1 | QH100 | 国网青海省电力公司 | 国网青海省电力公司黄化供电公司 |  | 无电压等级 | 交流棒形悬式复合绝缘子,FXBW-10/70,390,490 | 交流棒形悬式复合绝缘子-型号:FXBW-10/70,公称结构高度mm:390,公称爬电距离mm:490 | 支 | 200 | 2026-04-07 | 2027-04-07 | 国网循化县供电公司积石仓库 | 买方指定仓库地面交货 |  | A171-500133305-00001 | 044013305300040 | 400265005400020 | 500133305 |  |  | 是
282607-1405033-9999 | 包1 | QH100 | 国网青海省电力公司 | 国网青海省电力公司黄化供电公司 |  | 无电压等级 | 交流棒形悬式复合绝缘子,FXBW-10/70-G,367,430 | 交流棒形悬式复合绝缘子-型号:FXBW-10/70-G,公称结构高度mm:367,公称爬电距离mm:430 | 支 | 200 | 2026-04-07 | 2027-04-07 | 国网循化县供电公司积石仓库 | 买方指定仓库地面交货 |  | 9999-500124396-00001 | 044013302100020 | 400265011400010 | 500124396 | 伞形结构为大小伞 | 500124396-0001 | 是
282607-1405033-9999 | 包1 | QH100 | 国网青海省电力公司 | 国网青海省电力公司海北供电公司 |  | 无电压等级 | 交流棒形悬式复合绝缘子,FXBW-10/70-G,367,430 | 交流棒形悬式复合绝缘子-型号:FXBW-10/70-G,公称结构高度mm:367,公称爬电距离mm:430 | 支 | 108 | 2026-04-07 | 2027-04-07 | 国网刚察县供电公司东大街仓库 | 买方指定仓库地面交货 |  | 9999-500124396-00001 | 044013306800070 | 400264870100070 | 500124396 | 伞形结构为大小伞 | 500124396-0001 | 是
282607-1405033-9999 | 包1 | QH100 | 国网青海省电力公司 | 国网青海省电力公司玉树供电公司 |  | 无电压等级 | 交流棒形悬式复合绝缘子,FXBW-10/70,390,490 | 交流棒形悬式复合绝缘子-型号:FXBW-10/70,公称结构高度mm:390,公称爬电距离mm:490 | 支 | 105 | 2026-04-07 | 2027-04-07 | 国网囊谦县供电公司新城区仓库 | 买方指定仓库地面交货 |  | A171-500133305-00001 | 044013338200030 | 400264876200030 | 500133305 |  |  | 是
282607-1405033-9999 | 包1 | QH100 | 国网青海省电力公司 | 国网青海省电力公司黄化供电公司 |  | 无电压等级 | 交流棒形悬式复合绝缘子,FXBW-10/70,390,490 | 交流棒形悬式复合绝缘子-型号:FXBW-10/70,公称结构高度mm:390,公称爬电距离mm:490 | 支 | 800 | 2026-04-07 | 2027-04-07 | 青海省海东市化隆县供电公司巴燕仓库 | 买方指定仓库地面交货 |  | A171-500133305-00001 | 044013292500010 | 400265004300010 | 500133305 |  |  | 是
282607-1405033-9999 | 包1 | QH100 | 国网青海省电力公司 | 国网青海省电力公司黄化供电公司 |  | 无电压等级 | 交流棒形悬式复合绝缘子,FXBW-10/70-G,367,430 | 交流棒形悬式复合绝缘子-型号:FXBW-10/70-G,公称结构高度mm:367,公称爬电距离mm:430 | 支 | 132 | 2026-04-07 | 2027-04-07 | 青海省海东市化隆县供电公司巴燕仓库 | 买方指定仓库地面交货 |  | 9999-500124396-00001 | 044013306300020 | 400264869900020 | 500124396 | 伞形结构为大小伞 | 500124396-0001 | 是
282607-1405033-9999 | 包1 | QH100 | 国网青海省电力公司 | 国网青海省电力公司黄化供电公司 |  | 无电压等级 | 交流棒形悬式复合绝缘子,FXBW-10/70-G,367,430 | 交流棒形悬式复合绝缘子-型号:FXBW-10/70-G,公称结构高度mm:367,公称爬电距离mm:430 | 支 | 200 | 2026-04-07 | 2027-04-07 | 国网循化县供电公司积石仓库 | 买方指定仓库地面交货 |  | 9999-500124396-00001 | 044013300500080 | 400264980400060 | 500124396 | 伞形结构为大小伞 | 500124396-0001 | 是
282607-1405033-9999 | 包1 | QH100 | 国网青海省电力公司 | 国网青海省电力公司海北供电公司 |  | 无电压等级 | 交流棒形悬式复合绝缘子,FXBW-10/70-G,367,430 | 交流棒形悬式复合绝缘子-型号:FXBW-10/70-G,公称结构高度mm:367,公称爬电距离mm:430 | 支 | 306 | 2026-04-07 | 2027-04-07 | 国网祁连县供电公司广场西路仓库 | 买方指定仓库地面交货 |  | 9999-500124396-00001 | 044013308700030 | 400264870500030 | 500124396 | 伞形结构为大小伞 | 500124396-0001 | 是
282607-1405033-9999 | 包1 | QH100 | 国网青海省电力公司 | 国网青海省电力公司海南供电公司 |  | 无电压等级 | 交流棒形悬式复合绝缘子,FXBW-10/70,390,490 | 交流棒形悬式复合绝缘子-型号:FXBW-10/70,公称结构高度mm:390,公称爬电距离mm:490 | 支 | 30 | 2026-04-07 | 2027-04-07 | 青海省海南藏族自治州同德县 | 买方指定仓库地面交货 |  | A171-500133305-00001 | 044013338400100 | 400264876400100 | 500133305 |  |  | 是
282607-1405033-9999 | 包1 | QH100 | 国网青海省电力公司 | 国网青海省电力公司黄化供电公司 |  | 无电压等级 | 交流棒形悬式复合绝缘子,FXBW-10/70-G,367,430 | 交流棒形悬式复合绝缘子-型号:FXBW-10/70-G,公称结构高度mm:367,公称爬电距离mm:430 | 支 | 210 | 2026-04-07 | 2027-04-07 | 青海省海东市化隆县供电公司巴燕仓库 | 买方指定仓库地面交货 |  | 9999-500124396-00001 | 044013289700030 | 400265002300030 | 500124396 | 伞形结构为大小伞 | 500124396-0001 | 是
282607-1405033-9999 | 包1 | QH100 | 国网青海省电力公司 | 国网青海省电力公司海北供电公司 |  | 无电压等级 | 交流棒形悬式复合绝缘子,FXBW-10/70-G,367,430 | 交流棒形悬式复合绝缘子-型号:FXBW-10/70-G,公称结构高度mm:367,公称爬电距离mm:430 | 支 | 280 | 2026-04-07 | 2027-04-07 | 国网刚察县供电公司东大街仓库 | 买方指定仓库地面交货 |  | 9999-500124396-00001 | 044013414600050 | 400264990100040 | 500124396 | 伞形结构为大小伞 | 500124396-0001 | 是
282607-1405033-9999 | 包1 | QH100 | 国网青海省电力公司 | 国网青海省电力公司海北供电公司 |  | 无电压等级 | 交流棒形悬式复合绝缘子,FXBW-10/70-G,367,430 | 交流棒形悬式复合绝缘子-型号:FXBW-10/70-G,公称结构高度mm:367,公称爬电距离mm:430 | 支 | 168 | 2026-04-07 | 2027-04-07 | 国网祁连县供电公司广场西路仓库 | 买方指定仓库地面交货 |  | 9999-500124396-00001 | 044013319000030 | 400264872200030 | 500124396 | 伞形结构为大小伞 | 500124396-0001 | 是
282607-1405033-9999 | 包1 | QH100 | 国网青海省电力公司 | 国网青海省电力公司海西供电公司 |  | 无电压等级 | 交流棒形悬式复合绝缘子,FXBW-10/70-G,367,430 | 交流棒形悬式复合绝缘子-型号:FXBW-10/70-G,公称结构高度mm:367,公称爬电距离mm:430 | 支 | 600 | 2026-04-07 | 2027-04-07 | 国网青海电力格尔木仓库 | 买方指定仓库地面交货 |  | 9999-500124396-00001 | 044013323500090 | 400264872800090 | 500124396 | 伞形结构为大小伞 | 500124396-0001 | 是
282607-1405033-9999 | 包1 | QH100 | 国网青海省电力公司 | 国网青海省电力公司黄化供电公司 |  | 无电压等级 | 交流棒形悬式复合绝缘子,FXBW-10/70,390,490 | 交流棒形悬式复合绝缘子-型号:FXBW-10/70,公称结构高度mm:390,公称爬电距离mm:490 | 支 | 30 | 2026-04-07 | 2027-04-07 | 国网化隆县供电公司巴燕仓库 | 买方指定仓库地面交货 |  | A171-500133305-00001 | 044013451500020 | 400264913700020 | 500133305 |  |  | 是
282607-1405033-9999 | 包1 | QH100 | 国网青海省电力公司 | 国网青海省电力公司海西供电公司 |  | 无电压等级 | 交流棒形悬式复合绝缘子,FXBW-10/70-G,367,430 | 交流棒形悬式复合绝缘子-型号:FXBW-10/70-G,公称结构高度mm:367,公称爬电距离mm:430 | 支 | 9 | 2026-04-07 | 2027-04-07 | 国网青海电力格尔木仓库 | 买方指定仓库地面交货 |  | 9999-500124396-00001 | 044013323800020 | 400265024200020 | 500124396 | 伞形结构为大小伞 | 500124396-0001 | 是
282607-1405033-9999 | 包1 | QH100 | 国网青海省电力公司 | 国网青海省电力公司黄化供电公司 |  | 无电压等级 | 交流棒形悬式复合绝缘子,FXBW-10/70,390,490 | 交流棒形悬式复合绝缘子-型号:FXBW-10/70,公称结构高度mm:390,公称爬电距离mm:490 | 支 | 30 | 2026-04-07 | 2027-04-07 | 国网同仁县供电公司隆务仓库 | 买方指定仓库地面交货 |  | A171-500133305-00001 | 044013317300040 | 400265009100040 | 500133305 |  |  | 是
282607-1405033-9999 | 包1 | QH100 | 国网青海省电力公司 | 国网青海省电力公司黄化供电公司 |  | 无电压等级 | 交流棒形悬式复合绝缘子,FXBW-10/70-G,367,430 | 交流棒形悬式复合绝缘子-型号:FXBW-10/70-G,公称结构高度mm:367,公称爬电距离mm:430 | 支 | 24 | 2026-04-07 | 2027-04-07 | 国网化隆县供电公司巴燕仓库 | 买方指定仓库地面交货 |  | 9999-500124396-00001 | 044013453300070 | 400264914200070 | 500124396 | 伞形结构为大小伞 | 500124396-0001 | 是
282607-1405033-9999 | 包1 | QH100 | 国网青海省电力公司 | 国网青海省电力公司黄化供电公司 |  | 无电压等级 | 交流棒形悬式复合绝缘子,FXBW-10/70,390,490 | 交流棒形悬式复合绝缘子-型号:FXBW-10/70,公称结构高度mm:390,公称爬电距离mm:490 | 支 | 57 | 2026-04-07 | 2027-04-07 | 国网化隆县供电公司巴燕仓库 | 买方指定仓库地面交货 |  | A171-500133305-00001 | 044013453600070 | 400264999000070 | 500133305 |  |  | 是
282607-1405033-9999 | 包1 | QH100 | 国网青海省电力公司 | 国网青海省电力公司黄化供电公司 |  | 无电压等级 | 交流棒形悬式复合绝缘子,FXBW-10/70-G,367,430 | 交流棒形悬式复合绝缘子-型号:FXBW-10/70-G,公称结构高度mm:367,公称爬电距离mm:430 | 支 | 100 | 2026-04-07 | 2027-04-07 | 国网黄化供电公司群科仓库 | 买方指定仓库地面交货 |  | 9999-500124396-00001 | 044013293700010 | 400265004900010 | 500124396 | 伞形结构为大小伞 | 500124396-0001 | 是
282607-1405033-9999 | 包1 | QH100 | 国网青海省电力公司 | 国网青海省电力公司黄化供电公司 |  | 无电压等级 | 交流棒形悬式复合绝缘子,FXBW-10/70-G,367,430 | 交流棒形悬式复合绝缘子-型号:FXBW-10/70-G,公称结构高度mm:367,公称爬电距离mm:430 | 支 | 108 | 2026-04-07 | 2027-04-07 | 青海省海东市化隆县供电公司巴燕仓库 | 买方指定仓库地面交货 |  | 9999-500124396-00001 | 044013310000060 | 400264870700060 | 500124396 | 伞形结构为大小伞 | 500124396-0001 | 是
282607-1405033-9999 | 包1 | QH100 | 国网青海省电力公司 | 国网青海省电力公司黄化供电公司 |  | 无电压等级 | 交流棒形悬式复合绝缘子,FXBW-10/70,390,490 | 交流棒形悬式复合绝缘子-型号:FXBW-10/70,公称结构高度mm:390,公称爬电距离mm:490 | 支 | 18 | 2026-04-07 | 2027-04-07 | 国网同仁县供电公司隆务仓库 | 买方指定仓库地面交货 |  | A171-500133305-00001 | 044013319200090 | 400264872300090 | 500133305 |  |  | 是
282607-1405033-9999 | 包1 | QH100 | 国网青海省电力公司 | 国网青海省电力公司黄化供电公司 |  | 无电压等级 | 交流棒形悬式复合绝缘子,FXBW-10/70-G,367,430 | 交流棒形悬式复合绝缘子-型号:FXBW-10/70-G,公称结构高度mm:367,公称爬电距离mm:430 | 支 | 105 | 2026-04-07 | 2027-04-07 | 青海省海东市化隆县供电公司巴燕仓库 | 买方指定仓库地面交货 |  | 9999-500124396-00001 | 044013312000010 | 400265018200010 | 500124396 | 伞形结构为大小伞 | 500124396-0001 | 是
282607-1405033-9999 | 包1 | QH100 | 国网青海省电力公司 | 国网青海省电力公司黄化供电公司 |  | 无电压等级 | 交流棒形悬式复合绝缘子,FXBW-10/70,390,490 | 交流棒形悬式复合绝缘子-型号:FXBW-10/70,公称结构高度mm:390,公称爬电距离mm:490 | 支 | 21 | 2026-04-07 | 2027-04-07 | 国网化隆县供电公司化隆仓库 | 买方指定仓库地面交货 |  | A171-500133305-00001 | 044013410600080 | 400264891200080 | 500133305 |  |  | 是
282607-1405033-9999 | 包1 | QH100 | 国网青海省电力公司 | 国网青海省电力公司黄化供电公司 |  | 无电压等级 | 交流棒形悬式复合绝缘子,FXBW-10/70-G,367,430 | 交流棒形悬式复合绝缘子-型号:FXBW-10/70-G,公称结构高度mm:367,公称爬电距离mm:430 | 支 | 150 | 2026-04-07 | 2027-04-07 | 国网黄化供电公司群科仓库 | 买方指定仓库地面交货 |  | 9999-500124396-00001 | 044013295300010 | 400264869600010 | 500124396 | 伞形结构为大小伞 | 500124396-0001 | 是
282607-1405033-9999 | 包1 | QH100 | 国网青海省电力公司 | 国网青海省电力公司黄化供电公司 |  | 无电压等级 | 交流棒形悬式复合绝缘子,FXBW-10/70,390,490 | 交流棒形悬式复合绝缘子-型号:FXBW-10/70,公称结构高度mm:390,公称爬电距离mm:490 | 支 | 12 | 2026-04-07 | 2027-04-07 | 国网同仁县供电公司隆务仓库 | 买方指定仓库地面交货 |  | A171-500133305-00001 | 044013319100030 | 400264903000030 | 500133305 |  |  | 是
282607-1405033-9999 | 包1 | QH100 | 国网青海省电力公司 | 国网青海省电力公司黄化供电公司 |  | 无电压等级 | 交流棒形悬式复合绝缘子,FXBW-10/70-G,367,430 | 交流棒形悬式复合绝缘子-型号:FXBW-10/70-G,公称结构高度mm:367,公称爬电距离mm:430 | 支 | 200 | 2026-04-07 | 2027-04-07 | 国网河南县供电公司优干宁仓库 | 买方指定仓库地面交货 |  | 9999-500124396-00001 | 044013320100050 | 400264980600030 | 500124396 | 伞形结构为大小伞 | 500124396-0001 | 是
282607-1405033-9999 | 包1 | QH100 | 国网青海省电力公司 | 国网青海省电力公司海北供电公司 |  | 无电压等级 | 交流棒形悬式复合绝缘子,FXBW-10/70-G,367,430 | 交流棒形悬式复合绝缘子-型号:FXBW-10/70-G,公称结构高度mm:367,公称爬电距离mm:430 | 支 | 9 | 2026-04-07 | 2027-04-07 | 国网门源县供电公司电厂路仓库 | 买方指定仓库地面交货 |  | 9999-500124396-00001 | 044013310800050 | 400264902000040 | 500124396 | 伞形结构为大小伞 | 500124396-0001 | 是
282607-1405033-9999 | 包1 | QH100 | 国网青海省电力公司 | 国网青海省电力公司黄化供电公司 |  | 无电压等级 | 交流棒形悬式复合绝缘子,FXBW-10/70,390,490 | 交流棒形悬式复合绝缘子-型号:FXBW-10/70,公称结构高度mm:390,公称爬电距离mm:490 | 支 | 87 | 2026-04-07 | 2027-04-07 | 国网化隆县供电公司巴燕仓库 | 买方指定仓库地面交货 |  | A171-500133305-00001 | 044013453400080 | 400264914400010 | 500133305 |  |  | 是
282607-1405033-9999 | 包1 | QH100 | 国网青海省电力公司 | 国网青海省电力公司黄化供电公司 |  | 无电压等级 | 交流棒形悬式复合绝缘子,FXBW-10/70,390,490 | 交流棒形悬式复合绝缘子-型号:FXBW-10/70,公称结构高度mm:390,公称爬电距离mm:490 | 支 | 6 | 2026-04-07 | 2027-04-07 | 国网黄化供电公司群科仓库 | 买方指定仓库地面交货 |  | A171-500133305-00001 | 044013404700060 | 400264890500060 | 500133305 |  |  | 是
282607-1405033-9999 | 包1 | QH100 | 国网青海省电力公司 | 国网青海省电力公司海北供电公司 |  | 无电压等级 | 交流棒形悬式复合绝缘子,FXBW-10/70-G,367,430 | 交流棒形悬式复合绝缘子-型号:FXBW-10/70-G,公称结构高度mm:367,公称爬电距离mm:430 | 支 | 336 | 2026-04-07 | 2027-04-07 | 国网刚察县供电公司东大街仓库 | 买方指定仓库地面交货 |  | 9999-500124396-00001 | 044013313300050 | 400264871200050 | 500124396 | 伞形结构为大小伞 | 500124396-0001 | 是
282607-1405033-9999 | 包1 | QH100 | 国网青海省电力公司 | 国网青海省电力公司黄化供电公司 |  | 无电压等级 | 交流棒形悬式复合绝缘子,FXBW-10/70,390,490 | 交流棒形悬式复合绝缘子-型号:FXBW-10/70,公称结构高度mm:390,公称爬电距离mm:490 | 支 | 12 | 2026-04-07 | 2027-04-07 | 国网黄化供电公司群科仓库 | 买方指定仓库地面交货 |  | A171-500133305-00001 | 044013409300030 | 400264890900030 | 500133305 |  |  | 是
282607-1405033-9999 | 包1 | QH100 | 国网青海省电力公司 | 国网青海省电力公司海北供电公司 |  | 无电压等级 | 交流棒形悬式复合绝缘子,FXBW-10/70-G,367,430 | 交流棒形悬式复合绝缘子-型号:FXBW-10/70-G,公称结构高度mm:367,公称爬电距离mm:430 | 支 | 264 | 2026-04-07 | 2027-04-07 | 国网海晏县供电公司西海大街仓库 | 买方指定仓库地面交货 |  | 9999-500124396-00001 | 044013311600090 | 400264871000090 | 500124396 | 伞形结构为大小伞 | 500124396-0001 | 是
282607-1405033-9999 | 包1 | QH100 | 国网青海省电力公司 | 国网青海省电力公司海北供电公司 |  | 无电压等级 | 交流棒形悬式复合绝缘子,FXBW-10/70-G,367,430 | 交流棒形悬式复合绝缘子-型号:FXBW-10/70-G,公称结构高度mm:367,公称爬电距离mm:430 | 支 | 342 | 2026-04-07 | 2027-04-07 | 国网门源县供电公司电厂路仓库 | 买方指定仓库地面交货 |  | 9999-500124396-00001 | 044013316200090 | 400264871800090 | 500124396 | 伞形结构为大小伞 | 500124396-0001 | 是
282607-1405033-9999 | 包1 | QH100 | 国网青海省电力公司 | 国网青海省电力公司海西供电公司 |  | 无电压等级 | 交流棒形悬式复合绝缘子,FXBW-10/70-G,367,430 | 交流棒形悬式复合绝缘子-型号:FXBW-10/70-G,公称结构高度mm:367,公称爬电距离mm:430 | 支 | 144 | 2026-04-07 | 2027-04-07 | 国网青海电力格尔木仓库 | 买方指定仓库地面交货 |  | 9999-500124396-00001 | 044013313900090 | 400264871300090 | 500124396 | 伞形结构为大小伞 | 500124396-0001 | 是
282607-1405033-9999 | 包1 | QH100 | 国网青海省电力公司 | 国网青海省电力公司海南供电公司 |  | 无电压等级 | 交流棒形悬式复合绝缘子,FXBW-10/70,390,490 | 交流棒形悬式复合绝缘子-型号:FXBW-10/70,公称结构高度mm:390,公称爬电距离mm:490 | 支 | 102 | 2026-04-07 | 2027-04-07 | 青海省海南藏族自治州贵德县 | 买方指定仓库地面交货 |  | A171-500133305-00001 | 044013322700040 | 400264872600040 | 500133305 |  |  | 是
282607-1405033-9999 | 包1 | QH100 | 国网青海省电力公司 | 国网青海省电力公司黄化供电公司 |  | 无电压等级 | 交流棒形悬式复合绝缘子,FXBW-10/70,390,490 | 交流棒形悬式复合绝缘子-型号:FXBW-10/70,公称结构高度mm:390,公称爬电距离mm:490 | 支 | 21 | 2026-04-07 | 2027-04-07 | 国网化隆县供电公司化隆仓库 | 买方指定仓库地面交货 |  | A171-500133305-00001 | 044013437700010 | 400264899900010 | 500133305 |  |  | 是
282607-1405033-9999 | 包1 | QH100 | 国网青海省电力公司 | 国网青海省电力公司海南供电公司 |  | 无电压等级 | 交流棒形悬式复合绝缘子,FXBW-10/70,390,490 | 交流棒形悬式复合绝缘子-型号:FXBW-10/70,公称结构高度mm:390,公称爬电距离mm:490 | 支 | 30 | 2026-04-07 | 2027-04-07 | 青海省海南藏族自治州贵南县 | 买方指定仓库地面交货 |  | A171-500133305-00001 | 044013361200020 | 400265030000020 | 500133305 |  |  | 是
282607-1405033-9999 | 包1 | QH100 | 国网青海省电力公司 | 国网青海省电力公司黄化供电公司 |  | 无电压等级 | 交流棒形悬式复合绝缘子,FXBW-10/70,390,490 | 交流棒形悬式复合绝缘子-型号:FXBW-10/70,公称结构高度mm:390,公称爬电距离mm:490 | 支 | 45 | 2026-04-07 | 2027-04-07 | 国网化隆县供电公司巴燕仓库 | 买方指定仓库地面交货 |  | A171-500133305-00001 | 044013436400080 | 400264899300080 | 500133305 |  |  | 是
282607-1405033-9999 | 包1 | QH100 | 国网青海省电力公司 | 国网青海省电力公司海东供电公司 |  | 无电压等级 | 交流棒形悬式复合绝缘子,FXBW-10/70,390,490 | 交流棒形悬式复合绝缘子-型号:FXBW-10/70,公称结构高度mm:390,公称爬电距离mm:490 | 支 | 99 | 2026-04-07 | 2027-04-07 | 青海省海东市平安区 | 买方指定仓库地面交货 |  | A171-500133305-00001 | 044013353200020 | 400264880900020 | 500133305 |  |  | 是
282607-1405033-9999 | 包1 | QH100 | 国网青海省电力公司 | 国网青海省电力公司海东供电公司 |  | 无电压等级 | 交流棒形悬式复合绝缘子,FXBW-10/70,390,490 | 交流棒形悬式复合绝缘子-型号:FXBW-10/70,公称结构高度mm:390,公称爬电距离mm:490 | 支 | 279 | 2026-04-07 | 2027-04-07 | 青海省海东市平安区 | 买方指定仓库地面交货 |  | A171-500133305-00001 | 044013355300030 | 400264982800030 | 500133305 |  |  | 是
282607-1405033-9999 | 包1 | QH100 | 国网青海省电力公司 | 国网青海省电力公司黄化供电公司 |  | 无电压等级 | 交流棒形悬式复合绝缘子,FXBW-10/70,390,490 | 交流棒形悬式复合绝缘子-型号:FXBW-10/70,公称结构高度mm:390,公称爬电距离mm:490 | 支 | 96 | 2026-04-07 | 2027-04-07 | 国网泽库县供电公司泽曲仓库 | 买方指定仓库地面交货 |  | A171-500133305-00001 | 044013351900060 | 400264880400060 | 500133305 |  |  | 是
282607-1405033-9999 | 包1 | QH100 | 国网青海省电力公司 | 国网青海省电力公司黄化供电公司 |  | 无电压等级 | 交流棒形悬式复合绝缘子,FXBW-10/70,390,490 | 交流棒形悬式复合绝缘子-型号:FXBW-10/70,公称结构高度mm:390,公称爬电距离mm:490 | 支 | 33 | 2026-04-07 | 2027-04-07 | 国网化隆县供电公司化隆仓库 | 买方指定仓库地面交货 |  | A171-500133305-00001 | 044013460000020 | 400264916400020 | 500133305 |  |  | 是
282607-1405033-9999 | 包1 | QH100 | 国网青海省电力公司 | 国网青海省电力公司海东供电公司 |  | 无电压等级 | 交流棒形悬式复合绝缘子,FXBW-10/70,390,490 | 交流棒形悬式复合绝缘子-型号:FXBW-10/70,公称结构高度mm:390,公称爬电距离mm:490 | 支 | 153 | 2026-04-07 | 2027-04-07 | 青海省海东市平安区 | 买方指定仓库地面交货 |  | A171-500133305-00001 | 044013352300090 | 400264880700090 | 500133305 |  |  | 是
282607-1405033-9999 | 包1 | QH100 | 国网青海省电力公司 | 国网青海省电力公司黄化供电公司 |  | 无电压等级 | 交流棒形悬式复合绝缘子,FXBW-10/70,390,490 | 交流棒形悬式复合绝缘子-型号:FXBW-10/70,公称结构高度mm:390,公称爬电距离mm:490 | 支 | 39 | 2026-04-07 | 2027-04-07 | 国网化隆县供电公司巴燕仓库 | 买方指定仓库地面交货 |  | A171-500133305-00001 | 044013438400090 | 400264900200090 | 500133305 |  |  | 是
282607-1405033-9999 | 包1 | QH100 | 国网青海省电力公司 | 国网青海省电力公司海北供电公司 |  | 无电压等级 | 交流棒形悬式复合绝缘子,FXBW-10/70-G,367,430 | 交流棒形悬式复合绝缘子-型号:FXBW-10/70-G,公称结构高度mm:367,公称爬电距离mm:430 | 支 | 6 | 2026-04-07 | 2027-04-07 | 国网海晏县供电公司西海大街仓库 | 买方指定仓库地面交货 |  | 9999-500124396-00001 | 044013360800030 | 400265040100020 | 500124396 | 伞形结构为大小伞 | 500124396-0001 | 是
282607-1405033-9999 | 包1 | QH100 | 国网青海省电力公司 | 国网青海省电力公司西宁供电公司 |  | 无电压等级 | 交流棒形悬式复合绝缘子,FXBW-10/70,390,490 | 交流棒形悬式复合绝缘子-型号:FXBW-10/70,公称结构高度mm:390,公称爬电距离mm:490 | 支 | 156 | 2026-04-07 | 2027-04-07 | 青海省西宁市大通回族土族自治县 | 买方指定仓库地面交货 |  | A171-500133305-00001 | 044013459800020 | 400264999800020 | 500133305 |  |  | 是
282607-1405033-9999 | 包1 | QH100 | 国网青海省电力公司 | 国网青海省电力公司海北供电公司 |  | 无电压等级 | 交流棒形悬式复合绝缘子,FXBW-10/70-G,367,430 | 交流棒形悬式复合绝缘子-型号:FXBW-10/70-G,公称结构高度mm:367,公称爬电距离mm:430 | 支 | 309 | 2026-04-07 | 2027-04-07 | 国网刚察县供电公司东大街仓库 | 买方指定仓库地面交货 |  | 9999-500124396-00001 | 044013462700020 | 400265078600020 | 500124396 | 伞形结构为大小伞 | 500124396-0001 | 是
282607-1405033-9999 | 包1 | QH100 | 国网青海省电力公司 | 国网青海省电力公司海东供电公司 |  | 无电压等级 | 交流棒形悬式复合绝缘子,FXBW-10/70,390,490 | 交流棒形悬式复合绝缘子-型号:FXBW-10/70,公称结构高度mm:390,公称爬电距离mm:490 | 支 | 168 | 2026-04-07 | 2027-04-07 | 青海省海东市平安区 | 买方指定仓库地面交货 |  | A171-500133305-00001 | 044013356000060 | 400265028100040 | 500133305 |  |  | 是
282607-1405033-9999 | 包1 | QH100 | 国网青海省电力公司 | 国网青海省电力公司海东供电公司 |  | 无电压等级 | 交流棒形悬式复合绝缘子,FXBW-10/70,390,490 | 交流棒形悬式复合绝缘子-型号:FXBW-10/70,公称结构高度mm:390,公称爬电距离mm:490 | 支 | 500 | 2026-04-07 | 2027-04-07 | 青海省海东市平安区 | 买方指定仓库地面交货 |  | A171-500133305-00001 | 044013355200070 | 400264881400070 | 500133305 |  |  | 是
282607-1405033-9999 | 包1 | QH100 | 国网青海省电力公司 | 国网青海省电力公司海南供电公司 |  | 无电压等级 | 交流棒形悬式复合绝缘子,FXBW-10/70,390,490 | 交流棒形悬式复合绝缘子-型号:FXBW-10/70,公称结构高度mm:390,公称爬电距离mm:490 | 支 | 6 | 2026-04-07 | 2027-04-07 | 青海省海南藏族自治州贵南县 | 买方指定仓库地面交货 |  | A171-500133305-00001 | 044013359900050 | 400264882300050 | 500133305 |  |  | 是
282607-1405033-9999 | 包1 | QH100 | 国网青海省电力公司 | 国网青海省电力公司海北供电公司 |  | 无电压等级 | 交流棒形悬式复合绝缘子,FXBW-10/70-G,367,430 | 交流棒形悬式复合绝缘子-型号:FXBW-10/70-G,公称结构高度mm:367,公称爬电距离mm:430 | 支 | 435 | 2026-04-07 | 2027-04-07 | 国网门源县供电公司电厂路仓库 | 买方指定仓库地面交货 |  | 9999-500124396-00001 | 044013359700060 | 400264983900060 | 500124396 | 伞形结构为大小伞 | 500124396-0001 | 是
282607-1405033-9999 | 包1 | QH100 | 国网青海省电力公司 | 国网青海省电力公司海北供电公司 |  | 无电压等级 | 交流棒形悬式复合绝缘子,FXBW-10/70-G,367,430 | 交流棒形悬式复合绝缘子-型号:FXBW-10/70-G,公称结构高度mm:367,公称爬电距离mm:430 | 支 | 15 | 2026-04-07 | 2027-04-07 | 国网门源县供电公司电厂路仓库 | 买方指定仓库地面交货 |  | 9999-500124396-00001 | 044013359800040 | 400265039600030 | 500124396 | 伞形结构为大小伞 | 500124396-0001 | 是
282607-1405033-9999 | 包1 | QH100 | 国网青海省电力公司 | 国网青海省电力公司海南供电公司 |  | 无电压等级 | 交流棒形悬式复合绝缘子,FXBW-10/70,390,490 | 交流棒形悬式复合绝缘子-型号:FXBW-10/70,公称结构高度mm:390,公称爬电距离mm:490 | 支 | 30 | 2026-04-07 | 2027-04-07 | 青海省海南藏族自治州贵南县 | 买方指定仓库地面交货 |  | A171-500133305-00001 | 044013354900060 | 400264982600060 | 500133305 |  |  | 是
282607-1405033-9999 | 包1 | QH100 | 国网青海省电力公司 | 国网青海省电力公司海北供电公司 |  | 无电压等级 | 交流棒形悬式复合绝缘子,FXBW-10/70-G,367,430 | 交流棒形悬式复合绝缘子-型号:FXBW-10/70-G,公称结构高度mm:367,公称爬电距离mm:430 | 支 | 3 | 2026-04-07 | 2027-04-07 | 国网门源县供电公司电厂路仓库 | 买方指定仓库地面交货 |  | 9999-500124396-00001 | 044013358600020 | 400265038800010 | 500124396 | 伞形结构为大小伞 | 500124396-0001 | 是
282607-1405033-9999 | 包1 | QH100 | 国网青海省电力公司 | 国网青海省电力公司黄化供电公司 |  | 无电压等级 | 交流棒形悬式复合绝缘子,FXBW-10/70,390,490 | 交流棒形悬式复合绝缘子-型号:FXBW-10/70,公称结构高度mm:390,公称爬电距离mm:490 | 支 | 60 | 2026-04-07 | 2027-04-07 | 国网化隆县供电公司巴燕仓库 | 买方指定仓库地面交货 |  | A171-500133305-00001 | 044013434000010 | 400264898600010 | 500133305 |  |  | 是
282607-1405033-9999 | 包1 | QH100 | 国网青海省电力公司 | 国网青海省电力公司都兰县供电公司 |  | 无电压等级 | 交流棒形悬式复合绝缘子,FXBW-10/70,390,490 | 交流棒形悬式复合绝缘子-型号:FXBW-10/70,公称结构高度mm:390,公称爬电距离mm:490 | 支 | 228 | 2026-04-07 | 2027-04-07 | 国网都兰县供电公司察汗乌苏仓库 | 买方指定仓库地面交货 |  | A171-500133305-00001 | 044013336100020 | 400264875600020 | 500133305 |  |  | 是
282607-1405033-9999 | 包1 | QH100 | 国网青海省电力公司 | 国网青海省电力公司黄化供电公司 |  | 无电压等级 | 交流棒形悬式复合绝缘子,FXBW-10/70,390,490 | 交流棒形悬式复合绝缘子-型号:FXBW-10/70,公称结构高度mm:390,公称爬电距离mm:490 | 支 | 150 | 2026-04-07 | 2027-04-07 | 国网泽库县供电公司泽曲仓库 | 买方指定仓库地面交货 |  | A171-500133305-00001 | 044013342900010 | 400264904900010 | 500133305 |  |  | 是
282607-1405033-9999 | 包1 | QH100 | 国网青海省电力公司 | 国网青海省电力公司海北供电公司 |  | 无电压等级 | 交流棒形悬式复合绝缘子,FXBW-10/70-G,367,430 | 交流棒形悬式复合绝缘子-型号:FXBW-10/70-G,公称结构高度mm:367,公称爬电距离mm:430 | 支 | 540 | 2026-04-07 | 2027-04-07 | 国网刚察县供电公司东大街仓库 | 买方指定仓库地面交货 |  | 9999-500124396-00001 | 044013424100050 | 400264994900040 | 500124396 | 伞形结构为大小伞 | 500124396-0001 | 是
282607-1405033-9999 | 包1 | QH100 | 国网青海省电力公司 | 国网青海省电力公司海北供电公司 |  | 无电压等级 | 交流棒形悬式复合绝缘子,FXBW-10/70-G,367,430 | 交流棒形悬式复合绝缘子-型号:FXBW-10/70-G,公称结构高度mm:367,公称爬电距离mm:430 | 支 | 18 | 2026-04-07 | 2027-04-07 | 国网刚察县供电公司东大街仓库 | 买方指定仓库地面交货 |  | 9999-500124396-00001 | 044013421600020 | 400265068100020 | 500124396 | 伞形结构为大小伞 | 500124396-0001 | 是
282607-1405033-9999 | 包1 | QH100 | 国网青海省电力公司 | 国网青海省电力公司黄化供电公司 |  | 无电压等级 | 交流棒形悬式复合绝缘子,FXBW-10/70,390,490 | 交流棒形悬式复合绝缘子-型号:FXBW-10/70,公称结构高度mm:390,公称爬电距离mm:490 | 支 | 108 | 2026-04-07 | 2027-04-07 | 国网化隆县供电公司化隆仓库 | 买方指定仓库地面交货 |  | A171-500133305-00001 | 044013443400040 | 400264908500040 | 500133305 |  |  | 是
282607-1405033-9999 | 包1 | QH100 | 国网青海省电力公司 | 国网青海省电力公司海北供电公司 |  | 无电压等级 | 交流棒形悬式复合绝缘子,FXBW-10/70-G,367,430 | 交流棒形悬式复合绝缘子-型号:FXBW-10/70-G,公称结构高度mm:367,公称爬电距离mm:430 | 支 | 638 | 2026-04-07 | 2027-04-07 | 国网刚察县供电公司东大街仓库 | 买方指定仓库地面交货 |  | 9999-500124396-00001 | 044013417500020 | 400265065700020 | 500124396 | 伞形结构为大小伞 | 500124396-0001 | 是
282607-1405033-9999 | 包1 | QH100 | 国网青海省电力公司 | 国网青海省电力公司海东供电公司 |  | 无电压等级 | 交流棒形悬式复合绝缘子,FXBW-10/70-G,367,430 | 交流棒形悬式复合绝缘子-型号:FXBW-10/70-G,公称结构高度mm:367,公称爬电距离mm:430 | 支 | 21 | 2026-04-07 | 2027-04-07 | 青海省海东市乐都区 | 买方指定仓库地面交货 |  | 9999-500124396-00001 | 044013419600080 | 400264992400020 | 500124396 | 伞形结构为大小伞 | 500124396-0001 | 是
282607-1405033-9999 | 包1 | QH100 | 国网青海省电力公司 | 国网青海省电力公司黄化供电公司 |  | 无电压等级 | 交流棒形悬式复合绝缘子,FXBW-10/70-G,367,430 | 交流棒形悬式复合绝缘子-型号:FXBW-10/70-G,公称结构高度mm:367,公称爬电距离mm:430 | 支 | 90 | 2026-04-07 | 2027-04-07 | 国网化隆县供电公司巴燕仓库 | 买方指定仓库地面交货 |  | 9999-500124396-00001 | 044013446000010 | 400264998400010 | 500124396 | 伞形结构为大小伞 | 500124396-0001 | 是
282607-1405033-9999 | 包1 | QH100 | 国网青海省电力公司 | 国网青海省电力公司果洛供电公司 |  | 无电压等级 | 交流棒形悬式复合绝缘子,FXBW-10/70,390,490 | 交流棒形悬式复合绝缘子-型号:FXBW-10/70,公称结构高度mm:390,公称爬电距离mm:490 | 支 | 630 | 2026-04-07 | 2027-04-07 | 国网玛沁县供电公司大武仓库 | 买方指定仓库地面交货 |  | A171-500133305-00001 | 044013339200060 | 400264876800060 | 500133305 |  |  | 是
282607-1405033-9999 | 包1 | QH100 | 国网青海省电力公司 | 国网青海省电力公司海西供电公司 |  | 无电压等级 | 交流棒形悬式复合绝缘子,FXBW-10/70-G,367,430 | 交流棒形悬式复合绝缘子-型号:FXBW-10/70-G,公称结构高度mm:367,公称爬电距离mm:430 | 支 | 100 | 2026-04-07 | 2027-04-07 | 国网青海电力格尔木仓库 | 买方指定仓库地面交货 |  | 9999-500124396-00001 | 044013368200060 | 400264884100060 | 500124396 | 伞形结构为大小伞 | 500124396-0001 | 是
282607-1405033-9999 | 包1 | QH100 | 国网青海省电力公司 | 国网青海省电力公司海南供电公司 |  | 无电压等级 | 交流棒形悬式复合绝缘子,FXBW-10/70-G,367,430 | 交流棒形悬式复合绝缘子-型号:FXBW-10/70-G,公称结构高度mm:367,公称爬电距离mm:430 | 支 | 12 | 2026-04-07 | 2027-04-07 | 青海省海南藏族自治州贵南县 | 买方指定仓库地面交货 |  | 9999-500124396-00001 | 044013371700010 | 400265042900010 | 500124396 | 伞形结构为大小伞 | 500124396-0001 | 是
282607-1405033-9999 | 包1 | QH100 | 国网青海省电力公司 | 国网青海省电力公司海南供电公司 |  | 无电压等级 | 交流棒形悬式复合绝缘子,FXBW-10/70-G,367,430 | 交流棒形悬式复合绝缘子-型号:FXBW-10/70-G,公称结构高度mm:367,公称爬电距离mm:430 | 支 | 60 | 2026-04-07 | 2027-04-07 | 青海省海南藏族自治州贵南县 | 买方指定仓库地面交货 |  | 9999-500124396-00001 | 044013374400030 | 400265033100030 | 500124396 | 伞形结构为大小伞 | 500124396-0001 | 是
282607-1405033-9999 | 包1 | QH100 | 国网青海省电力公司 | 国网青海省电力公司黄化供电公司 |  | 无电压等级 | 交流棒形悬式复合绝缘子,FXBW-10/70,390,490 | 交流棒形悬式复合绝缘子-型号:FXBW-10/70,公称结构高度mm:390,公称爬电距离mm:490 | 支 | 800 | 2026-04-07 | 2027-04-07 | 国网河南县供电公司优干宁仓库 | 买方指定仓库地面交货 |  | A171-500133305-00001 | 044013427600010 | 400265071000010 | 500133305 |  |  | 是
282607-1405033-9999 | 包1 | QH100 | 国网青海省电力公司 | 国网青海省电力公司海西供电公司 |  | 无电压等级 | 交流棒形悬式复合绝缘子,FXBW-10/70-G,367,430 | 交流棒形悬式复合绝缘子-型号:FXBW-10/70-G,公称结构高度mm:367,公称爬电距离mm:430 | 支 | 108 | 2026-04-07 | 2027-04-07 | 国网青海电力格尔木仓库 | 买方指定仓库地面交货 |  | 9999-500124396-00001 | 044013362500020 | 400264882900020 | 500124396 | 伞形结构为大小伞 | 500124396-0001 | 是
282607-1405033-9999 | 包1 | QH100 | 国网青海省电力公司 | 国网青海省电力公司黄化供电公司 |  | 无电压等级 | 交流棒形悬式复合绝缘子,FXBW-10/70-G,367,430 | 交流棒形悬式复合绝缘子-型号:FXBW-10/70-G,公称结构高度mm:367,公称爬电距离mm:430 | 支 | 15 | 2026-04-07 | 2027-04-07 | 国网循化县供电公司积石仓库 | 买方指定仓库地面交货 |  | 9999-500124396-00001 | 044013426600100 | 400264894900100 | 500124396 | 伞形结构为大小伞 | 500124396-0001 | 是
282607-1405033-9999 | 包1 | QH100 | 国网青海省电力公司 | 国网青海省电力公司海北供电公司 |  | 无电压等级 | 交流棒形悬式复合绝缘子,FXBW-10/70-G,367,430 | 交流棒形悬式复合绝缘子-型号:FXBW-10/70-G,公称结构高度mm:367,公称爬电距离mm:430 | 支 | 6 | 2026-04-07 | 2027-04-07 | 国网海晏县供电公司西海大街仓库 | 买方指定仓库地面交货 |  | 9999-500124396-00001 | 044013370500060 | 400264986000020 | 500124396 | 伞形结构为大小伞 | 500124396-0001 | 是
282607-1405033-9999 | 包1 | QH100 | 国网青海省电力公司 | 国网青海省电力公司海东供电公司 |  | 无电压等级 | 交流棒形悬式复合绝缘子,FXBW-10/70-G,367,430 | 交流棒形悬式复合绝缘子-型号:FXBW-10/70-G,公称结构高度mm:367,公称爬电距离mm:430 | 支 | 69 | 2026-04-07 | 2027-04-07 | 青海省海东市平安区 | 买方指定仓库地面交货 |  | 9999-500124396-00001 | 044013428100040 | 400264995700010 | 500124396 | 伞形结构为大小伞 | 500124396-0001 | 是
282607-1405033-9999 | 包1 | QH100 | 国网青海省电力公司 | 国网青海省电力公司海北供电公司 |  | 无电压等级 | 交流棒形悬式复合绝缘子,FXBW-10/70-G,367,430 | 交流棒形悬式复合绝缘子-型号:FXBW-10/70-G,公称结构高度mm:367,公称爬电距离mm:430 | 支 | 474 | 2026-04-07 | 2027-04-07 | 国网刚察县供电公司东大街仓库 | 买方指定仓库地面交货 |  | 9999-500124396-00001 | 044013428000030 | 400264995500020 | 500124396 | 伞形结构为大小伞 | 500124396-0001 | 是
282607-1405033-9999 | 包1 | QH100 | 国网青海省电力公司 | 国网青海省电力公司德令哈市供电公司 |  | 无电压等级 | 交流棒形悬式复合绝缘子,FXBW-10/70,390,490 | 交流棒形悬式复合绝缘子-型号:FXBW-10/70,公称结构高度mm:390,公称爬电距离mm:490 | 支 | 219 | 2026-04-07 | 2027-04-07 | 青海省海西蒙古族藏族自治州德令哈市 | 买方指定仓库地面交货 |  | A171-500133305-00001 | 044013363300010 | 400264883200010 | 500133305 |  |  | 是
282607-1405033-9999 | 包1 | QH100 | 国网青海省电力公司 | 国网青海省电力公司海南供电公司 |  | 无电压等级 | 交流棒形悬式复合绝缘子,FXBW-10/70,390,490 | 交流棒形悬式复合绝缘子-型号:FXBW-10/70,公称结构高度mm:390,公称爬电距离mm:490 | 支 | 6 | 2026-04-07 | 2027-04-07 | 青海省海南藏族自治州贵南县 | 买方指定仓库地面交货 |  | A171-500133305-00001 | 044013368000070 | 400264883900070 | 500133305 |  |  | 是
282607-1405033-9999 | 包1 | QH100 | 国网青海省电力公司 | 国网青海省电力公司海北供电公司 |  | 无电压等级 | 交流棒形悬式复合绝缘子,FXBW-10/70-G,367,430 | 交流棒形悬式复合绝缘子-型号:FXBW-10/70-G,公称结构高度mm:367,公称爬电距离mm:430 | 支 | 432 | 2026-04-07 | 2027-04-07 | 国网刚察县供电公司东大街仓库 | 买方指定仓库地面交货 |  | 9999-500124396-00001 | 044013314400020 | 400264871500020 | 500124396 | 伞形结构为大小伞 | 500124396-0001 | 是
282607-1405033-9999 | 包1 | QH100 | 国网青海省电力公司 | 国网青海省电力公司黄化供电公司 |  | 无电压等级 | 交流棒形悬式复合绝缘子,FXBW-10/70,390,490 | 交流棒形悬式复合绝缘子-型号:FXBW-10/70,公称结构高度mm:390,公称爬电距离mm:490 | 支 | 105 | 2026-04-07 | 2027-04-07 | 国网化隆县供电公司巴燕仓库 | 买方指定仓库地面交货 |  | A171-500133305-00001 | 044013429300040 | 400264896200040 | 500133305 |  |  | 是
282607-1405033-9999 | 包1 | QH100 | 国网青海省电力公司 | 国网青海省电力公司德令哈市供电公司 |  | 无电压等级 | 交流棒形悬式复合绝缘子,FXBW-10/70,390,490 | 交流棒形悬式复合绝缘子-型号:FXBW-10/70,公称结构高度mm:390,公称爬电距离mm:490 | 支 | 93 | 2026-04-07 | 2027-04-07 | 青海省海西蒙古族藏族自治州德令哈市 | 买方指定仓库地面交货 |  | A171-500133305-00001 | 044013365800010 | 400265031700010 | 500133305 |  |  | 是
282607-1405033-9999 | 包1 | QH100 | 国网青海省电力公司 | 国网青海省电力公司玉树供电公司 |  | 无电压等级 | 交流棒形悬式复合绝缘子,FXBW-10/70,390,490 | 交流棒形悬式复合绝缘子-型号:FXBW-10/70,公称结构高度mm:390,公称爬电距离mm:490 | 支 | 84 | 2026-04-07 | 2027-04-07 | 国网曲麻莱县供电公司约改滩仓库 | 买方指定仓库地面交货 |  | A171-500133305-00001 | 044013386500050 | 400264886400050 | 500133305 |  |  | 是
282607-1405033-9999 | 包1 | QH100 | 国网青海省电力公司 | 国网青海省电力公司黄化供电公司 |  | 无电压等级 | 交流棒形悬式复合绝缘子,FXBW-10/70,390,490 | 交流棒形悬式复合绝缘子-型号:FXBW-10/70,公称结构高度mm:390,公称爬电距离mm:490 | 支 | 3 | 2026-04-07 | 2027-04-07 | 国网循化县供电公司积石仓库 | 买方指定仓库地面交货 |  | A171-500133305-00001 | 044013428900070 | 400264896000070 | 500133305 |  |  | 是
282607-1405033-9999 | 包1 | QH100 | 国网青海省电力公司 | 国网青海省电力公司海南供电公司 |  | 无电压等级 | 交流棒形悬式复合绝缘子,FXBW-10/70,390,490 | 交流棒形悬式复合绝缘子-型号:FXBW-10/70,公称结构高度mm:390,公称爬电距离mm:490 | 支 | 36 | 2026-04-07 | 2027-04-07 | 青海省海南藏族自治州贵南县 | 买方指定仓库地面交货 |  | A171-500133305-00001 | 044013365200050 | 400264985100040 | 500133305 |  |  | 是
282607-1405033-9999 | 包1 | QH100 | 国网青海省电力公司 | 国网青海省电力公司黄化供电公司 |  | 无电压等级 | 交流棒形悬式复合绝缘子,FXBW-10/70-G,367,430 | 交流棒形悬式复合绝缘子-型号:FXBW-10/70-G,公称结构高度mm:367,公称爬电距离mm:430 | 支 | 72 | 2026-04-07 | 2027-04-07 | 国网河南县供电公司优干宁仓库 | 买方指定仓库地面交货 |  | 9999-500124396-00001 | 044013386600010 | 400265047600010 | 500124396 | 伞形结构为大小伞 | 500124396-0001 | 是
282607-1405033-9999 | 包1 | QH100 | 国网青海省电力公司 | 国网青海省电力公司黄化供电公司 |  | 无电压等级 | 交流棒形悬式复合绝缘子,FXBW-10/70,390,490 | 交流棒形悬式复合绝缘子-型号:FXBW-10/70,公称结构高度mm:390,公称爬电距离mm:490 | 支 | 60 | 2026-04-07 | 2027-04-07 | 国网循化县供电公司积石仓库 | 买方指定仓库地面交货 |  | A171-500133305-00001 | 044013428600010 | 400264895700010 | 500133305 |  |  | 是
282607-1405033-9999 | 包1 | QH100 | 国网青海省电力公司 | 国网青海省电力公司黄化供电公司 |  | 无电压等级 | 交流棒形悬式复合绝缘子,FXBW-10/70,390,490 | 交流棒形悬式复合绝缘子-型号:FXBW-10/70,公称结构高度mm:390,公称爬电距离mm:490 | 支 | 192 | 2026-04-07 | 2027-04-07 | 国网泽库县供电公司泽曲仓库 | 买方指定仓库地面交货 |  | A171-500133305-00001 | 044013371400090 | 400264884400090 | 500133305 |  |  | 是
282607-1405033-9999 | 包1 | QH100 | 国网青海省电力公司 | 国网青海省电力公司西宁供电公司 |  | 无电压等级 | 交流棒形悬式复合绝缘子,FXBW-10/70,390,490 | 交流棒形悬式复合绝缘子-型号:FXBW-10/70,公称结构高度mm:390,公称爬电距离mm:490 | 支 | 633 | 2026-04-07 | 2027-04-07 | 青海省西宁市大通回族土族自治县 | 买方指定仓库地面交货 |  | A171-500133305-00001 | 044013395600010 | 400265052000010 | 500133305 |  |  | 是
282607-1405033-9999 | 包1 | QH100 | 国网青海省电力公司 | 国网青海省电力公司黄化供电公司 |  | 无电压等级 | 交流棒形悬式复合绝缘子,FXBW-10/70,390,490 | 交流棒形悬式复合绝缘子-型号:FXBW-10/70,公称结构高度mm:390,公称爬电距离mm:490 | 支 | 15 | 2026-04-07 | 2027-04-07 | 国网化隆县供电公司化隆仓库 | 买方指定仓库地面交货 |  | A171-500133305-00001 | 044013430400020 | 400264896900020 | 500133305 |  |  | 是
282607-1405033-9999 | 包1 | QH100 | 国网青海省电力公司 | 国网青海省电力公司黄化供电公司 |  | 无电压等级 | 交流棒形悬式复合绝缘子,FXBW-10/70,390,490 | 交流棒形悬式复合绝缘子-型号:FXBW-10/70,公称结构高度mm:390,公称爬电距离mm:490 | 支 | 48 | 2026-04-07 | 2027-04-07 | 国网化隆县公司化隆仓库 | 买方指定仓库地面交货 |  | A171-500133305-00001 | 044013425800010 | 400264894800010 | 500133305 |  |  | 是
282607-1405033-9999 | 包1 | QH100 | 国网青海省电力公司 | 国网青海省电力公司海南供电公司 |  | 无电压等级 | 交流棒形悬式复合绝缘子,FXBW-10/70,390,490 | 交流棒形悬式复合绝缘子-型号:FXBW-10/70,公称结构高度mm:390,公称爬电距离mm:490 | 支 | 12 | 2026-04-07 | 2027-04-07 | 青海省海南藏族自治州贵南县 | 买方指定仓库地面交货 |  | A171-500133305-00001 | 044013366000010 | 400264985400010 | 500133305 |  |  | 是
282607-1405033-9999 | 包1 | QH100 | 国网青海省电力公司 | 国网青海省电力公司化隆县供电公司 |  | 无电压等级 | 交流棒形悬式复合绝缘子,FXBW-10/70,390,490 | 交流棒形悬式复合绝缘子-型号:FXBW-10/70,公称结构高度mm:390,公称爬电距离mm:490 | 支 | 580 | 2026-04-07 | 2027-04-07 | 青海省海东市化隆县供电公司巴燕仓库 | 买方指定仓库地面交货 |  | A171-500133305-00001 | 044013396900010 | 400265052800010 | 500133305 |  |  | 是
282607-1405033-9999 | 包1 | QH100 | 国网青海省电力公司 | 国网青海省电力公司黄化供电公司 |  | 无电压等级 | 交流棒形悬式复合绝缘子,FXBW-10/70,390,490 | 交流棒形悬式复合绝缘子-型号:FXBW-10/70,公称结构高度mm:390,公称爬电距离mm:490 | 支 | 318 | 2026-04-07 | 2027-04-07 | 国网化隆县供电公司化隆仓库 | 买方指定仓库地面交货 |  | A171-500133305-00001 | 044013424900060 | 400264894700060 | 500133305 |  |  | 是
282607-1405033-9999 | 包1 | QH100 | 国网青海省电力公司 | 国网青海省电力公司海南供电公司 |  | 无电压等级 | 交流棒形悬式复合绝缘子,FXBW-10/70,390,490 | 交流棒形悬式复合绝缘子-型号:FXBW-10/70,公称结构高度mm:390,公称爬电距离mm:490 | 支 | 24 | 2026-04-07 | 2027-04-07 | 青海省海南州贵南县 | 买方指定仓库地面交货 |  | A171-500133305-00001 | 044013376500080 | 400264986300070 | 500133305 |  |  | 是
282607-1405033-9999 | 包1 | QH100 | 国网青海省电力公司 | 国网青海省电力公司黄化供电公司 |  | 无电压等级 | 交流棒形悬式复合绝缘子,FXBW-10/70,390,490 | 交流棒形悬式复合绝缘子-型号:FXBW-10/70,公称结构高度mm:390,公称爬电距离mm:490 | 支 | 27 | 2026-04-07 | 2027-04-07 | 国网化隆县供电公司化隆仓库 | 买方指定仓库地面交货 |  | A171-500133305-00001 | 044013429200010 | 400264896100010 | 500133305 |  |  | 是
282607-1405033-9999 | 包1 | QH100 | 国网青海省电力公司 | 国网青海省电力公司黄化供电公司 |  | 无电压等级 | 交流棒形悬式复合绝缘子,FXBW-10/70,390,490 | 交流棒形悬式复合绝缘子-型号:FXBW-10/70,公称结构高度mm:390,公称爬电距离mm:490 | 支 | 72 | 2026-04-07 | 2027-04-07 | 国网循化县供电公司积石仓库 | 买方指定仓库地面交货 |  | A171-500133305-00001 | 044013427500090 | 400264895400090 | 500133305 |  |  | 是
282607-1405033-9999 | 包1 | QH100 | 国网青海省电力公司 | 国网青海省电力公司海南供电公司 |  | 无电压等级 | 交流棒形悬式复合绝缘子,FXBW-10/70-G,367,430 | 交流棒形悬式复合绝缘子-型号:FXBW-10/70-G,公称结构高度mm:367,公称爬电距离mm:430 | 支 | 30 | 2026-04-07 | 2027-04-07 | 青海省海南藏族自治州贵南县 | 买方指定仓库地面交货 |  | 9999-500124396-00001 | 044013373500030 | 400264986100020 | 500124396 | 伞形结构为大小伞 | 500124396-0001 | 是
282607-1405033-9999 | 包1 | QH100 | 国网青海省电力公司 | 国网青海省电力公司玉树供电公司 |  | 无电压等级 | 交流棒形悬式复合绝缘子,FXBW-10/70,390,490 | 交流棒形悬式复合绝缘子-型号:FXBW-10/70,公称结构高度mm:390,公称爬电距离mm:490 | 支 | 54 | 2026-04-07 | 2027-04-07 | 国网囊谦县供电公司新城区仓库 | 买方指定仓库地面交货 |  | A171-500133305-00001 | 044013334900020 | 400264875300020 | 500133305 |  |  | 是
282607-1405033-9999 | 包1 | QH100 | 国网青海省电力公司 | 国网青海省电力公司海南供电公司 |  | 无电压等级 | 交流棒形悬式复合绝缘子,FXBW-10/70,390,490 | 交流棒形悬式复合绝缘子-型号:FXBW-10/70,公称结构高度mm:390,公称爬电距离mm:490 | 支 | 66 | 2026-04-07 | 2027-04-07 | 青海省海南藏族自治州同德县 | 买方指定仓库地面交货 |  | A171-500133305-00001 | 044013331900030 | 400264874700030 | 500133305 |  |  | 是
282607-1405033-9999 | 包1 | QH100 | 国网青海省电力公司 | 国网青海省电力公司都兰县供电公司 |  | 无电压等级 | 交流棒形悬式复合绝缘子,FXBW-10/70,390,490 | 交流棒形悬式复合绝缘子-型号:FXBW-10/70,公称结构高度mm:390,公称爬电距离mm:490 | 支 | 477 | 2026-04-07 | 2027-04-07 | 国网都兰县供电公司察汗乌苏仓库 | 买方指定仓库地面交货 |  | A171-500133305-00001 | 044013333500030 | 400265029100030 | 500133305 |  |  | 是
282607-1405033-9999 | 包1 | QH100 | 国网青海省电力公司 | 国网青海省电力公司海东供电公司 |  | 无电压等级 | 交流棒形悬式复合绝缘子,FXBW-10/70,390,490 | 交流棒形悬式复合绝缘子-型号:FXBW-10/70,公称结构高度mm:390,公称爬电距离mm:490 | 支 | 102 | 2026-04-07 | 2027-04-07 | 青海省海东市平安区 | 买方指定仓库地面交货 |  | A171-500133305-00001 | 044013345800020 | 400264905500020 | 500133305 |  |  | 是
282607-1405033-9999 | 包1 | QH100 | 国网青海省电力公司 | 国网青海省电力公司海南供电公司 |  | 无电压等级 | 交流棒形悬式复合绝缘子,FXBW-10/70,390,490 | 交流棒形悬式复合绝缘子-型号:FXBW-10/70,公称结构高度mm:390,公称爬电距离mm:490 | 支 | 51 | 2026-04-07 | 2027-04-07 | 青海省海南藏族自治州同德县 | 买方指定仓库地面交货 |  | A171-500133305-00001 | 044013333600030 | 400264874900030 | 500133305 |  |  | 是
282607-1405033-9999 | 包1 | QH100 | 国网青海省电力公司 | 国网青海省电力公司海南供电公司 |  | 无电压等级 | 交流棒形悬式复合绝缘子,FXBW-10/70,390,490 | 交流棒形悬式复合绝缘子-型号:FXBW-10/70,公称结构高度mm:390,公称爬电距离mm:490 | 支 | 12 | 2026-04-07 | 2027-04-07 | 国网同德县供电公司尕巴松多仓库 | 买方指定仓库地面交货 |  | A171-500133305-00001 | 044013330700090 | 400264874600090 | 500133305 |  |  | 是
282607-1405033-9999 | 包1 | QH100 | 国网青海省电力公司 | 国网青海省电力公司黄化供电公司 |  | 无电压等级 | 交流棒形悬式复合绝缘子,FXBW-10/70,390,490 | 交流棒形悬式复合绝缘子-型号:FXBW-10/70,公称结构高度mm:390,公称爬电距离mm:490 | 支 | 33 | 2026-04-07 | 2027-04-07 | 国网化隆县供电公司化隆仓库 | 买方指定仓库地面交货 |  | A171-500133305-00001 | 044013442600030 | 400264907900030 | 500133305 |  |  | 是
282607-1405033-9999 | 包1 | QH100 | 国网青海省电力公司 | 国网青海省电力公司天峻县供电公司 |  | 无电压等级 | 交流棒形悬式复合绝缘子,FXBW-10/70-G,367,430 | 交流棒形悬式复合绝缘子-型号:FXBW-10/70-G,公称结构高度mm:367,公称爬电距离mm:430 | 支 | 3 | 2026-04-07 | 2027-04-07 | 国网天峻县供电公司新源仓库 | 买方指定仓库地面交货 |  | 9999-500124396-00001 | 044013356700070 | 400264983500070 | 500124396 | 伞形结构为大小伞 | 500124396-0001 | 是
282607-1405033-9999 | 包1 | QH100 | 国网青海省电力公司 | 国网青海省电力公司玉树供电公司 |  | 无电压等级 | 交流棒形悬式复合绝缘子,FXBW-10/70,390,490 | 交流棒形悬式复合绝缘子-型号:FXBW-10/70,公称结构高度mm:390,公称爬电距离mm:490 | 支 | 12 | 2026-04-07 | 2027-04-07 | 国网治多县供电公司多彩仓库 | 买方指定仓库地面交货 |  | A171-500133305-00001 | 044013331600060 | 400265013700060 | 500133305 |  |  | 是
282607-1405033-9999 | 包1 | QH100 | 国网青海省电力公司 | 国网青海省电力公司海西供电公司 |  | 无电压等级 | 交流棒形悬式复合绝缘子,FXBW-10/70-G,367,430 | 交流棒形悬式复合绝缘子-型号:FXBW-10/70-G,公称结构高度mm:367,公称爬电距离mm:430 | 支 | 9 | 2026-04-07 | 2027-04-07 | 国网青海电力格尔木仓库 | 买方指定仓库地面交货 |  | 9999-500124396-00001 | 044013331200010 | 400265012200010 | 500124396 | 伞形结构为大小伞 | 500124396-0001 | 是
282607-1405033-9999 | 包1 | QH100 | 国网青海省电力公司 | 国网青海省电力公司玉树供电公司 |  | 无电压等级 | 交流棒形悬式复合绝缘子,FXBW-10/70,390,490 | 交流棒形悬式复合绝缘子-型号:FXBW-10/70,公称结构高度mm:390,公称爬电距离mm:490 | 支 | 9 | 2026-04-07 | 2027-04-07 | 国网治多县供电公司多彩仓库 | 买方指定仓库地面交货 |  | A171-500133305-00001 | 044013332300070 | 400265014800050 | 500133305 |  |  | 是
282607-1405033-9999 | 包1 | QH100 | 国网青海省电力公司 | 国网青海省电力公司海南供电公司 |  | 无电压等级 | 交流棒形悬式复合绝缘子,FXBW-10/70,390,490 | 交流棒形悬式复合绝缘子-型号:FXBW-10/70,公称结构高度mm:390,公称爬电距离mm:490 | 支 | 6 | 2026-04-07 | 2027-04-07 | 青海省海南藏族自治州同德县 | 买方指定仓库地面交货 |  | A171-500133305-00001 | 044013330400020 | 400264903400020 | 500133305 |  |  | 是
282607-1405033-9999 | 包1 | QH100 | 国网青海省电力公司 | 国网青海省电力公司黄化供电公司 |  | 无电压等级 | 交流棒形悬式复合绝缘子,FXBW-10/70,390,490 | 交流棒形悬式复合绝缘子-型号:FXBW-10/70,公称结构高度mm:390,公称爬电距离mm:490 | 支 | 108 | 2026-04-07 | 2027-04-07 | 国网化隆县供电公司巴燕仓库 | 买方指定仓库地面交货 |  | A171-500133305-00001 | 044013442000080 | 400264907300080 | 500133305 |  |  | 是
282607-1405033-9999 | 包1 | QH100 | 国网青海省电力公司 | 国网青海省电力公司海东供电公司 |  | 无电压等级 | 交流棒形悬式复合绝缘子,FXBW-10/70,390,490 | 交流棒形悬式复合绝缘子-型号:FXBW-10/70,公称结构高度mm:390,公称爬电距离mm:490 | 支 | 18 | 2026-04-07 | 2027-04-07 | 青海省海东市平安区 | 买方指定仓库地面交货 |  | A171-500133305-00001 | 044013343700060 | 400264981300050 | 500133305 |  |  | 是
282607-1405033-9999 | 包1 | QH100 | 国网青海省电力公司 | 国网青海省电力公司海东供电公司 |  | 无电压等级 | 交流棒形悬式复合绝缘子,FXBW-10/70,390,490 | 交流棒形悬式复合绝缘子-型号:FXBW-10/70,公称结构高度mm:390,公称爬电距离mm:490 | 支 | 210 | 2026-04-07 | 2027-04-07 | 青海省海东市平安区 | 买方指定仓库地面交货 |  | A171-500133305-00001 | 044013347300080 | 400264879200080 | 500133305 |  |  | 是
282607-1405033-9999 | 包1 | QH100 | 国网青海省电力公司 | 国网青海省电力公司海东供电公司 |  | 无电压等级 | 交流棒形悬式复合绝缘子,FXBW-10/70,390,490 | 交流棒形悬式复合绝缘子-型号:FXBW-10/70,公称结构高度mm:390,公称爬电距离mm:490 | 支 | 156 | 2026-04-07 | 2027-04-07 | 青海省海东市平安区 | 买方指定仓库地面交货 |  | A171-500133305-00001 | 044013357000010 | 400265038300010 | 500133305 |  |  | 是
282607-1405033-9999 | 包1 | QH100 | 国网青海省电力公司 | 国网青海省电力公司海南供电公司 |  | 无电压等级 | 交流棒形悬式复合绝缘子,FXBW-10/70,390,490 | 交流棒形悬式复合绝缘子-型号:FXBW-10/70,公称结构高度mm:390,公称爬电距离mm:490 | 支 | 60 | 2026-04-07 | 2027-04-07 | 青海省海南藏族自治州贵南县 | 买方指定仓库地面交货 |  | A171-500133305-00001 | 044013357400030 | 400264881800030 | 500133305 |  |  | 是
282607-1405033-9999 | 包1 | QH100 | 国网青海省电力公司 | 国网青海省电力公司果洛供电公司 |  | 无电压等级 | 交流棒形悬式复合绝缘子,FXBW-10/70,390,490 | 交流棒形悬式复合绝缘子-型号:FXBW-10/70,公称结构高度mm:390,公称爬电距离mm:490 | 支 | 579 | 2026-04-07 | 2027-04-07 | 国网班玛县供电公司赛来塘仓库 | 买方指定仓库地面交货 |  | A171-500133305-00001 | 044013345100010 | 400264878500010 | 500133305 |  |  | 是
282607-1405033-9999 | 包1 | QH100 | 国网青海省电力公司 | 国网青海省电力公司海东供电公司 |  | 无电压等级 | 交流棒形悬式复合绝缘子,FXBW-10/70,390,490 | 交流棒形悬式复合绝缘子-型号:FXBW-10/70,公称结构高度mm:390,公称爬电距离mm:490 | 支 | 1230 | 2026-04-07 | 2027-04-07 | 青海省海东市平安区 | 买方指定仓库地面交货 |  | A171-500133305-00001 | 044013343600040 | 400264878200040 | 500133305 |  |  | 是
282607-1405033-9999 | 包1 | QH100 | 国网青海省电力公司 | 国网青海省电力公司海南供电公司 |  | 无电压等级 | 交流棒形悬式复合绝缘子,FXBW-10/70,390,490 | 交流棒形悬式复合绝缘子-型号:FXBW-10/70,公称结构高度mm:390,公称爬电距离mm:490 | 支 | 33 | 2026-04-07 | 2027-04-07 | 青海省海南藏族自治州贵南县 | 买方指定仓库地面交货 |  | A171-500133305-00001 | 044013350800080 | 400264879900080 | 500133305 |  |  | 是
282607-1405033-9999 | 包1 | QH100 | 国网青海省电力公司 | 国网青海省电力公司海东供电公司 |  | 无电压等级 | 交流棒形悬式复合绝缘子,FXBW-10/70,390,490 | 交流棒形悬式复合绝缘子-型号:FXBW-10/70,公称结构高度mm:390,公称爬电距离mm:490 | 支 | 87 | 2026-04-07 | 2027-04-07 | 青海省海东市平安区 | 买方指定仓库地面交货 |  | A171-500133305-00001 | 044013351200060 | 400265024900060 | 500133305 |  |  | 是
282607-1405033-9999 | 包1 | QH100 | 国网青海省电力公司 | 国网青海省电力公司海东供电公司 |  | 无电压等级 | 交流棒形悬式复合绝缘子,FXBW-10/70,390,490 | 交流棒形悬式复合绝缘子-型号:FXBW-10/70,公称结构高度mm:390,公称爬电距离mm:490 | 支 | 276 | 2026-04-07 | 2027-04-07 | 青海省海东市平安区 | 买方指定仓库地面交货 |  | A171-500133305-00001 | 044013346300030 | 400264879000030 | 500133305 |  |  | 是
282607-1405033-9999 | 包1 | QH100 | 国网青海省电力公司 | 国网青海省电力公司海东供电公司 |  | 无电压等级 | 交流棒形悬式复合绝缘子,FXBW-10/70,390,490 | 交流棒形悬式复合绝缘子-型号:FXBW-10/70,公称结构高度mm:390,公称爬电距离mm:490 | 支 | 18 | 2026-04-07 | 2027-04-07 | 青海省海东市平安区 | 买方指定仓库地面交货 |  | A171-500133305-00001 | 044013351600080 | 400264880300080 | 500133305 |  |  | 是
282607-1405033-9999 | 包1 | QH100 | 国网青海省电力公司 | 国网青海省电力公司海东供电公司 |  | 无电压等级 | 交流棒形悬式复合绝缘子,FXBW-10/70,390,490 | 交流棒形悬式复合绝缘子-型号:FXBW-10/70,公称结构高度mm:390,公称爬电距离mm:490 | 支 | 258 | 2026-04-07 | 2027-04-07 | 青海省海东市平安区 | 买方指定仓库地面交货 |  | A171-500133305-00001 | 044013344500010 | 400265034800010 | 500133305 |  |  | 是
282607-1405033-9999 | 包1 | QH100 | 国网青海省电力公司 | 国网青海省电力公司黄化供电公司 |  | 无电压等级 | 交流棒形悬式复合绝缘子,FXBW-10/70,390,490 | 交流棒形悬式复合绝缘子-型号:FXBW-10/70,公称结构高度mm:390,公称爬电距离mm:490 | 支 | 6 | 2026-04-07 | 2027-04-07 | 国网循化县供电公司积石仓库 | 买方指定仓库地面交货 |  | A171-500133305-00001 | 044013457200020 | 400264999400020 | 500133305 |  |  | 是
282607-1405033-9999 | 包1 | QH100 | 国网青海省电力公司 | 国网青海省电力公司黄化供电公司 |  | 无电压等级 | 交流棒形悬式复合绝缘子,FXBW-10/70,390,490 | 交流棒形悬式复合绝缘子-型号:FXBW-10/70,公称结构高度mm:390,公称爬电距离mm:490 | 支 | 90 | 2026-04-07 | 2027-04-07 | 国网化隆县供电公司化隆仓库 | 买方指定仓库地面交货 |  | A171-500133305-00001 | 044013449000050 | 400264912700050 | 500133305 |  |  | 是
282607-1405033-9999 | 包1 | QH100 | 国网青海省电力公司 | 国网青海省电力公司海南供电公司 |  | 无电压等级 | 交流棒形悬式复合绝缘子,FXBW-10/70-G,367,430 | 交流棒形悬式复合绝缘子-型号:FXBW-10/70-G,公称结构高度mm:367,公称爬电距离mm:430 | 支 | 36 | 2026-04-07 | 2027-04-07 | 青海省海南藏族自治州贵南县 | 买方指定仓库地面交货 |  | 9999-500124396-00001 | 044013472100010 | 400265083900010 | 500124396 | 伞形结构为大小伞 | 500124396-0001 | 是
282607-1405033-9999 | 包1 | QH100 | 国网青海省电力公司 | 国网青海省电力公司黄化供电公司 |  | 无电压等级 | 交流棒形悬式复合绝缘子,FXBW-10/70,390,490 | 交流棒形悬式复合绝缘子-型号:FXBW-10/70,公称结构高度mm:390,公称爬电距离mm:490 | 支 | 60 | 2026-04-07 | 2027-04-07 | 国网化隆县供电公司巴燕仓库 | 买方指定仓库地面交货 |  | A171-500133305-00001 | 044013454000040 | 400264914800040 | 500133305 |  |  | 是
282607-1405033-9999 | 包1 | QH100 | 国网青海省电力公司 | 国网青海省电力公司黄化供电公司 |  | 无电压等级 | 交流棒形悬式复合绝缘子,FXBW-10/70,390,490 | 交流棒形悬式复合绝缘子-型号:FXBW-10/70,公称结构高度mm:390,公称爬电距离mm:490 | 支 | 102 | 2026-04-07 | 2027-04-07 | 国网化隆县供电公司化隆仓库 | 买方指定仓库地面交货 |  | A171-500133305-00001 | 044013447300010 | 400264911600010 | 500133305 |  |  | 是
282607-1405033-9999 | 包1 | QH100 | 国网青海省电力公司 | 国网青海省电力公司黄化供电公司 |  | 无电压等级 | 交流棒形悬式复合绝缘子,FXBW-10/70,390,490 | 交流棒形悬式复合绝缘子-型号:FXBW-10/70,公称结构高度mm:390,公称爬电距离mm:490 | 支 | 12 | 2026-04-07 | 2027-04-07 | 国网化隆县供电公司巴燕仓库 | 买方指定仓库地面交货 |  | A171-500133305-00001 | 044013449200040 | 400265060800040 | 500133305 |  |  | 是
282607-1405033-9999 | 包1 | QH100 | 国网青海省电力公司 | 国网青海省电力公司黄化供电公司 |  | 无电压等级 | 交流棒形悬式复合绝缘子,FXBW-10/70-G,367,430 | 交流棒形悬式复合绝缘子-型号:FXBW-10/70-G,公称结构高度mm:367,公称爬电距离mm:430 | 支 | 42 | 2026-04-07 | 2027-04-07 | 国网化隆县供电公司巴燕仓库 | 买方指定仓库地面交货 |  | 9999-500124396-00001 | 044013451300060 | 400264913600060 | 500124396 | 伞形结构为大小伞 | 500124396-0001 | 是
282607-1405033-9999 | 包1 | QH100 | 国网青海省电力公司 | 国网青海省电力公司玉树供电公司 |  | 无电压等级 | 交流棒形悬式复合绝缘子,FXBW-10/70-G,367,430 | 交流棒形悬式复合绝缘子-型号:FXBW-10/70-G,公称结构高度mm:367,公称爬电距离mm:430 | 支 | 192 | 2026-04-07 | 2027-04-07 | 国网称多县供电公司称文仓库 | 买方指定仓库地面交货 |  | A171-500133305-00001 | 044013390100090 | 400264887400090 | 500124396 |  |  | 是
282607-1405033-9999 | 包1 | QH100 | 国网青海省电力公司 | 国网青海省电力公司黄化供电公司 |  | 无电压等级 | 交流棒形悬式复合绝缘子,FXBW-10/70,390,490 | 交流棒形悬式复合绝缘子-型号:FXBW-10/70,公称结构高度mm:390,公称爬电距离mm:490 | 支 | 6 | 2026-04-07 | 2027-04-07 | 国网同仁县供电公司隆务仓库 | 买方指定仓库地面交货 |  | A171-500133305-00001 | 044013397400040 | 400264889600040 | 500133305 |  |  | 是
282607-1405033-9999 | 包1 | QH100 | 国网青海省电力公司 | 国网青海省电力公司黄化供电公司 |  | 无电压等级 | 交流棒形悬式复合绝缘子,FXBW-10/70,390,490 | 交流棒形悬式复合绝缘子-型号:FXBW-10/70,公称结构高度mm:390,公称爬电距离mm:490 | 支 | 60 | 2026-04-07 | 2027-04-07 | 国网化隆县供电公司化隆仓库 | 买方指定仓库地面交货 |  | A171-500133305-00001 | 044013389900030 | 400264887300030 | 500133305 |  |  | 是
282607-1405033-9999 | 包1 | QH100 | 国网青海省电力公司 | 国网青海省电力公司黄化供电公司 |  | 无电压等级 | 交流棒形悬式复合绝缘子,FXBW-10/70-G,367,430 | 交流棒形悬式复合绝缘子-型号:FXBW-10/70-G,公称结构高度mm:367,公称爬电距离mm:430 | 支 | 39 | 2026-04-07 | 2027-04-07 | 国网化隆县供电公司化隆仓库 | 买方指定仓库地面交货 |  | A171-500133305-00001 | 044013395100020 | 400265051700020 | 500124396 |  |  | 是
282607-1405033-9999 | 包1 | QH100 | 国网青海省电力公司 | 国网青海省电力公司西宁供电公司 |  | 无电压等级 | 交流棒形悬式复合绝缘子,FXBW-10/70-G,367,430 | 交流棒形悬式复合绝缘子-型号:FXBW-10/70-G,公称结构高度mm:367,公称爬电距离mm:430 | 支 | 66 | 2026-04-07 | 2027-04-07 | 青海省西宁市大通回族土族自治县 | 买方指定仓库地面交货 |  | 9999-500124396-00001 | 044013399600010 | 400265055200010 | 500124396 | 伞形结构为大小伞 | 500124396-0001 | 是
282607-1405033-9999 | 包1 | QH100 | 国网青海省电力公司 | 国网青海省电力公司黄化供电公司 |  | 无电压等级 | 交流棒形悬式复合绝缘子,FXBW-10/70,390,490 | 交流棒形悬式复合绝缘子-型号:FXBW-10/70,公称结构高度mm:390,公称爬电距离mm:490 | 支 | 12 | 2026-04-07 | 2027-04-07 | 国网河南县供电公司优干宁仓库 | 买方指定仓库地面交货 |  | A171-500133305-00001 | 044013393300070 | 400264888700070 | 500133305 |  |  | 是
282607-1405033-9999 | 包1 | QH100 | 国网青海省电力公司 | 国网青海省电力公司黄化供电公司 |  | 无电压等级 | 交流棒形悬式复合绝缘子,FXBW-10/70,390,490 | 交流棒形悬式复合绝缘子-型号:FXBW-10/70,公称结构高度mm:390,公称爬电距离mm:490 | 支 | 111 | 2026-04-07 | 2027-04-07 | 国网同仁县供电公司隆务仓库 | 买方指定仓库地面交货 |  | A171-500133305-00001 | 044013394400040 | 400265051300030 | 500133305 |  |  | 是
282607-1405033-9999 | 包1 | QH100 | 国网青海省电力公司 | 国网青海省电力公司黄化供电公司 |  | 无电压等级 | 交流棒形悬式复合绝缘子,FXBW-10/70,390,490 | 交流棒形悬式复合绝缘子-型号:FXBW-10/70,公称结构高度mm:390,公称爬电距离mm:490 | 支 | 48 | 2026-04-07 | 2027-04-07 | 国网河南县供电公司优干宁仓库 | 买方指定仓库地面交货 |  | A171-500133305-00001 | 044013392200060 | 400264888200060 | 500133305 |  |  | 是
282607-1405033-9999 | 包1 | QH100 | 国网青海省电力公司 | 国网青海省电力公司黄化供电公司 |  | 无电压等级 | 交流棒形悬式复合绝缘子,FXBW-10/70,390,490 | 交流棒形悬式复合绝缘子-型号:FXBW-10/70,公称结构高度mm:390,公称爬电距离mm:490 | 支 | 18 | 2026-04-07 | 2027-04-07 | 国网河南县供电公司优干宁仓库 | 买方指定仓库地面交货 |  | A171-500133305-00001 | 044013389400040 | 400264988500040 | 500133305 |  |  | 是
282607-1405033-9999 | 包1 | QH100 | 国网青海省电力公司 | 国网青海省电力公司黄化供电公司 |  | 无电压等级 | 交流棒形悬式复合绝缘子,FXBW-10/70,390,490 | 交流棒形悬式复合绝缘子-型号:FXBW-10/70,公称结构高度mm:390,公称爬电距离mm:490 | 支 | 48 | 2026-04-07 | 2027-04-07 | 国网河南县供电公司优干宁仓库 | 买方指定仓库地面交货 |  | A171-500133305-00001 | 044013393500040 | 400264988700030 | 500133305 |  |  | 是
282607-1405033-9999 | 包1 | QH100 | 国网青海省电力公司 | 国网青海省电力公司黄化供电公司 |  | 无电压等级 | 交流棒形悬式复合绝缘子,FXBW-10/70,390,490 | 交流棒形悬式复合绝缘子-型号:FXBW-10/70,公称结构高度mm:390,公称爬电距离mm:490 | 支 | 51 | 2026-04-07 | 2027-04-07 | 国网循化县供电公司积石仓库 | 买方指定仓库地面交货 |  | A171-500133305-00001 | 044013392600060 | 400264888300060 | 500133305 |  |  | 是
282607-1405033-9999 | 包1 | QH100 | 国网青海省电力公司 | 国网青海省电力公司海南供电公司 |  | 无电压等级 | 交流棒形悬式复合绝缘子,FXBW-10/70,390,490 | 交流棒形悬式复合绝缘子-型号:FXBW-10/70,公称结构高度mm:390,公称爬电距离mm:490 | 支 | 9 | 2026-04-07 | 2027-04-07 | 青海省海南州贵南县 | 买方指定仓库地面交货 |  | A171-500133305-00001 | 044013379700020 | 400264986800020 | 500133305 |  |  | 是
282607-1405033-9999 | 包1 | QH100 | 国网青海省电力公司 | 国网青海省电力公司海东供电公司 |  | 无电压等级 | 交流棒形悬式复合绝缘子,FXBW-10/70,390,490 | 交流棒形悬式复合绝缘子-型号:FXBW-10/70,公称结构高度mm:390,公称爬电距离mm:490 | 支 | 258 | 2026-04-07 | 2027-04-07 | 青海省海东市平安区 | 买方指定仓库地面交货 |  | A171-500133305-00001 | 044013349200100 | 400264879600100 | 500133305 |  |  | 是
282607-1405033-9999 | 包1 | QH100 | 国网青海省电力公司 | 国网青海省电力公司黄化供电公司 |  | 无电压等级 | 交流棒形悬式复合绝缘子,FXBW-10/70-G,367,430 | 交流棒形悬式复合绝缘子-型号:FXBW-10/70-G,公称结构高度mm:367,公称爬电距离mm:430 | 支 | 12 | 2026-04-07 | 2027-04-07 | 国网同仁县供电公司隆务仓库 | 买方指定仓库地面交货 |  | A171-500133305-00001 | 044013387000090 | 400264987800060 | 500124396 |  |  | 是
282607-1405033-9999 | 包1 | QH100 | 国网青海省电力公司 | 国网青海省电力公司玉树供电公司 |  | 无电压等级 | 交流棒形悬式复合绝缘子,FXBW-10/70,390,490 | 交流棒形悬式复合绝缘子-型号:FXBW-10/70,公称结构高度mm:390,公称爬电距离mm:490 | 支 | 96 | 2026-04-07 | 2027-04-07 | 国网曲麻莱县供电公司约改滩仓库 | 买方指定仓库地面交货 |  | A171-500133305-00001 | 044013389100060 | 400264887100060 | 500133305 |  |  | 是
282607-1405033-9999 | 包1 | QH100 | 国网青海省电力公司 | 国网青海省电力公司海南供电公司 |  | 无电压等级 | 交流棒形悬式复合绝缘子,FXBW-10/70-G,367,430 | 交流棒形悬式复合绝缘子-型号:FXBW-10/70-G,公称结构高度mm:367,公称爬电距离mm:430 | 支 | 6 | 2026-04-07 | 2027-04-07 | 青海省海南藏族自治州贵南县 | 买方指定仓库地面交货 |  | 9999-500124396-00001 | 044013380300010 | 400265045000010 | 500124396 | 伞形结构为大小伞 | 500124396-0001 | 是
282607-1405033-9999 | 包1 | QH100 | 国网青海省电力公司 | 国网青海省电力公司玉树供电公司 |  | 无电压等级 | 交流棒形悬式复合绝缘子,FXBW-10/70,390,490 | 交流棒形悬式复合绝缘子-型号:FXBW-10/70,公称结构高度mm:390,公称爬电距离mm:490 | 支 | 18 | 2026-04-07 | 2027-04-07 | 国网曲麻莱县供电公司约改滩仓库 | 买方指定仓库地面交货 |  | A171-500133305-00001 | 044013388400070 | 400264988300050 | 500133305 |  |  | 是
282607-1405033-9999 | 包1 | QH100 | 国网青海省电力公司 | 国网青海省电力公司海南供电公司 |  | 无电压等级 | 交流棒形悬式复合绝缘子,FXBW-10/70,390,490 | 交流棒形悬式复合绝缘子-型号:FXBW-10/70,公称结构高度mm:390,公称爬电距离mm:490 | 支 | 12 | 2026-04-07 | 2027-04-07 | 青海省海南藏族自治州共和县 | 买方指定仓库地面交货 |  | A171-500133305-00001 | 044013349600060 | 400265023600030 | 500133305 |  |  | 是
282607-1405033-9999 | 包1 | QH100 | 国网青海省电力公司 | 国网青海省电力公司黄化供电公司 |  | 无电压等级 | 交流棒形悬式复合绝缘子,FXBW-10/70,390,490 | 交流棒形悬式复合绝缘子-型号:FXBW-10/70,公称结构高度mm:390,公称爬电距离mm:490 | 支 | 51 | 2026-04-07 | 2027-04-07 | 国网泽库县供电公司泽曲仓库 | 买方指定仓库地面交货 |  | A171-500133305-00001 | 044013348900080 | 400264906400070 | 500133305 |  |  | 是
282607-1405033-9999 | 包1 | QH100 | 国网青海省电力公司 | 国网青海省电力公司黄化供电公司 |  | 无电压等级 | 交流棒形悬式复合绝缘子,FXBW-10/70,390,490 | 交流棒形悬式复合绝缘子-型号:FXBW-10/70,公称结构高度mm:390,公称爬电距离mm:490 | 支 | 111 | 2026-04-07 | 2027-04-07 | 国网同仁县供电公司隆务仓库 | 买方指定仓库地面交货 |  | A171-500133305-00001 | 044013377400030 | 400264884900030 | 500133305 |  |  | 是
282607-1405033-9999 | 包1 | QH100 | 国网青海省电力公司 | 国网青海省电力公司玉树供电公司 |  | 无电压等级 | 交流棒形悬式复合绝缘子,FXBW-10/70,390,490 | 交流棒形悬式复合绝缘子-型号:FXBW-10/70,公称结构高度mm:390,公称爬电距离mm:490 | 支 | 114 | 2026-04-07 | 2027-04-07 | 国网玉树供电公司玉树仓库 | 买方指定仓库地面交货 |  | A171-500133305-00001 | 044013381600010 | 400264987100010 | 500133305 |  |  | 是
282607-1405033-9999 | 包1 | QH100 | 国网青海省电力公司 | 国网青海省电力公司玉树供电公司 |  | 无电压等级 | 交流棒形悬式复合绝缘子,FXBW-10/70,390,490 | 交流棒形悬式复合绝缘子-型号:FXBW-10/70,公称结构高度mm:390,公称爬电距离mm:490 | 支 | 63 | 2026-04-07 | 2027-04-07 | 国网杂多县供电公司萨呼腾仓库 | 买方指定仓库地面交货 |  | A171-500133305-00001 | 044013389200010 | 400265049000010 | 500133305 |  |  | 是
282607-1405033-9999 | 包1 | QH100 | 国网青海省电力公司 | 国网青海省电力公司黄化供电公司 |  | 无电压等级 | 交流棒形悬式复合绝缘子,FXBW-10/70-G,367,430 | 交流棒形悬式复合绝缘子-型号:FXBW-10/70-G,公称结构高度mm:367,公称爬电距离mm:430 | 支 | 66 | 2026-04-07 | 2027-04-07 | 国网同仁县供电公司隆务仓库 | 买方指定仓库地面交货 |  | A171-500133305-00001 | 044013385200090 | 400264886000090 | 500124396 |  |  | 是
282607-1405033-9999 | 包1 | QH100 | 国网青海省电力公司 | 国网青海省电力公司黄化供电公司 |  | 无电压等级 | 交流棒形悬式复合绝缘子,FXBW-10/70,390,490 | 交流棒形悬式复合绝缘子-型号:FXBW-10/70,公称结构高度mm:390,公称爬电距离mm:490 | 支 | 57 | 2026-04-07 | 2027-04-07 | 国网河南县供电公司优干宁仓库 | 买方指定仓库地面交货 |  | A171-500133305-00001 | 044013378900090 | 400264885400090 | 500133305 |  |  | 是
282607-1405033-9999 | 包1 | QH100 | 国网青海省电力公司 | 国网青海省电力公司海北供电公司 |  | 无电压等级 | 交流棒形悬式复合绝缘子,FXBW-10/70-G,367,430 | 交流棒形悬式复合绝缘子-型号:FXBW-10/70-G,公称结构高度mm:367,公称爬电距离mm:430 | 支 | 500 | 2026-04-07 | 2027-04-07 | 国网刚察县供电公司东大街仓库 | 买方指定仓库地面交货 |  | 9999-500124396-00001 | 044013378700100 | 400264885300100 | 500124396 | 伞形结构为大小伞 | 500124396-0001 | 是
282607-1405033-9999 | 包1 | QH100 | 国网青海省电力公司 | 国网青海省电力公司海东供电公司 |  | 无电压等级 | 交流棒形悬式复合绝缘子,FXBW-10/70,390,490 | 交流棒形悬式复合绝缘子-型号:FXBW-10/70,公称结构高度mm:390,公称爬电距离mm:490 | 支 | 246 | 2026-04-07 | 2027-04-07 | 青海省海东市平安区 | 买方指定仓库地面交货 |  | A171-500133305-00001 | 044013349100020 | 400265036300020 | 500133305 |  |  | 是
282607-1405033-9999 | 包1 | QH100 | 国网青海省电力公司 | 国网青海省电力公司玉树供电公司 |  | 无电压等级 | 交流棒形悬式复合绝缘子,FXBW-10/70,390,490 | 交流棒形悬式复合绝缘子-型号:FXBW-10/70,公称结构高度mm:390,公称爬电距离mm:490 | 支 | 24 | 2026-04-07 | 2027-04-07 | 国网称多县供电公司称文仓库 | 买方指定仓库地面交货 |  | A171-500133305-00001 | 044013383800020 | 400264885800020 | 500133305 |  |  | 是
282607-1405033-9999 | 包1 | QH100 | 国网青海省电力公司 | 国网青海省电力公司黄化供电公司 |  | 无电压等级 | 交流棒形悬式复合绝缘子,FXBW-10/70,390,490 | 交流棒形悬式复合绝缘子-型号:FXBW-10/70,公称结构高度mm:390,公称爬电距离mm:490 | 支 | 27 | 2026-04-07 | 2027-04-07 | 国网循化县供电公司积石仓库 | 买方指定仓库地面交货 |  | A171-500133305-00001 | 044013432800040 | 400264897900040 | 500133305 |  |  | 是
282607-1405033-9999 | 包1 | QH100 | 国网青海省电力公司 | 国网青海省电力公司黄化供电公司 |  | 无电压等级 | 交流棒形悬式复合绝缘子,FXBW-10/70,390,490 | 交流棒形悬式复合绝缘子-型号:FXBW-10/70,公称结构高度mm:390,公称爬电距离mm:490 | 支 | 12 | 2026-04-07 | 2027-04-07 | 国网化隆县供电公司化隆仓库 | 买方指定仓库地面交货 |  | A171-500133305-00001 | 044013445700020 | 400264911000020 | 500133305 |  |  | 是
282607-1405033-9999 | 包1 | QH100 | 国网青海省电力公司 | 国网青海省电力公司西宁供电公司 |  | 无电压等级 | 交流棒形悬式复合绝缘子,FXBW-10/70,390,490 | 交流棒形悬式复合绝缘子-型号:FXBW-10/70,公称结构高度mm:390,公称爬电距离mm:490 | 支 | 21 | 2026-04-07 | 2027-04-07 | 国网湟中区供电公司大源仓库 | 买方指定仓库地面交货 |  | A171-500133305-00001 | 044013328500030 | 400264873900030 | 500133305 |  |  | 是
282607-1405033-9999 | 包1 | QH100 | 国网青海省电力公司 | 国网青海省电力公司黄化供电公司 |  | 无电压等级 | 交流棒形悬式复合绝缘子,FXBW-10/70,390,490 | 交流棒形悬式复合绝缘子-型号:FXBW-10/70,公称结构高度mm:390,公称爬电距离mm:490 | 支 | 18 | 2026-04-07 | 2027-04-07 | 国网黄化供电公司群科仓库 | 买方指定仓库地面交货 |  | A171-500133305-00001 | 044013416600050 | 400264990700030 | 500133305 |  |  | 是
282607-1405033-9999 | 包1 | QH100 | 国网青海省电力公司 | 国网青海省电力公司黄化供电公司 |  | 无电压等级 | 交流棒形悬式复合绝缘子,FXBW-10/70,390,490 | 交流棒形悬式复合绝缘子-型号:FXBW-10/70,公称结构高度mm:390,公称爬电距离mm:490 | 支 | 51 | 2026-04-07 | 2027-04-07 | 国网化隆县公司化隆仓库 | 买方指定仓库地面交货 |  | A171-500133305-00001 | 044013419700060 | 400264893300060 | 500133305 |  |  | 是
282607-1405033-9999 | 包1 | QH100 | 国网青海省电力公司 | 国网青海省电力公司玉树供电公司 |  | 无电压等级 | 交流棒形悬式复合绝缘子,FXBW-10/70,390,490 | 交流棒形悬式复合绝缘子-型号:FXBW-10/70,公称结构高度mm:390,公称爬电距离mm:490 | 支 | 6 | 2026-04-07 | 2027-04-07 | 国网治多县供电公司多彩仓库 | 买方指定仓库地面交货 |  | A171-500133305-00001 | 044013335100020 | 400264875400020 | 500133305 |  |  | 是
282607-1405033-9999 | 包1 | QH100 | 国网青海省电力公司 | 国网青海省电力公司海北供电公司 |  | 无电压等级 | 交流棒形悬式复合绝缘子,FXBW-10/70-G,367,430 | 交流棒形悬式复合绝缘子-型号:FXBW-10/70-G,公称结构高度mm:367,公称爬电距离mm:430 | 支 | 336 | 2026-04-07 | 2027-04-07 | 国网刚察县供电公司东大街仓库 | 买方指定仓库地面交货 |  | 9999-500124396-00001 | 044013433900080 | 400264898500080 | 500124396 | 伞形结构为大小伞 | 500124396-0001 | 是
282607-1405033-9999 | 包1 | QH100 | 国网青海省电力公司 | 国网青海省电力公司玉树供电公司 |  | 无电压等级 | 交流棒形悬式复合绝缘子,FXBW-10/70,390,490 | 交流棒形悬式复合绝缘子-型号:FXBW-10/70,公称结构高度mm:390,公称爬电距离mm:490 | 支 | 21 | 2026-04-07 | 2027-04-07 | 国网杂多县供电公司萨呼腾仓库 | 买方指定仓库地面交货 |  | A171-500133305-00001 | 044013336400070 | 400264875800070 | 500133305 |  |  | 是
282607-1405033-9999 | 包1 | QH100 | 国网青海省电力公司 | 国网青海省电力公司黄化供电公司 |  | 无电压等级 | 交流棒形悬式复合绝缘子,FXBW-10/70,390,490 | 交流棒形悬式复合绝缘子-型号:FXBW-10/70,公称结构高度mm:390,公称爬电距离mm:490 | 支 | 6 | 2026-04-07 | 2027-04-07 | 国网循化县供电公司积石仓库 | 买方指定仓库地面交货 |  | A171-500133305-00001 | 044013445900030 | 400265058300030 | 500133305 |  |  | 是
282607-1405033-9999 | 包1 | QH100 | 国网青海省电力公司 | 国网青海省电力公司海西供电公司 |  | 无电压等级 | 交流棒形悬式复合绝缘子,FXBW-10/70-G,367,430 | 交流棒形悬式复合绝缘子-型号:FXBW-10/70-G,公称结构高度mm:367,公称爬电距离mm:430 | 支 | 36 | 2026-04-07 | 2027-04-07 | 国网海西供电公司花土沟仓库 | 买方指定仓库地面交货 |  | 9999-500124396-00001 | 044013325700080 | 400264873300080 | 500124396 | 伞形结构为大小伞 | 500124396-0001 | 是
282607-1405033-9999 | 包1 | QH100 | 国网青海省电力公司 | 国网青海省电力公司海南供电公司 |  | 无电压等级 | 交流棒形悬式复合绝缘子,FXBW-10/70,390,490 | 交流棒形悬式复合绝缘子-型号:FXBW-10/70,公称结构高度mm:390,公称爬电距离mm:490 | 支 | 24 | 2026-04-07 | 2027-04-07 | 青海省海南藏族自治州同德县 | 买方指定仓库地面交货 |  | A171-500133305-00001 | 044013340500070 | 400264877300070 | 500133305 |  |  | 是
282607-1405033-9999 | 包1 | QH100 | 国网青海省电力公司 | 国网青海省电力公司玉树供电公司 |  | 无电压等级 | 交流棒形悬式复合绝缘子,FXBW-10/70,390,490 | 交流棒形悬式复合绝缘子-型号:FXBW-10/70,公称结构高度mm:390,公称爬电距离mm:490 | 支 | 54 | 2026-04-07 | 2027-04-07 | 国网治多县供电公司多彩仓库 | 买方指定仓库地面交货 |  | A171-500133305-00001 | 044013328700010 | 400264874000010 | 500133305 |  |  | 是
282607-1405033-9999 | 包1 | QH100 | 国网青海省电力公司 | 国网青海省电力公司黄化供电公司 |  | 无电压等级 | 交流棒形悬式复合绝缘子,FXBW-10/70,390,490 | 交流棒形悬式复合绝缘子-型号:FXBW-10/70,公称结构高度mm:390,公称爬电距离mm:490 | 支 | 6 | 2026-04-07 | 2027-04-07 | 国网化隆县供电公司巴燕仓库 | 买方指定仓库地面交货 |  | A171-500133305-00001 | 044013434400080 | 400264996800070 | 500133305 |  |  | 是
282607-1405033-9999 | 包1 | QH100 | 国网青海省电力公司 | 国网青海省电力公司海北供电公司 |  | 无电压等级 | 交流棒形悬式复合绝缘子,FXBW-10/70-G,367,430 | 交流棒形悬式复合绝缘子-型号:FXBW-10/70-G,公称结构高度mm:367,公称爬电距离mm:430 | 支 | 165 | 2026-04-07 | 2027-04-07 | 国网刚察县供电公司东大街仓库 | 买方指定仓库地面交货 |  | 9999-500124396-00001 | 044013423500010 | 400265069400010 | 500124396 | 伞形结构为大小伞 | 500124396-0001 | 是
282607-1405033-9999 | 包1 | QH100 | 国网青海省电力公司 | 国网青海省电力公司海北供电公司 |  | 无电压等级 | 交流棒形悬式复合绝缘子,FXBW-10/70-G,367,430 | 交流棒形悬式复合绝缘子-型号:FXBW-10/70-G,公称结构高度mm:367,公称爬电距离mm:430 | 支 | 374 | 2026-04-07 | 2027-04-07 | 国网刚察县供电公司东大街仓库 | 买方指定仓库地面交货 |  | 9999-500124396-00001 | 044013420500060 | 400265049500020 | 500124396 | 伞形结构为大小伞 | 500124396-0001 | 是
282607-1405033-9999 | 包1 | QH100 | 国网青海省电力公司 | 国网青海省电力公司黄化供电公司 |  | 无电压等级 | 交流棒形悬式复合绝缘子,FXBW-10/70,390,490 | 交流棒形悬式复合绝缘子-型号:FXBW-10/70,公称结构高度mm:390,公称爬电距离mm:490 | 支 | 102 | 2026-04-07 | 2027-04-07 | 国网化隆县供电公司化隆仓库 | 买方指定仓库地面交货 |  | A171-500133305-00001 | 044013429700090 | 400264896600090 | 500133305 |  |  | 是
282607-1405033-9999 | 包1 | QH100 | 国网青海省电力公司 | 国网青海省电力公司黄化供电公司 |  | 无电压等级 | 交流棒形悬式复合绝缘子,FXBW-10/70,390,490 | 交流棒形悬式复合绝缘子-型号:FXBW-10/70,公称结构高度mm:390,公称爬电距离mm:490 | 支 | 36 | 2026-04-07 | 2027-04-07 | 国网黄化供电公司群科仓库 | 买方指定仓库地面交货 |  | A171-500133305-00001 | 044013416500010 | 400264892400010 | 500133305 |  |  | 是
282607-1405033-9999 | 包1 | QH100 | 国网青海省电力公司 | 国网青海省电力公司黄化供电公司 |  | 无电压等级 | 交流棒形悬式复合绝缘子,FXBW-10/70-G,367,430 | 交流棒形悬式复合绝缘子-型号:FXBW-10/70-G,公称结构高度mm:367,公称爬电距离mm:430 | 支 | 81 | 2026-04-07 | 2027-04-07 | 国网化隆县供电公司化隆仓库 | 买方指定仓库地面交货 |  | 9999-500124396-00001 | 044013443800030 | 400264909100030 | 500124396 | 伞形结构为大小伞 | 500124396-0001 | 是
282607-1405033-9999 | 包1 | QH100 | 国网青海省电力公司 | 国网青海省电力公司黄化供电公司 |  | 无电压等级 | 交流棒形悬式复合绝缘子,FXBW-10/70,390,490 | 交流棒形悬式复合绝缘子-型号:FXBW-10/70,公称结构高度mm:390,公称爬电距离mm:490 | 支 | 72 | 2026-04-07 | 2027-04-07 | 国网化隆县供电公司巴燕仓库 | 买方指定仓库地面交货 |  | A171-500133305-00001 | 044013441200010 | 400264906800010 | 500133305 |  |  | 是
282607-1405033-9999 | 包1 | QH100 | 国网青海省电力公司 | 国网青海省电力公司乌兰县供电公司 |  | 无电压等级 | 交流棒形悬式复合绝缘子,FXBW-10/70,390,490 | 交流棒形悬式复合绝缘子-型号:FXBW-10/70,公称结构高度mm:390,公称爬电距离mm:490 | 支 | 15 | 2026-04-07 | 2027-04-07 | 青海省海西蒙古族藏族自治州乌兰县 | 买方指定仓库地面交货 |  | A171-500133305-00001 | 044013329500060 | 400265012000040 | 500133305 |  |  | 是
282607-1405033-9999 | 包1 | QH100 | 国网青海省电力公司 | 国网青海省电力公司黄化供电公司 |  | 无电压等级 | 交流棒形悬式复合绝缘子,FXBW-10/70-G,367,430 | 交流棒形悬式复合绝缘子-型号:FXBW-10/70-G,公称结构高度mm:367,公称爬电距离mm:430 | 支 | 6 | 2026-04-07 | 2027-04-07 | 国网循化县供电公司积石仓库 | 买方指定仓库地面交货 |  | 9999-500124396-00001 | 044013419200020 | 400265048400020 | 500124396 | 伞形结构为大小伞 | 500124396-0001 | 是
282607-1405033-9999 | 包1 | QH100 | 国网青海省电力公司 | 国网青海省电力公司黄化供电公司 |  | 无电压等级 | 交流棒形悬式复合绝缘子,FXBW-10/70,390,490 | 交流棒形悬式复合绝缘子-型号:FXBW-10/70,公称结构高度mm:390,公称爬电距离mm:490 | 支 | 33 | 2026-04-07 | 2027-04-07 | 国网化隆县公司化隆仓库 | 买方指定仓库地面交货 |  | A171-500133305-00001 | 044013424000010 | 400264894100010 | 500133305 |  |  | 是
282607-1405033-9999 | 包1 | QH100 | 国网青海省电力公司 | 国网青海省电力公司黄化供电公司 |  | 无电压等级 | 交流棒形悬式复合绝缘子,FXBW-10/70-G,367,430 | 交流棒形悬式复合绝缘子-型号:FXBW-10/70-G,公称结构高度mm:367,公称爬电距离mm:430 | 支 | 96 | 2026-04-07 | 2027-04-07 | 国网化隆县供电公司化隆仓库 | 买方指定仓库地面交货 |  | A171-500133305-00001 | 044013418400010 | 400265066100010 | 500124396 |  |  | 是
282607-1405033-9999 | 包1 | QH100 | 国网青海省电力公司 | 国网青海省电力公司黄化供电公司 |  | 无电压等级 | 交流棒形悬式复合绝缘子,FXBW-10/70,390,490 | 交流棒形悬式复合绝缘子-型号:FXBW-10/70,公称结构高度mm:390,公称爬电距离mm:490 | 支 | 327 | 2026-04-07 | 2027-04-07 | 国网循化县供电公司积石仓库 | 买方指定仓库地面交货 |  | A171-500133305-00001 | 044013420900070 | 400264994500060 | 500133305 |  |  | 是
282607-1405033-9999 | 包1 | QH100 | 国网青海省电力公司 | 国网青海省电力公司海南供电公司 |  | 无电压等级 | 交流棒形悬式复合绝缘子,FXBW-10/70,390,490 | 交流棒形悬式复合绝缘子-型号:FXBW-10/70,公称结构高度mm:390,公称爬电距离mm:490 | 支 | 24 | 2026-04-07 | 2027-04-07 | 青海省海南藏族自治州同德县 | 买方指定仓库地面交货 |  | A171-500133305-00001 | 044013329000050 | 400264874100050 | 500133305 |  |  | 是
282607-1405033-9999 | 包1 | QH100 | 国网青海省电力公司 | 国网青海省电力公司黄化供电公司 |  | 无电压等级 | 交流棒形悬式复合绝缘子,FXBW-10/70,390,490 | 交流棒形悬式复合绝缘子-型号:FXBW-10/70,公称结构高度mm:390,公称爬电距离mm:490 | 支 | 114 | 2026-04-07 | 2027-04-07 | 国网化隆县供电公司化隆仓库 | 买方指定仓库地面交货 |  | A171-500133305-00001 | 044013445500010 | 400264910700010 | 500133305 |  |  | 是
282607-1405033-9999 | 包1 | QH100 | 国网青海省电力公司 | 国网青海省电力公司海东供电公司 |  | 无电压等级 | 交流棒形悬式复合绝缘子,FXBW-10/70,390,490 | 交流棒形悬式复合绝缘子-型号:FXBW-10/70,公称结构高度mm:390,公称爬电距离mm:490 | 支 | 132 | 2026-04-07 | 2027-04-07 | 青海省海东市平安区 | 买方指定仓库地面交货 |  | A171-500133305-00001 | 044013338700030 | 400264876600030 | 500133305 |  |  | 是
282607-1405033-9999 | 包1 | QH100 | 国网青海省电力公司 | 国网青海省电力公司海东供电公司 |  | 无电压等级 | 交流棒形悬式复合绝缘子,FXBW-10/70,390,490 | 交流棒形悬式复合绝缘子-型号:FXBW-10/70,公称结构高度mm:390,公称爬电距离mm:490 | 支 | 27 | 2026-04-07 | 2027-04-07 | 青海省海东市平安区 | 买方指定仓库地面交货 |  | A171-500133305-00001 | 044013342500050 | 400264981200030 | 500133305 |  |  | 是
282607-1405033-9999 | 包1 | QH100 | 国网青海省电力公司 | 国网青海省电力公司黄化供电公司 |  | 无电压等级 | 交流棒形悬式复合绝缘子,FXBW-10/70,390,490 | 交流棒形悬式复合绝缘子-型号:FXBW-10/70,公称结构高度mm:390,公称爬电距离mm:490 | 支 | 78 | 2026-04-07 | 2027-04-07 | 国网化隆县供电公司化隆仓库 | 买方指定仓库地面交货 |  | A171-500133305-00001 | 044013434300010 | 400264898800010 | 500133305 |  |  | 是
282607-1405033-9999 | 包1 | QH100 | 国网青海省电力公司 | 国网青海省电力公司黄化供电公司 |  | 无电压等级 | 交流棒形悬式复合绝缘子,FXBW-10/70,390,490 | 交流棒形悬式复合绝缘子-型号:FXBW-10/70,公称结构高度mm:390,公称爬电距离mm:490 | 支 | 81 | 2026-04-07 | 2027-04-07 | 国网化隆县供电公司化隆仓库 | 买方指定仓库地面交货 |  | A171-500133305-00001 | 044013443600020 | 400264908800020 | 500133305 |  |  | 是

## 024-铁构件
分标编号 | 包名称 | 分包编号 | 项目单位 | 需求单位 | 项目名称 | 工程电压等级 | 物资名称 | 物资描述 | 单位 | 数量 | 首批交货日期 | 最后一批交货日期 | 交货地点 | 交货方式 | 备注 | 技术规范编码 | 网省采购申请号 | 总部采购申请号 | 物料编码 | 扩展描述 | 扩展编码 | 是否安装实物ID
282607-1406032-9999 | 包1 | QH100 | 国网青海省电力公司 | 国网青海省电力公司黄化供电公司 |  | 无电压等级 | 铁构件 | 铁构件 | 吨 | 13.605 | 2026-04-07 | 2027-04-07 | 国网河南县供电公司优干宁仓库 | 买方指定仓库地面交货 |  | G00H-500118948-00007 | 044013396200080 | 400264889400080 | 500118948 | 铁附件 | 500118948-0297 | 是
282607-1406032-9999 | 包1 | QH100 | 国网青海省电力公司 | 国网青海省电力公司黄化供电公司 |  | 无电压等级 | 铁构件 | 铁构件 | 吨 | 15.008 | 2026-04-07 | 2027-04-07 | 国网河南县供电公司优干宁仓库 | 买方指定仓库地面交货 |  | G00H-500118948-00007 | 044013396000090 | 400264889300090 | 500118948 | 铁附件 | 500118948-0297 | 是
282607-1406032-9999 | 包1 | QH100 | 国网青海省电力公司 | 国网青海省电力公司黄化供电公司 |  | 无电压等级 | 铁构件 | 铁构件 | 吨 | 39.429 | 2026-04-07 | 2027-04-07 | 国网循化县供电公司积石仓库 | 买方指定仓库地面交货 |  | G00H-500118948-00007 | 044013428600060 | 400264895700060 | 500118948 | 铁附件 | 500118948-0297 | 是
282607-1406032-9999 | 包1 | QH100 | 国网青海省电力公司 | 国网青海省电力公司黄化供电公司 |  | 无电压等级 | 铁构件 | 铁构件 | 吨 | 21.73 | 2026-04-07 | 2027-04-07 | 国网化隆县供电公司巴燕仓库 | 买方指定仓库地面交货 |  | G00H-500118948-00007 | 044013429300020 | 400264896200020 | 500118948 | 铁附件 | 500118948-0297 | 是
282607-1406032-9999 | 包1 | QH100 | 国网青海省电力公司 | 国网青海省电力公司化隆县供电公司 |  | 无电压等级 | 铁构件 | 铁构件 | 吨 | 10.49 | 2026-04-07 | 2027-04-07 | 青海省海东市化隆县供电公司巴燕仓库 | 买方指定仓库地面交货 |  | G00H-500118948-00007 | 044013474300010 | 400265085400010 | 500118948 | 铁附件 | 500118948-0297 | 是
282607-1406032-9999 | 包1 | QH100 | 国网青海省电力公司 | 国网青海省电力公司黄化供电公司 |  | 无电压等级 | 铁构件 | 铁构件 | 吨 | 40 | 2026-04-07 | 2027-04-07 | 国网河南县供电公司优干宁仓库 | 买方指定仓库地面交货 |  | G00H-500118948-00007 | 044013478500010 | 400265087900010 | 500118948 | 铁附件 | 500118948-0297 | 是
282607-1406032-9999 | 包1 | QH100 | 国网青海省电力公司 | 国网青海省电力公司黄化供电公司 |  | 无电压等级 | 铁构件 | 铁构件 | 吨 | 4.902 | 2026-04-07 | 2027-04-07 | 国网循化县供电公司积石仓库 | 买方指定仓库地面交货 |  | G00H-500118948-00007 | 044013449400070 | 400264913000070 | 500118948 | 铁附件 | 500118948-0297 | 是
282607-1406032-9999 | 包1 | QH100 | 国网青海省电力公司 | 国网青海省电力公司黄化供电公司 |  | 无电压等级 | 铁构件 | 铁构件 | 吨 | 0.1 | 2026-04-07 | 2027-04-07 | 国网黄化供电公司群科仓库 | 买方指定仓库地面交货 |  | G00H-500118948-00007 | 044013656400010 | 400265093400010 | 500118948 | 铁附件 | 500118948-0297 | 是
282607-1406032-9999 | 包1 | QH100 | 国网青海省电力公司 | 国网青海省电力公司化隆县供电公司 |  | 无电压等级 | 铁构件 | 铁构件 | 吨 | 6.328 | 2026-04-07 | 2027-04-07 | 青海省海东市化隆县供电公司巴燕仓库 | 买方指定仓库地面交货 |  | G00H-500118948-00007 | 044013473400010 | 400265084800010 | 500118948 | 铁附件 | 500118948-0297 | 是
282607-1406032-9999 | 包1 | QH100 | 国网青海省电力公司 | 国网青海省电力公司黄化供电公司 |  | 无电压等级 | 铁构件 | 铁构件 | 吨 | 15 | 2026-04-07 | 2027-04-07 | 国网循化县供电公司积石仓库 | 买方指定仓库地面交货 |  | G00H-500118948-00007 | 044013479500010 | 400265088600010 | 500118948 | 铁附件 | 500118948-0297 | 是
282607-1406032-9999 | 包1 | QH100 | 国网青海省电力公司 | 国网青海省电力公司黄化供电公司 |  | 无电压等级 | 铁构件 | 铁构件 | 吨 | 8.83 | 2026-04-07 | 2027-04-07 | 国网循化县供电公司积石仓库 | 买方指定仓库地面交货 |  | G00H-500118948-00007 | 044013480300010 | 400265089200010 | 500118948 | 铁附件 | 500118948-0297 | 是
282607-1406032-9999 | 包1 | QH100 | 国网青海省电力公司 | 国网青海省电力公司黄化供电公司 |  | 无电压等级 | 铁构件 | 铁构件 | 吨 | 10 | 2026-04-07 | 2027-04-07 | 国网循化县供电公司积石仓库 | 买方指定仓库地面交货 |  | G00H-500118948-00007 | 044013477600010 | 400265087200010 | 500118948 | 铁附件 | 500118948-0297 | 是
282607-1406032-9999 | 包1 | QH100 | 国网青海省电力公司 | 国网青海省电力公司黄化供电公司 |  | 无电压等级 | 铁构件 | 铁构件 | 吨 | 22.518 | 2026-04-07 | 2027-04-07 | 国网循化县供电公司积石仓库 | 买方指定仓库地面交货 |  | G00H-500118948-00007 | 044013476700010 | 400265086800010 | 500118948 | 铁附件 | 500118948-0297 | 是
282607-1406032-9999 | 包1 | QH100 | 国网青海省电力公司 | 国网青海省电力公司黄化供电公司 |  | 无电压等级 | 铁构件 | 铁构件 | 吨 | 9.074 | 2026-04-07 | 2027-04-07 | 国网化隆县供电公司巴燕仓库 | 买方指定仓库地面交货 |  | G00H-500118948-00007 | 044013480000010 | 400265089000010 | 500118948 | 铁附件 | 500118948-0297 | 是
282607-1406032-9999 | 包1 | QH100 | 国网青海省电力公司 | 国网青海省电力公司黄化供电公司 |  | 无电压等级 | 铁构件 | 铁构件 | 吨 | 1.98 | 2026-04-07 | 2027-04-07 | 国网循化县供电公司积石仓库 | 买方指定仓库地面交货 |  | G00H-500118948-00007 | 044013451400050 | 400265062500020 | 500118948 | 铁附件 | 500118948-0297 | 是
282607-1406032-9999 | 包1 | QH100 | 国网青海省电力公司 | 国网青海省电力公司黄化供电公司 |  | 无电压等级 | 铁构件 | 铁构件 | 吨 | 7.96 | 2026-04-07 | 2027-04-07 | 青海省黄南藏族自治州河南蒙古族自治县 | 买方指定仓库地面交货 |  | G00H-500118948-00007 | 044013487000010 | 400265091800010 | 500118948 | 铁附件 | 500118948-0297 | 是
282607-1406032-9999 | 包1 | QH100 | 国网青海省电力公司 | 国网青海省电力公司化隆县供电公司 |  | 无电压等级 | 铁构件 | 铁构件 | 吨 | 4.246 | 2026-04-07 | 2027-04-07 | 青海省海东市化隆县供电公司巴燕仓库 | 买方指定仓库地面交货 |  | G00H-500118948-00007 | 044013476200010 | 400265086300010 | 500118948 | 铁附件 | 500118948-0297 | 是
282607-1406032-9999 | 包1 | QH100 | 国网青海省电力公司 | 国网青海省电力公司黄化供电公司 |  | 无电压等级 | 铁构件 | 铁构件 | 吨 | 12.012 | 2026-04-07 | 2027-04-07 | 国网化隆县供电公司巴燕仓库 | 买方指定仓库地面交货 |  | G00H-500118948-00007 | 044013446900090 | 400264911500090 | 500118948 | 铁附件 | 500118948-0297 | 是
282607-1406032-9999 | 包1 | QH100 | 国网青海省电力公司 | 国网青海省电力公司化隆县供电公司 |  | 无电压等级 | 铁构件 | 铁构件 | 吨 | 6.79 | 2026-04-07 | 2027-04-07 | 青海省海东市化隆县供电公司巴燕仓库 | 买方指定仓库地面交货 |  | G00H-500118948-00007 | 044013479300010 | 400265088500010 | 500118948 | 铁附件 | 500118948-0297 | 是
282607-1406032-9999 | 包1 | QH100 | 国网青海省电力公司 | 国网青海省电力公司黄化供电公司 |  | 无电压等级 | 铁构件 | 铁构件 | 吨 | 13.596 | 2026-04-07 | 2027-04-07 | 国网黄化供电公司群科仓库 | 买方指定仓库地面交货 |  | G00H-500118948-00007 | 044013475900010 | 400265086100010 | 500118948 | 铁附件 | 500118948-0297 | 是
282607-1406032-9999 | 包1 | QH100 | 国网青海省电力公司 | 国网青海省电力公司化隆县供电公司 |  | 无电压等级 | 铁构件 | 铁构件 | 吨 | 7.435 | 2026-04-07 | 2027-04-07 | 青海省海东市化隆县供电公司巴燕仓库 | 买方指定仓库地面交货 |  | G00H-500118948-00007 | 044013475400010 | 400265085800010 | 500118948 | 铁附件 | 500118948-0297 | 是
282607-1406032-9999 | 包1 | QH100 | 国网青海省电力公司 | 国网青海省电力公司黄化供电公司 |  | 无电压等级 | 铁构件 | 铁构件 | 吨 | 16.141 | 2026-04-07 | 2027-04-07 | 国网化隆县供电公司巴燕仓库 | 买方指定仓库地面交货 |  | G00H-500118948-00007 | 044013482000010 | 400265090300010 | 500118948 | 铁附件 | 500118948-0297 | 是
282607-1406032-9999 | 包1 | QH100 | 国网青海省电力公司 | 国网青海省电力公司黄化供电公司 |  | 无电压等级 | 铁构件 | 铁构件 | 吨 | 7.466 | 2026-04-07 | 2027-04-07 | 国网化隆县供电公司巴燕仓库 | 买方指定仓库地面交货 |  | G00H-500118948-00007 | 044013449200050 | 400265060800050 | 500118948 | 铁附件 | 500118948-0297 | 是
282607-1406032-9999 | 包1 | QH100 | 国网青海省电力公司 | 国网青海省电力公司黄化供电公司 |  | 无电压等级 | 铁构件 | 铁构件 | 吨 | 17.405 | 2026-04-07 | 2027-04-07 | 国网化隆县供电公司巴燕仓库 | 买方指定仓库地面交货 |  | G00H-500118948-00007 | 044013481000010 | 400265089800010 | 500118948 | 铁附件 | 500118948-0297 | 是
282607-1406032-9999 | 包1 | QH100 | 国网青海省电力公司 | 国网青海省电力公司黄化供电公司 |  | 无电压等级 | 铁构件 | 铁构件 | 吨 | 9.705 | 2026-04-07 | 2027-04-07 | 国网化隆县供电公司化隆仓库 | 买方指定仓库地面交货 |  | G00H-500118948-00007 | 044013449000060 | 400264912700060 | 500118948 | 铁附件 | 500118948-0297 | 是
282607-1406032-9999 | 包1 | QH100 | 国网青海省电力公司 | 国网青海省电力公司黄化供电公司 |  | 无电压等级 | 铁构件 | 铁构件 | 吨 | 1.554 | 2026-04-07 | 2027-04-07 | 国网循化县供电公司积石仓库 | 买方指定仓库地面交货 |  | G00H-500118948-00007 | 044013457200030 | 400264999400030 | 500118948 | 铁附件 | 500118948-0297 | 是
282607-1406032-9999 | 包1 | QH100 | 国网青海省电力公司 | 国网青海省电力公司黄化供电公司 |  | 无电压等级 | 铁构件 | 铁构件 | 吨 | 6.036 | 2026-04-07 | 2027-04-07 | 国网化隆县供电公司巴燕仓库 | 买方指定仓库地面交货 |  | G00H-500118948-00007 | 044013476500010 | 400265086600010 | 500118948 | 铁附件 | 500118948-0297 | 是
282607-1406032-9999 | 包1 | QH100 | 国网青海省电力公司 | 国网青海省电力公司黄化供电公司 |  | 无电压等级 | 铁构件 | 铁构件 | 吨 | 7.73 | 2026-04-07 | 2027-04-07 | 国网河南县供电公司优干宁仓库 | 买方指定仓库地面交货 |  | G00H-500118948-00007 | 044013389400030 | 400264988500030 | 500118948 | 铁附件 | 500118948-0297 | 是
282607-1406032-9999 | 包1 | QH100 | 国网青海省电力公司 | 国网青海省电力公司黄化供电公司 |  | 无电压等级 | 铁构件 | 铁构件 | 吨 | 17.093 | 2026-04-07 | 2027-04-07 | 国网河南县供电公司优干宁仓库 | 买方指定仓库地面交货 |  | G00H-500118948-00007 | 044013393500050 | 400264988700040 | 500118948 | 铁附件 | 500118948-0297 | 是
282607-1406032-9999 | 包1 | QH100 | 国网青海省电力公司 | 国网青海省电力公司黄化供电公司 |  | 无电压等级 | 铁构件 | 铁构件 | 吨 | 1.626 | 2026-04-07 | 2027-04-07 | 青海省黄南州尖扎县项目部 | 买方指定仓库地面交货 |  | G00H-500118948-00007 | 044013397900090 | 400264889800090 | 500118948 | 铁附件 | 500118948-0297 | 是
282607-1406032-9999 | 包1 | QH100 | 国网青海省电力公司 | 国网青海省电力公司黄化供电公司 |  | 无电压等级 | 铁构件 | 铁构件 | 吨 | 1.229 | 2026-04-07 | 2027-04-07 | 国网黄化供电公司群科仓库 | 买方指定仓库地面交货 |  | G00H-500118948-00007 | 044013412200070 | 400264989400060 | 500118948 | 铁附件 | 500118948-0297 | 是
282607-1406032-9999 | 包1 | QH100 | 国网青海省电力公司 | 国网青海省电力公司黄化供电公司 |  | 无电压等级 | 铁构件 | 铁构件 | 吨 | 17.33 | 2026-04-07 | 2027-04-07 | 国网同仁县供电公司隆务仓库 | 买方指定仓库地面交货 |  | G00H-500118948-00007 | 044013394400020 | 400265051300020 | 500118948 | 铁附件 | 500118948-0297 | 是
282607-1406032-9999 | 包1 | QH100 | 国网青海省电力公司 | 国网青海省电力公司黄化供电公司 |  | 无电压等级 | 铁构件 | 铁构件 | 吨 | 17.342 | 2026-04-07 | 2027-04-07 | 国网化隆县供电公司化隆仓库 | 买方指定仓库地面交货 |  | G00H-500118948-00007 | 044013389900090 | 400264887300090 | 500118948 | 铁附件 | 500118948-0297 | 是
282607-1406032-9999 | 包1 | QH100 | 国网青海省电力公司 | 国网青海省电力公司黄化供电公司 |  | 无电压等级 | 铁构件 | 铁构件 | 吨 | 2.141 | 2026-04-07 | 2027-04-07 | 国网同仁县供电公司隆务仓库 | 买方指定仓库地面交货 |  | G00H-500118948-00007 | 044013391700050 | 400264888000050 | 500118948 | 铁附件 | 500118948-0297 | 是
282607-1406032-9999 | 包1 | QH100 | 国网青海省电力公司 | 国网青海省电力公司黄化供电公司 |  | 无电压等级 | 铁构件 | 铁构件 | 吨 | 11.83 | 2026-04-07 | 2027-04-07 | 国网化隆县供电公司化隆仓库 | 买方指定仓库地面交货 |  | G00H-500118948-00007 | 044013393100060 | 400264888500060 | 500118948 | 铁附件 | 500118948-0297 | 是
282607-1406032-9999 | 包1 | QH100 | 国网青海省电力公司 | 国网青海省电力公司黄化供电公司 |  | 无电压等级 | 铁构件 | 铁构件 | 吨 | 1.344 | 2026-04-07 | 2027-04-07 | 国网同仁县供电公司隆务仓库 | 买方指定仓库地面交货 |  | G00H-500118948-00007 | 044013394600080 | 400264889000080 | 500118948 | 铁附件 | 500118948-0297 | 是
282607-1406032-9999 | 包1 | QH100 | 国网青海省电力公司 | 国网青海省电力公司黄化供电公司 |  | 无电压等级 | 铁构件 | 铁构件 | 吨 | 7.01 | 2026-04-07 | 2027-04-07 | 国网黄化供电公司群科仓库 | 买方指定仓库地面交货 |  | G00H-500118948-00007 | 044013412300040 | 400264989500040 | 500118948 | 铁附件 | 500118948-0297 | 是
282607-1406032-9999 | 包1 | QH100 | 国网青海省电力公司 | 国网青海省电力公司黄化供电公司 |  | 无电压等级 | 铁构件 | 铁构件 | 吨 | 13.021 | 2026-04-07 | 2027-04-07 | 国网河南县供电公司优干宁仓库 | 买方指定仓库地面交货 |  | G00H-500118948-00007 | 044013392200090 | 400264888200090 | 500118948 | 铁附件 | 500118948-0297 | 是
282607-1406032-9999 | 包1 | QH100 | 国网青海省电力公司 | 国网青海省电力公司黄化供电公司 |  | 无电压等级 | 铁构件 | 铁构件 | 吨 | 1.68 | 2026-04-07 | 2027-04-07 | 国网同仁县供电公司隆务仓库 | 买方指定仓库地面交货 |  | G00H-500118948-00007 | 044013384500010 | 400265034400010 | 500118948 | 铁附件 | 500118948-0297 | 是
282607-1406032-9999 | 包1 | QH100 | 国网青海省电力公司 | 国网青海省电力公司黄化供电公司 |  | 无电压等级 | 铁构件 | 铁构件 | 吨 | 5.42 | 2026-04-07 | 2027-04-07 | 国网同仁县供电公司隆务仓库 | 买方指定仓库地面交货 |  | G00H-500118948-00007 | 044013319200070 | 400264872300070 | 500118948 | 铁附件 | 500118948-0297 | 是
282607-1406032-9999 | 包1 | QH100 | 国网青海省电力公司 | 国网青海省电力公司黄化供电公司 |  | 无电压等级 | 铁构件 | 铁构件 | 吨 | 5.2 | 2026-04-07 | 2027-04-07 | 国网黄化供电公司群科仓库 | 买方指定仓库地面交货 |  | G00H-500118948-00007 | 044013409900010 | 400264891100010 | 500118948 | 铁附件 | 500118948-0297 | 是
282607-1406032-9999 | 包1 | QH100 | 国网青海省电力公司 | 国网青海省电力公司黄化供电公司 |  | 无电压等级 | 铁构件 | 铁构件 | 吨 | 15.43 | 2026-04-07 | 2027-04-07 | 国网黄化供电公司群科仓库 | 买方指定仓库地面交货 |  | G00H-500118948-00007 | 044013409300040 | 400264890900040 | 500118948 | 铁附件 | 500118948-0297 | 是
282607-1406032-9999 | 包1 | QH100 | 国网青海省电力公司 | 国网青海省电力公司黄化供电公司 |  | 无电压等级 | 铁构件 | 铁构件 | 吨 | 1.78 | 2026-04-07 | 2027-04-07 | 国网同仁县供电公司隆务仓库 | 买方指定仓库地面交货 |  | G00H-500118948-00007 | 044013317300050 | 400265009100050 | 500118948 | 铁附件 | 500118948-0297 | 是
282607-1406032-9999 | 包1 | QH100 | 国网青海省电力公司 | 国网青海省电力公司黄化供电公司 |  | 无电压等级 | 铁构件 | 铁构件 | 吨 | 35.35 | 2026-04-07 | 2027-04-07 | 青海省海东市化隆县供电公司巴燕仓库 | 买方指定仓库地面交货 |  | G00H-500118948-00007 | 044013408000010 | 400265061000010 | 500118948 | 铁附件 | 500118948-0297 | 是
282607-1406032-9999 | 包1 | QH100 | 国网青海省电力公司 | 国网青海省电力公司黄化供电公司 |  | 无电压等级 | 铁构件 | 铁构件 | 吨 | 8.14 | 2026-04-07 | 2027-04-07 | 国网黄化供电公司群科仓库 | 买方指定仓库地面交货 |  | G00H-500118948-00007 | 044013404700020 | 400264890500020 | 500118948 | 铁附件 | 500118948-0297 | 是
282607-1406032-9999 | 包1 | QH100 | 国网青海省电力公司 | 国网青海省电力公司黄化供电公司 |  | 无电压等级 | 铁构件 | 铁构件 | 吨 | 24.282 | 2026-04-07 | 2027-04-07 | 国网黄化供电公司群科仓库 | 买方指定仓库地面交货 |  | G00H-500118948-00007 | 044013465600060 | 400265068400060 | 500118948 | 铁附件 | 500118948-0297 | 是
282607-1406032-9999 | 包1 | QH100 | 国网青海省电力公司 | 国网青海省电力公司黄化供电公司 |  | 无电压等级 | 铁构件 | 铁构件 | 吨 | 10.158 | 2026-04-07 | 2027-04-07 | 国网泽库县供电公司泽曲仓库 | 买方指定仓库地面交货 |  | G00H-500118948-00007 | 044013354600010 | 400265027000010 | 500118948 | 铁附件 | 500118948-0297 | 是
282607-1406032-9999 | 包1 | QH100 | 国网青海省电力公司 | 国网青海省电力公司黄化供电公司 |  | 无电压等级 | 铁构件 | 铁构件 | 吨 | 7.53 | 2026-04-07 | 2027-04-07 | 国网化隆县供电公司化隆仓库 | 买方指定仓库地面交货 |  | G00H-500118948-00007 | 044013437700030 | 400264899900030 | 500118948 | 铁附件 | 500118948-0297 | 是
282607-1406032-9999 | 包1 | QH100 | 国网青海省电力公司 | 国网青海省电力公司黄化供电公司 |  | 无电压等级 | 铁构件 | 铁构件 | 吨 | 5.816 | 2026-04-07 | 2027-04-07 | 国网黄化供电公司群科仓库 | 买方指定仓库地面交货 |  | G00H-500118948-00007 | 044013465800010 | 400265080000010 | 500118948 | 铁附件 | 500118948-0297 | 是
282607-1406032-9999 | 包1 | QH100 | 国网青海省电力公司 | 国网青海省电力公司黄化供电公司 |  | 无电压等级 | 铁构件 | 铁构件 | 吨 | 10 | 2026-04-07 | 2027-04-07 | 国网泽库县供电公司泽曲仓库 | 买方指定仓库地面交货 |  | G00H-500118948-00007 | 044013355700100 | 400264983100080 | 500118948 | 铁附件 | 500118948-0297 | 是
282607-1406032-9999 | 包1 | QH100 | 国网青海省电力公司 | 国网青海省电力公司黄化供电公司 |  | 无电压等级 | 铁构件 | 铁构件 | 吨 | 8.037 | 2026-04-07 | 2027-04-07 | 国网化隆县供电公司化隆仓库 | 买方指定仓库地面交货 |  | G00H-500118948-00007 | 044013458600080 | 400264916000080 | 500118948 | 铁附件 | 500118948-0297 | 是
282607-1406032-9999 | 包1 | QH100 | 国网青海省电力公司 | 国网青海省电力公司黄化供电公司 |  | 无电压等级 | 铁构件 | 铁构件 | 吨 | 16.202 | 2026-04-07 | 2027-04-07 | 国网化隆县供电公司巴燕仓库 | 买方指定仓库地面交货 |  | G00H-500118948-00007 | 044013438400060 | 400264900200060 | 500118948 | 铁附件 | 500118948-0297 | 是
282607-1406032-9999 | 包1 | QH100 | 国网青海省电力公司 | 国网青海省电力公司黄化供电公司 |  | 无电压等级 | 铁构件 | 铁构件 | 吨 | 1.45 | 2026-04-07 | 2027-04-07 | 国网循化县供电公司积石仓库 | 买方指定仓库地面交货 |  | G00H-500118948-00007 | 044013436600080 | 400264997400070 | 500118948 | 铁附件 | 500118948-0297 | 是
282607-1406032-9999 | 包1 | QH100 | 国网青海省电力公司 | 国网青海省电力公司黄化供电公司 |  | 无电压等级 | 铁构件 | 铁构件 | 吨 | 15.582 | 2026-04-07 | 2027-04-07 | 国网化隆县供电公司巴燕仓库 | 买方指定仓库地面交货 |  | G00H-500118948-00007 | 044013438900040 | 400264900500040 | 500118948 | 铁附件 | 500118948-0297 | 是
282607-1406032-9999 | 包1 | QH100 | 国网青海省电力公司 | 国网青海省电力公司黄化供电公司 |  | 无电压等级 | 铁构件 | 铁构件 | 吨 | 16.503 | 2026-04-07 | 2027-04-07 | 国网黄化供电公司群科仓库 | 买方指定仓库地面交货 |  | G00H-500118948-00007 | 044013461700050 | 400265065500040 | 500118948 | 铁附件 | 500118948-0297 | 是
282607-1406032-9999 | 包1 | QH100 | 国网青海省电力公司 | 国网青海省电力公司黄化供电公司 |  | 无电压等级 | 铁构件 | 铁构件 | 吨 | 21.013 | 2026-04-07 | 2027-04-07 | 国网化隆县供电公司巴燕仓库 | 买方指定仓库地面交货 |  | G00H-500118948-00007 | 044013457400060 | 400264915500060 | 500118948 | 铁附件 | 500118948-0297 | 是
282607-1406032-9999 | 包1 | QH100 | 国网青海省电力公司 | 国网青海省电力公司黄化供电公司 |  | 无电压等级 | 铁构件 | 铁构件 | 吨 | 2.883 | 2026-04-07 | 2027-04-07 | 国网循化县供电公司积石仓库 | 买方指定仓库地面交货 |  | G00H-500118948-00007 | 044013428900050 | 400264896000050 | 500118948 | 铁附件 | 500118948-0297 | 是
282607-1406032-9999 | 包1 | QH100 | 国网青海省电力公司 | 国网青海省电力公司黄化供电公司 |  | 无电压等级 | 铁构件 | 铁构件 | 吨 | 18.901 | 2026-04-07 | 2027-04-07 | 国网化隆县供电公司化隆仓库 | 买方指定仓库地面交货 |  | G00H-500118948-00007 | 044013424900070 | 400264894700070 | 500118948 | 铁附件 | 500118948-0297 | 是
282607-1406032-9999 | 包1 | QH100 | 国网青海省电力公司 | 国网青海省电力公司黄化供电公司 |  | 无电压等级 | 铁构件 | 铁构件 | 吨 | 32.82 | 2026-04-07 | 2027-04-07 | 国网循化县供电公司积石仓库 | 买方指定仓库地面交货 |  | G00H-500118948-00007 | 044013428800080 | 400264895900080 | 500118948 | 铁附件 | 500118948-0297 | 是
282607-1406032-9999 | 包1 | QH100 | 国网青海省电力公司 | 国网青海省电力公司黄化供电公司 |  | 无电压等级 | 铁构件 | 铁构件 | 吨 | 24.23 | 2026-04-07 | 2027-04-07 | 国网循化县供电公司积石仓库 | 买方指定仓库地面交货 |  | G00H-500118948-00007 | 044013397200010 | 400264889500010 | 500118948 | 铁附件 | 500118948-0297 | 是
282607-1406032-9999 | 包1 | QH100 | 国网青海省电力公司 | 国网青海省电力公司黄化供电公司 |  | 无电压等级 | 铁构件 | 铁构件 | 吨 | 13.651 | 2026-04-07 | 2027-04-07 | 国网化隆县供电公司化隆仓库 | 买方指定仓库地面交货 |  | G00H-500118948-00007 | 044013440900090 | 400264901400090 | 500118948 | 铁附件 | 500118948-0297 | 是
282607-1406032-9999 | 包1 | QH100 | 国网青海省电力公司 | 国网青海省电力公司黄化供电公司 |  | 无电压等级 | 铁构件 | 铁构件 | 吨 | 9.616 | 2026-04-07 | 2027-04-07 | 国网化隆县供电公司化隆仓库 | 买方指定仓库地面交货 |  | G00H-500118948-00007 | 044013442600090 | 400264907900090 | 500118948 | 铁附件 | 500118948-0297 | 是
282607-1406032-9999 | 包1 | QH100 | 国网青海省电力公司 | 国网青海省电力公司黄化供电公司 |  | 无电压等级 | 铁构件 | 铁构件 | 吨 | 22.495 | 2026-04-07 | 2027-04-07 | 国网化隆县供电公司化隆仓库 | 买方指定仓库地面交货 |  | G00H-500118948-00007 | 044013439800040 | 400265056300020 | 500118948 | 铁附件 | 500118948-0297 | 是
282607-1406032-9999 | 包1 | QH100 | 国网青海省电力公司 | 国网青海省电力公司黄化供电公司 |  | 无电压等级 | 铁构件 | 铁构件 | 吨 | 17.774 | 2026-04-07 | 2027-04-07 | 国网化隆县供电公司巴燕仓库 | 买方指定仓库地面交货 |  | G00H-500118948-00007 | 044013442000100 | 400264907300100 | 500118948 | 铁附件 | 500118948-0297 | 是
282607-1406032-9999 | 包1 | QH100 | 国网青海省电力公司 | 国网青海省电力公司黄化供电公司 |  | 无电压等级 | 铁构件 | 铁构件 | 吨 | 9 | 2026-04-07 | 2027-04-07 | 国网黄化供电公司群科仓库 | 买方指定仓库地面交货 |  | G00H-500118948-00007 | 044013302900010 | 400265012500010 | 500118948 | 铁附件 | 500118948-0297 | 是
282607-1406032-9999 | 包1 | QH100 | 国网青海省电力公司 | 国网青海省电力公司黄化供电公司 |  | 无电压等级 | 铁构件 | 铁构件 | 吨 | 8.724 | 2026-04-07 | 2027-04-07 | 国网黄化供电公司群科仓库 | 买方指定仓库地面交货 |  | G00H-500118948-00007 | 044013290400030 | 400264980000020 | 500118948 | 铁附件 | 500118948-0297 | 是
282607-1406032-9999 | 包1 | QH100 | 国网青海省电力公司 | 国网青海省电力公司黄化供电公司 |  | 无电压等级 | 铁构件 | 铁构件 | 吨 | 8 | 2026-04-07 | 2027-04-07 | 国网循化县供电公司积石仓库 | 买方指定仓库地面交货 |  | G00H-500118948-00007 | 044013303600050 | 400264901600050 | 500118948 | 铁附件 | 500118948-0297 | 是
282607-1406032-9999 | 包1 | QH100 | 国网青海省电力公司 | 国网青海省电力公司黄化供电公司 |  | 无电压等级 | 铁构件 | 铁构件 | 吨 | 0.469 | 2026-04-07 | 2027-04-07 | 国网同仁县供电公司隆务仓库 | 买方指定仓库地面交货 |  | G00H-500118948-00007 | 044013309500010 | 400264870600010 | 500118948 | 铁附件 | 500118948-0297 | 是
282607-1406032-9999 | 包1 | QH100 | 国网青海省电力公司 | 国网青海省电力公司黄化供电公司 |  | 无电压等级 | 铁构件 | 铁构件 | 吨 | 4.356 | 2026-04-07 | 2027-04-07 | 国网黄化供电公司群科仓库 | 买方指定仓库地面交货 |  | G00H-500118948-00007 | 044013409700040 | 400264891000040 | 500118948 | 铁附件 | 500118948-0297 | 是
282607-1406032-9999 | 包1 | QH100 | 国网青海省电力公司 | 国网青海省电力公司黄化供电公司 |  | 无电压等级 | 铁构件 | 铁构件 | 吨 | 4.877 | 2026-04-07 | 2027-04-07 | 国网黄化供电公司群科仓库 | 买方指定仓库地面交货 |  | G00H-500118948-00007 | 044013452900030 | 400265062700030 | 500118948 | 铁附件 | 500118948-0297 | 是
282607-1406032-9999 | 包1 | QH100 | 国网青海省电力公司 | 国网青海省电力公司黄化供电公司 |  | 无电压等级 | 铁构件 | 铁构件 | 吨 | 1.95 | 2026-04-07 | 2027-04-07 | 国网同仁县供电公司隆务仓库 | 买方指定仓库地面交货 |  | G00H-500118948-00007 | 044013400400030 | 400264890200030 | 500118948 | 铁附件 | 500118948-0297 | 是
282607-1406032-9999 | 包1 | QH100 | 国网青海省电力公司 | 国网青海省电力公司黄化供电公司 |  | 无电压等级 | 铁构件 | 铁构件 | 吨 | 16.451 | 2026-04-07 | 2027-04-07 | 国网化隆县供电公司巴燕仓库 | 买方指定仓库地面交货 |  | G00H-500118948-00007 | 044013454000010 | 400264914800010 | 500118948 | 铁附件 | 500118948-0297 | 是
282607-1406032-9999 | 包1 | QH100 | 国网青海省电力公司 | 国网青海省电力公司黄化供电公司 |  | 无电压等级 | 铁构件 | 铁构件 | 吨 | 8.1 | 2026-04-07 | 2027-04-07 | 国网化隆县供电公司化隆仓库 | 买方指定仓库地面交货 |  | G00H-500118948-00007 | 044013404900020 | 400265059100020 | 500118948 | 铁附件 | 500118948-0297 | 是
282607-1406032-9999 | 包1 | QH100 | 国网青海省电力公司 | 国网青海省电力公司化隆县供电公司 |  | 无电压等级 | 铁构件 | 铁构件 | 吨 | 46.396 | 2026-04-07 | 2027-04-07 | 青海省海东市化隆县供电公司巴燕仓库 | 买方指定仓库地面交货 |  | G00H-500118948-00007 | 044013401500010 | 400265056600010 | 500118948 | 铁附件 | 500118948-0297 | 是
282607-1406032-9999 | 包1 | QH100 | 国网青海省电力公司 | 国网青海省电力公司黄化供电公司 |  | 无电压等级 | 铁构件 | 铁构件 | 吨 | 4.857 | 2026-04-07 | 2027-04-07 | 国网泽库县供电公司泽曲仓库 | 买方指定仓库地面交货 |  | G00H-500118948-00007 | 044013348900050 | 400264906400050 | 500118948 | 铁附件 | 500118948-0297 | 是
282607-1406032-9999 | 包1 | QH100 | 国网青海省电力公司 | 国网青海省电力公司黄化供电公司 |  | 无电压等级 | 铁构件 | 铁构件 | 吨 | 36.738 | 2026-04-07 | 2027-04-07 | 国网泽库县供电公司泽曲仓库 | 买方指定仓库地面交货 |  | G00H-500118948-00007 | 044013379000090 | 400264885500090 | 500118948 | 铁附件 | 500118948-0297 | 是
282607-1406032-9999 | 包1 | QH100 | 国网青海省电力公司 | 国网青海省电力公司黄化供电公司 |  | 无电压等级 | 铁构件 | 铁构件 | 吨 | 0.25 | 2026-04-07 | 2027-04-07 | 国网同仁县供电公司隆务仓库 | 买方指定仓库地面交货 |  | G00H-500118948-00007 | 044013387000010 | 400264987700010 | 500118948 | 铁附件 | 500118948-0297 | 是
282607-1406032-9999 | 包1 | QH100 | 国网青海省电力公司 | 国网青海省电力公司黄化供电公司 |  | 无电压等级 | 铁构件 | 铁构件 | 吨 | 1.19 | 2026-04-07 | 2027-04-07 | 国网同仁县供电公司隆务仓库 | 买方指定仓库地面交货 |  | G00H-500118948-00007 | 044013378500090 | 400264885100090 | 500118948 | 铁附件 | 500118948-0297 | 是
282607-1406032-9999 | 包1 | QH100 | 国网青海省电力公司 | 国网青海省电力公司黄化供电公司 |  | 无电压等级 | 铁构件 | 铁构件 | 吨 | 1.77 | 2026-04-07 | 2027-04-07 | 国网同仁县供电公司隆务仓库 | 买方指定仓库地面交货 |  | G00H-500118948-00007 | 044013384600010 | 400265046600010 | 500118948 | 铁附件 | 500118948-0297 | 是
282607-1406032-9999 | 包1 | QH100 | 国网青海省电力公司 | 国网青海省电力公司黄化供电公司 |  | 无电压等级 | 铁构件 | 铁构件 | 吨 | 47.3 | 2026-04-07 | 2027-04-07 | 国网同仁县供电公司隆务仓库 | 买方指定仓库地面交货 |  | G00H-500118948-00007 | 044013385200010 | 400264886000010 | 500118948 | 铁附件 | 500118948-0297 | 是
282607-1406032-9999 | 包1 | QH100 | 国网青海省电力公司 | 国网青海省电力公司黄化供电公司 |  | 无电压等级 | 铁构件 | 铁构件 | 吨 | 10.032 | 2026-04-07 | 2027-04-07 | 国网化隆县公司化隆仓库 | 买方指定仓库地面交货 |  | G00H-500118948-00007 | 044013419700040 | 400264893300040 | 500118948 | 铁附件 | 500118948-0297 | 是
282607-1406032-9999 | 包1 | QH100 | 国网青海省电力公司 | 国网青海省电力公司黄化供电公司 |  | 无电压等级 | 铁构件 | 铁构件 | 吨 | 15.361 | 2026-04-07 | 2027-04-07 | 国网化隆县供电公司巴燕仓库 | 买方指定仓库地面交货 |  | G00H-500118948-00007 | 044013434000020 | 400264898600020 | 500118948 | 铁附件 | 500118948-0297 | 是
282607-1406032-9999 | 包1 | QH100 | 国网青海省电力公司 | 国网青海省电力公司黄化供电公司 |  | 无电压等级 | 铁构件 | 铁构件 | 吨 | 23.119 | 2026-04-07 | 2027-04-07 | 国网化隆县供电公司化隆仓库 | 买方指定仓库地面交货 |  | G00H-500118948-00007 | 044013443400070 | 400264908500070 | 500118948 | 铁附件 | 500118948-0297 | 是
282607-1406032-9999 | 包1 | QH100 | 国网青海省电力公司 | 国网青海省电力公司黄化供电公司 |  | 无电压等级 | 铁构件 | 铁构件 | 吨 | 13.663 | 2026-04-07 | 2027-04-07 | 国网化隆县供电公司巴燕仓库 | 买方指定仓库地面交货 |  | G00H-500118948-00007 | 044013433300060 | 400264996700030 | 500118948 | 铁附件 | 500118948-0297 | 是
282607-1406032-9999 | 包1 | QH100 | 国网青海省电力公司 | 国网青海省电力公司黄化供电公司 |  | 无电压等级 | 铁构件 | 铁构件 | 吨 | 2.07 | 2026-04-07 | 2027-04-07 | 国网循化县供电公司积石仓库 | 买方指定仓库地面交货 |  | G00H-500118948-00007 | 044013440500020 | 400264901300020 | 500118948 | 铁附件 | 500118948-0297 | 是
282607-1406032-9999 | 包1 | QH100 | 国网青海省电力公司 | 国网青海省电力公司黄化供电公司 |  | 无电压等级 | 铁构件 | 铁构件 | 吨 | 1.58 | 2026-04-07 | 2027-04-07 | 国网循化县供电公司积石仓库 | 买方指定仓库地面交货 |  | G00H-500118948-00007 | 044013445900020 | 400265058300020 | 500118948 | 铁附件 | 500118948-0297 | 是
282607-1406032-9999 | 包1 | QH100 | 国网青海省电力公司 | 国网青海省电力公司黄化供电公司 |  | 无电压等级 | 铁构件 | 铁构件 | 吨 | 22.002 | 2026-04-07 | 2027-04-07 | 国网化隆县供电公司巴燕仓库 | 买方指定仓库地面交货 |  | G00H-500118948-00007 | 044013441200030 | 400264906800030 | 500118948 | 铁附件 | 500118948-0297 | 是
282607-1406032-9999 | 包1 | QH100 | 国网青海省电力公司 | 国网青海省电力公司黄化供电公司 |  | 无电压等级 | 铁构件 | 铁构件 | 吨 | 15.185 | 2026-04-07 | 2027-04-07 | 国网化隆县供电公司巴燕仓库 | 买方指定仓库地面交货 |  | G00H-500118948-00007 | 044013434400030 | 400264996800020 | 500118948 | 铁附件 | 500118948-0297 | 是
282607-1406032-9999 | 包1 | QH100 | 国网青海省电力公司 | 国网青海省电力公司黄化供电公司 |  | 无电压等级 | 铁构件 | 铁构件 | 吨 | 31.076 | 2026-04-07 | 2027-04-07 | 国网循化县供电公司积石仓库 | 买方指定仓库地面交货 |  | G00H-500118948-00007 | 044013433100010 | 400265072800010 | 500118948 | 铁附件 | 500118948-0297 | 是
282607-1406032-9999 | 包1 | QH100 | 国网青海省电力公司 | 国网青海省电力公司黄化供电公司 |  | 无电压等级 | 铁构件 | 铁构件 | 吨 | 2.01 | 2026-04-07 | 2027-04-07 | 国网循化县供电公司积石仓库 | 买方指定仓库地面交货 |  | G00H-500118948-00007 | 044013444100050 | 400264909200050 | 500118948 | 铁附件 | 500118948-0297 | 是
282607-1406032-9999 | 包1 | QH100 | 国网青海省电力公司 | 国网青海省电力公司黄化供电公司 |  | 无电压等级 | 铁构件 | 铁构件 | 吨 | 20.955 | 2026-04-07 | 2027-04-07 | 国网循化县供电公司积石仓库 | 买方指定仓库地面交货 |  | G00H-500118948-00007 | 044013420900010 | 400264994500010 | 500118948 | 铁附件 | 500118948-0297 | 是
282607-1406032-9999 | 包1 | QH100 | 国网青海省电力公司 | 国网青海省电力公司黄化供电公司 |  | 无电压等级 | 铁构件 | 铁构件 | 吨 | 38.01 | 2026-04-07 | 2027-04-07 | 国网循化县供电公司积石仓库 | 买方指定仓库地面交货 |  | G00H-500118948-00007 | 044013432800060 | 400264897900060 | 500118948 | 铁附件 | 500118948-0297 | 是
282607-1406032-9999 | 包1 | QH100 | 国网青海省电力公司 | 国网青海省电力公司黄化供电公司 |  | 无电压等级 | 铁构件 | 铁构件 | 吨 | 4.463 | 2026-04-07 | 2027-04-07 | 国网化隆县供电公司化隆仓库 | 买方指定仓库地面交货 |  | G00H-500118948-00007 | 044013443500010 | 400264908600010 | 500118948 | 铁附件 | 500118948-0297 | 是
282607-1406032-9999 | 包1 | QH100 | 国网青海省电力公司 | 国网青海省电力公司黄化供电公司 |  | 无电压等级 | 铁构件 | 铁构件 | 吨 | 20.348 | 2026-04-07 | 2027-04-07 | 国网化隆县供电公司化隆仓库 | 买方指定仓库地面交货 |  | G00H-500118948-00007 | 044013444600090 | 400264909900020 | 500118948 | 铁附件 | 500118948-0297 | 是
282607-1406032-9999 | 包1 | QH100 | 国网青海省电力公司 | 国网青海省电力公司黄化供电公司 |  | 无电压等级 | 铁构件 | 铁构件 | 吨 | 10.796 | 2026-04-07 | 2027-04-07 | 国网化隆县公司化隆仓库 | 买方指定仓库地面交货 |  | G00H-500118948-00007 | 044013416800090 | 400264892500090 | 500118948 | 铁附件 | 500118948-0297 | 是
282607-1406032-9999 | 包1 | QH100 | 国网青海省电力公司 | 国网青海省电力公司黄化供电公司 |  | 无电压等级 | 铁构件 | 铁构件 | 吨 | 13.651 | 2026-04-07 | 2027-04-07 | 国网化隆县供电公司化隆仓库 | 买方指定仓库地面交货 |  | G00H-500118948-00007 | 044013429700070 | 400264896600070 | 500118948 | 铁附件 | 500118948-0297 | 是
282607-1406032-9999 | 包1 | QH100 | 国网青海省电力公司 | 国网青海省电力公司黄化供电公司 |  | 无电压等级 | 铁构件 | 铁构件 | 吨 | 41.461 | 2026-04-07 | 2027-04-07 | 国网化隆县供电公司化隆仓库 | 买方指定仓库地面交货 |  | G00H-500118948-00007 | 044013421200020 | 400264893500020 | 500118948 | 铁附件 | 500118948-0297 | 是
282607-1406032-9999 | 包1 | QH100 | 国网青海省电力公司 | 国网青海省电力公司黄化供电公司 |  | 无电压等级 | 铁构件 | 铁构件 | 吨 | 7.275 | 2026-04-07 | 2027-04-07 | 国网化隆县供电公司化隆仓库 | 买方指定仓库地面交货 |  | G00H-500118948-00007 | 044013445700030 | 400264911000030 | 500118948 | 铁附件 | 500118948-0297 | 是
282607-1406032-9999 | 包1 | QH100 | 国网青海省电力公司 | 国网青海省电力公司黄化供电公司 |  | 无电压等级 | 铁构件 | 铁构件 | 吨 | 9.6 | 2026-04-07 | 2027-04-07 | 国网黄化供电公司群科仓库 | 买方指定仓库地面交货 |  | G00H-500118948-00007 | 044013416600020 | 400264990200020 | 500118948 | 铁附件 | 500118948-0297 | 是
282607-1406032-9999 | 包1 | QH100 | 国网青海省电力公司 | 国网青海省电力公司黄化供电公司 |  | 无电压等级 | 铁构件 | 铁构件 | 吨 | 13.93 | 2026-04-07 | 2027-04-07 | 国网化隆县公司化隆仓库 | 买方指定仓库地面交货 |  | G00H-500118948-00007 | 044013424200060 | 400264894200060 | 500118948 | 铁附件 | 500118948-0297 | 是
282607-1406032-9999 | 包1 | QH100 | 国网青海省电力公司 | 国网青海省电力公司黄化供电公司 |  | 无电压等级 | 铁构件 | 铁构件 | 吨 | 20.225 | 2026-04-07 | 2027-04-07 | 国网化隆县供电公司化隆仓库 | 买方指定仓库地面交货 |  | G00H-500118948-00007 | 044013432500060 | 400264897600060 | 500118948 | 铁附件 | 500118948-0297 | 是
282607-1406032-9999 | 包1 | QH100 | 国网青海省电力公司 | 国网青海省电力公司黄化供电公司 |  | 无电压等级 | 铁构件 | 铁构件 | 吨 | 2.44 | 2026-04-07 | 2027-04-07 | 国网循化县供电公司积石仓库 | 买方指定仓库地面交货 |  | G00H-500118948-00007 | 044013445100080 | 400264910500010 | 500118948 | 铁附件 | 500118948-0297 | 是
282607-1406032-9999 | 包1 | QH100 | 国网青海省电力公司 | 国网青海省电力公司黄化供电公司 |  | 无电压等级 | 铁构件 | 铁构件 | 吨 | 5.866 | 2026-04-07 | 2027-04-07 | 国网黄化供电公司群科仓库 | 买方指定仓库地面交货 |  | G00H-500118948-00007 | 044013416500030 | 400264892400030 | 500118948 | 铁附件 | 500118948-0297 | 是
282607-1406032-9999 | 包2 | QH200 | 国网青海省电力公司 | 国网青海省电力公司海南供电公司 |  | 无电压等级 | 铁构件 | 铁构件 | 吨 | 13.679 | 2026-04-07 | 2027-04-07 | 青海省海南藏族自治州贵南县 | 买方指定仓库地面交货 |  | G00H-500118948-00007 | 044013463700010 | 400265079000010 | 500118948 | 铁附件 | 500118948-0297 | 是
282607-1406032-9999 | 包2 | QH200 | 国网青海省电力公司 | 国网青海省电力公司海南供电公司 |  | 无电压等级 | 铁构件 | 铁构件 | 吨 | 12.126 | 2026-04-07 | 2027-04-07 | 青海省海南藏族自治州贵南县 | 买方指定仓库地面交货 |  | G00H-500118948-00007 | 044013464400010 | 400265079400010 | 500118948 | 铁附件 | 500118948-0297 | 是
282607-1406032-9999 | 包2 | QH200 | 国网青海省电力公司 | 国网青海省电力公司海南供电公司 |  | 无电压等级 | 铁构件 | 铁构件 | 吨 | 78 | 2026-04-07 | 2027-04-07 | 青海省海南藏族自治州同德县终端库 | 买方指定仓库地面交货 |  | G00H-500118948-00007 | 044013468800010 | 400265081800010 | 500118948 | 铁附件 | 500118948-0297 | 是
282607-1406032-9999 | 包2 | QH200 | 国网青海省电力公司 | 国网青海省电力公司海南供电公司 |  | 无电压等级 | 铁构件 | 铁构件 | 吨 | 1.033 | 2026-04-07 | 2027-04-07 | 青海省海南藏族自治州贵南县 | 买方指定仓库地面交货 |  | G00H-500118948-00007 | 044013467300010 | 400265080700010 | 500118948 | 铁附件 | 500118948-0297 | 是
282607-1406032-9999 | 包2 | QH200 | 国网青海省电力公司 | 国网青海省电力公司海南供电公司 |  | 无电压等级 | 铁构件 | 铁构件 | 吨 | 10.34 | 2026-04-07 | 2027-04-07 | 青海省海南藏族自治州贵南县 | 买方指定仓库地面交货 |  | G00H-500118948-00007 | 044013354900050 | 400264982600050 | 500118948 | 铁附件 | 500118948-0297 | 是
282607-1406032-9999 | 包2 | QH200 | 国网青海省电力公司 | 国网青海省电力公司海南供电公司 |  | 无电压等级 | 铁构件 | 铁构件 | 吨 | 8.21 | 2026-04-07 | 2027-04-07 | 青海省海南藏族自治州贵南县 | 买方指定仓库地面交货 |  | G00H-500118948-00007 | 044013465900010 | 400265080100010 | 500118948 | 铁附件 | 500118948-0297 | 是
282607-1406032-9999 | 包2 | QH200 | 国网青海省电力公司 | 国网青海省电力公司海西供电公司 |  | 无电压等级 | 铁构件 | 铁构件 | 吨 | 74.356 | 2026-04-07 | 2027-04-07 | 国网青海电力格尔木仓库 | 买方指定仓库地面交货 |  | G00H-500118948-00007 | 044013364400060 | 400264883300060 | 500118948 | 铁附件 | 500118948-0297 | 是
282607-1406032-9999 | 包2 | QH200 | 国网青海省电力公司 | 国网青海省电力公司德令哈市供电公司 |  | 无电压等级 | 铁构件 | 铁构件 | 吨 | 19 | 2026-04-07 | 2027-04-07 | 青海省海西蒙古族藏族自治州德令哈市 | 买方指定仓库地面交货 |  | G00H-500118948-00007 | 044013362800010 | 400264883000010 | 500118948 | 铁附件 | 500118948-0297 | 是
282607-1406032-9999 | 包2 | QH200 | 国网青海省电力公司 | 国网青海省电力公司玉树供电公司 |  | 无电压等级 | 铁构件 | 铁构件 | 吨 | 0.902 | 2026-04-07 | 2027-04-07 | 国网治多县供电公司多彩仓库 | 买方指定仓库地面交货 |  | G00H-500118948-00007 | 044013334000010 | 400265029600010 | 500118948 | 铁附件 | 500118948-0297 | 是
282607-1406032-9999 | 包2 | QH200 | 国网青海省电力公司 | 国网青海省电力公司海南供电公司 |  | 无电压等级 | 铁构件 | 铁构件 | 吨 | 8.812 | 2026-04-07 | 2027-04-07 | 青海省海南藏族自治州同德县 | 买方指定仓库地面交货 |  | G00H-500118948-00007 | 044013330500020 | 400264874500020 | 500118948 | 铁附件 | 500118948-0297 | 是
282607-1406032-9999 | 包2 | QH200 | 国网青海省电力公司 | 国网青海省电力公司玉树供电公司 |  | 无电压等级 | 铁构件 | 铁构件 | 吨 | 4.732 | 2026-04-07 | 2027-04-07 | 国网治多县供电公司多彩仓库 | 买方指定仓库地面交货 |  | G00H-500118948-00007 | 044013324600100 | 400264873100100 | 500118948 | 铁附件 | 500118948-0297 | 是
282607-1406032-9999 | 包2 | QH200 | 国网青海省电力公司 | 国网青海省电力公司海南供电公司 |  | 无电压等级 | 铁构件 | 铁构件 | 吨 | 7.875 | 2026-04-07 | 2027-04-07 | 青海省海南州共和县 | 买方指定仓库地面交货 |  | G00H-500118948-00007 | 044013357100030 | 400264983600030 | 500118948 | 铁附件 | 500118948-0297 | 是
282607-1406032-9999 | 包2 | QH200 | 国网青海省电力公司 | 国网青海省电力公司海西供电公司 |  | 无电压等级 | 铁构件 | 铁构件 | 吨 | 0.29 | 2026-04-07 | 2027-04-07 | 国网青海电力格尔木仓库 | 买方指定仓库地面交货 |  | G00H-500118948-00007 | 044013326600070 | 400264903300060 | 500118948 | 铁附件 | 500118948-0297 | 是
282607-1406032-9999 | 包2 | QH200 | 国网青海省电力公司 | 国网青海省电力公司玉树供电公司 |  | 无电压等级 | 铁构件 | 铁构件 | 吨 | 1.432 | 2026-04-07 | 2027-04-07 | 国网玉树供电公司玉树仓库 | 买方指定仓库地面交货 |  | G00H-500118948-00007 | 044013357500090 | 400264881900090 | 500118948 | 铁附件 | 500118948-0297 | 是
282607-1406032-9999 | 包2 | QH200 | 国网青海省电力公司 | 国网青海省电力公司海西供电公司 |  | 无电压等级 | 铁构件 | 铁构件 | 吨 | 4.36 | 2026-04-07 | 2027-04-07 | 国网海西供电公司花土沟仓库 | 买方指定仓库地面交货 |  | G00H-500118948-00007 | 044013332000010 | 400264903600010 | 500118948 | 铁附件 | 500118948-0297 | 是
282607-1406032-9999 | 包2 | QH200 | 国网青海省电力公司 | 国网青海省电力公司海南供电公司 |  | 无电压等级 | 铁构件 | 铁构件 | 吨 | 2.65 | 2026-04-07 | 2027-04-07 | 青海省海南藏族自治州同德县 | 买方指定仓库地面交货 |  | G00H-500118948-00007 | 044013327600040 | 400264873500040 | 500118948 | 铁附件 | 500118948-0297 | 是
282607-1406032-9999 | 包2 | QH200 | 国网青海省电力公司 | 国网青海省电力公司海南供电公司 |  | 无电压等级 | 铁构件 | 铁构件 | 吨 | 15.493 | 2026-04-07 | 2027-04-07 | 青海省海南藏族自治州同德县 | 买方指定仓库地面交货 |  | G00H-500118948-00007 | 044013333400100 | 400264874800100 | 500118948 | 铁附件 | 500118948-0297 | 是
282607-1406032-9999 | 包2 | QH200 | 国网青海省电力公司 | 国网青海省电力公司玉树供电公司 |  | 无电压等级 | 铁构件 | 铁构件 | 吨 | 5.722 | 2026-04-07 | 2027-04-07 | 国网囊谦县供电公司新城区仓库 | 买方指定仓库地面交货 |  | G00H-500118948-00007 | 044013333200030 | 400264904000030 | 500118948 | 铁附件 | 500118948-0297 | 是
282607-1406032-9999 | 包2 | QH200 | 国网青海省电力公司 | 国网青海省电力公司海南供电公司 |  | 无电压等级 | 铁构件 | 铁构件 | 吨 | 3.495 | 2026-04-07 | 2027-04-07 | 国网同德县供电公司尕巴松多仓库 | 买方指定仓库地面交货 |  | G00H-500118948-00007 | 044013333800010 | 400265029200010 | 500118948 | 铁附件 | 500118948-0297 | 是
282607-1406032-9999 | 包2 | QH200 | 国网青海省电力公司 | 国网青海省电力公司玉树供电公司 |  | 无电压等级 | 铁构件 | 铁构件 | 吨 | 1.469 | 2026-04-07 | 2027-04-07 | 国网治多县供电公司多彩仓库 | 买方指定仓库地面交货 |  | G00H-500118948-00007 | 044013330300030 | 400265012100030 | 500118948 | 铁附件 | 500118948-0297 | 是
282607-1406032-9999 | 包2 | QH200 | 国网青海省电力公司 | 国网青海省电力公司海南供电公司 |  | 无电压等级 | 铁构件 | 铁构件 | 吨 | 14.956 | 2026-04-07 | 2027-04-07 | 青海省海南藏族自治州贵南县 | 买方指定仓库地面交货 |  | G00H-500118948-00007 | 044013350800040 | 400264879900040 | 500118948 | 铁附件 | 500118948-0297 | 是
282607-1406032-9999 | 包2 | QH200 | 国网青海省电力公司 | 国网青海省电力公司海南供电公司 |  | 无电压等级 | 铁构件 | 铁构件 | 吨 | 11.286 | 2026-04-07 | 2027-04-07 | 青海省海南藏族自治州共和县 | 买方指定仓库地面交货 |  | G00H-500118948-00007 | 044013358100070 | 400264983800060 | 500118948 | 铁附件 | 500118948-0297 | 是
282607-1406032-9999 | 包2 | QH200 | 国网青海省电力公司 | 国网青海省电力公司果洛供电公司 |  | 无电压等级 | 铁构件 | 铁构件 | 吨 | 81 | 2026-04-07 | 2027-04-07 | 国网班玛县供电公司赛来塘仓库 | 买方指定仓库地面交货 |  | G00H-500118948-00007 | 044013333700070 | 400264875000070 | 500118948 | 铁附件 | 500118948-0297 | 是
282607-1406032-9999 | 包2 | QH200 | 国网青海省电力公司 | 国网青海省电力公司海西供电公司 |  | 无电压等级 | 铁构件 | 铁构件 | 吨 | 2.262 | 2026-04-07 | 2027-04-07 | 国网青海电力格尔木仓库 | 买方指定仓库地面交货 |  | G00H-500118948-00007 | 044013348100080 | 400264981700070 | 500118948 | 铁附件 | 500118948-0297 | 是
282607-1406032-9999 | 包2 | QH200 | 国网青海省电力公司 | 国网青海省电力公司海西供电公司 |  | 无电压等级 | 铁构件 | 铁构件 | 吨 | 1.256 | 2026-04-07 | 2027-04-07 | 青海省海西蒙古族藏族自治州格尔木市 | 买方指定仓库地面交货 |  | G00H-500118948-00007 | 044013346200020 | 400264905700020 | 500118948 | 铁附件 | 500118948-0297 | 是
282607-1406032-9999 | 包2 | QH200 | 国网青海省电力公司 | 国网青海省电力公司海西供电公司 |  | 无电压等级 | 铁构件 | 铁构件 | 吨 | 0.814 | 2026-04-07 | 2027-04-07 | 国网青海电力格尔木仓库 | 买方指定仓库地面交货 |  | G00H-500118948-00007 | 044013344200040 | 400264905400040 | 500118948 | 铁附件 | 500118948-0297 | 是
282607-1406032-9999 | 包2 | QH200 | 国网青海省电力公司 | 国网青海省电力公司海西供电公司 |  | 无电压等级 | 铁构件 | 铁构件 | 吨 | 2.258 | 2026-04-07 | 2027-04-07 | 青海省海西蒙古族藏族自治州格尔木市 | 买方指定仓库地面交货 |  | G00H-500118948-00007 | 044013338300100 | 400264876300100 | 500118948 | 铁附件 | 500118948-0297 | 是
282607-1406032-9999 | 包2 | QH200 | 国网青海省电力公司 | 国网青海省电力公司海西供电公司 |  | 无电压等级 | 铁构件 | 铁构件 | 吨 | 1.22 | 2026-04-07 | 2027-04-07 | 青海省海西蒙古族藏族自治州格尔木市 | 买方指定仓库地面交货 |  | G00H-500118948-00007 | 044013337300090 | 400264876100090 | 500118948 | 铁附件 | 500118948-0297 | 是
282607-1406032-9999 | 包2 | QH200 | 国网青海省电力公司 | 国网青海省电力公司海南供电公司 |  | 无电压等级 | 铁构件 | 铁构件 | 吨 | 9.526 | 2026-04-07 | 2027-04-07 | 青海省海南藏族自治州同德县 | 买方指定仓库地面交货 |  | G00H-500118948-00007 | 044013307200020 | 400264870300020 | 500118948 | 铁附件 | 500118948-0297 | 是
282607-1406032-9999 | 包2 | QH200 | 国网青海省电力公司 | 国网青海省电力公司海南供电公司 |  | 无电压等级 | 铁构件 | 铁构件 | 吨 | 5.991 | 2026-04-07 | 2027-04-07 | 青海省海南藏族自治州同德县 | 买方指定仓库地面交货 |  | G00H-500118948-00007 | 044013338400070 | 400264876400070 | 500118948 | 铁附件 | 500118948-0297 | 是
282607-1406032-9999 | 包2 | QH200 | 国网青海省电力公司 | 国网青海省电力公司果洛供电公司 |  | 无电压等级 | 铁构件 | 铁构件 | 吨 | 50 | 2026-04-07 | 2027-04-07 | 青海省果洛藏族自治州玛沁县 | 买方指定仓库地面交货 |  | G00H-500118948-00007 | 044013408500100 | 400265041800050 | 500118948 | 铁附件 | 500118948-0297 | 是
282607-1406032-9999 | 包2 | QH200 | 国网青海省电力公司 | 国网青海省电力公司海西供电公司 |  | 无电压等级 | 铁构件 | 铁构件 | 吨 | 0.9 | 2026-04-07 | 2027-04-07 | 国网海西供电公司花土沟仓库 | 买方指定仓库地面交货 |  | G00H-500118948-00007 | 044013322900010 | 400265023300010 | 500118948 | 铁附件 | 500118948-0297 | 是
282607-1406032-9999 | 包2 | QH200 | 国网青海省电力公司 | 国网青海省电力公司海西供电公司 |  | 无电压等级 | 铁构件 | 铁构件 | 吨 | 1.25 | 2026-04-07 | 2027-04-07 | 国网青海电力格尔木仓库 | 买方指定仓库地面交货 |  | G00H-500118948-00007 | 044013323500070 | 400264872800070 | 500118948 | 铁附件 | 500118948-0297 | 是
282607-1406032-9999 | 包2 | QH200 | 国网青海省电力公司 | 国网青海省电力公司玉树供电公司 |  | 无电压等级 | 铁构件 | 铁构件 | 吨 | 1.075 | 2026-04-07 | 2027-04-07 | 国网治多县供电公司多彩仓库 | 买方指定仓库地面交货 |  | G00H-500118948-00007 | 044013323900030 | 400264872900030 | 500118948 | 铁附件 | 500118948-0297 | 是
282607-1406032-9999 | 包2 | QH200 | 国网青海省电力公司 | 国网青海省电力公司海西供电公司 |  | 无电压等级 | 铁构件 | 铁构件 | 吨 | 11.938 | 2026-04-07 | 2027-04-07 | 国网青海电力格尔木仓库 | 买方指定仓库地面交货 |  | G00H-500118948-00007 | 044013323700020 | 400265009200020 | 500118948 | 铁附件 | 500118948-0297 | 是
282607-1406032-9999 | 包2 | QH200 | 国网青海省电力公司 | 国网青海省电力公司海南供电公司 |  | 无电压等级 | 铁构件 | 铁构件 | 吨 | 2.196 | 2026-04-07 | 2027-04-07 | 青海省海南藏族自治州共和县 | 买方指定仓库地面交货 |  | G00H-500118948-00007 | 044013349600020 | 400265023600020 | 500118948 | 铁附件 | 500118948-0297 | 是
282607-1406032-9999 | 包2 | QH200 | 国网青海省电力公司 | 国网青海省电力公司玉树供电公司 |  | 无电压等级 | 铁构件 | 铁构件 | 吨 | 2.43 | 2026-04-07 | 2027-04-07 | 国网囊谦县供电公司新城区仓库 | 买方指定仓库地面交货 |  | G00H-500118948-00007 | 044013384900030 | 400265035400020 | 500118948 | 铁附件 | 500118948-0297 | 是
282607-1406032-9999 | 包2 | QH200 | 国网青海省电力公司 | 国网青海省电力公司果洛供电公司 |  | 无电压等级 | 铁构件 | 铁构件 | 吨 | 2.591 | 2026-04-07 | 2027-04-07 | 国网果洛供电公司玛沁仓库 | 买方指定仓库地面交货 |  | G00H-500118948-00007 | 044013381200030 | 400265034000010 | 500118948 | 铁附件 | 500118948-0297 | 是
282607-1406032-9999 | 包2 | QH200 | 国网青海省电力公司 | 国网青海省电力公司玉树供电公司 |  | 无电压等级 | 铁构件 | 铁构件 | 吨 | 9.283 | 2026-04-07 | 2027-04-07 | 国网曲麻莱县供电公司约改滩仓库 | 买方指定仓库地面交货 |  | G00H-500118948-00007 | 044013389100040 | 400264887100040 | 500118948 | 铁附件 | 500118948-0297 | 是
282607-1406032-9999 | 包2 | QH200 | 国网青海省电力公司 | 国网青海省电力公司乌兰县供电公司 |  | 无电压等级 | 铁构件 | 铁构件 | 吨 | 5.59 | 2026-04-07 | 2027-04-07 | 青海省海西蒙古族藏族自治州乌兰县 | 买方指定仓库地面交货 |  | G00H-500118948-00007 | 044013329500050 | 400265012000030 | 500118948 | 铁附件 | 500118948-0297 | 是
282607-1406032-9999 | 包2 | QH200 | 国网青海省电力公司 | 国网青海省电力公司海西供电公司 |  | 无电压等级 | 铁构件 | 铁构件 | 吨 | 3.659 | 2026-04-07 | 2027-04-07 | 青海省海西蒙古族藏族自治州格尔木市 | 买方指定仓库地面交货 |  | G00H-500118948-00007 | 044013329200020 | 400264874200020 | 500118948 | 铁附件 | 500118948-0297 | 是
282607-1406032-9999 | 包2 | QH200 | 国网青海省电力公司 | 国网青海省电力公司玉树供电公司 |  | 无电压等级 | 铁构件 | 铁构件 | 吨 | 10.604 | 2026-04-07 | 2027-04-07 | 国网囊谦县供电公司新城区仓库 | 买方指定仓库地面交货 |  | G00H-500118948-00007 | 044013340000090 | 400264877100090 | 500118948 | 铁附件 | 500118948-0297 | 是
282607-1406032-9999 | 包2 | QH200 | 国网青海省电力公司 | 国网青海省电力公司海南供电公司 |  | 无电压等级 | 铁构件 | 铁构件 | 吨 | 5.15 | 2026-04-07 | 2027-04-07 | 青海省海南藏族自治州同德县 | 买方指定仓库地面交货 |  | G00H-500118948-00007 | 044013329000030 | 400264874100030 | 500118948 | 铁附件 | 500118948-0297 | 是
282607-1406032-9999 | 包2 | QH200 | 国网青海省电力公司 | 国网青海省电力公司海南供电公司 |  | 无电压等级 | 铁构件 | 铁构件 | 吨 | 6.093 | 2026-04-07 | 2027-04-07 | 青海省海南藏族自治州同德县 | 买方指定仓库地面交货 |  | G00H-500118948-00007 | 044013325300050 | 400264873200050 | 500118948 | 铁附件 | 500118948-0297 | 是
282607-1406032-9999 | 包2 | QH200 | 国网青海省电力公司 | 国网青海省电力公司海南供电公司 |  | 无电压等级 | 铁构件 | 铁构件 | 吨 | 8.276 | 2026-04-07 | 2027-04-07 | 青海省海南藏族自治州同德县 | 买方指定仓库地面交货 |  | G00H-500118948-00007 | 044013336500060 | 400264904300050 | 500118948 | 铁附件 | 500118948-0297 | 是
282607-1406032-9999 | 包2 | QH200 | 国网青海省电力公司 | 国网青海省电力公司海南供电公司 |  | 无电压等级 | 铁构件 | 铁构件 | 吨 | 5.653 | 2026-04-07 | 2027-04-07 | 青海省海南藏族自治州同德县 | 买方指定仓库地面交货 |  | G00H-500118948-00007 | 044013340400050 | 400264877200050 | 500118948 | 铁附件 | 500118948-0297 | 是
282607-1406032-9999 | 包2 | QH200 | 国网青海省电力公司 | 国网青海省电力公司海西供电公司 |  | 无电压等级 | 铁构件 | 铁构件 | 吨 | 7.358 | 2026-04-07 | 2027-04-07 | 青海省海西蒙古族藏族自治州格尔木市 | 买方指定仓库地面交货 |  | G00H-500118948-00007 | 044013343300020 | 400264878000020 | 500118948 | 铁附件 | 500118948-0297 | 是
282607-1406032-9999 | 包2 | QH200 | 国网青海省电力公司 | 国网青海省电力公司海西供电公司 |  | 无电压等级 | 铁构件 | 铁构件 | 吨 | 4.552 | 2026-04-07 | 2027-04-07 | 青海省海西蒙古族藏族自治州格尔木市 | 买方指定仓库地面交货 |  | G00H-500118948-00007 | 044013342200030 | 400264877600030 | 500118948 | 铁附件 | 500118948-0297 | 是
282607-1406032-9999 | 包2 | QH200 | 国网青海省电力公司 | 国网青海省电力公司果洛供电公司 |  | 无电压等级 | 铁构件 | 铁构件 | 吨 | 29 | 2026-04-07 | 2027-04-07 | 国网玛沁县供电公司大武仓库 | 买方指定仓库地面交货 |  | G00H-500118948-00007 | 044013339200040 | 400264876800040 | 500118948 | 铁附件 | 500118948-0297 | 是
282607-1406032-9999 | 包2 | QH200 | 国网青海省电力公司 | 国网青海省电力公司海西供电公司 |  | 无电压等级 | 铁构件 | 铁构件 | 吨 | 1.91 | 2026-04-07 | 2027-04-07 | 青海省海西蒙古族藏族自治州格尔木市 | 买方指定仓库地面交货 |  | G00H-500118948-00007 | 044013338500090 | 400264876500090 | 500118948 | 铁附件 | 500118948-0297 | 是
282607-1406032-9999 | 包2 | QH200 | 国网青海省电力公司 | 国网青海省电力公司玉树供电公司 |  | 无电压等级 | 铁构件 | 铁构件 | 吨 | 5.705 | 2026-04-07 | 2027-04-07 | 国网杂多县供电公司萨呼腾仓库 | 买方指定仓库地面交货 |  | G00H-500118948-00007 | 044013336400080 | 400264875800080 | 500118948 | 铁附件 | 500118948-0297 | 是
282607-1406032-9999 | 包2 | QH200 | 国网青海省电力公司 | 国网青海省电力公司海西供电公司 |  | 无电压等级 | 铁构件 | 铁构件 | 吨 | 1.1 | 2026-04-07 | 2027-04-07 | 青海省海西蒙古族藏族自治州格尔木市 | 买方指定仓库地面交货 |  | G00H-500118948-00007 | 044013336000030 | 400265017400030 | 500118948 | 铁附件 | 500118948-0297 | 是
282607-1406032-9999 | 包2 | QH200 | 国网青海省电力公司 | 国网青海省电力公司海西供电公司 |  | 无电压等级 | 铁构件 | 铁构件 | 吨 | 10.457 | 2026-04-07 | 2027-04-07 | 青海省海西蒙古族藏族自治州格尔木市 | 买方指定仓库地面交货 |  | G00H-500118948-00007 | 044013329300050 | 400264874300050 | 500118948 | 铁附件 | 500118948-0297 | 是
282607-1406032-9999 | 包2 | QH200 | 国网青海省电力公司 | 国网青海省电力公司果洛供电公司 |  | 无电压等级 | 铁构件 | 铁构件 | 吨 | 0.021 | 2026-04-07 | 2027-04-07 | 国网果洛供电公司玛沁仓库 | 买方指定仓库地面交货 |  | G00H-500118948-00007 | 044013376300020 | 400265044100010 | 500118948 | 铁附件 | 500118948-0297 | 是
282607-1406032-9999 | 包2 | QH200 | 国网青海省电力公司 | 国网青海省电力公司玉树供电公司 |  | 无电压等级 | 铁构件 | 铁构件 | 吨 | 0.812 | 2026-04-07 | 2027-04-07 | 国网称多县供电公司称文仓库 | 买方指定仓库地面交货 |  | G00H-500118948-00007 | 044013364000060 | 400265030800010 | 500118948 | 铁附件 | 500118948-0297 | 是
282607-1406032-9999 | 包2 | QH200 | 国网青海省电力公司 | 国网青海省电力公司德令哈市供电公司 |  | 无电压等级 | 铁构件 | 铁构件 | 吨 | 6.13 | 2026-04-07 | 2027-04-07 | 青海省海西蒙古族藏族自治州德令哈市 | 买方指定仓库地面交货 |  | G00H-500118948-00007 | 044013362700010 | 400265040800010 | 500118948 | 铁附件 | 500118948-0297 | 是
282607-1406032-9999 | 包2 | QH200 | 国网青海省电力公司 | 国网青海省电力公司海西供电公司 |  | 无电压等级 | 铁构件 | 铁构件 | 吨 | 85.27 | 2026-04-07 | 2027-04-07 | 国网青海电力格尔木仓库 | 买方指定仓库地面交货 |  | G00H-500118948-00007 | 044013368100040 | 400264884000040 | 500118948 | 铁附件 | 500118948-0297 | 是
282607-1406032-9999 | 包2 | QH200 | 国网青海省电力公司 | 国网青海省电力公司果洛供电公司 |  | 无电压等级 | 铁构件 | 铁构件 | 吨 | 0.71 | 2026-04-07 | 2027-04-07 | 国网班玛县供电公司赛来塘仓库 | 买方指定仓库地面交货 |  | G00H-500118948-00007 | 044013478600010 | 400265088000010 | 500118948 | 铁附件 | 500118948-0297 | 是
282607-1406032-9999 | 包2 | QH200 | 国网青海省电力公司 | 国网青海省电力公司海南供电公司 |  | 无电压等级 | 铁构件 | 铁构件 | 吨 | 9.717 | 2026-04-07 | 2027-04-07 | 青海省海南藏族自治州贵德县 | 买方指定仓库地面交货 |  | G00H-500118948-00007 | 044013474000010 | 400265085100010 | 500118948 | 铁附件 | 500118948-0297 | 是
282607-1406032-9999 | 包2 | QH200 | 国网青海省电力公司 | 国网青海省电力公司天峻县供电公司 |  | 无电压等级 | 铁构件 | 铁构件 | 吨 | 6.6 | 2026-04-07 | 2027-04-07 | 国网天峻县供电公司新源仓库 | 买方指定仓库地面交货 |  | G00H-500118948-00007 | 044013477700010 | 400265087300010 | 500118948 | 铁附件 | 500118948-0297 | 是
282607-1406032-9999 | 包2 | QH200 | 国网青海省电力公司 | 国网青海省电力公司玉树供电公司 |  | 无电压等级 | 铁构件 | 铁构件 | 吨 | 3.67 | 2026-04-07 | 2027-04-07 | 青海省玉树藏族自治州囊谦县吉曲施工项目部 | 买方指定仓库地面交货 |  | G00H-500118948-00007 | 044013474400010 | 400265085500010 | 500118948 | 铁附件 | 500118948-0297 | 是
282607-1406032-9999 | 包2 | QH200 | 国网青海省电力公司 | 国网青海省电力公司果洛供电公司 |  | 无电压等级 | 铁构件 | 铁构件 | 吨 | 11.35 | 2026-04-07 | 2027-04-07 | 国网班玛县供电公司赛来塘仓库 | 买方指定仓库地面交货 |  | G00H-500118948-00007 | 044013482300010 | 400265090500010 | 500118948 | 铁附件 | 500118948-0297 | 是
282607-1406032-9999 | 包2 | QH200 | 国网青海省电力公司 | 国网青海省电力公司海南供电公司 |  | 无电压等级 | 铁构件 | 铁构件 | 吨 | 44.06 | 2026-04-07 | 2027-04-07 | 青海省海南藏族自治州兴海县终端库 | 买方指定仓库地面交货 |  | G00H-500118948-00007 | 044013472300010 | 400265084100010 | 500118948 | 铁附件 | 500118948-0297 | 是
282607-1406032-9999 | 包2 | QH200 | 国网青海省电力公司 | 国网青海省电力公司海南供电公司 |  | 无电压等级 | 铁构件 | 铁构件 | 吨 | 10.017 | 2026-04-07 | 2027-04-07 | 青海省海南藏族自治州贵南县 | 买方指定仓库地面交货 |  | G00H-500118948-00007 | 044013471400010 | 400265083500010 | 500118948 | 铁附件 | 500118948-0297 | 是
282607-1406032-9999 | 包2 | QH200 | 国网青海省电力公司 | 国网青海省电力公司海南供电公司 |  | 无电压等级 | 铁构件 | 铁构件 | 吨 | 9.18 | 2026-04-07 | 2027-04-07 | 青海省海南藏族自治州贵南县 | 买方指定仓库地面交货 |  | G00H-500118948-00007 | 044013473100010 | 400265084600010 | 500118948 | 铁附件 | 500118948-0297 | 是
282607-1406032-9999 | 包2 | QH200 | 国网青海省电力公司 | 国网青海省电力公司果洛供电公司 |  | 无电压等级 | 铁构件 | 铁构件 | 吨 | 1.1 | 2026-04-07 | 2027-04-07 | 国网班玛县供电公司赛来塘仓库 | 买方指定仓库地面交货 |  | G00H-500118948-00007 | 044013481500010 | 400265090200010 | 500118948 | 铁附件 | 500118948-0297 | 是
282607-1406032-9999 | 包2 | QH200 | 国网青海省电力公司 | 国网青海省电力公司玉树供电公司 |  | 无电压等级 | 铁构件 | 铁构件 | 吨 | 8.49 | 2026-04-07 | 2027-04-07 | 国网杂多县供电公司萨呼腾仓库 | 买方指定仓库地面交货 |  | G00H-500118948-00007 | 044013392000040 | 400265037600020 | 500118948 | 铁附件 | 500118948-0297 | 是
282607-1406032-9999 | 包2 | QH200 | 国网青海省电力公司 | 国网青海省电力公司玉树供电公司 |  | 无电压等级 | 铁构件 | 铁构件 | 吨 | 16.838 | 2026-04-07 | 2027-04-07 | 国网称多县供电公司称文仓库 | 买方指定仓库地面交货 |  | G00H-500118948-00007 | 044013391000090 | 400264887600090 | 500118948 | 铁附件 | 500118948-0297 | 是
282607-1406032-9999 | 包2 | QH200 | 国网青海省电力公司 | 国网青海省电力公司玉树供电公司 |  | 无电压等级 | 铁构件 | 铁构件 | 吨 | 2.92 | 2026-04-07 | 2027-04-07 | 国网囊谦县供电公司新城区仓库 | 买方指定仓库地面交货 |  | G00H-500118948-00007 | 044013388300050 | 400265036200030 | 500118948 | 铁附件 | 500118948-0297 | 是
282607-1406032-9999 | 包2 | QH200 | 国网青海省电力公司 | 国网青海省电力公司海西供电公司 |  | 无电压等级 | 铁构件 | 铁构件 | 吨 | 27.318 | 2026-04-07 | 2027-04-07 | 国网青海电力格尔木仓库 | 买方指定仓库地面交货 |  | G00H-500118948-00007 | 044013380600010 | 400265045100010 | 500118948 | 铁附件 | 500118948-0297 | 是
282607-1406032-9999 | 包2 | QH200 | 国网青海省电力公司 | 国网青海省电力公司玉树供电公司 |  | 无电压等级 | 铁构件 | 铁构件 | 吨 | 5.58 | 2026-04-07 | 2027-04-07 | 国网杂多县供电公司萨呼腾仓库 | 买方指定仓库地面交货 |  | G00H-500118948-00007 | 044013389200020 | 400265049000020 | 500118948 | 铁附件 | 500118948-0297 | 是
282607-1406032-9999 | 包2 | QH200 | 国网青海省电力公司 | 国网青海省电力公司玉树供电公司 |  | 无电压等级 | 铁构件 | 铁构件 | 吨 | 20.27 | 2026-04-07 | 2027-04-07 | 国网称多县供电公司称文仓库 | 买方指定仓库地面交货 |  | G00H-500118948-00007 | 044013384800100 | 400264885900100 | 500118948 | 铁附件 | 500118948-0297 | 是
282607-1406032-9999 | 包2 | QH200 | 国网青海省电力公司 | 国网青海省电力公司玉树供电公司 |  | 无电压等级 | 铁构件 | 铁构件 | 吨 | 8.39 | 2026-04-07 | 2027-04-07 | 国网称多县供电公司称文仓库 | 买方指定仓库地面交货 |  | G00H-500118948-00007 | 044013381500100 | 400264987000090 | 500118948 | 铁附件 | 500118948-0297 | 是
282607-1406032-9999 | 包3 | QH300 | 国网青海省电力公司 | 国网青海省电力公司海北供电公司 |  | 无电压等级 | 铁构件 | 铁构件 | 吨 | 3.86 | 2026-04-07 | 2027-04-07 | 国网门源县供电公司电厂路仓库 | 买方指定仓库地面交货 |  | G00H-500118948-00007 | 044013313300020 | 400264871200020 | 500118948 | 铁附件 | 500118948-0297 | 是
282607-1406032-9999 | 包3 | QH300 | 国网青海省电力公司 | 国网青海省电力公司海东供电公司 |  | 无电压等级 | 铁构件 | 铁构件 | 吨 | 60.72 | 2026-04-07 | 2027-04-07 | 国网青海电力平安仓库 | 买方指定仓库地面交货 |  | G00H-500118948-00007 | 044013391800010 | 400265049900010 | 500118948 | 铁附件 | 500118948-0297 | 是
282607-1406032-9999 | 包3 | QH300 | 国网青海省电力公司 | 国网青海省电力公司海北供电公司 |  | 无电压等级 | 铁构件 | 铁构件 | 吨 | 1.28 | 2026-04-07 | 2027-04-07 | 国网门源县供电公司电厂路仓库 | 买方指定仓库地面交货 |  | G00H-500118948-00007 | 044013318100100 | 400264872100100 | 500118948 | 铁附件 | 500118948-0297 | 是
282607-1406032-9999 | 包3 | QH300 | 国网青海省电力公司 | 国网青海省电力公司海北供电公司 |  | 无电压等级 | 铁构件 | 铁构件 | 吨 | 6.82 | 2026-04-07 | 2027-04-07 | 国网祁连县供电公司广场西路仓库 | 买方指定仓库地面交货 |  | G00H-500118948-00007 | 044013319000010 | 400264872200010 | 500118948 | 铁附件 | 500118948-0297 | 是
282607-1406032-9999 | 包3 | QH300 | 国网青海省电力公司 | 国网青海省电力公司西宁供电公司 |  | 无电压等级 | 铁构件 | 铁构件 | 吨 | 48.813 | 2026-04-07 | 2027-04-07 | 青海省西宁市大通回族土族自治县 | 买方指定仓库地面交货 |  | G00H-500118948-00007 | 044013452700080 | 400264998700070 | 500118948 | 铁附件 | 500118948-0297 | 是
282607-1406032-9999 | 包3 | QH300 | 国网青海省电力公司 | 国网青海省电力公司西宁供电公司 |  | 无电压等级 | 铁构件 | 铁构件 | 吨 | 0.08 | 2026-04-07 | 2027-04-07 | 青海省西宁市大通回族土族自治县青海物产北川库房 | 买方指定仓库地面交货 |  | G00H-500118948-00007 | 044013468900010 | 400265081900010 | 500118948 | 铁附件 | 500118948-0297 | 是
282607-1406032-9999 | 包3 | QH300 | 国网青海省电力公司 | 国网青海省电力公司海东供电公司 |  | 无电压等级 | 铁构件 | 铁构件 | 吨 | 7.205 | 2026-04-07 | 2027-04-07 | 青海省海东市平安区 | 买方指定仓库地面交货 |  | G00H-500118948-00007 | 044013352300070 | 400264880700070 | 500118948 | 铁附件 | 500118948-0297 | 是
282607-1406032-9999 | 包3 | QH300 | 国网青海省电力公司 | 国网青海省电力公司海东供电公司 |  | 无电压等级 | 铁构件 | 铁构件 | 吨 | 37 | 2026-04-07 | 2027-04-07 | 青海省海东市平安区 | 买方指定仓库地面交货 |  | G00H-500118948-00007 | 044013355200030 | 400264881400030 | 500118948 | 铁附件 | 500118948-0297 | 是
282607-1406032-9999 | 包3 | QH300 | 国网青海省电力公司 | 国网青海省电力公司海北供电公司 |  | 无电压等级 | 铁构件 | 铁构件 | 吨 | 80.102 | 2026-04-07 | 2027-04-07 | 国网刚察县供电公司东大街仓库 | 买方指定仓库地面交货 |  | G00H-500118948-00005 | 044013435800100 | 400264997200090 | 500118948 | 铁附件 | 500118948-0246 | 是
282607-1406032-9999 | 包3 | QH300 | 国网青海省电力公司 | 国网青海省电力公司海北供电公司 |  | 无电压等级 | 铁构件 | 铁构件 | 吨 | 0.966 | 2026-04-07 | 2027-04-07 | 青海省海北藏族自治州刚察县 | 买方指定仓库地面交货 |  | G00H-500118948-00007 | 044013485200030 | 400265071400030 | 500118948 | 铁附件 | 500118948-0297 | 是
282607-1406032-9999 | 包3 | QH300 | 国网青海省电力公司 | 国网青海省电力公司西宁供电公司 |  | 无电压等级 | 铁构件 | 铁构件 | 吨 | 0.74 | 2026-04-07 | 2027-04-07 | 国网西宁供电公司北川仓库 | 买方指定仓库地面交货 |  | G00H-500118948-00007 | 044013466300040 | 400265000100040 | 500118948 | 铁附件 | 500118948-0297 | 是
282607-1406032-9999 | 包3 | QH300 | 国网青海省电力公司 | 国网青海省电力公司海北供电公司 |  | 无电压等级 | 铁构件 | 铁构件 | 吨 | 91.47 | 2026-04-07 | 2027-04-07 | 国网刚察县供电公司东大街仓库 | 买方指定仓库地面交货 |  | G00H-500118948-00007 | 044013485300010 | 400265091300010 | 500118948 | 铁附件 | 500118948-0297 | 是
282607-1406032-9999 | 包3 | QH300 | 国网青海省电力公司 | 国网青海省电力公司海东供电公司 |  | 无电压等级 | 铁构件 | 铁构件 | 吨 | 4.272 | 2026-04-07 | 2027-04-07 | 青海省海东市平安区 | 买方指定仓库地面交货 |  | G00H-500118948-00007 | 044013353100040 | 400264982300040 | 500118948 | 铁附件 | 500118948-0297 | 是
282607-1406032-9999 | 包3 | QH300 | 国网青海省电力公司 | 国网青海省电力公司海东供电公司 |  | 无电压等级 | 铁构件 | 铁构件 | 吨 | 12.658 | 2026-04-07 | 2027-04-07 | 青海省海东市平安区 | 买方指定仓库地面交货 |  | G00H-500118948-00007 | 044013355300010 | 400264982800010 | 500118948 | 铁附件 | 500118948-0297 | 是
282607-1406032-9999 | 包3 | QH300 | 国网青海省电力公司 | 国网青海省电力公司海东供电公司 |  | 无电压等级 | 铁构件 | 铁构件 | 吨 | 6.42 | 2026-04-07 | 2027-04-07 | 青海省海东市平安区 | 买方指定仓库地面交货 |  | G00H-500118948-00007 | 044013356000040 | 400265028100020 | 500118948 | 铁附件 | 500118948-0297 | 是
282607-1406032-9999 | 包3 | QH300 | 国网青海省电力公司 | 国网青海省电力公司西宁供电公司 |  | 无电压等级 | 铁构件 | 铁构件 | 吨 | 47.069 | 2026-04-07 | 2027-04-07 | 青海省西宁市大通回族土族自治县 | 买方指定仓库地面交货 |  | G00H-500118948-00007 | 044013395600020 | 400265052000020 | 500118948 | 铁附件 | 500118948-0297 | 是
282607-1406032-9999 | 包3 | QH300 | 国网青海省电力公司 | 国网青海省电力公司海东供电公司 |  | 无电压等级 | 铁构件 | 铁构件 | 吨 | 40.12 | 2026-04-07 | 2027-04-07 | 青海省海东市平安区 | 买方指定仓库地面交货 |  | G00H-500118948-00007 | 044013343600030 | 400264878200030 | 500118948 | 铁附件 | 500118948-0297 | 是
282607-1406032-9999 | 包3 | QH300 | 国网青海省电力公司 | 国网青海省电力公司海东供电公司 |  | 无电压等级 | 铁构件 | 铁构件 | 吨 | 4.533 | 2026-04-07 | 2027-04-07 | 青海省海东市平安区 | 买方指定仓库地面交货 |  | G00H-500118948-00007 | 044013351700060 | 400264981900060 | 500118948 | 铁附件 | 500118948-0297 | 是
282607-1406032-9999 | 包3 | QH300 | 国网青海省电力公司 | 国网青海省电力公司海东供电公司 |  | 无电压等级 | 铁构件 | 铁构件 | 吨 | 1.19 | 2026-04-07 | 2027-04-07 | 青海省海东市平安区 | 买方指定仓库地面交货 |  | G00H-500118948-00007 | 044013351300060 | 400264880100060 | 500118948 | 铁附件 | 500118948-0297 | 是
282607-1406032-9999 | 包3 | QH300 | 国网青海省电力公司 | 国网青海省电力公司海东供电公司 |  | 无电压等级 | 铁构件 | 铁构件 | 吨 | 3.575 | 2026-04-07 | 2027-04-07 | 青海省海东市平安区 | 买方指定仓库地面交货 |  | G00H-500118948-00007 | 044013346500050 | 400265022800050 | 500118948 | 铁附件 | 500118948-0297 | 是
282607-1406032-9999 | 包3 | QH300 | 国网青海省电力公司 | 国网青海省电力公司海东供电公司 |  | 无电压等级 | 铁构件 | 铁构件 | 吨 | 8.25 | 2026-04-07 | 2027-04-07 | 青海省海东市平安区 | 买方指定仓库地面交货 |  | G00H-500118948-00007 | 044013346300020 | 400264879000020 | 500118948 | 铁附件 | 500118948-0297 | 是
282607-1406032-9999 | 包3 | QH300 | 国网青海省电力公司 | 国网青海省电力公司海东供电公司 |  | 无电压等级 | 铁构件 | 铁构件 | 吨 | 4.049 | 2026-04-07 | 2027-04-07 | 青海省海东市平安区 | 买方指定仓库地面交货 |  | G00H-500118948-00007 | 044013348200080 | 400264906100070 | 500118948 | 铁附件 | 500118948-0297 | 是
282607-1406032-9999 | 包3 | QH300 | 国网青海省电力公司 | 国网青海省电力公司海东供电公司 |  | 无电压等级 | 铁构件 | 铁构件 | 吨 | 18.803 | 2026-04-07 | 2027-04-07 | 青海省海东市平安区 | 买方指定仓库地面交货 |  | G00H-500118948-00007 | 044013347300040 | 400264879200040 | 500118948 | 铁附件 | 500118948-0297 | 是
282607-1406032-9999 | 包3 | QH300 | 国网青海省电力公司 | 国网青海省电力公司海东供电公司 |  | 无电压等级 | 铁构件 | 铁构件 | 吨 | 5.85 | 2026-04-07 | 2027-04-07 | 青海省海东市平安区 | 买方指定仓库地面交货 |  | G00H-500118948-00007 | 044013345800010 | 400264905500010 | 500118948 | 铁附件 | 500118948-0297 | 是
282607-1406032-9999 | 包3 | QH300 | 国网青海省电力公司 | 国网青海省电力公司海东供电公司 |  | 无电压等级 | 铁构件 | 铁构件 | 吨 | 3.596 | 2026-04-07 | 2027-04-07 | 青海省海东市平安区 | 买方指定仓库地面交货 |  | G00H-500118948-00007 | 044013351200040 | 400265024900040 | 500118948 | 铁附件 | 500118948-0297 | 是
282607-1406032-9999 | 包3 | QH300 | 国网青海省电力公司 | 国网青海省电力公司海东供电公司 |  | 无电压等级 | 铁构件 | 铁构件 | 吨 | 11.397 | 2026-04-07 | 2027-04-07 | 青海省海东市平安区 | 买方指定仓库地面交货 |  | G00H-500118948-00007 | 044013338800030 | 400264904400020 | 500118948 | 铁附件 | 500118948-0297 | 是
282607-1406032-9999 | 包3 | QH300 | 国网青海省电力公司 | 国网青海省电力公司海北供电公司 |  | 无电压等级 | 铁构件 | 铁构件 | 吨 | 12.8 | 2026-04-07 | 2027-04-07 | 国网刚察县供电公司东大街仓库 | 买方指定仓库地面交货 |  | G00H-500118948-00007 | 044013306700080 | 400264870000080 | 500118948 | 铁附件 | 500118948-0297 | 是
282607-1406032-9999 | 包3 | QH300 | 国网青海省电力公司 | 国网青海省电力公司海北供电公司 |  | 无电压等级 | 铁构件 | 铁构件 | 吨 | 13.15 | 2026-04-07 | 2027-04-07 | 国网刚察县供电公司东大街仓库 | 买方指定仓库地面交货 |  | G00H-500118948-00007 | 044013306700040 | 400264870000040 | 500118948 | 铁附件 | 500118948-0297 | 是
282607-1406032-9999 | 包3 | QH300 | 国网青海省电力公司 | 国网青海省电力公司海北供电公司 |  | 无电压等级 | 铁构件 | 铁构件 | 吨 | 2.47 | 2026-04-07 | 2027-04-07 | 国网门源县供电公司电厂路仓库 | 买方指定仓库地面交货 |  | G00H-500118948-00007 | 044013317100080 | 400264871900080 | 500118948 | 铁附件 | 500118948-0297 | 是
282607-1406032-9999 | 包3 | QH300 | 国网青海省电力公司 | 国网青海省电力公司海北供电公司 |  | 无电压等级 | 铁构件 | 铁构件 | 吨 | 5.43 | 2026-04-07 | 2027-04-07 | 国网门源县供电公司电厂路仓库 | 买方指定仓库地面交货 |  | G00H-500118948-00007 | 044013314300010 | 400264871400010 | 500118948 | 铁附件 | 500118948-0297 | 是
282607-1406032-9999 | 包3 | QH300 | 国网青海省电力公司 | 国网青海省电力公司海北供电公司 |  | 无电压等级 | 铁构件 | 铁构件 | 吨 | 5.24 | 2026-04-07 | 2027-04-07 | 国网门源县供电公司电厂路仓库 | 买方指定仓库地面交货 |  | G00H-500118948-00007 | 044013319000100 | 400264872200100 | 500118948 | 铁附件 | 500118948-0297 | 是
282607-1406032-9999 | 包3 | QH300 | 国网青海省电力公司 | 国网青海省电力公司海北供电公司 |  | 无电压等级 | 铁构件 | 铁构件 | 吨 | 0.62 | 2026-04-07 | 2027-04-07 | 国网海晏县供电公司西海大街仓库 | 买方指定仓库地面交货 |  | G00H-500118948-00007 | 044013315400040 | 400264902600040 | 500118948 | 铁附件 | 500118948-0297 | 是
282607-1406032-9999 | 包3 | QH300 | 国网青海省电力公司 | 国网青海省电力公司海东供电公司 |  | 无电压等级 | 铁构件 | 铁构件 | 吨 | 7.767 | 2026-04-07 | 2027-04-07 | 青海省海东市平安区 | 买方指定仓库地面交货 |  | G00H-500118948-00007 | 044013349200070 | 400264879600070 | 500118948 | 铁附件 | 500118948-0297 | 是
282607-1406032-9999 | 包3 | QH300 | 国网青海省电力公司 | 国网青海省电力公司海北供电公司 |  | 无电压等级 | 铁构件 | 铁构件 | 吨 | 10 | 2026-04-07 | 2027-04-07 | 国网刚察县供电公司东大街仓库 | 买方指定仓库地面交货 |  | G00H-500118948-00007 | 044013388000030 | 400264886700030 | 500118948 | 铁附件 | 500118948-0297 | 是
282607-1406032-9999 | 包3 | QH300 | 国网青海省电力公司 | 国网青海省电力公司海东供电公司 |  | 无电压等级 | 铁构件 | 铁构件 | 吨 | 4.455 | 2026-04-07 | 2027-04-07 | 青海省海东市平安区 | 买方指定仓库地面交货 |  | G00H-500118948-00007 | 044013342300040 | 400264904700020 | 500118948 | 铁附件 | 500118948-0297 | 是
282607-1406032-9999 | 包3 | QH300 | 国网青海省电力公司 | 国网青海省电力公司海东供电公司 |  | 无电压等级 | 铁构件 | 铁构件 | 吨 | 1.001 | 2026-04-07 | 2027-04-07 | 青海省海东市平安区 | 买方指定仓库地面交货 |  | G00H-500118948-00007 | 044013340700020 | 400265018900020 | 500118948 | 铁附件 | 500118948-0297 | 是
282607-1406032-9999 | 包3 | QH300 | 国网青海省电力公司 | 国网青海省电力公司海东供电公司 |  | 无电压等级 | 铁构件 | 铁构件 | 吨 | 5.192 | 2026-04-07 | 2027-04-07 | 青海省海东市平安区 | 买方指定仓库地面交货 |  | G00H-500118948-00007 | 044013338700010 | 400264876600010 | 500118948 | 铁附件 | 500118948-0297 | 是
282607-1406032-9999 | 包3 | QH300 | 国网青海省电力公司 | 国网青海省电力公司西宁供电公司 |  | 无电压等级 | 铁构件 | 铁构件 | 吨 | 6.544 | 2026-04-07 | 2027-04-07 | 国网湟中区供电公司大源仓库 | 买方指定仓库地面交货 |  | G00H-500118948-00007 | 044013328500040 | 400264873900040 | 500118948 | 铁附件 | 500118948-0297 | 是
282607-1406032-9999 | 包3 | QH300 | 国网青海省电力公司 | 国网青海省电力公司海北供电公司 |  | 无电压等级 | 铁构件 | 铁构件 | 吨 | 0.14 | 2026-04-07 | 2027-04-07 | 国网海晏县供电公司西海大街仓库 | 买方指定仓库地面交货 |  | G00H-500118948-00007 | 044013422700010 | 400265069200010 | 500118948 | 铁附件 | 500118948-0297 | 是
282607-1406032-9999 | 包3 | QH300 | 国网青海省电力公司 | 国网青海省电力公司海北供电公司 |  | 无电压等级 | 铁构件 | 铁构件 | 吨 | 21.39 | 2026-04-07 | 2027-04-07 | 国网刚察县供电公司东大街仓库 | 买方指定仓库地面交货 |  | G00H-500118948-00007 | 044013314300080 | 400264871400080 | 500118948 | 铁附件 | 500118948-0297 | 是
282607-1406032-9999 | 包3 | QH300 | 国网青海省电力公司 | 国网青海省电力公司海北供电公司 |  | 无电压等级 | 铁构件 | 铁构件 | 吨 | 9.33 | 2026-04-07 | 2027-04-07 | 国网刚察县供电公司东大街仓库 | 买方指定仓库地面交货 |  | G00H-500118948-00007 | 044013314300050 | 400264871400050 | 500118948 | 铁附件 | 500118948-0297 | 是
282607-1406032-9999 | 包3 | QH300 | 国网青海省电力公司 | 国网青海省电力公司西宁供电公司 |  | 无电压等级 | 铁构件 | 铁构件 | 吨 | 30.195 | 2026-04-07 | 2027-04-07 | 青海省西宁市大通回族土族自治县 | 买方指定仓库地面交货 |  | G00H-500118948-00007 | 044013488200010 | 400265092000010 | 500118948 | 铁附件 | 500118948-0297 | 是
282607-1406032-9999 | 包3 | QH300 | 国网青海省电力公司 | 国网青海省电力公司海北供电公司 |  | 无电压等级 | 铁构件 | 铁构件 | 吨 | 0.305 | 2026-04-07 | 2027-04-07 | 青海省海北藏族自治州刚察县 | 买方指定仓库地面交货 |  | G00H-500118948-00007 | 044013486200010 | 400265091700010 | 500118948 | 铁附件 | 500118948-0297 | 是
282607-1406032-9999 | 包3 | QH300 | 国网青海省电力公司 | 国网青海省电力公司海北供电公司 |  | 无电压等级 | 铁构件 | 铁构件 | 吨 | 3.54 | 2026-04-07 | 2027-04-07 | 国网海晏县供电公司西海大街仓库 | 买方指定仓库地面交货 |  | G00H-500118948-00007 | 044013483100010 | 400265090700010 | 500118948 | 铁附件 | 500118948-0297 | 是
282607-1406032-9999 | 包3 | QH300 | 国网青海省电力公司 | 国网青海省电力公司西宁供电公司 |  | 无电压等级 | 铁构件 | 铁构件 | 吨 | 0.08 | 2026-04-07 | 2027-04-07 | 青海省西宁市大通回族土族自治县青海物产北川库房 | 买方指定仓库地面交货 |  | G00H-500118948-00007 | 044013474100010 | 400265085200010 | 500118948 | 铁附件 | 500118948-0297 | 是
282607-1406032-9999 | 包3 | QH300 | 国网青海省电力公司 | 国网青海省电力公司海北供电公司 |  | 无电压等级 | 铁构件 | 铁构件 | 吨 | 0.474 | 2026-04-07 | 2027-04-07 | 青海省海北藏族自治州门源回族自治县 | 买方指定仓库地面交货 |  | G00H-500118948-00007 | 044013480200010 | 400265089100010 | 500118948 | 铁附件 | 500118948-0297 | 是
282607-1406032-9999 | 包3 | QH300 | 国网青海省电力公司 | 国网青海省电力公司海北供电公司 |  | 无电压等级 | 铁构件 | 铁构件 | 吨 | 63.385 | 2026-04-07 | 2027-04-07 | 国网刚察县供电公司东大街仓库 | 买方指定仓库地面交货 |  | G00H-500118948-00007 | 044013491000010 | 400265092500010 | 500118948 | 铁附件 | 500118948-0297 | 是
282607-1406032-9999 | 包3 | QH300 | 国网青海省电力公司 | 国网青海省电力公司海北供电公司 |  | 无电压等级 | 铁构件 | 铁构件 | 吨 | 2.1 | 2026-04-07 | 2027-04-07 | 国网海晏县供电公司西海大街仓库 | 买方指定仓库地面交货 |  | G00H-500118948-00007 | 044013479700010 | 400265088800010 | 500118948 | 铁附件 | 500118948-0297 | 是
282607-1406032-9999 | 包3 | QH300 | 国网青海省电力公司 | 国网青海省电力公司海北供电公司 |  | 无电压等级 | 铁构件 | 铁构件 | 吨 | 76.268 | 2026-04-07 | 2027-04-07 | 国网刚察县供电公司东大街仓库 | 买方指定仓库地面交货 |  | G00H-500118948-00007 | 044013480400020 | 400265089300020 | 500118948 | 铁附件 | 500118948-0297 | 是
282607-1406032-9999 | 包3 | QH300 | 国网青海省电力公司 | 国网青海省电力公司建设公司（青海智鑫电力监理咨询有限公司） |  | 无电压等级 | 铁构件 | 铁构件 | 吨 | 41.42 | 2026-04-07 | 2027-04-07 | 青海省海西蒙古族藏族自治州格尔木市 | 买方指定仓库地面交货 |  | G00H-500118948-00007 | 044013483300020 | 400265090800020 | 500118948 | 铁附件 | 500118948-0297 | 是
282607-1406032-9999 | 包3 | QH300 | 国网青海省电力公司 | 国网青海省电力公司海北供电公司 |  | 无电压等级 | 铁构件 | 铁构件 | 吨 | 50.66 | 2026-04-07 | 2027-04-07 | 国网刚察县供电公司东大街仓库 | 买方指定仓库地面交货 |  | G00H-500118948-00007 | 044013489000010 | 400265092200010 | 500118948 | 铁附件 | 500118948-0297 | 是
282607-1406032-9999 | 包3 | QH300 | 国网青海省电力公司 | 国网青海省电力公司海北供电公司 |  | 无电压等级 | 铁构件 | 铁构件 | 吨 | 1.93 | 2026-04-07 | 2027-04-07 | 国网海晏县供电公司西海大街仓库 | 买方指定仓库地面交货 |  | G00H-500118948-00007 | 044013479800010 | 400265088900010 | 500118948 | 铁附件 | 500118948-0297 | 是
282607-1406032-9999 | 包3 | QH300 | 国网青海省电力公司 | 国网青海省电力公司海北供电公司 |  | 无电压等级 | 铁构件 | 铁构件 | 吨 | 135.751 | 2026-04-07 | 2027-04-07 | 青海省海北州海晏县周转库 | 买方指定仓库地面交货 |  | G00H-500118948-00007 | 044013448600010 | 400265076300010 | 500118948 | 铁附件 | 500118948-0297 | 是
282607-1406032-9999 | 包3 | QH300 | 国网青海省电力公司 | 国网青海省电力公司海北供电公司 |  | 无电压等级 | 铁构件 | 铁构件 | 吨 | 7.66 | 2026-04-07 | 2027-04-07 | 国网门源县供电公司电厂路仓库 | 买方指定仓库地面交货 |  | G00H-500118948-00007 | 044013317100060 | 400264871900060 | 500118948 | 铁附件 | 500118948-0297 | 是

## 049-电磁式电流互感器
分标编号 | 包名称 | 分包编号 | 项目单位 | 需求单位 | 项目名称 | 工程电压等级 | 物资名称 | 物资描述 | 单位 | 数量 | 首批交货日期 | 最后一批交货日期 | 交货地点 | 交货方式 | 备注 | 技术规范编码 | 网省采购申请号 | 总部采购申请号 | 物料编码 | 扩展描述 | 扩展编码 | 是否安装实物ID
282607-1003001-9999 | 包1 | QH100 | 国网青海省电力公司 | 国网青海省电力公司黄化供电公司 |  | 无电压等级 | 10kV干式电磁CT,通用,通用,5P,4,通用,正立 | 电磁式电流互感器-电压等级:AC10kV,绝缘方式:干式,最大电流比:通用,测量级精度:通用,保护级精度:5P,次级绕组数:4,容量:通用,安装方式:正立 | 台 | 9 | 2026-04-07 | 2027-04-07 | 国网同仁县供电公司隆务仓库 | 买方指定仓库地面交货 |  | G00H-500142826-00004 | 044013377400080 | 400264884900080 | 500142826 | 用于开关柜内，0.2S/0.5/10P20级次组合，有抽头绕组，31.5kA，,+40~-40℃,3000m,外绝缘材质:环氧树脂浇筑,适用如下变比:600/5、400/5 | 500142826-0164 | 是

## 040-电缆保护管-后审
分标编号 | 包名称 | 分包编号 | 项目单位 | 需求单位 | 项目名称 | 工程电压等级 | 物资名称 | 物资描述 | 单位 | 数量 | 首批交货日期 | 最后一批交货日期 | 交货地点 | 交货方式 | 备注 | 技术规范编码 | 网省采购申请号 | 总部采购申请号 | 物料编码 | 扩展描述 | 扩展编码 | 是否安装实物ID
282607-1408006-0003 | 包1 | QH100 | 国网青海省电力公司 | 国网青海省电力公司海西供电公司 |  | 无电压等级 | 电缆保护管,BWFRP,φ200 | 电缆保护管-材质:BWFRP,内径:φ200 | 米 | 1880 | 2026-04-07 | 2027-04-07 | 青海省海西蒙古族藏族自治州格尔木市 | 买方指定仓库地面交货 |  | A171-500138442-00002 | 044013337900010 | 400265032000010 | 500138442
282607-1408006-0003 | 包1 | QH100 | 国网青海省电力公司 | 国网青海省电力公司海南供电公司 |  | 无电压等级 | 电缆保护管,UPVC,φ32 | 电缆保护管-材质:UPVC,内径:φ32 | 米 | 2800 | 2026-04-07 | 2027-04-07 | 青海省海南藏族自治州贵南县 | 买方指定仓库地面交货 |  | A171-500036633-00001 | 044010662400010 | 400265000700010 | 500036633
282607-1408006-0003 | 包1 | QH100 | 国网青海省电力公司 | 国网青海省电力公司玉树供电公司 |  | 无电压等级 | 电缆保护管,BWFRP,φ150 | 电缆保护管-材质:BWFRP,内径:φ150 | 米 | 1260 | 2026-04-07 | 2027-04-07 | 国网杂多县供电公司萨呼腾仓库 | 买方指定仓库地面交货 |  | A171-500138443-00001 | 044013337800010 | 400265031900010 | 500138443
282607-1408006-0003 | 包1 | QH100 | 国网青海省电力公司 | 国网青海省电力公司黄化供电公司 |  | 无电压等级 | 电缆保护管,HDPE,φ200 | 电缆保护管-材质:HDPE,内径:φ200 | 米 | 11 | 2026-04-07 | 2027-04-07 | 青海省黄南藏族自治州泽库县 | 买方指定仓库地面交货 |  | G00H-500056429-00001 | 044013297900010 | 400265008400010 | 500056429 | HDPE双壁波纹管，φ200 | 500056429-0006
282607-1408006-0003 | 包1 | QH100 | 国网青海省电力公司 | 国网青海省电力公司海北供电公司 |  | 无电压等级 | 电缆保护管,BWFRP,φ200 | 电缆保护管-材质:BWFRP,内径:φ200 | 米 | 6310 | 2026-04-07 | 2027-04-07 | 国网祁连县供电公司广场西路仓库 | 买方指定仓库地面交货 |  | A171-500138442-00001 | 044013306600020 | 400264901700020 | 500138442
282607-1408006-0003 | 包1 | QH100 | 国网青海省电力公司 | 国网青海省电力公司海西供电公司 |  | 无电压等级 | 电缆保护管,BWFRP,φ200 | 电缆保护管-材质:BWFRP,内径:φ200 | 米 | 266 | 2026-04-07 | 2027-04-07 | 青海省海西蒙古族藏族自治州格尔木市 | 买方指定仓库地面交货 |  | A171-500138442-00002 | 044013337300060 | 400264876100060 | 500138442
282607-1408006-0003 | 包1 | QH100 | 国网青海省电力公司 | 国网青海省电力公司黄化供电公司 |  | 无电压等级 | 电缆保护管,BWFRP,φ200 | 电缆保护管-材质:BWFRP,内径:φ200 | 米 | 120 | 2026-04-07 | 2027-04-07 | 青海省黄南藏族自治州泽库县 | 买方指定仓库地面交货 |  | G00H-500138442-00003 | 044013302800040 | 400265012400010 | 500138442 | 无 | 500138442-0039
282607-1408006-0003 | 包1 | QH100 | 国网青海省电力公司 | 国网青海省电力公司黄化供电公司 |  | 无电压等级 | 电缆保护管,BWFRP,φ150 | 电缆保护管-材质:BWFRP,内径:φ150 | 米 | 246 | 2026-04-07 | 2027-04-07 | 青海省海东市化隆县供电公司巴燕仓库 | 买方指定仓库地面交货 |  | A171-500138443-00002 | 044013306300090 | 400264869900090 | 500138443
282607-1408006-0003 | 包1 | QH100 | 国网青海省电力公司 | 国网青海省电力公司海西供电公司 |  | 无电压等级 | 电缆保护管,BWFRP,φ200 | 电缆保护管-材质:BWFRP,内径:φ200 | 米 | 374 | 2026-04-07 | 2027-04-07 | 青海省海西蒙古族藏族自治州格尔木市 | 买方指定仓库地面交货 |  | A171-500138442-00002 | 044013338300090 | 400264876300090 | 500138442
282607-1408006-0003 | 包1 | QH100 | 国网青海省电力公司 | 国网青海省电力公司海东供电公司 |  | 无电压等级 | 电缆保护管,BWFRP,φ150 | 电缆保护管-材质:BWFRP,内径:φ150 | 米 | 48 | 2026-04-07 | 2027-04-07 | 青海省海东市平安区德坤智慧物资检储配中心 | 买方指定仓库地面交货 |  | G00H-500138443-00002 | 044013309700010 | 400265017100010 | 500138443 | 无 | 500138443-0036
282607-1408006-0003 | 包1 | QH100 | 国网青海省电力公司 | 国网青海省电力公司海西供电公司 |  | 无电压等级 | 电缆保护管,BWFRP,φ200 | 电缆保护管-材质:BWFRP,内径:φ200 | 米 | 620 | 2026-04-07 | 2027-04-07 | 国网青海电力格尔木仓库 | 买方指定仓库地面交货 |  | A171-500138442-00001 | 044013313900040 | 400264871300040 | 500138442
282607-1408006-0003 | 包1 | QH100 | 国网青海省电力公司 | 国网青海省电力公司黄化供电公司 |  | 无电压等级 | 电缆保护管,BWFRP,φ100 | 电缆保护管-材质:BWFRP,内径:φ100 | 米 | 10 | 2026-04-07 | 2027-04-07 | 国网同仁县供电公司隆务仓库 | 买方指定仓库地面交货 |  | A171-500138441-00002 | 044013401000020 | 400265055900020 | 500138441
282607-1408006-0003 | 包1 | QH100 | 国网青海省电力公司 | 国网青海省电力公司玉树供电公司 |  | 无电压等级 | 电缆保护管,BWFRP,φ150 | 电缆保护管-材质:BWFRP,内径:φ150 | 米 | 330 | 2026-04-07 | 2027-04-07 | 国网玉树供电公司玉树仓库 | 买方指定仓库地面交货 |  | A171-500138443-00002 | 044013406700030 | 400265040500020 | 500138443
282607-1408006-0003 | 包1 | QH100 | 国网青海省电力公司 | 国网青海省电力公司海西供电公司 |  | 无电压等级 | 电缆保护管,BWFRP,φ200 | 电缆保护管-材质:BWFRP,内径:φ200 | 米 | 1827 | 2026-04-07 | 2027-04-07 | 国网青海电力格尔木仓库 | 买方指定仓库地面交货 |  | A171-500138442-00002 | 044013323500040 | 400264872800040 | 500138442
282607-1408006-0003 | 包1 | QH100 | 国网青海省电力公司 | 国网青海省电力公司果洛供电公司 |  | 无电压等级 | 电缆保护管,BWFRP,φ150 | 电缆保护管-材质:BWFRP,内径:φ150 | 米 | 60 | 2026-04-07 | 2027-04-07 | 青海省果洛藏族自治州玛沁县 | 买方指定仓库地面交货 |  | A171-500138443-00002 | 044013408500040 | 400265041800030 | 500138443
282607-1408006-0003 | 包1 | QH100 | 国网青海省电力公司 | 国网青海省电力公司黄化供电公司 |  | 无电压等级 | 电缆保护管,BWFRP,φ200 | 电缆保护管-材质:BWFRP,内径:φ200 | 米 | 12 | 2026-04-07 | 2027-04-07 | 青海省海东市循化撒拉族自治县 | 买方指定仓库地面交货 |  | G00H-500138442-00003 | 044013309000080 | 400265016700030 | 500138442 | 无 | 500138442-0039
282607-1408006-0003 | 包1 | QH100 | 国网青海省电力公司 | 国网青海省电力公司黄化供电公司 |  | 无电压等级 | 电缆保护管,BWFRP,φ100 | 电缆保护管-材质:BWFRP,内径:φ100 | 米 | 293 | 2026-04-07 | 2027-04-07 | 国网黄化供电公司群科仓库 | 买方指定仓库地面交货 |  | A171-500138441-00002 | 044013405800010 | 400264890700010 | 500138441
282607-1408006-0003 | 包1 | QH100 | 国网青海省电力公司 | 国网青海省电力公司海南供电公司 |  | 无电压等级 | 电缆保护管,BWFRP,φ150 | 电缆保护管-材质:BWFRP,内径:φ150 | 米 | 70 | 2026-04-07 | 2027-04-07 | 青海省海南藏族自治州同德县 | 买方指定仓库地面交货 |  | A171-500138443-00002 | 044013311700010 | 400265018100010 | 500138443
282607-1408006-0003 | 包1 | QH100 | 国网青海省电力公司 | 国网青海省电力公司海南供电公司 |  | 无电压等级 | 电缆保护管,BWFRP,φ150 | 电缆保护管-材质:BWFRP,内径:φ150 | 米 | 118 | 2026-04-07 | 2027-04-07 | 青海省海南藏族自治州同德县 | 买方指定仓库地面交货 |  | A171-500138443-00001 | 044013323400050 | 400264872700050 | 500138443
282607-1408006-0003 | 包1 | QH100 | 国网青海省电力公司 | 国网青海省电力公司黄化供电公司 |  | 无电压等级 | 电缆保护管,BWFRP,φ200 | 电缆保护管-材质:BWFRP,内径:φ200 | 米 | 852 | 2026-04-07 | 2027-04-07 | 国网黄化供电公司群科仓库 | 买方指定仓库地面交货 |  | A171-500138442-00002 | 044013414000040 | 400264990000040 | 500138442
282607-1408006-0003 | 包1 | QH100 | 国网青海省电力公司 | 国网青海省电力公司黄化供电公司 |  | 无电压等级 | 电缆保护管,BWFRP,φ150 | 电缆保护管-材质:BWFRP,内径:φ150 | 米 | 660 | 2026-04-07 | 2027-04-07 | 国网化隆县供电公司巴燕仓库 | 买方指定仓库地面交货 |  | A171-500138443-00002 | 044013459300100 | 400264916300100 | 500138443
282607-1408006-0003 | 包1 | QH100 | 国网青海省电力公司 | 国网青海省电力公司黄化供电公司 |  | 无电压等级 | 电缆保护管,BWFRP,φ100 | 电缆保护管-材质:BWFRP,内径:φ100 | 米 | 150 | 2026-04-07 | 2027-04-07 | 国网循化县供电公司积石仓库 | 买方指定仓库地面交货 |  | A171-500138441-00002 | 044013436600010 | 400264997400010 | 500138441
282607-1408006-0003 | 包1 | QH100 | 国网青海省电力公司 | 国网青海省电力公司建设公司（青海智鑫电力监理咨询有限公司） |  | 无电压等级 | 电缆保护管,BWFRP,φ200 | 电缆保护管-材质:BWFRP,内径:φ200 | 米 | 590 | 2026-04-07 | 2027-04-07 | 青海省海西蒙古族藏族自治州格尔木市 | 买方指定仓库地面交货 |  | G00H-500138442-00003 | 044013469000020 | 400265082000020 | 500138442 | 无 | 500138442-0039
282607-1408006-0003 | 包1 | QH100 | 国网青海省电力公司 | 国网青海省电力公司果洛供电公司 |  | 无电压等级 | 电缆保护管,BWFRP,φ100 | 电缆保护管-材质:BWFRP,内径:φ100 | 米 | 150 | 2026-04-07 | 2027-04-07 | 国网班玛县供电公司赛来塘仓库 | 买方指定仓库地面交货 |  | A171-500138441-00002 | 044013361000010 | 400265040300010 | 500138441
282607-1408006-0003 | 包1 | QH100 | 国网青海省电力公司 | 国网青海省电力公司都兰县供电公司 |  | 无电压等级 | 电缆保护管,BWFRP,φ200 | 电缆保护管-材质:BWFRP,内径:φ200 | 米 | 222 | 2026-04-07 | 2027-04-07 | 青海省海西蒙古族藏族自治州都兰县 | 买方指定仓库地面交货 |  | A171-500138442-00002 | 044013469800010 | 400265082600010 | 500138442
282607-1408006-0003 | 包1 | QH100 | 国网青海省电力公司 | 国网青海省电力公司黄化供电公司 |  | 无电压等级 | 电缆保护管,BWFRP,φ100 | 电缆保护管-材质:BWFRP,内径:φ100 | 米 | 130 | 2026-04-07 | 2027-04-07 | 国网循化县供电公司积石仓库 | 买方指定仓库地面交货 |  | A171-500138441-00002 | 044013446800060 | 400264911300060 | 500138441
282607-1408006-0003 | 包1 | QH100 | 国网青海省电力公司 | 国网青海省电力公司海西供电公司 |  | 无电压等级 | 电缆保护管,BWFRP,φ200 | 电缆保护管-材质:BWFRP,内径:φ200 | 米 | 150 | 2026-04-07 | 2027-04-07 | 国网青海电力格尔木仓库 | 买方指定仓库地面交货 |  | A171-500138442-00005 | 044013524600010 | 400265092800010 | 500138442
282607-1408006-0003 | 包1 | QH100 | 国网青海省电力公司 | 国网青海省电力公司黄化供电公司 |  | 无电压等级 | 电缆保护管,BWFRP,φ150 | 电缆保护管-材质:BWFRP,内径:φ150 | 米 | 6 | 2026-04-07 | 2027-04-07 | 国网同仁县供电公司隆务仓库 | 买方指定仓库地面交货 |  | A171-500138443-00002 | 044013391700040 | 400264888000040 | 500138443
282607-1408006-0003 | 包1 | QH100 | 国网青海省电力公司 | 国网青海省电力公司果洛供电公司 |  | 无电压等级 | 电缆保护管,BWFRP,φ200 | 电缆保护管-材质:BWFRP,内径:φ200 | 米 | 400 | 2026-04-07 | 2027-04-07 | 青海省果洛藏族自治州玛沁县 | 买方指定仓库地面交货 |  | A171-500138442-00002 | 044013411400080 | 400265044000030 | 500138442
282607-1408006-0003 | 包1 | QH100 | 国网青海省电力公司 | 国网青海省电力公司黄化供电公司 |  | 无电压等级 | 电缆保护管,BWFRP,φ100 | 电缆保护管-材质:BWFRP,内径:φ100 | 米 | 77 | 2026-04-07 | 2027-04-07 | 国网同仁县供电公司隆务仓库 | 买方指定仓库地面交货 |  | A171-500138441-00002 | 044013397600060 | 400264989000040 | 500138441
282607-1408006-0003 | 包1 | QH100 | 国网青海省电力公司 | 国网青海省电力公司海东供电公司 |  | 无电压等级 | 电缆保护管,BWFRP,φ150 | 电缆保护管-材质:BWFRP,内径:φ150 | 米 | 47 | 2026-04-07 | 2027-04-07 | 青海省海东市平安区 | 买方指定仓库地面交货 |  | A171-500138443-00002 | 044013413600020 | 400264989800020 | 500138443
282607-1408006-0003 | 包1 | QH100 | 国网青海省电力公司 | 国网青海省电力公司黄化供电公司 |  | 无电压等级 | 电缆保护管,BWFRP,φ100 | 电缆保护管-材质:BWFRP,内径:φ100 | 米 | 6 | 2026-04-07 | 2027-04-07 | 国网同仁县供电公司隆务仓库 | 买方指定仓库地面交货 |  | A171-500138441-00002 | 044013383600100 | 400264987500090 | 500138441
282607-1408006-0003 | 包1 | QH100 | 国网青海省电力公司 | 国网青海省电力公司玉树供电公司 |  | 无电压等级 | 电缆保护管,BWFRP,φ200 | 电缆保护管-材质:BWFRP,内径:φ200 | 米 | 24 | 2026-04-07 | 2027-04-07 | 青海省玉树藏族自治州玉树市隆宝镇代青业主项目部 | 买方指定仓库地面交货 |  | G00H-500138442-00004 | 044013380900060 | 400265045200030 | 500138442 | 无 | 500138442-0043
282607-1408006-0003 | 包1 | QH100 | 国网青海省电力公司 | 国网青海省电力公司黄化供电公司 |  | 无电压等级 | 电缆保护管,BWFRP,φ150 | 电缆保护管-材质:BWFRP,内径:φ150 | 米 | 79 | 2026-04-07 | 2027-04-07 | 国网同仁县供电公司隆务仓库 | 买方指定仓库地面交货 |  | A171-500138443-00002 | 044013383600070 | 400264987500060 | 500138443
282607-1408006-0003 | 包1 | QH100 | 国网青海省电力公司 | 国网青海省电力公司黄化供电公司 |  | 无电压等级 | 电缆保护管,BWFRP,φ100 | 电缆保护管-材质:BWFRP,内径:φ100 | 米 | 622 | 2026-04-07 | 2027-04-07 | 国网同仁县供电公司隆务仓库 | 买方指定仓库地面交货 |  | A171-500138441-00005 | 044013384500020 | 400265034400020 | 500138441
282607-1408006-0003 | 包1 | QH100 | 国网青海省电力公司 | 国网青海省电力公司黄化供电公司 |  | 无电压等级 | 电缆保护管,BWFRP,φ200 | 电缆保护管-材质:BWFRP,内径:φ200 | 米 | 1394 | 2026-04-07 | 2027-04-07 | 国网同仁县供电公司隆务仓库 | 买方指定仓库地面交货 |  | A171-500138442-00005 | 044013377500060 | 400264986700050 | 500138442
282607-1408006-0003 | 包1 | QH100 | 国网青海省电力公司 | 国网青海省电力公司玉树供电公司 |  | 无电压等级 | 电缆保护管,BWFRP,φ150 | 电缆保护管-材质:BWFRP,内径:φ150 | 米 | 90 | 2026-04-07 | 2027-04-07 | 青海省玉树藏族自治州玉树市隆宝镇代青业主项目部 | 买方指定仓库地面交货 |  | G00H-500138443-00002 | 044013387500010 | 400265047900010 | 500138443 | 无 | 500138443-0036
282607-1408006-0003 | 包1 | QH100 | 国网青海省电力公司 | 国网青海省电力公司果洛供电公司 |  | 无电压等级 | 电缆保护管,BWFRP,φ200 | 电缆保护管-材质:BWFRP,内径:φ200 | 米 | 2800 | 2026-04-07 | 2027-04-07 | 国网玛沁县供电公司大武仓库 | 买方指定仓库地面交货 |  | A171-500138442-00002 | 044013339300020 | 400264876900020 | 500138442
282607-1408006-0003 | 包1 | QH100 | 国网青海省电力公司 | 国网青海省电力公司海西供电公司 |  | 无电压等级 | 电缆保护管,BWFRP,φ100 | 电缆保护管-材质:BWFRP,内径:φ100 | 米 | 1132 | 2026-04-07 | 2027-04-07 | 青海省海西蒙古族藏族自治州格尔木市 | 买方指定仓库地面交货 |  | A171-500138441-00002 | 044013341900010 | 400265034200010 | 500138441
282607-1408006-0003 | 包1 | QH100 | 国网青海省电力公司 | 国网青海省电力公司黄化供电公司 |  | 无电压等级 | 电缆保护管,BWFRP,φ200 | 电缆保护管-材质:BWFRP,内径:φ200 | 米 | 26 | 2026-04-07 | 2027-04-07 | 国网黄化供电公司群科仓库 | 买方指定仓库地面交货 |  | A171-500138442-00002 | 044013418100010 | 400264892900010 | 500138442
282607-1408006-0003 | 包1 | QH100 | 国网青海省电力公司 | 国网青海省电力公司海西供电公司 |  | 无电压等级 | 电缆保护管,BWFRP,φ100 | 电缆保护管-材质:BWFRP,内径:φ100 | 米 | 946 | 2026-04-07 | 2027-04-07 | 青海省海西蒙古族藏族自治州格尔木市 | 买方指定仓库地面交货 |  | A171-500138441-00002 | 044013343300030 | 400264878000030 | 500138441
282607-1408006-0003 | 包1 | QH100 | 国网青海省电力公司 | 国网青海省电力公司海西供电公司 |  | 无电压等级 | 电缆保护管,BWFRP,φ100 | 电缆保护管-材质:BWFRP,内径:φ100 | 米 | 1320 | 2026-04-07 | 2027-04-07 | 青海省海西蒙古族藏族自治州格尔木市 | 买方指定仓库地面交货 |  | A171-500138441-00002 | 044013342200050 | 400264877600050 | 500138441
282607-1408006-0003 | 包1 | QH100 | 国网青海省电力公司 | 国网青海省电力公司海西供电公司 |  | 无电压等级 | 电缆保护管,BWFRP,φ100 | 电缆保护管-材质:BWFRP,内径:φ100 | 米 | 402 | 2026-04-07 | 2027-04-07 | 青海省海西蒙古族藏族自治州格尔木市 | 买方指定仓库地面交货 |  | A171-500138441-00002 | 044013336700030 | 400264875900030 | 500138441
282607-1408006-0003 | 包1 | QH100 | 国网青海省电力公司 | 国网青海省电力公司海东供电公司 |  | 无电压等级 | 电缆保护管,BWFRP,φ200 | 电缆保护管-材质:BWFRP,内径:φ200 | 米 | 474 | 2026-04-07 | 2027-04-07 | 青海省海东市互助土族自治县 | 买方指定仓库地面交货 |  | G00H-500138442-00003 | 044013419900030 | 400265067000020 | 500138442 | 无 | 500138442-0039
282607-1408006-0003 | 包1 | QH100 | 国网青海省电力公司 | 国网青海省电力公司海南供电公司 |  | 无电压等级 | 电缆保护管,UPVC,φ32 | 电缆保护管-材质:UPVC,内径:φ32 | 米 | 700 | 2026-04-07 | 2027-04-07 | 青海省海南藏族自治州贵南县 | 买方指定仓库地面交货 |  | G00H-500036633-00003 | 044013421100020 | 400265067900010 | 500036633 | 电缆保护管,UPVC,φ32 | 500036633-0032
282607-1408006-0003 | 包1 | QH100 | 国网青海省电力公司 | 国网青海省电力公司海南供电公司 |  | 无电压等级 | 电缆保护管,BWFRP,φ150 | 电缆保护管-材质:BWFRP,内径:φ150 | 米 | 297 | 2026-04-07 | 2027-04-07 | 青海省海南藏族自治州同德县 | 买方指定仓库地面交货 |  | A171-500138443-00001 | 044013329600030 | 400264874400030 | 500138443
282607-1408006-0003 | 包1 | QH100 | 国网青海省电力公司 | 国网青海省电力公司海西供电公司 |  | 无电压等级 | 电缆保护管,BWFRP,φ200 | 电缆保护管-材质:BWFRP,内径:φ200 | 米 | 722 | 2026-04-07 | 2027-04-07 | 青海省海西蒙古族藏族自治州格尔木市 | 买方指定仓库地面交货 |  | A171-500138442-00002 | 044013343300010 | 400264878000010 | 500138442
282607-1408006-0003 | 包1 | QH100 | 国网青海省电力公司 | 国网青海省电力公司海西供电公司 |  | 无电压等级 | 电缆保护管,BWFRP,φ100 | 电缆保护管-材质:BWFRP,内径:φ100 | 米 | 1500 | 2026-04-07 | 2027-04-07 | 青海省海西蒙古族藏族自治州格尔木市 | 买方指定仓库地面交货 |  | A171-500138441-00002 | 044013329300070 | 400264874300070 | 500138441
282607-1408006-0003 | 包1 | QH100 | 国网青海省电力公司 | 国网青海省电力公司黄化供电公司 |  | 无电压等级 | 电缆保护管,BWFRP,φ100 | 电缆保护管-材质:BWFRP,内径:φ100 | 米 | 210 | 2026-04-07 | 2027-04-07 | 国网循化县供电公司积石仓库 | 买方指定仓库地面交货 |  | A171-500138441-00002 | 044013445100010 | 400264910400010 | 500138441
282607-1408006-0003 | 包1 | QH100 | 国网青海省电力公司 | 国网青海省电力公司黄化供电公司 |  | 无电压等级 | 电缆保护管,BWFRP,φ100 | 电缆保护管-材质:BWFRP,内径:φ100 | 米 | 236 | 2026-04-07 | 2027-04-07 | 国网循化县供电公司积石仓库 | 买方指定仓库地面交货 |  | A171-500138441-00002 | 044013440500080 | 400264901300080 | 500138441
282607-1408006-0003 | 包1 | QH100 | 国网青海省电力公司 | 国网青海省电力公司海西供电公司 |  | 无电压等级 | 电缆保护管,BWFRP,φ100 | 电缆保护管-材质:BWFRP,内径:φ100 | 米 | 1832 | 2026-04-07 | 2027-04-07 | 青海省海西蒙古族藏族自治州格尔木市 | 买方指定仓库地面交货 |  | A171-500138441-00002 | 044013329200040 | 400264874200040 | 500138441
282607-1408006-0003 | 包1 | QH100 | 国网青海省电力公司 | 国网青海省电力公司海北供电公司 |  | 无电压等级 | 电缆保护管,BWFRP,φ200 | 电缆保护管-材质:BWFRP,内径:φ200 | 米 | 80 | 2026-04-07 | 2027-04-07 | 青海省海北藏族自治州刚察县 | 买方指定仓库地面交货 |  | G00H-500138442-00004 | 044013329100010 | 400265011700010 | 500138442 | 无 | 500138442-0043
282607-1408006-0003 | 包1 | QH100 | 国网青海省电力公司 | 国网青海省电力公司海南供电公司 |  | 无电压等级 | 电缆保护管,BWFRP,φ200 | 电缆保护管-材质:BWFRP,内径:φ200 | 米 | 80 | 2026-04-07 | 2027-04-07 | 青海省海南藏族自治州贵南县 | 买方指定仓库地面交货 |  | A171-500138442-00001 | 044013421100030 | 400265067900020 | 500138442
282607-1408006-0003 | 包1 | QH100 | 国网青海省电力公司 | 国网青海省电力公司黄化供电公司 |  | 无电压等级 | 电缆保护管,BWFRP,φ100 | 电缆保护管-材质:BWFRP,内径:φ100 | 米 | 360 | 2026-04-07 | 2027-04-07 | 国网循化县供电公司积石仓库 | 买方指定仓库地面交货 |  | A171-500138441-00002 | 044013443300070 | 400265058200030 | 500138441
282607-1408006-0003 | 包1 | QH100 | 国网青海省电力公司 | 国网青海省电力公司海东供电公司 |  | 无电压等级 | 电缆保护管,BWFRP,φ200 | 电缆保护管-材质:BWFRP,内径:φ200 | 米 | 99 | 2026-04-07 | 2027-04-07 | 青海省海东市平安区 | 买方指定仓库地面交货 |  | G00H-500138442-00004 | 044013419800010 | 400264993000010 | 500138442 | 无 | 500138442-0043
282607-1408006-0003 | 包1 | QH100 | 国网青海省电力公司 | 国网青海省电力公司海西供电公司 |  | 无电压等级 | 电缆保护管,BWFRP,φ100 | 电缆保护管-材质:BWFRP,内径:φ100 | 米 | 1500 | 2026-04-07 | 2027-04-07 | 国网青海电力格尔木仓库 | 买方指定仓库地面交货 |  | A171-500138441-00002 | 044013368100070 | 400264884000070 | 500138441
282607-1408006-0003 | 包1 | QH100 | 国网青海省电力公司 | 国网青海省电力公司德令哈市供电公司 |  | 无电压等级 | 电缆保护管,BWFRP,φ200 | 电缆保护管-材质:BWFRP,内径:φ200 | 米 | 850 | 2026-04-07 | 2027-04-07 | 青海省海西蒙古族藏族自治州德令哈市 | 买方指定仓库地面交货 |  | A171-500138442-00001 | 044013367300100 | 400264883800100 | 500138442
282607-1408006-0003 | 包1 | QH100 | 国网青海省电力公司 | 国网青海省电力公司德令哈市供电公司 |  | 无电压等级 | 电缆保护管,BWFRP,φ200 | 电缆保护管-材质:BWFRP,内径:φ200 | 米 | 180 | 2026-04-07 | 2027-04-07 | 青海省海西蒙古族藏族自治州德令哈市 | 买方指定仓库地面交货 |  | A171-500138442-00001 | 044013364500070 | 400264883400070 | 500138442
282607-1408006-0003 | 包1 | QH100 | 国网青海省电力公司 | 国网青海省电力公司德令哈市供电公司 |  | 无电压等级 | 电缆保护管,BWFRP,φ150 | 电缆保护管-材质:BWFRP,内径:φ150 | 米 | 20 | 2026-04-07 | 2027-04-07 | 青海省海西蒙古族藏族自治州德令哈市 | 买方指定仓库地面交货 |  | A171-500138443-00001 | 044013362800020 | 400264883000020 | 500138443
282607-1408006-0003 | 包1 | QH100 | 国网青海省电力公司 | 国网青海省电力公司德令哈市供电公司 |  | 无电压等级 | 电缆保护管,BWFRP,φ200 | 电缆保护管-材质:BWFRP,内径:φ200 | 米 | 140 | 2026-04-07 | 2027-04-07 | 青海省海西蒙古族藏族自治州德令哈市 | 买方指定仓库地面交货 |  | A171-500138442-00005 | 044013365700020 | 400264985200020 | 500138442
282607-1408006-0003 | 包1 | QH100 | 国网青海省电力公司 | 国网青海省电力公司黄化供电公司 |  | 无电压等级 | 电缆保护管,BWFRP,φ200 | 电缆保护管-材质:BWFRP,内径:φ200 | 米 | 12 | 2026-04-07 | 2027-04-07 | 国网循化县供电公司积石仓库 | 买方指定仓库地面交货 |  | A171-500138442-00002 | 044013432200030 | 400264996500020 | 500138442
282607-1408006-0003 | 包1 | QH100 | 国网青海省电力公司 | 国网青海省电力公司黄化供电公司 |  | 无电压等级 | 电缆保护管,BWFRP,φ100 | 电缆保护管-材质:BWFRP,内径:φ100 | 米 | 64 | 2026-04-07 | 2027-04-07 | 国网循化县供电公司积石仓库 | 买方指定仓库地面交货 |  | A171-500138441-00002 | 044013427900020 | 400264895500020 | 500138441
282607-1408006-0003 | 包1 | QH100 | 国网青海省电力公司 | 国网青海省电力公司海东供电公司 |  | 无电压等级 | 电缆保护管,BWFRP,φ200 | 电缆保护管-材质:BWFRP,内径:φ200 | 米 | 640 | 2026-04-07 | 2027-04-07 | 青海省海东市乐都区 | 买方指定仓库地面交货 |  | G00H-500138442-00003 | 044013426300020 | 400265070700020 | 500138442 | 无 | 500138442-0039
282607-1408006-0003 | 包1 | QH100 | 国网青海省电力公司 | 国网青海省电力公司黄化供电公司 |  | 无电压等级 | 电缆保护管,BWFRP,φ150 | 电缆保护管-材质:BWFRP,内径:φ150 | 米 | 42 | 2026-04-07 | 2027-04-07 | 国网同仁县供电公司隆务仓库 | 买方指定仓库地面交货 |  | A171-500138443-00002 | 044013376700020 | 400264884800020 | 500138443
282607-1408006-0003 | 包1 | QH100 | 国网青海省电力公司 | 国网青海省电力公司海东供电公司 |  | 无电压等级 | 电缆保护管,BWFRP,φ150 | 电缆保护管-材质:BWFRP,内径:φ150 | 米 | 67 | 2026-04-07 | 2027-04-07 | 青海省海东市乐都区 | 买方指定仓库地面交货 |  | G00H-500138443-00002 | 044013425700020 | 400265070300010 | 500138443 | 无 | 500138443-0036
282607-1408006-0003 | 包1 | QH100 | 国网青海省电力公司 | 国网青海省电力公司海西供电公司 |  | 无电压等级 | 电缆保护管,BWFRP,φ200 | 电缆保护管-材质:BWFRP,内径:φ200 | 米 | 230 | 2026-04-07 | 2027-04-07 | 国网海西供电公司花土沟仓库 | 买方指定仓库地面交货 |  | A171-500138442-00001 | 044013332000090 | 400264903600080 | 500138442
282607-1408006-0003 | 包1 | QH100 | 国网青海省电力公司 | 国网青海省电力公司海西供电公司 |  | 无电压等级 | 电缆保护管,BWFRP,φ200 | 电缆保护管-材质:BWFRP,内径:φ200 | 米 | 294 | 2026-04-07 | 2027-04-07 | 青海省海西蒙古族藏族自治州格尔木市 | 买方指定仓库地面交货 |  | A171-500138442-00002 | 044013335000020 | 400265016900020 | 500138442
282607-1408006-0003 | 包1 | QH100 | 国网青海省电力公司 | 国网青海省电力公司海南供电公司 |  | 无电压等级 | 电缆保护管,BWFRP,φ150 | 电缆保护管-材质:BWFRP,内径:φ150 | 米 | 214 | 2026-04-07 | 2027-04-07 | 青海省海南藏族自治州同德县 | 买方指定仓库地面交货 |  | A171-500138443-00001 | 044013333600100 | 400264874900100 | 500138443
282607-1408006-0003 | 包1 | QH100 | 国网青海省电力公司 | 国网青海省电力公司海西供电公司 |  | 无电压等级 | 电缆保护管,BWFRP,φ200 | 电缆保护管-材质:BWFRP,内径:φ200 | 米 | 1506 | 2026-04-07 | 2027-04-07 | 青海省海西蒙古族藏族自治州格尔木市 | 买方指定仓库地面交货 |  | A171-500138442-00002 | 044013332500060 | 400265015200050 | 500138442
282607-1408006-0003 | 包1 | QH100 | 国网青海省电力公司 | 国网青海省电力公司海北供电公司 |  | 无电压等级 | 电缆保护管,BWFRP,φ200 | 电缆保护管-材质:BWFRP,内径:φ200 | 米 | 400 | 2026-04-07 | 2027-04-07 | 青海省海北藏族自治州祁连县 | 买方指定仓库地面交货 |  | G00H-500138442-00004 | 044013324300090 | 400265010400050 | 500138442 | 无 | 500138442-0043
282607-1408006-0003 | 包1 | QH100 | 国网青海省电力公司 | 国网青海省电力公司海西供电公司 |  | 无电压等级 | 电缆保护管,BWFRP,φ200 | 电缆保护管-材质:BWFRP,内径:φ200 | 米 | 1326 | 2026-04-07 | 2027-04-07 | 国网青海电力格尔木仓库 | 买方指定仓库地面交货 |  | A171-500138442-00001 | 044013326600030 | 400264903300030 | 500138442
282607-1408006-0003 | 包1 | QH100 | 国网青海省电力公司 | 国网青海省电力公司海西供电公司 |  | 无电压等级 | 电缆保护管,BWFRP,φ200 | 电缆保护管-材质:BWFRP,内径:φ200 | 米 | 300 | 2026-04-07 | 2027-04-07 | 国网海西供电公司花土沟仓库 | 买方指定仓库地面交货 |  | A171-500138442-00002 | 044013331300010 | 400265027800010 | 500138442
282607-1408006-0003 | 包1 | QH100 | 国网青海省电力公司 | 国网青海省电力公司海北供电公司 |  | 无电压等级 | 电缆保护管,BWFRP,φ150 | 电缆保护管-材质:BWFRP,内径:φ150 | 米 | 1281 | 2026-04-07 | 2027-04-07 | 青海省海北藏族自治州刚察县 | 买方指定仓库地面交货 |  | G00H-500138443-00002 | 044013330100020 | 400265027500020 | 500138443 | 无 | 500138443-0036
282607-1408006-0003 | 包1 | QH100 | 国网青海省电力公司 | 国网青海省电力公司乌兰县供电公司 |  | 无电压等级 | 电缆保护管,BWFRP,φ200 | 电缆保护管-材质:BWFRP,内径:φ200 | 米 | 1410 | 2026-04-07 | 2027-04-07 | 青海省海西蒙古族藏族自治州乌兰县 | 买方指定仓库地面交货 |  | A171-500138442-00001 | 044013334400050 | 400264875100050 | 500138442
282607-1408006-0003 | 包1 | QH100 | 国网青海省电力公司 | 国网青海省电力公司海北供电公司 |  | 无电压等级 | 电缆保护管,BWFRP,φ200 | 电缆保护管-材质:BWFRP,内径:φ200 | 米 | 3 | 2026-04-07 | 2027-04-07 | 青海省海北藏族自治州刚察县 | 买方指定仓库地面交货 |  | G00H-500138442-00004 | 044013326900100 | 400265010600070 | 500138442 | 无 | 500138442-0043
282607-1408006-0003 | 包1 | QH100 | 国网青海省电力公司 | 国网青海省电力公司果洛供电公司 |  | 无电压等级 | 电缆保护管,BWFRP,φ200 | 电缆保护管-材质:BWFRP,内径:φ200 | 米 | 320 | 2026-04-07 | 2027-04-07 | 国网班玛县供电公司赛来塘仓库 | 买方指定仓库地面交货 |  | A171-500138442-00002 | 044013345100100 | 400264878500100 | 500138442
282607-1408006-0003 | 包1 | QH100 | 国网青海省电力公司 | 国网青海省电力公司海西供电公司 |  | 无电压等级 | 电缆保护管,BWFRP,φ200 | 电缆保护管-材质:BWFRP,内径:φ200 | 米 | 537 | 2026-04-07 | 2027-04-07 | 国网青海电力格尔木仓库 | 买方指定仓库地面交货 |  | A171-500138442-00002 | 044013344200020 | 400264905400020 | 500138442
282607-1408006-0003 | 包1 | QH100 | 国网青海省电力公司 | 国网青海省电力公司海东供电公司 |  | 无电压等级 | 电缆保护管,BWFRP,φ100 | 电缆保护管-材质:BWFRP,内径:φ100 | 米 | 42 | 2026-04-07 | 2027-04-07 | 青海省海东市平安区 | 买方指定仓库地面交货 |  | A171-500138441-00002 | 044013351500030 | 400264880200030 | 500138441
282607-1408006-0003 | 包1 | QH100 | 国网青海省电力公司 | 国网青海省电力公司海西供电公司 |  | 无电压等级 | 电缆保护管,BWFRP,φ200 | 电缆保护管-材质:BWFRP,内径:φ200 | 米 | 565 | 2026-04-07 | 2027-04-07 | 青海省海西蒙古族藏族自治州格尔木市 | 买方指定仓库地面交货 |  | A171-500138442-00002 | 044013346200080 | 400264905700080 | 500138442
282607-1408006-0003 | 包1 | QH100 | 国网青海省电力公司 | 国网青海省电力公司海西供电公司 |  | 无电压等级 | 电缆保护管,BWFRP,φ200 | 电缆保护管-材质:BWFRP,内径:φ200 | 米 | 420 | 2026-04-07 | 2027-04-07 | 青海省海西蒙古族藏族自治州格尔木市 | 买方指定仓库地面交货 |  | A171-500138442-00002 | 044013348000020 | 400264879300020 | 500138442
282607-1408006-0003 | 包1 | QH100 | 国网青海省电力公司 | 国网青海省电力公司海东供电公司 |  | 无电压等级 | 电缆保护管,BWFRP,φ150 | 电缆保护管-材质:BWFRP,内径:φ150 | 米 | 23308 | 2026-04-07 | 2027-04-07 | 青海省海东市平安区 | 买方指定仓库地面交货 |  | A171-500138443-00002 | 044013343600080 | 400264878200080 | 500138443
282607-1408006-0003 | 包1 | QH100 | 国网青海省电力公司 | 国网青海省电力公司海西供电公司 |  | 无电压等级 | 电缆保护管,BWFRP,φ200 | 电缆保护管-材质:BWFRP,内径:φ200 | 米 | 978 | 2026-04-07 | 2027-04-07 | 国网青海电力格尔木仓库 | 买方指定仓库地面交货 |  | A171-500138442-00001 | 044013348100070 | 400264981700060 | 500138442
282607-1408006-0003 | 包1 | QH100 | 国网青海省电力公司 | 国网青海省电力公司天峻县供电公司 |  | 无电压等级 | 电缆保护管,BWFRP,φ200 | 电缆保护管-材质:BWFRP,内径:φ200 | 米 | 140 | 2026-04-07 | 2027-04-07 | 国网天峻县供电公司新源仓库 | 买方指定仓库地面交货 |  | A171-500138442-00001 | 044013356900010 | 400265038100010 | 500138442
282607-1408006-0003 | 包1 | QH100 | 国网青海省电力公司 | 国网青海省电力公司海西供电公司 |  | 无电压等级 | 电缆保护管,BWFRP,φ100 | 电缆保护管-材质:BWFRP,内径:φ100 | 米 | 463 | 2026-04-07 | 2027-04-07 | 青海省海西蒙古族藏族自治州格尔木市 | 买方指定仓库地面交货 |  | A171-500138441-00002 | 044013346200040 | 400264905700040 | 500138441
282607-1408006-0003 | 包1 | QH100 | 国网青海省电力公司 | 国网青海省电力公司海西供电公司 |  | 无电压等级 | 电缆保护管,BWFRP,φ100 | 电缆保护管-材质:BWFRP,内径:φ100 | 米 | 518 | 2026-04-07 | 2027-04-07 | 国网青海电力格尔木仓库 | 买方指定仓库地面交货 |  | A171-500138441-00002 | 044013344200090 | 400264905400090 | 500138441
282607-1408006-0003 | 包1 | QH100 | 国网青海省电力公司 | 国网青海省电力公司都兰县供电公司 |  | 无电压等级 | 电缆保护管,BWFRP,φ100 | 电缆保护管-材质:BWFRP,内径:φ100 | 米 | 60 | 2026-04-07 | 2027-04-07 | 国网都兰县供电公司察汗乌苏仓库 | 买方指定仓库地面交货 |  | A171-500138441-00002 | 044013307700010 | 400264901800010 | 500138441
282607-1408006-0003 | 包1 | QH100 | 国网青海省电力公司 | 国网青海省电力公司海西供电公司 |  | 无电压等级 | 电缆保护管,BWFRP,φ100 | 电缆保护管-材质:BWFRP,内径:φ100 | 米 | 485 | 2026-04-07 | 2027-04-07 | 青海省海西蒙古族藏族自治州格尔木市 | 买方指定仓库地面交货 |  | A171-500138441-00002 | 044013337300010 | 400264876100010 | 500138441
282607-1408006-0003 | 包1 | QH100 | 国网青海省电力公司 | 国网青海省电力公司黄化供电公司 |  | 无电压等级 | 电缆保护管,BWFRP,φ200 | 电缆保护管-材质:BWFRP,内径:φ200 | 米 | 640 | 2026-04-07 | 2027-04-07 | 国网同仁县供电公司隆务仓库 | 买方指定仓库地面交货 |  | A171-500138442-00002 | 044013306900080 | 400264870200080 | 500138442
282607-1408006-0003 | 包2 | QH200 | 国网青海省电力公司 | 国网青海省电力公司西宁供电公司 |  | 无电压等级 | 电缆保护管,BWFRP,φ150 | 电缆保护管-材质:BWFRP,内径:φ150 | 米 | 13880 | 2026-04-07 | 2027-04-07 | 青海省西宁市城北区青海物产北川库房 | 买方指定仓库地面交货 |  | A171-500138443-00002 | 044013403900010 | 400265058000010 | 500138443
282607-1408006-0003 | 包2 | QH200 | 国网青海省电力公司 | 国网青海省电力公司西宁供电公司 |  | 无电压等级 | 电缆保护管,BWFRP,φ150 | 电缆保护管-材质:BWFRP,内径:φ150 | 米 | 15164 | 2026-04-07 | 2027-04-07 | 青海省西宁市大通回族土族自治县 | 买方指定仓库地面交货 |  | A171-500138443-00002 | 044013403000010 | 400265057600010 | 500138443
282607-1408006-0003 | 包2 | QH200 | 国网青海省电力公司 | 国网青海省电力公司西宁供电公司 |  | 无电压等级 | 电缆保护管,BWFRP,φ200 | 电缆保护管-材质:BWFRP,内径:φ200 | 米 | 372 | 2026-04-07 | 2027-04-07 | 国网湟中区供电公司大源仓库 | 买方指定仓库地面交货 |  | A171-500138442-00001 | 044013336200060 | 400264875700060 | 500138442
282607-1408006-0003 | 包2 | QH200 | 国网青海省电力公司 | 国网青海省电力公司西宁供电公司 |  | 无电压等级 | 电缆保护管,BWFRP,φ150 | 电缆保护管-材质:BWFRP,内径:φ150 | 米 | 106 | 2026-04-07 | 2027-04-07 | 青海省西宁市大通回族土族自治县 | 买方指定仓库地面交货 |  | A171-500138443-00001 | 044013458700070 | 400265064300050 | 500138443
282607-1408006-0003 | 包2 | QH200 | 国网青海省电力公司 | 国网青海省电力公司西宁供电公司 |  | 无电压等级 | 电缆保护管,BWFRP,φ150 | 电缆保护管-材质:BWFRP,内径:φ150 | 米 | 41940 | 2026-04-07 | 2027-04-07 | 青海省西宁市大通回族土族自治县 | 买方指定仓库地面交货 |  | A171-500138443-00002 | 044013458700050 | 400265064300040 | 500138443
282607-1408006-0003 | 包2 | QH200 | 国网青海省电力公司 | 国网青海省电力公司西宁供电公司 |  | 无电压等级 | 电缆保护管,BWFRP,φ150 | 电缆保护管-材质:BWFRP,内径:φ150 | 米 | 920 | 2026-04-07 | 2027-04-07 | 青海省西宁市大通回族土族自治县 | 买方指定仓库地面交货 |  | A171-500138443-00001 | 044013403000020 | 400265057600020 | 500138443

## 020-线路柱式瓷绝缘子
分标编号 | 包名称 | 分包编号 | 项目单位 | 需求单位 | 项目名称 | 工程电压等级 | 物资名称 | 物资描述 | 单位 | 数量 | 首批交货日期 | 最后一批交货日期 | 交货地点 | 交货方式 | 备注 | 技术规范编码 | 网省采购申请号 | 总部采购申请号 | 物料编码 | 扩展描述 | 扩展编码 | 是否安装实物ID
282607-1405037-9999 | 包1 | QH100 | 国网青海省电力公司 | 国网青海省电力公司海南供电公司 |  | 无电压等级 | 线路柱式瓷绝缘子,R12.5ET150N,170,336,534 | 线路柱式瓷绝缘子-型号:R12.5ET150N,公称直径mm:170,公称结构高度mm:336,公称爬电距离mm:534 | 只 | 243 | 2026-04-07 | 2027-04-07 | 青海省海南藏族自治州贵德县 | 买方指定仓库地面交货 |  | A171-500122541-00001 | 044013322700070 | 400264872600070 | 500122541 |  |  | 是
282607-1405037-9999 | 包1 | QH100 | 国网青海省电力公司 | 国网青海省电力公司黄化供电公司 |  | 无电压等级 | 线路柱式瓷绝缘子,R12.5ET150N,170,336,534 | 线路柱式瓷绝缘子-型号:R12.5ET150N,公称直径mm:170,公称结构高度mm:336,公称爬电距离mm:534 | 只 | 30 | 2026-04-07 | 2027-04-07 | 国网化隆县供电公司化隆仓库 | 买方指定仓库地面交货 |  | A171-500122541-00001 | 044013410600040 | 400264891200040 | 500122541 |  |  | 是
282607-1405037-9999 | 包1 | QH100 | 国网青海省电力公司 | 国网青海省电力公司黄化供电公司 |  | 无电压等级 | 线路柱式瓷绝缘子,R12.5ET150N,170,336,534 | 线路柱式瓷绝缘子-型号:R12.5ET150N,公称直径mm:170,公称结构高度mm:336,公称爬电距离mm:534 | 只 | 6 | 2026-04-07 | 2027-04-07 | 国网黄化供电公司群科仓库 | 买方指定仓库地面交货 |  | A171-500122541-00001 | 044013409900090 | 400264891100090 | 500122541 |  |  | 是
282607-1405037-9999 | 包1 | QH100 | 国网青海省电力公司 | 国网青海省电力公司黄化供电公司 |  | 无电压等级 | 线路柱式瓷绝缘子,R12.5ET150N,170,336,534 | 线路柱式瓷绝缘子-型号:R12.5ET150N,公称直径mm:170,公称结构高度mm:336,公称爬电距离mm:534 | 只 | 9 | 2026-04-07 | 2027-04-07 | 国网黄化供电公司群科仓库 | 买方指定仓库地面交货 |  | A171-500122541-00001 | 044013402600030 | 400264890300030 | 500122541 |  |  | 是
282607-1405037-9999 | 包1 | QH100 | 国网青海省电力公司 | 国网青海省电力公司黄化供电公司 |  | 无电压等级 | 线路柱式瓷绝缘子,R12.5ET150N,170,336,534 | 线路柱式瓷绝缘子-型号:R12.5ET150N,公称直径mm:170,公称结构高度mm:336,公称爬电距离mm:534 | 只 | 99 | 2026-04-07 | 2027-04-07 | 国网化隆县供电公司巴燕仓库 | 买方指定仓库地面交货 |  | A171-500122541-00001 | 044013453700090 | 400264914700020 | 500122541 |  |  | 是
282607-1405037-9999 | 包1 | QH100 | 国网青海省电力公司 | 国网青海省电力公司黄化供电公司 |  | 无电压等级 | 线路柱式瓷绝缘子,R12.5ET150N,170,336,534 | 线路柱式瓷绝缘子-型号:R12.5ET150N,公称直径mm:170,公称结构高度mm:336,公称爬电距离mm:534 | 只 | 114 | 2026-04-07 | 2027-04-07 | 国网化隆县供电公司化隆仓库 | 买方指定仓库地面交货 |  | A171-500122541-00001 | 044013400500030 | 400265055700030 | 500122541 |  |  | 是
282607-1405037-9999 | 包1 | QH100 | 国网青海省电力公司 | 国网青海省电力公司黄化供电公司 |  | 无电压等级 | 线路柱式瓷绝缘子,R12.5ET150N,170,336,534 | 线路柱式瓷绝缘子-型号:R12.5ET150N,公称直径mm:170,公称结构高度mm:336,公称爬电距离mm:534 | 只 | 9 | 2026-04-07 | 2027-04-07 | 国网同仁县供电公司隆务仓库 | 买方指定仓库地面交货 |  | A171-500122541-00001 | 044013319200030 | 400264872300030 | 500122541 |  |  | 是
282607-1405037-9999 | 包1 | QH100 | 国网青海省电力公司 | 国网青海省电力公司黄化供电公司 |  | 无电压等级 | 线路柱式瓷绝缘子,R12.5ET150N,170,336,534 | 线路柱式瓷绝缘子-型号:R12.5ET150N,公称直径mm:170,公称结构高度mm:336,公称爬电距离mm:534 | 只 | 200 | 2026-04-07 | 2027-04-07 | 国网河南县供电公司优干宁仓库 | 买方指定仓库地面交货 |  | A171-500122541-00001 | 044013318700050 | 400264902900050 | 500122541 |  |  | 是
282607-1405037-9999 | 包1 | QH100 | 国网青海省电力公司 | 国网青海省电力公司西宁供电公司 |  | 无电压等级 | 线路柱式瓷绝缘子,R12.5ET150N,170,336,534 | 线路柱式瓷绝缘子-型号:R12.5ET150N,公称直径mm:170,公称结构高度mm:336,公称爬电距离mm:534 | 只 | 81 | 2026-04-07 | 2027-04-07 | 青海省西宁市大通回族土族自治县 | 买方指定仓库地面交货 |  | A171-500122541-00001 | 044013452700070 | 400264998700060 | 500122541 |  |  | 是
282607-1405037-9999 | 包1 | QH100 | 国网青海省电力公司 | 国网青海省电力公司海西供电公司 |  | 无电压等级 | 线路柱式瓷绝缘子,R12.5ET150N,170,336,534 | 线路柱式瓷绝缘子-型号:R12.5ET150N,公称直径mm:170,公称结构高度mm:336,公称爬电距离mm:534 | 只 | 20 | 2026-04-07 | 2027-04-07 | 国网海西供电公司花土沟仓库 | 买方指定仓库地面交货 |  | 9995-500122541-00001 | 044013323600020 | 400265024100010 | 500122541 | 配网，普通 | 500122541-0001 | 是
282607-1405037-9999 | 包1 | QH100 | 国网青海省电力公司 | 国网青海省电力公司黄化供电公司 |  | 无电压等级 | 线路柱式瓷绝缘子,R12.5ET150N,170,336,534 | 线路柱式瓷绝缘子-型号:R12.5ET150N,公称直径mm:170,公称结构高度mm:336,公称爬电距离mm:534 | 只 | 20 | 2026-04-07 | 2027-04-07 | 国网同仁县供电公司隆务仓库 | 买方指定仓库地面交货 |  | A171-500122541-00002 | 044013314500100 | 400264902300090 | 500122541 |  |  | 是
282607-1405037-9999 | 包1 | QH100 | 国网青海省电力公司 | 国网青海省电力公司海北供电公司 |  | 无电压等级 | 线路柱式瓷绝缘子,R12.5ET150N,170,336,534 | 线路柱式瓷绝缘子-型号:R12.5ET150N,公称直径mm:170,公称结构高度mm:336,公称爬电距离mm:534 | 只 | 1059 | 2026-04-07 | 2027-04-07 | 国网刚察县供电公司东大街仓库 | 买方指定仓库地面交货 |  | A171-500122541-00001 | 044013414600060 | 400264990100050 | 500122541 |  |  | 是
282607-1405037-9999 | 包1 | QH100 | 国网青海省电力公司 | 国网青海省电力公司黄化供电公司 |  | 无电压等级 | 线路柱式瓷绝缘子,R12.5ET150N,170,336,534 | 线路柱式瓷绝缘子-型号:R12.5ET150N,公称直径mm:170,公称结构高度mm:336,公称爬电距离mm:534 | 只 | 9 | 2026-04-07 | 2027-04-07 | 国网化隆县供电公司化隆仓库 | 买方指定仓库地面交货 |  | A171-500122541-00001 | 044013452000080 | 400264913900080 | 500122541 |  |  | 是
282607-1405037-9999 | 包1 | QH100 | 国网青海省电力公司 | 国网青海省电力公司黄化供电公司 |  | 无电压等级 | 线路柱式瓷绝缘子,R12.5ET150N,170,336,534 | 线路柱式瓷绝缘子-型号:R12.5ET150N,公称直径mm:170,公称结构高度mm:336,公称爬电距离mm:534 | 只 | 3 | 2026-04-07 | 2027-04-07 | 国网黄化供电公司群科仓库 | 买方指定仓库地面交货 |  | A171-500122541-00001 | 044013414000050 | 400264990000050 | 500122541 |  |  | 是
282607-1405037-9999 | 包1 | QH100 | 国网青海省电力公司 | 国网青海省电力公司海北供电公司 |  | 无电压等级 | 线路柱式瓷绝缘子,R12.5ET150N,170,336,534 | 线路柱式瓷绝缘子-型号:R12.5ET150N,公称直径mm:170,公称结构高度mm:336,公称爬电距离mm:534 | 只 | 180 | 2026-04-07 | 2027-04-07 | 国网祁连县供电公司广场西路仓库 | 买方指定仓库地面交货 |  | A171-500122541-00001 | 044013319000080 | 400264872200080 | 500122541 |  |  | 是
282607-1405037-9999 | 包1 | QH100 | 国网青海省电力公司 | 国网青海省电力公司海北供电公司 |  | 无电压等级 | 线路柱式瓷绝缘子,R12.5ET150N,170,336,534 | 线路柱式瓷绝缘子-型号:R12.5ET150N,公称直径mm:170,公称结构高度mm:336,公称爬电距离mm:534 | 只 | 435 | 2026-04-07 | 2027-04-07 | 国网刚察县供电公司东大街仓库 | 买方指定仓库地面交货 |  | 9995-500122541-00002 | 044013310600070 | 400264870800070 | 500122541 | 配网，防雷 | 500122541-0002 | 是
282607-1405037-9999 | 包1 | QH100 | 国网青海省电力公司 | 国网青海省电力公司黄化供电公司 |  | 无电压等级 | 线路柱式瓷绝缘子,R12.5ET150N,170,336,534 | 线路柱式瓷绝缘子-型号:R12.5ET150N,公称直径mm:170,公称结构高度mm:336,公称爬电距离mm:534 | 只 | 84 | 2026-04-07 | 2027-04-07 | 国网化隆县公司化隆仓库 | 买方指定仓库地面交货 |  | A171-500122541-00001 | 044013414400030 | 400264892000030 | 500122541 |  |  | 是
282607-1405037-9999 | 包1 | QH100 | 国网青海省电力公司 | 国网青海省电力公司海北供电公司 |  | 无电压等级 | 线路柱式瓷绝缘子,R12.5ET150N,170,336,534 | 线路柱式瓷绝缘子-型号:R12.5ET150N,公称直径mm:170,公称结构高度mm:336,公称爬电距离mm:534 | 只 | 9 | 2026-04-07 | 2027-04-07 | 国网刚察县供电公司东大街仓库 | 买方指定仓库地面交货 |  | A171-500122541-00001 | 044013316200040 | 400264871800040 | 500122541 |  |  | 是
282607-1405037-9999 | 包1 | QH100 | 国网青海省电力公司 | 国网青海省电力公司黄化供电公司 |  | 无电压等级 | 线路柱式瓷绝缘子,R12.5ET150N,170,336,534 | 线路柱式瓷绝缘子-型号:R12.5ET150N,公称直径mm:170,公称结构高度mm:336,公称爬电距离mm:534 | 只 | 993 | 2026-04-07 | 2027-04-07 | 国网河南县供电公司优干宁仓库 | 买方指定仓库地面交货 |  | A171-500122541-00001 | 044013322100010 | 400265022900010 | 500122541 |  |  | 是
282607-1405037-9999 | 包1 | QH100 | 国网青海省电力公司 | 国网青海省电力公司海南供电公司 |  | 无电压等级 | 线路柱式瓷绝缘子,R12.5ET150N,170,336,534 | 线路柱式瓷绝缘子-型号:R12.5ET150N,公称直径mm:170,公称结构高度mm:336,公称爬电距离mm:534 | 只 | 99 | 2026-04-07 | 2027-04-07 | 青海省海南藏族自治州贵德县 | 买方指定仓库地面交货 |  | 9995-500122541-00002 | 044013313800030 | 400264902100030 | 500122541 | 配网，防雷 | 500122541-0002 | 是
282607-1405037-9999 | 包1 | QH100 | 国网青海省电力公司 | 国网青海省电力公司黄化供电公司 |  | 无电压等级 | 线路柱式瓷绝缘子,R12.5ET150N,170,336,534 | 线路柱式瓷绝缘子-型号:R12.5ET150N,公称直径mm:170,公称结构高度mm:336,公称爬电距离mm:534 | 只 | 15 | 2026-04-07 | 2027-04-07 | 国网同仁县供电公司隆务仓库 | 买方指定仓库地面交货 |  | A171-500122541-00001 | 044013315500080 | 400264871700080 | 500122541 |  |  | 是
282607-1405037-9999 | 包1 | QH100 | 国网青海省电力公司 | 国网青海省电力公司黄化供电公司 |  | 无电压等级 | 线路柱式瓷绝缘子,R12.5ET150N,170,336,534 | 线路柱式瓷绝缘子-型号:R12.5ET150N,公称直径mm:170,公称结构高度mm:336,公称爬电距离mm:534 | 只 | 162 | 2026-04-07 | 2027-04-07 | 国网化隆县公司化隆仓库 | 买方指定仓库地面交货 |  | A171-500122541-00001 | 044013414900060 | 400264892100060 | 500122541 |  |  | 是
282607-1405037-9999 | 包1 | QH100 | 国网青海省电力公司 | 国网青海省电力公司海南供电公司 |  | 无电压等级 | 线路柱式瓷绝缘子,R12.5ET150N,170,336,534 | 线路柱式瓷绝缘子-型号:R12.5ET150N,公称直径mm:170,公称结构高度mm:336,公称爬电距离mm:534 | 只 | 87 | 2026-04-07 | 2027-04-07 | 青海省海南藏族自治州同德县 | 买方指定仓库地面交货 |  | A171-500122541-00001 | 044013314900020 | 400264902400020 | 500122541 |  |  | 是
282607-1405037-9999 | 包1 | QH100 | 国网青海省电力公司 | 国网青海省电力公司海北供电公司 |  | 无电压等级 | 线路柱式瓷绝缘子,R12.5ET150N,170,336,534 | 线路柱式瓷绝缘子-型号:R12.5ET150N,公称直径mm:170,公称结构高度mm:336,公称爬电距离mm:534 | 只 | 208 | 2026-04-07 | 2027-04-07 | 国网刚察县供电公司东大街仓库 | 买方指定仓库地面交货 |  | A171-500122541-00001 | 044013310600060 | 400264870800060 | 500122541 |  |  | 是
282607-1405037-9999 | 包1 | QH100 | 国网青海省电力公司 | 国网青海省电力公司黄化供电公司 |  | 无电压等级 | 线路柱式瓷绝缘子,R12.5ET150N,170,336,534 | 线路柱式瓷绝缘子-型号:R12.5ET150N,公称直径mm:170,公称结构高度mm:336,公称爬电距离mm:534 | 只 | 12 | 2026-04-07 | 2027-04-07 | 国网循化县供电公司积石仓库 | 买方指定仓库地面交货 |  | A171-500122541-00001 | 044013452200020 | 400265062600020 | 500122541 |  |  | 是
282607-1405037-9999 | 包1 | QH100 | 国网青海省电力公司 | 国网青海省电力公司黄化供电公司 |  | 无电压等级 | 线路柱式瓷绝缘子,R12.5ET150N,170,336,534 | 线路柱式瓷绝缘子-型号:R12.5ET150N,公称直径mm:170,公称结构高度mm:336,公称爬电距离mm:534 | 只 | 123 | 2026-04-07 | 2027-04-07 | 国网化隆县供电公司巴燕仓库 | 买方指定仓库地面交货 |  | A171-500122541-00001 | 044013453400020 | 400264914300020 | 500122541 |  |  | 是
282607-1405037-9999 | 包1 | QH100 | 国网青海省电力公司 | 国网青海省电力公司海西供电公司 |  | 无电压等级 | 线路柱式瓷绝缘子,R12.5ET150N,170,336,534 | 线路柱式瓷绝缘子-型号:R12.5ET150N,公称直径mm:170,公称结构高度mm:336,公称爬电距离mm:534 | 只 | 6 | 2026-04-07 | 2027-04-07 | 国网青海电力格尔木仓库 | 买方指定仓库地面交货 |  | A171-500122541-00001 | 044013323500050 | 400264872800050 | 500122541 |  |  | 是
282607-1405037-9999 | 包1 | QH100 | 国网青海省电力公司 | 国网青海省电力公司海西供电公司 |  | 无电压等级 | 线路柱式瓷绝缘子,R12.5ET150N,170,336,534 | 线路柱式瓷绝缘子-型号:R12.5ET150N,公称直径mm:170,公称结构高度mm:336,公称爬电距离mm:534 | 只 | 231 | 2026-04-07 | 2027-04-07 | 国网青海电力格尔木仓库 | 买方指定仓库地面交货 |  | A171-500122541-00001 | 044013313900050 | 400264871300050 | 500122541 |  |  | 是
282607-1405037-9999 | 包1 | QH100 | 国网青海省电力公司 | 国网青海省电力公司建设公司（青海智鑫电力监理咨询有限公司） |  | 无电压等级 | 线路柱式瓷绝缘子,R12.5ET150N,170,336,534 | 线路柱式瓷绝缘子-型号:R12.5ET150N,公称直径mm:170,公称结构高度mm:336,公称爬电距离mm:534 | 只 | 54 | 2026-04-07 | 2027-04-07 | 青海省海西蒙古族藏族自治州格尔木市 | 买方指定仓库地面交货 |  | 9995-500122541-00002 | 044013462800010 | 400265065900010 | 500122541 | 配网，防雷 | 500122541-0002 | 是
282607-1405037-9999 | 包1 | QH100 | 国网青海省电力公司 | 国网青海省电力公司海南供电公司 |  | 无电压等级 | 线路柱式瓷绝缘子,R12.5ET150N,170,336,534 | 线路柱式瓷绝缘子-型号:R12.5ET150N,公称直径mm:170,公称结构高度mm:336,公称爬电距离mm:534 | 只 | 66 | 2026-04-07 | 2027-04-07 | 青海省海南藏族自治州贵南县 | 买方指定仓库地面交货 |  | A171-500122541-00001 | 044013360100030 | 400264882400030 | 500122541 |  |  | 是
282607-1405037-9999 | 包1 | QH100 | 国网青海省电力公司 | 国网青海省电力公司海东供电公司 |  | 无电压等级 | 线路柱式瓷绝缘子,R12.5ET150N,170,336,534 | 线路柱式瓷绝缘子-型号:R12.5ET150N,公称直径mm:170,公称结构高度mm:336,公称爬电距离mm:534 | 只 | 18 | 2026-04-07 | 2027-04-07 | 青海省海东市平安区 | 买方指定仓库地面交货 |  | A171-500122541-00001 | 044013353100050 | 400264982300050 | 500122541 |  |  | 是
282607-1405037-9999 | 包1 | QH100 | 国网青海省电力公司 | 国网青海省电力公司海南供电公司 |  | 无电压等级 | 线路柱式瓷绝缘子,R12.5ET150N,170,336,534 | 线路柱式瓷绝缘子-型号:R12.5ET150N,公称直径mm:170,公称结构高度mm:336,公称爬电距离mm:534 | 只 | 12 | 2026-04-07 | 2027-04-07 | 青海省海南州共和县 | 买方指定仓库地面交货 |  | A171-500122541-00001 | 044013352400020 | 400265025300020 | 500122541 |  |  | 是
282607-1405037-9999 | 包1 | QH100 | 国网青海省电力公司 | 国网青海省电力公司海南供电公司 |  | 无电压等级 | 线路柱式瓷绝缘子,R12.5ET150N,170,336,534 | 线路柱式瓷绝缘子-型号:R12.5ET150N,公称直径mm:170,公称结构高度mm:336,公称爬电距离mm:534 | 只 | 90 | 2026-04-07 | 2027-04-07 | 青海省海南藏族自治州贵南县 | 买方指定仓库地面交货 |  | A171-500122541-00001 | 044013354800070 | 400264881300070 | 500122541 |  |  | 是
282607-1405037-9999 | 包1 | QH100 | 国网青海省电力公司 | 国网青海省电力公司黄化供电公司 |  | 无电压等级 | 线路柱式瓷绝缘子,R12.5ET150N,170,336,534 | 线路柱式瓷绝缘子-型号:R12.5ET150N,公称直径mm:170,公称结构高度mm:336,公称爬电距离mm:534 | 只 | 75 | 2026-04-07 | 2027-04-07 | 国网化隆县供电公司巴燕仓库 | 买方指定仓库地面交货 |  | A171-500122541-00001 | 044013436800010 | 400265073600010 | 500122541 |  |  | 是
282607-1405037-9999 | 包1 | QH100 | 国网青海省电力公司 | 国网青海省电力公司黄化供电公司 |  | 无电压等级 | 线路柱式瓷绝缘子,R12.5ET150N,170,336,534 | 线路柱式瓷绝缘子-型号:R12.5ET150N,公称直径mm:170,公称结构高度mm:336,公称爬电距离mm:534 | 只 | 262 | 2026-04-07 | 2027-04-07 | 国网泽库县供电公司泽曲仓库 | 买方指定仓库地面交货 |  | A171-500122541-00001 | 044013354600050 | 400265027000040 | 500122541 |  |  | 是
282607-1405037-9999 | 包1 | QH100 | 国网青海省电力公司 | 国网青海省电力公司黄化供电公司 |  | 无电压等级 | 线路柱式瓷绝缘子,R12.5ET150N,170,336,534 | 线路柱式瓷绝缘子-型号:R12.5ET150N,公称直径mm:170,公称结构高度mm:336,公称爬电距离mm:534 | 只 | 36 | 2026-04-07 | 2027-04-07 | 国网化隆县供电公司化隆仓库 | 买方指定仓库地面交货 |  | A171-500122541-00001 | 044013438500100 | 400264900300100 | 500122541 |  |  | 是
282607-1405037-9999 | 包1 | QH100 | 国网青海省电力公司 | 国网青海省电力公司黄化供电公司 |  | 无电压等级 | 线路柱式瓷绝缘子,R12.5ET150N,170,336,534 | 线路柱式瓷绝缘子-型号:R12.5ET150N,公称直径mm:170,公称结构高度mm:336,公称爬电距离mm:534 | 只 | 192 | 2026-04-07 | 2027-04-07 | 国网化隆县供电公司巴燕仓库 | 买方指定仓库地面交货 |  | A171-500122541-00001 | 044013436100030 | 400264899200030 | 500122541 |  |  | 是
282607-1405037-9999 | 包1 | QH100 | 国网青海省电力公司 | 国网青海省电力公司海南供电公司 |  | 无电压等级 | 线路柱式瓷绝缘子,R12.5ET150N,170,336,534 | 线路柱式瓷绝缘子-型号:R12.5ET150N,公称直径mm:170,公称结构高度mm:336,公称爬电距离mm:534 | 只 | 18 | 2026-04-07 | 2027-04-07 | 青海省海南藏族自治州共和县 | 买方指定仓库地面交货 |  | A171-500122541-00001 | 044013351800080 | 400264982100050 | 500122541 |  |  | 是
282607-1405037-9999 | 包1 | QH100 | 国网青海省电力公司 | 国网青海省电力公司海东供电公司 |  | 无电压等级 | 线路柱式瓷绝缘子,R12.5ET150N,170,336,534 | 线路柱式瓷绝缘子-型号:R12.5ET150N,公称直径mm:170,公称结构高度mm:336,公称爬电距离mm:534 | 只 | 500 | 2026-04-07 | 2027-04-07 | 青海省海东市平安区 | 买方指定仓库地面交货 |  | A171-500122541-00001 | 044013354200030 | 400264881200030 | 500122541 |  |  | 是
282607-1405037-9999 | 包1 | QH100 | 国网青海省电力公司 | 国网青海省电力公司海东供电公司 |  | 无电压等级 | 线路柱式瓷绝缘子,R12.5ET150N,170,336,534 | 线路柱式瓷绝缘子-型号:R12.5ET150N,公称直径mm:170,公称结构高度mm:336,公称爬电距离mm:534 | 只 | 27 | 2026-04-07 | 2027-04-07 | 青海省海东市平安区 | 买方指定仓库地面交货 |  | A171-500122541-00001 | 044013352200080 | 400264880600080 | 500122541 |  |  | 是
282607-1405037-9999 | 包1 | QH100 | 国网青海省电力公司 | 国网青海省电力公司黄化供电公司 |  | 无电压等级 | 线路柱式瓷绝缘子,R12.5ET150N,170,336,534 | 线路柱式瓷绝缘子-型号:R12.5ET150N,公称直径mm:170,公称结构高度mm:336,公称爬电距离mm:534 | 只 | 131 | 2026-04-07 | 2027-04-07 | 国网循化县供电公司积石仓库 | 买方指定仓库地面交货 |  | A171-500122541-00001 | 044013436500030 | 400264899400030 | 500122541 |  |  | 是
282607-1405037-9999 | 包1 | QH100 | 国网青海省电力公司 | 国网青海省电力公司海东供电公司 |  | 无电压等级 | 线路柱式瓷绝缘子,R12.5ET150N,170,336,534 | 线路柱式瓷绝缘子-型号:R12.5ET150N,公称直径mm:170,公称结构高度mm:336,公称爬电距离mm:534 | 只 | 9 | 2026-04-07 | 2027-04-07 | 青海省海东市平安区 | 买方指定仓库地面交货 |  | A171-500122541-00001 | 044013352000090 | 400264880500090 | 500122541 |  |  | 是
282607-1405037-9999 | 包1 | QH100 | 国网青海省电力公司 | 国网青海省电力公司果洛供电公司 |  | 无电压等级 | 线路柱式瓷绝缘子,R12.5ET150N,170,336,534 | 线路柱式瓷绝缘子-型号:R12.5ET150N,公称直径mm:170,公称结构高度mm:336,公称爬电距离mm:534 | 只 | 12 | 2026-04-07 | 2027-04-07 | 国网班玛县供电公司赛来塘仓库 | 买方指定仓库地面交货 |  | A171-500122541-00001 | 044013355900010 | 400265037900010 | 500122541 |  |  | 是
282607-1405037-9999 | 包1 | QH100 | 国网青海省电力公司 | 国网青海省电力公司黄化供电公司 |  | 无电压等级 | 线路柱式瓷绝缘子,R12.5ET150N,170,336,534 | 线路柱式瓷绝缘子-型号:R12.5ET150N,公称直径mm:170,公称结构高度mm:336,公称爬电距离mm:534 | 只 | 300 | 2026-04-07 | 2027-04-07 | 国网泽库县供电公司泽曲仓库 | 买方指定仓库地面交货 |  | A171-500122541-00001 | 044013355700040 | 400264983100030 | 500122541 |  |  | 是
282607-1405037-9999 | 包1 | QH100 | 国网青海省电力公司 | 国网青海省电力公司黄化供电公司 |  | 无电压等级 | 线路柱式瓷绝缘子,R12.5ET150N,170,336,534 | 线路柱式瓷绝缘子-型号:R12.5ET150N,公称直径mm:170,公称结构高度mm:336,公称爬电距离mm:534 | 只 | 48 | 2026-04-07 | 2027-04-07 | 国网化隆县供电公司化隆仓库 | 买方指定仓库地面交货 |  | A171-500122541-00001 | 044013459100080 | 400264999700080 | 500122541 |  |  | 是
282607-1405037-9999 | 包1 | QH100 | 国网青海省电力公司 | 国网青海省电力公司海东供电公司 |  | 无电压等级 | 线路柱式瓷绝缘子,R12.5ET150N,170,336,534 | 线路柱式瓷绝缘子-型号:R12.5ET150N,公称直径mm:170,公称结构高度mm:336,公称爬电距离mm:534 | 只 | 15 | 2026-04-07 | 2027-04-07 | 青海省海东市平安区 | 买方指定仓库地面交货 |  | A171-500122541-00001 | 044013355400060 | 400264881500060 | 500122541 |  |  | 是
282607-1405037-9999 | 包1 | QH100 | 国网青海省电力公司 | 国网青海省电力公司黄化供电公司 |  | 无电压等级 | 线路柱式瓷绝缘子,R12.5ET150N,170,336,534 | 线路柱式瓷绝缘子-型号:R12.5ET150N,公称直径mm:170,公称结构高度mm:336,公称爬电距离mm:534 | 只 | 258 | 2026-04-07 | 2027-04-07 | 国网化隆县供电公司化隆仓库 | 买方指定仓库地面交货 |  | A171-500122541-00001 | 044013429500050 | 400264896400050 | 500122541 |  |  | 是
282607-1405037-9999 | 包1 | QH100 | 国网青海省电力公司 | 国网青海省电力公司黄化供电公司 |  | 无电压等级 | 线路柱式瓷绝缘子,R12.5ET150N,170,336,534 | 线路柱式瓷绝缘子-型号:R12.5ET150N,公称直径mm:170,公称结构高度mm:336,公称爬电距离mm:534 | 只 | 3 | 2026-04-07 | 2027-04-07 | 国网化隆县供电公司化隆仓库 | 买方指定仓库地面交货 |  | A171-500122541-00001 | 044013444500090 | 400264909700090 | 500122541 |  |  | 是
282607-1405037-9999 | 包1 | QH100 | 国网青海省电力公司 | 国网青海省电力公司黄化供电公司 |  | 无电压等级 | 线路柱式瓷绝缘子,R12.5ET150N,170,336,534 | 线路柱式瓷绝缘子-型号:R12.5ET150N,公称直径mm:170,公称结构高度mm:336,公称爬电距离mm:534 | 只 | 132 | 2026-04-07 | 2027-04-07 | 国网化隆县供电公司化隆仓库 | 买方指定仓库地面交货 |  | A171-500122541-00001 | 044013432500030 | 400264897600030 | 500122541 |  |  | 是
282607-1405037-9999 | 包1 | QH100 | 国网青海省电力公司 | 国网青海省电力公司黄化供电公司 |  | 无电压等级 | 线路柱式瓷绝缘子,R12.5ET150N,170,336,534 | 线路柱式瓷绝缘子-型号:R12.5ET150N,公称直径mm:170,公称结构高度mm:336,公称爬电距离mm:534 | 只 | 1471 | 2026-04-07 | 2027-04-07 | 国网泽库县供电公司泽曲仓库 | 买方指定仓库地面交货 |  | A171-500122541-00001 | 044013377100040 | 400264986600010 | 500122541 |  |  | 是
282607-1405037-9999 | 包1 | QH100 | 国网青海省电力公司 | 国网青海省电力公司黄化供电公司 |  | 无电压等级 | 线路柱式瓷绝缘子,R12.5ET150N,170,336,534 | 线路柱式瓷绝缘子-型号:R12.5ET150N,公称直径mm:170,公称结构高度mm:336,公称爬电距离mm:534 | 只 | 21 | 2026-04-07 | 2027-04-07 | 国网河南县供电公司优干宁仓库 | 买方指定仓库地面交货 |  | A171-500122541-00001 | 044013396000030 | 400264889300030 | 500122541 |  |  | 是
282607-1405037-9999 | 包1 | QH100 | 国网青海省电力公司 | 国网青海省电力公司海南供电公司 |  | 无电压等级 | 线路柱式瓷绝缘子,R12.5ET150N,170,336,534 | 线路柱式瓷绝缘子-型号:R12.5ET150N,公称直径mm:170,公称结构高度mm:336,公称爬电距离mm:534 | 只 | 24 | 2026-04-07 | 2027-04-07 | 青海省海南藏族自治州贵南县 | 买方指定仓库地面交货 |  | A171-500122541-00001 | 044013361400040 | 400264882500040 | 500122541 |  |  | 是
282607-1405037-9999 | 包1 | QH100 | 国网青海省电力公司 | 国网青海省电力公司黄化供电公司 |  | 无电压等级 | 线路柱式瓷绝缘子,R12.5ET150N,170,336,534 | 线路柱式瓷绝缘子-型号:R12.5ET150N,公称直径mm:170,公称结构高度mm:336,公称爬电距离mm:534 | 只 | 6 | 2026-04-07 | 2027-04-07 | 国网同仁县供电公司隆务仓库 | 买方指定仓库地面交货 |  | A171-500122541-00001 | 044013375600020 | 400264986200020 | 500122541 |  |  | 是
282607-1405037-9999 | 包1 | QH100 | 国网青海省电力公司 | 国网青海省电力公司德令哈市供电公司 |  | 无电压等级 | 线路柱式瓷绝缘子,R12.5ET150N,170,336,534 | 线路柱式瓷绝缘子-型号:R12.5ET150N,公称直径mm:170,公称结构高度mm:336,公称爬电距离mm:534 | 只 | 459 | 2026-04-07 | 2027-04-07 | 青海省海西蒙古族藏族自治州德令哈市 | 买方指定仓库地面交货 |  | A171-500122541-00002 | 044013364500010 | 400264883400010 | 500122541 |  |  | 是
282607-1405037-9999 | 包1 | QH100 | 国网青海省电力公司 | 国网青海省电力公司黄化供电公司 |  | 无电压等级 | 线路柱式瓷绝缘子,R12.5ET150N,170,336,534 | 线路柱式瓷绝缘子-型号:R12.5ET150N,公称直径mm:170,公称结构高度mm:336,公称爬电距离mm:534 | 只 | 48 | 2026-04-07 | 2027-04-07 | 国网化隆县供电公司巴燕仓库 | 买方指定仓库地面交货 |  | A171-500122541-00001 | 044013430500040 | 400264996100040 | 500122541 |  |  | 是
282607-1405037-9999 | 包1 | QH100 | 国网青海省电力公司 | 国网青海省电力公司海西供电公司 |  | 无电压等级 | 线路柱式瓷绝缘子,R12.5ET150N,170,336,534 | 线路柱式瓷绝缘子-型号:R12.5ET150N,公称直径mm:170,公称结构高度mm:336,公称爬电距离mm:534 | 只 | 403 | 2026-04-07 | 2027-04-07 | 国网青海电力格尔木仓库 | 买方指定仓库地面交货 |  | A171-500122541-00002 | 044013364400050 | 400264883300050 | 500122541 |  |  | 是
282607-1405037-9999 | 包1 | QH100 | 国网青海省电力公司 | 国网青海省电力公司玉树供电公司 |  | 无电压等级 | 线路柱式瓷绝缘子,R12.5ET150N,170,336,534 | 线路柱式瓷绝缘子-型号:R12.5ET150N,公称直径mm:170,公称结构高度mm:336,公称爬电距离mm:534 | 只 | 21 | 2026-04-07 | 2027-04-07 | 国网曲麻莱县供电公司约改滩仓库 | 买方指定仓库地面交货 |  | A171-500122541-00001 | 044013376900020 | 400264986400020 | 500122541 |  |  | 是
282607-1405037-9999 | 包1 | QH100 | 国网青海省电力公司 | 国网青海省电力公司海北供电公司 |  | 无电压等级 | 线路柱式瓷绝缘子,R12.5ET150N,170,336,534 | 线路柱式瓷绝缘子-型号:R12.5ET150N,公称直径mm:170,公称结构高度mm:336,公称爬电距离mm:534 | 只 | 3 | 2026-04-07 | 2027-04-07 | 国网海晏县供电公司西海大街仓库 | 买方指定仓库地面交货 |  | A171-500122541-00001 | 044013370500030 | 400264985900030 | 500122541 |  |  | 是
282607-1405037-9999 | 包1 | QH100 | 国网青海省电力公司 | 国网青海省电力公司海南供电公司 |  | 无电压等级 | 线路柱式瓷绝缘子,R12.5ET150N,170,336,534 | 线路柱式瓷绝缘子-型号:R12.5ET150N,公称直径mm:170,公称结构高度mm:336,公称爬电距离mm:534 | 只 | 39 | 2026-04-07 | 2027-04-07 | 青海省海南藏族自治州贵南县 | 买方指定仓库地面交货 |  | A171-500122541-00001 | 044013366000060 | 400264985400050 | 500122541 |  |  | 是
282607-1405037-9999 | 包1 | QH100 | 国网青海省电力公司 | 国网青海省电力公司海南供电公司 |  | 无电压等级 | 线路柱式瓷绝缘子,R12.5ET150N,170,336,534 | 线路柱式瓷绝缘子-型号:R12.5ET150N,公称直径mm:170,公称结构高度mm:336,公称爬电距离mm:534 | 只 | 148 | 2026-04-07 | 2027-04-07 | 青海省海南藏族自治州贵南县 | 买方指定仓库地面交货 |  | A171-500122541-00001 | 044013365300040 | 400264883600040 | 500122541 |  |  | 是
282607-1405037-9999 | 包1 | QH100 | 国网青海省电力公司 | 国网青海省电力公司海北供电公司 |  | 无电压等级 | 线路柱式瓷绝缘子,R12.5ET150N,170,336,534 | 线路柱式瓷绝缘子-型号:R12.5ET150N,公称直径mm:170,公称结构高度mm:336,公称爬电距离mm:534 | 只 | 2091 | 2026-04-07 | 2027-04-07 | 国网刚察县供电公司东大街仓库 | 买方指定仓库地面交货 |  | A171-500122541-00001 | 044013425200100 | 400264995100040 | 500122541 |  |  | 是
282607-1405037-9999 | 包1 | QH100 | 国网青海省电力公司 | 国网青海省电力公司海西供电公司 |  | 无电压等级 | 线路柱式瓷绝缘子,R12.5ET150N,170,336,534 | 线路柱式瓷绝缘子-型号:R12.5ET150N,公称直径mm:170,公称结构高度mm:336,公称爬电距离mm:534 | 只 | 520 | 2026-04-07 | 2027-04-07 | 国网青海电力格尔木仓库 | 买方指定仓库地面交货 |  | A171-500122541-00002 | 044013362300070 | 400264882800070 | 500122541 |  |  | 是
282607-1405037-9999 | 包1 | QH100 | 国网青海省电力公司 | 国网青海省电力公司德令哈市供电公司 |  | 无电压等级 | 线路柱式瓷绝缘子,R12.5ET150N,170,336,534 | 线路柱式瓷绝缘子-型号:R12.5ET150N,公称直径mm:170,公称结构高度mm:336,公称爬电距离mm:534 | 只 | 57 | 2026-04-07 | 2027-04-07 | 青海省海西蒙古族藏族自治州德令哈市 | 买方指定仓库地面交货 |  | A171-500122541-00002 | 044013367300060 | 400264883800060 | 500122541 |  |  | 是
282607-1405037-9999 | 包1 | QH100 | 国网青海省电力公司 | 国网青海省电力公司黄化供电公司 |  | 无电压等级 | 线路柱式瓷绝缘子,R12.5ET150N,170,336,534 | 线路柱式瓷绝缘子-型号:R12.5ET150N,公称直径mm:170,公称结构高度mm:336,公称爬电距离mm:534 | 只 | 5 | 2026-04-07 | 2027-04-07 | 国网同仁县供电公司隆务仓库 | 买方指定仓库地面交货 |  | 9995-500122541-00002 | 044013314500010 | 400264902300010 | 500122541 | 配网，防雷 | 500122541-0002 | 是
282607-1405037-9999 | 包1 | QH100 | 国网青海省电力公司 | 国网青海省电力公司黄化供电公司 |  | 无电压等级 | 线路柱式瓷绝缘子,R12.5ET150N,170,336,534 | 线路柱式瓷绝缘子-型号:R12.5ET150N,公称直径mm:170,公称结构高度mm:336,公称爬电距离mm:534 | 只 | 54 | 2026-04-07 | 2027-04-07 | 国网循化县供电公司积石仓库 | 买方指定仓库地面交货 |  | A171-500122541-00001 | 044013427500020 | 400264895400020 | 500122541 |  |  | 是
282607-1405037-9999 | 包1 | QH100 | 国网青海省电力公司 | 国网青海省电力公司黄化供电公司 |  | 无电压等级 | 线路柱式瓷绝缘子,R12.5ET150N,170,336,534 | 线路柱式瓷绝缘子-型号:R12.5ET150N,公称直径mm:170,公称结构高度mm:336,公称爬电距离mm:534 | 只 | 501 | 2026-04-07 | 2027-04-07 | 国网循化县供电公司积石仓库 | 买方指定仓库地面交货 |  | A171-500122541-00001 | 044013432200040 | 400264996500030 | 500122541 |  |  | 是
282607-1405037-9999 | 包1 | QH100 | 国网青海省电力公司 | 国网青海省电力公司黄化供电公司 |  | 无电压等级 | 线路柱式瓷绝缘子,R12.5ET150N,170,336,534 | 线路柱式瓷绝缘子-型号:R12.5ET150N,公称直径mm:170,公称结构高度mm:336,公称爬电距离mm:534 | 只 | 105 | 2026-04-07 | 2027-04-07 | 国网循化县供电公司积石仓库 | 买方指定仓库地面交货 |  | A171-500122541-00001 | 044013428600100 | 400264895700100 | 500122541 |  |  | 是
282607-1405037-9999 | 包1 | QH100 | 国网青海省电力公司 | 国网青海省电力公司海南供电公司 |  | 无电压等级 | 线路柱式瓷绝缘子,R12.5ET150N,170,336,534 | 线路柱式瓷绝缘子-型号:R12.5ET150N,公称直径mm:170,公称结构高度mm:336,公称爬电距离mm:534 | 只 | 60 | 2026-04-07 | 2027-04-07 | 青海省海南藏族自治州贵南县 | 买方指定仓库地面交货 |  | 9995-500122541-00002 | 044013374400040 | 400265033100040 | 500122541 | 配网，防雷 | 500122541-0002 | 是
282607-1405037-9999 | 包1 | QH100 | 国网青海省电力公司 | 国网青海省电力公司海南供电公司 |  | 无电压等级 | 线路柱式瓷绝缘子,R12.5ET150N,170,336,534 | 线路柱式瓷绝缘子-型号:R12.5ET150N,公称直径mm:170,公称结构高度mm:336,公称爬电距离mm:534 | 只 | 102 | 2026-04-07 | 2027-04-07 | 青海省海南藏族自治州贵南县 | 买方指定仓库地面交货 |  | A171-500122541-00001 | 044013365100010 | 400265031400010 | 500122541 |  |  | 是
282607-1405037-9999 | 包1 | QH100 | 国网青海省电力公司 | 国网青海省电力公司海南供电公司 |  | 无电压等级 | 线路柱式瓷绝缘子,R12.5ET150N,170,336,534 | 线路柱式瓷绝缘子-型号:R12.5ET150N,公称直径mm:170,公称结构高度mm:336,公称爬电距离mm:534 | 只 | 42 | 2026-04-07 | 2027-04-07 | 青海省海南藏族自治州贵南县 | 买方指定仓库地面交货 |  | A171-500122541-00001 | 044013367000040 | 400264985700030 | 500122541 |  |  | 是
282607-1405037-9999 | 包1 | QH100 | 国网青海省电力公司 | 国网青海省电力公司海北供电公司 |  | 无电压等级 | 线路柱式瓷绝缘子,R12.5ET150N,170,336,534 | 线路柱式瓷绝缘子-型号:R12.5ET150N,公称直径mm:170,公称结构高度mm:336,公称爬电距离mm:534 | 只 | 930 | 2026-04-07 | 2027-04-07 | 国网刚察县供电公司东大街仓库 | 买方指定仓库地面交货 |  | A171-500122541-00001 | 044013428000050 | 400264995500040 | 500122541 |  |  | 是
282607-1405037-9999 | 包1 | QH100 | 国网青海省电力公司 | 国网青海省电力公司海西供电公司 |  | 无电压等级 | 线路柱式瓷绝缘子,R12.5ET150N,170,336,534 | 线路柱式瓷绝缘子-型号:R12.5ET150N,公称直径mm:170,公称结构高度mm:336,公称爬电距离mm:534 | 只 | 9 | 2026-04-07 | 2027-04-07 | 国网青海电力格尔木仓库 | 买方指定仓库地面交货 |  | A171-500122541-00001 | 044013326600050 | 400264903300050 | 500122541 |  |  | 是
282607-1405037-9999 | 包1 | QH100 | 国网青海省电力公司 | 国网青海省电力公司黄化供电公司 |  | 无电压等级 | 线路柱式瓷绝缘子,R12.5ET150N,170,336,534 | 线路柱式瓷绝缘子-型号:R12.5ET150N,公称直径mm:170,公称结构高度mm:336,公称爬电距离mm:534 | 只 | 81 | 2026-04-07 | 2027-04-07 | 国网化隆县供电公司化隆仓库 | 买方指定仓库地面交货 |  | A171-500122541-00001 | 044013440900070 | 400264901400070 | 500122541 |  |  | 是
282607-1405037-9999 | 包1 | QH100 | 国网青海省电力公司 | 国网青海省电力公司海南供电公司 |  | 无电压等级 | 线路柱式瓷绝缘子,R12.5ET150N,170,336,534 | 线路柱式瓷绝缘子-型号:R12.5ET150N,公称直径mm:170,公称结构高度mm:336,公称爬电距离mm:534 | 只 | 33 | 2026-04-07 | 2027-04-07 | 国网同德县供电公司尕巴松多仓库 | 买方指定仓库地面交货 |  | A171-500122541-00001 | 044013330700050 | 400264874600050 | 500122541 |  |  | 是
282607-1405037-9999 | 包1 | QH100 | 国网青海省电力公司 | 国网青海省电力公司海南供电公司 |  | 无电压等级 | 线路柱式瓷绝缘子,R12.5ET150N,170,336,534 | 线路柱式瓷绝缘子-型号:R12.5ET150N,公称直径mm:170,公称结构高度mm:336,公称爬电距离mm:534 | 只 | 321 | 2026-04-07 | 2027-04-07 | 青海省海南藏族自治州同德县 | 买方指定仓库地面交货 |  | A171-500122541-00001 | 044013331900070 | 400264874700070 | 500122541 |  |  | 是
282607-1405037-9999 | 包1 | QH100 | 国网青海省电力公司 | 国网青海省电力公司黄化供电公司 |  | 无电压等级 | 线路柱式瓷绝缘子,R12.5ET150N,170,336,534 | 线路柱式瓷绝缘子-型号:R12.5ET150N,公称直径mm:170,公称结构高度mm:336,公称爬电距离mm:534 | 只 | 129 | 2026-04-07 | 2027-04-07 | 国网化隆县供电公司化隆仓库 | 买方指定仓库地面交货 |  | A171-500122541-00001 | 044013439800020 | 400265055600020 | 500122541 |  |  | 是
282607-1405037-9999 | 包1 | QH100 | 国网青海省电力公司 | 国网青海省电力公司果洛供电公司 |  | 无电压等级 | 线路柱式瓷绝缘子,R12.5ET150N,170,336,534 | 线路柱式瓷绝缘子-型号:R12.5ET150N,公称直径mm:170,公称结构高度mm:336,公称爬电距离mm:534 | 只 | 9 | 2026-04-07 | 2027-04-07 | 国网达日县供电公司吉迈仓库 | 买方指定仓库地面交货 |  | A171-500122541-00001 | 044013332700010 | 400264903700010 | 500122541 |  |  | 是
282607-1405037-9999 | 包1 | QH100 | 国网青海省电力公司 | 国网青海省电力公司海东供电公司 |  | 无电压等级 | 线路柱式瓷绝缘子,R12.5ET150N,170,336,534 | 线路柱式瓷绝缘子-型号:R12.5ET150N,公称直径mm:170,公称结构高度mm:336,公称爬电距离mm:534 | 只 | 54 | 2026-04-07 | 2027-04-07 | 青海省海东市平安区 | 买方指定仓库地面交货 |  | A171-500122541-00001 | 044013346400050 | 400264905800050 | 500122541 |  |  | 是
282607-1405037-9999 | 包1 | QH100 | 国网青海省电力公司 | 国网青海省电力公司海东供电公司 |  | 无电压等级 | 线路柱式瓷绝缘子,R12.5ET150N,170,336,534 | 线路柱式瓷绝缘子-型号:R12.5ET150N,公称直径mm:170,公称结构高度mm:336,公称爬电距离mm:534 | 只 | 87 | 2026-04-07 | 2027-04-07 | 青海省海东市平安区 | 买方指定仓库地面交货 |  | A171-500122541-00001 | 044013345600070 | 400264878800070 | 500122541 |  |  | 是
282607-1405037-9999 | 包1 | QH100 | 国网青海省电力公司 | 国网青海省电力公司海东供电公司 |  | 无电压等级 | 线路柱式瓷绝缘子,R12.5ET150N,170,336,534 | 线路柱式瓷绝缘子-型号:R12.5ET150N,公称直径mm:170,公称结构高度mm:336,公称爬电距离mm:534 | 只 | 33 | 2026-04-07 | 2027-04-07 | 青海省海东市平安区 | 买方指定仓库地面交货 |  | A171-500122541-00001 | 044013344800100 | 400264878300100 | 500122541 |  |  | 是
282607-1405037-9999 | 包1 | QH100 | 国网青海省电力公司 | 国网青海省电力公司果洛供电公司 |  | 无电压等级 | 线路柱式瓷绝缘子,R12.5ET150N,170,336,534 | 线路柱式瓷绝缘子-型号:R12.5ET150N,公称直径mm:170,公称结构高度mm:336,公称爬电距离mm:534 | 只 | 420 | 2026-04-07 | 2027-04-07 | 国网班玛县供电公司赛来塘仓库 | 买方指定仓库地面交货 |  | A171-500122541-00001 | 044013345100080 | 400264878500080 | 500122541 |  |  | 是
282607-1405037-9999 | 包1 | QH100 | 国网青海省电力公司 | 国网青海省电力公司海南供电公司 |  | 无电压等级 | 线路柱式瓷绝缘子,R12.5ET150N,170,336,534 | 线路柱式瓷绝缘子-型号:R12.5ET150N,公称直径mm:170,公称结构高度mm:336,公称爬电距离mm:534 | 只 | 171 | 2026-04-07 | 2027-04-07 | 青海省海南藏族自治州贵南县 | 买方指定仓库地面交货 |  | A171-500122541-00001 | 044013357400070 | 400264881800070 | 500122541 |  |  | 是
282607-1405037-9999 | 包1 | QH100 | 国网青海省电力公司 | 国网青海省电力公司海东供电公司 |  | 无电压等级 | 线路柱式瓷绝缘子,R12.5ET150N,170,336,534 | 线路柱式瓷绝缘子-型号:R12.5ET150N,公称直径mm:170,公称结构高度mm:336,公称爬电距离mm:534 | 只 | 189 | 2026-04-07 | 2027-04-07 | 青海省海东市平安区 | 买方指定仓库地面交货 |  | A171-500122541-00001 | 044013350500070 | 400264981800070 | 500122541 |  |  | 是
282607-1405037-9999 | 包1 | QH100 | 国网青海省电力公司 | 国网青海省电力公司海南供电公司 |  | 无电压等级 | 线路柱式瓷绝缘子,R12.5ET150N,170,336,534 | 线路柱式瓷绝缘子-型号:R12.5ET150N,公称直径mm:170,公称结构高度mm:336,公称爬电距离mm:534 | 只 | 6 | 2026-04-07 | 2027-04-07 | 青海省海南藏族自治州同德县 | 买方指定仓库地面交货 |  | A171-500122541-00001 | 044013330400090 | 400264903500050 | 500122541 |  |  | 是
282607-1405037-9999 | 包1 | QH100 | 国网青海省电力公司 | 国网青海省电力公司海南供电公司 |  | 无电压等级 | 线路柱式瓷绝缘子,R12.5ET150N,170,336,534 | 线路柱式瓷绝缘子-型号:R12.5ET150N,公称直径mm:170,公称结构高度mm:336,公称爬电距离mm:534 | 只 | 57 | 2026-04-07 | 2027-04-07 | 青海省海南藏族自治州同德县 | 买方指定仓库地面交货 |  | A171-500122541-00001 | 044013346100070 | 400264878900070 | 500122541 |  |  | 是
282607-1405037-9999 | 包1 | QH100 | 国网青海省电力公司 | 国网青海省电力公司海东供电公司 |  | 无电压等级 | 线路柱式瓷绝缘子,R12.5ET150N,170,336,534 | 线路柱式瓷绝缘子-型号:R12.5ET150N,公称直径mm:170,公称结构高度mm:336,公称爬电距离mm:534 | 只 | 15 | 2026-04-07 | 2027-04-07 | 青海省海东市平安区 | 买方指定仓库地面交货 |  | A171-500122541-00001 | 044013343700090 | 400264981300080 | 500122541 |  |  | 是
282607-1405037-9999 | 包1 | QH100 | 国网青海省电力公司 | 国网青海省电力公司黄化供电公司 |  | 无电压等级 | 线路柱式瓷绝缘子,R12.5ET150N,170,336,534 | 线路柱式瓷绝缘子-型号:R12.5ET150N,公称直径mm:170,公称结构高度mm:336,公称爬电距离mm:534 | 只 | 26 | 2026-04-07 | 2027-04-07 | 国网泽库县供电公司泽曲仓库 | 买方指定仓库地面交货 |  | A171-500122541-00001 | 044013356200040 | 400265028200040 | 500122541 |  |  | 是
282607-1405037-9999 | 包1 | QH100 | 国网青海省电力公司 | 国网青海省电力公司海西供电公司 |  | 无电压等级 | 线路柱式瓷绝缘子,R12.5ET150N,170,336,534 | 线路柱式瓷绝缘子-型号:R12.5ET150N,公称直径mm:170,公称结构高度mm:336,公称爬电距离mm:534 | 只 | 3 | 2026-04-07 | 2027-04-07 | 国网青海电力格尔木仓库 | 买方指定仓库地面交货 |  | A171-500122541-00001 | 044013348100020 | 400264981700020 | 500122541 |  |  | 是
282607-1405037-9999 | 包1 | QH100 | 国网青海省电力公司 | 国网青海省电力公司海东供电公司 |  | 无电压等级 | 线路柱式瓷绝缘子,R12.5ET150N,170,336,534 | 线路柱式瓷绝缘子-型号:R12.5ET150N,公称直径mm:170,公称结构高度mm:336,公称爬电距离mm:534 | 只 | 1311 | 2026-04-07 | 2027-04-07 | 青海省海东市平安区 | 买方指定仓库地面交货 |  | A171-500122541-00001 | 044013348400100 | 400264879500100 | 500122541 |  |  | 是
282607-1405037-9999 | 包1 | QH100 | 国网青海省电力公司 | 国网青海省电力公司海东供电公司 |  | 无电压等级 | 线路柱式瓷绝缘子,R12.5ET150N,170,336,534 | 线路柱式瓷绝缘子-型号:R12.5ET150N,公称直径mm:170,公称结构高度mm:336,公称爬电距离mm:534 | 只 | 3 | 2026-04-07 | 2027-04-07 | 青海省海东市平安区 | 买方指定仓库地面交货 |  | A171-500122541-00001 | 044013345400090 | 400264878700090 | 500122541 |  |  | 是
282607-1405037-9999 | 包1 | QH100 | 国网青海省电力公司 | 国网青海省电力公司海西供电公司 |  | 无电压等级 | 线路柱式瓷绝缘子,R12.5ET150N,170,336,534 | 线路柱式瓷绝缘子-型号:R12.5ET150N,公称直径mm:170,公称结构高度mm:336,公称爬电距离mm:534 | 只 | 6 | 2026-04-07 | 2027-04-07 | 青海省海西蒙古族藏族自治州格尔木市 | 买方指定仓库地面交货 |  | A171-500122541-00001 | 044013338300080 | 400264876300080 | 500122541 |  |  | 是
282607-1405037-9999 | 包1 | QH100 | 国网青海省电力公司 | 国网青海省电力公司海北供电公司 |  | 无电压等级 | 线路柱式瓷绝缘子,R12.5ET150N,170,336,534 | 线路柱式瓷绝缘子-型号:R12.5ET150N,公称直径mm:170,公称结构高度mm:336,公称爬电距离mm:534 | 只 | 666 | 2026-04-07 | 2027-04-07 | 国网刚察县供电公司东大街仓库 | 买方指定仓库地面交货 |  | A171-500122541-00001 | 044013306800060 | 400264870100060 | 500122541 |  |  | 是
282607-1405037-9999 | 包1 | QH100 | 国网青海省电力公司 | 国网青海省电力公司德令哈市供电公司 |  | 无电压等级 | 线路柱式瓷绝缘子,R12.5ET150N,170,336,534 | 线路柱式瓷绝缘子-型号:R12.5ET150N,公称直径mm:170,公称结构高度mm:336,公称爬电距离mm:534 | 只 | 60 | 2026-04-07 | 2027-04-07 | 青海省海西蒙古族藏族自治州德令哈市 | 买方指定仓库地面交货 |  | A171-500122541-00001 | 044013291500010 | 400264980100010 | 500122541 |  |  | 是
282607-1405037-9999 | 包1 | QH100 | 国网青海省电力公司 | 国网青海省电力公司黄化供电公司 |  | 无电压等级 | 线路柱式瓷绝缘子,R12.5ET150N,170,336,534 | 线路柱式瓷绝缘子-型号:R12.5ET150N,公称直径mm:170,公称结构高度mm:336,公称爬电距离mm:534 | 只 | 600 | 2026-04-07 | 2027-04-07 | 青海省海东市化隆县供电公司巴燕仓库 | 买方指定仓库地面交货 |  | A171-500122541-00001 | 044013292100030 | 400264869200030 | 500122541 |  |  | 是
282607-1405037-9999 | 包1 | QH100 | 国网青海省电力公司 | 国网青海省电力公司黄化供电公司 |  | 无电压等级 | 线路柱式瓷绝缘子,R12.5ET150N,170,336,534 | 线路柱式瓷绝缘子-型号:R12.5ET150N,公称直径mm:170,公称结构高度mm:336,公称爬电距离mm:534 | 只 | 198 | 2026-04-07 | 2027-04-07 | 青海省海东市化隆县供电公司巴燕仓库 | 买方指定仓库地面交货 |  | A171-500122541-00001 | 044013289600020 | 400265002200010 | 500122541 |  |  | 是
282607-1405037-9999 | 包1 | QH100 | 国网青海省电力公司 | 国网青海省电力公司黄化供电公司 |  | 无电压等级 | 线路柱式瓷绝缘子,R12.5ET150N,170,336,534 | 线路柱式瓷绝缘子-型号:R12.5ET150N,公称直径mm:170,公称结构高度mm:336,公称爬电距离mm:534 | 只 | 100 | 2026-04-07 | 2027-04-07 | 国网黄化供电公司群科仓库 | 买方指定仓库地面交货 |  | A171-500122541-00001 | 044013304300010 | 400265014100010 | 500122541 |  |  | 是
282607-1405037-9999 | 包1 | QH100 | 国网青海省电力公司 | 国网青海省电力公司黄化供电公司 |  | 无电压等级 | 线路柱式瓷绝缘子,R12.5ET150N,170,336,534 | 线路柱式瓷绝缘子-型号:R12.5ET150N,公称直径mm:170,公称结构高度mm:336,公称爬电距离mm:534 | 只 | 438 | 2026-04-07 | 2027-04-07 | 青海省海东市化隆县供电公司巴燕仓库 | 买方指定仓库地面交货 |  | A171-500122541-00001 | 044013306500010 | 400265015500010 | 500122541 |  |  | 是
282607-1405037-9999 | 包1 | QH100 | 国网青海省电力公司 | 国网青海省电力公司海北供电公司 |  | 无电压等级 | 线路柱式瓷绝缘子,R12.5ET150N,170,336,534 | 线路柱式瓷绝缘子-型号:R12.5ET150N,公称直径mm:170,公称结构高度mm:336,公称爬电距离mm:534 | 只 | 30 | 2026-04-07 | 2027-04-07 | 国网祁连县供电公司广场西路仓库 | 买方指定仓库地面交货 |  | A171-500122541-00001 | 044013308700020 | 400264870500020 | 500122541 |  |  | 是
282607-1405037-9999 | 包1 | QH100 | 国网青海省电力公司 | 国网青海省电力公司海南供电公司 |  | 无电压等级 | 线路柱式瓷绝缘子,R12.5ET150N,170,336,534 | 线路柱式瓷绝缘子-型号:R12.5ET150N,公称直径mm:170,公称结构高度mm:336,公称爬电距离mm:534 | 只 | 42 | 2026-04-07 | 2027-04-07 | 青海省海南藏族自治州同德县 | 买方指定仓库地面交货 |  | A171-500122541-00001 | 044013338400040 | 400264876400040 | 500122541 |  |  | 是
282607-1405037-9999 | 包1 | QH100 | 国网青海省电力公司 | 国网青海省电力公司黄化供电公司 |  | 无电压等级 | 线路柱式瓷绝缘子,R12.5ET150N,170,336,534 | 线路柱式瓷绝缘子-型号:R12.5ET150N,公称直径mm:170,公称结构高度mm:336,公称爬电距离mm:534 | 只 | 150 | 2026-04-07 | 2027-04-07 | 国网黄化供电公司群科仓库 | 买方指定仓库地面交货 |  | A171-500122541-00001 | 044013305000080 | 400265005300050 | 500122541 |  |  | 是
282607-1405037-9999 | 包1 | QH100 | 国网青海省电力公司 | 国网青海省电力公司黄化供电公司 |  | 无电压等级 | 线路柱式瓷绝缘子,R12.5ET150N,170,336,534 | 线路柱式瓷绝缘子-型号:R12.5ET150N,公称直径mm:170,公称结构高度mm:336,公称爬电距离mm:534 | 只 | 450 | 2026-04-07 | 2027-04-07 | 国网循化县供电公司积石仓库 | 买方指定仓库地面交货 |  | A171-500122541-00001 | 044013289900060 | 400265000400020 | 500122541 |  |  | 是
282607-1405037-9999 | 包1 | QH100 | 国网青海省电力公司 | 国网青海省电力公司海北供电公司 |  | 无电压等级 | 线路柱式瓷绝缘子,R12.5ET150N,170,336,534 | 线路柱式瓷绝缘子-型号:R12.5ET150N,公称直径mm:170,公称结构高度mm:336,公称爬电距离mm:534 | 只 | 45 | 2026-04-07 | 2027-04-07 | 国网刚察县供电公司东大街仓库 | 买方指定仓库地面交货 |  | 9995-500122541-00002 | 044013306800040 | 400264870100040 | 500122541 | 配网，防雷 | 500122541-0002 | 是
282607-1405037-9999 | 包1 | QH100 | 国网青海省电力公司 | 国网青海省电力公司黄化供电公司 |  | 无电压等级 | 线路柱式瓷绝缘子,R12.5ET150N,170,336,534 | 线路柱式瓷绝缘子-型号:R12.5ET150N,公称直径mm:170,公称结构高度mm:336,公称爬电距离mm:534 | 只 | 400 | 2026-04-07 | 2027-04-07 | 国网循化县供电公司积石仓库 | 买方指定仓库地面交货 |  | A171-500122541-00001 | 044013302100070 | 400265011400020 | 500122541 |  |  | 是
282607-1405037-9999 | 包1 | QH100 | 国网青海省电力公司 | 国网青海省电力公司黄化供电公司 |  | 无电压等级 | 线路柱式瓷绝缘子,R12.5ET150N,170,336,534 | 线路柱式瓷绝缘子-型号:R12.5ET150N,公称直径mm:170,公称结构高度mm:336,公称爬电距离mm:534 | 只 | 168 | 2026-04-07 | 2027-04-07 | 青海省海东市化隆县供电公司巴燕仓库 | 买方指定仓库地面交货 |  | A171-500122541-00001 | 044013300100020 | 400265009700020 | 500122541 |  |  | 是
282607-1405037-9999 | 包1 | QH100 | 国网青海省电力公司 | 国网青海省电力公司黄化供电公司 |  | 无电压等级 | 线路柱式瓷绝缘子,R12.5ET150N,170,336,534 | 线路柱式瓷绝缘子-型号:R12.5ET150N,公称直径mm:170,公称结构高度mm:336,公称爬电距离mm:534 | 只 | 153 | 2026-04-07 | 2027-04-07 | 青海省海东市化隆县供电公司巴燕仓库 | 买方指定仓库地面交货 |  | A171-500122541-00001 | 044013296800010 | 400265007900010 | 500122541 |  |  | 是
282607-1405037-9999 | 包1 | QH100 | 国网青海省电力公司 | 国网青海省电力公司海南供电公司 |  | 无电压等级 | 线路柱式瓷绝缘子,R12.5ET150N,170,336,534 | 线路柱式瓷绝缘子-型号:R12.5ET150N,公称直径mm:170,公称结构高度mm:336,公称爬电距离mm:534 | 只 | 81 | 2026-04-07 | 2027-04-07 | 青海省海南藏族自治州同德县 | 买方指定仓库地面交货 |  | A171-500122541-00001 | 044013338100020 | 400264981100020 | 500122541 |  |  | 是
282607-1405037-9999 | 包1 | QH100 | 国网青海省电力公司 | 国网青海省电力公司海南供电公司 |  | 无电压等级 | 线路柱式瓷绝缘子,R12.5ET150N,170,336,534 | 线路柱式瓷绝缘子-型号:R12.5ET150N,公称直径mm:170,公称结构高度mm:336,公称爬电距离mm:534 | 只 | 195 | 2026-04-07 | 2027-04-07 | 青海省海南藏族自治州同德县 | 买方指定仓库地面交货 |  | A171-500122541-00001 | 044013307200010 | 400264870300010 | 500122541 |  |  | 是
282607-1405037-9999 | 包1 | QH100 | 国网青海省电力公司 | 国网青海省电力公司海北供电公司 |  | 无电压等级 | 线路柱式瓷绝缘子,R12.5ET150N,170,336,534 | 线路柱式瓷绝缘子-型号:R12.5ET150N,公称直径mm:170,公称结构高度mm:336,公称爬电距离mm:534 | 只 | 6 | 2026-04-07 | 2027-04-07 | 国网祁连县供电公司广场西路仓库 | 买方指定仓库地面交货 |  | A171-500122541-00001 | 044013306800010 | 400264870100010 | 500122541 |  |  | 是
282607-1405037-9999 | 包1 | QH100 | 国网青海省电力公司 | 国网青海省电力公司黄化供电公司 |  | 无电压等级 | 线路柱式瓷绝缘子,R12.5ET150N,170,336,534 | 线路柱式瓷绝缘子-型号:R12.5ET150N,公称直径mm:170,公称结构高度mm:336,公称爬电距离mm:534 | 只 | 186 | 2026-04-07 | 2027-04-07 | 青海省海东市化隆县供电公司巴燕仓库 | 买方指定仓库地面交货 |  | A171-500122541-00001 | 044013301800010 | 400265011200010 | 500122541 |  |  | 是
282607-1405037-9999 | 包1 | QH100 | 国网青海省电力公司 | 国网青海省电力公司黄化供电公司 |  | 无电压等级 | 线路柱式瓷绝缘子,R12.5ET150N,170,336,534 | 线路柱式瓷绝缘子-型号:R12.5ET150N,公称直径mm:170,公称结构高度mm:336,公称爬电距离mm:534 | 只 | 9 | 2026-04-07 | 2027-04-07 | 国网同仁县供电公司隆务仓库 | 买方指定仓库地面交货 |  | A171-500122541-00001 | 044013306900060 | 400264870200060 | 500122541 |  |  | 是
282607-1405037-9999 | 包1 | QH100 | 国网青海省电力公司 | 国网青海省电力公司黄化供电公司 |  | 无电压等级 | 线路柱式瓷绝缘子,R12.5ET150N,170,336,534 | 线路柱式瓷绝缘子-型号:R12.5ET150N,公称直径mm:170,公称结构高度mm:336,公称爬电距离mm:534 | 只 | 123 | 2026-04-07 | 2027-04-07 | 国网化隆县供电公司巴燕仓库 | 买方指定仓库地面交货 |  | A171-500122541-00001 | 044013454000090 | 400264914800090 | 500122541 |  |  | 是
282607-1405037-9999 | 包1 | QH100 | 国网青海省电力公司 | 国网青海省电力公司黄化供电公司 |  | 无电压等级 | 线路柱式瓷绝缘子,R12.5ET150N,170,336,534 | 线路柱式瓷绝缘子-型号:R12.5ET150N,公称直径mm:170,公称结构高度mm:336,公称爬电距离mm:534 | 只 | 75 | 2026-04-07 | 2027-04-07 | 国网化隆县供电公司巴燕仓库 | 买方指定仓库地面交货 |  | A171-500122541-00001 | 044013451300050 | 400264913600050 | 500122541 |  |  | 是
282607-1405037-9999 | 包1 | QH100 | 国网青海省电力公司 | 国网青海省电力公司黄化供电公司 |  | 无电压等级 | 线路柱式瓷绝缘子,R12.5ET150N,170,336,534 | 线路柱式瓷绝缘子-型号:R12.5ET150N,公称直径mm:170,公称结构高度mm:336,公称爬电距离mm:534 | 只 | 54 | 2026-04-07 | 2027-04-07 | 国网化隆县供电公司化隆仓库 | 买方指定仓库地面交货 |  | A171-500122541-00001 | 044013450100010 | 400264913100010 | 500122541 |  |  | 是
282607-1405037-9999 | 包1 | QH100 | 国网青海省电力公司 | 国网青海省电力公司黄化供电公司 |  | 无电压等级 | 线路柱式瓷绝缘子,R12.5ET150N,170,336,534 | 线路柱式瓷绝缘子-型号:R12.5ET150N,公称直径mm:170,公称结构高度mm:336,公称爬电距离mm:534 | 只 | 39 | 2026-04-07 | 2027-04-07 | 国网化隆县供电公司巴燕仓库 | 买方指定仓库地面交货 |  | A171-500122541-00001 | 044013455600050 | 400264915200050 | 500122541 |  |  | 是
282607-1405037-9999 | 包1 | QH100 | 国网青海省电力公司 | 国网青海省电力公司建设公司（青海智鑫电力监理咨询有限公司） |  | 无电压等级 | 线路柱式瓷绝缘子,R12.5ET150N,170,336,534 | 线路柱式瓷绝缘子-型号:R12.5ET150N,公称直径mm:170,公称结构高度mm:336,公称爬电距离mm:534 | 只 | 924 | 2026-04-07 | 2027-04-07 | 青海省海西蒙古族藏族自治州格尔木市 | 买方指定仓库地面交货 |  | 9995-500122522-00001 | 044013470000030 | 400265069000030 | 500122541 | 配网，普通 | 500122541-0019 | 是
282607-1405037-9999 | 包1 | QH100 | 国网青海省电力公司 | 国网青海省电力公司黄化供电公司 |  | 无电压等级 | 线路柱式瓷绝缘子,R12.5ET150N,170,336,534 | 线路柱式瓷绝缘子-型号:R12.5ET150N,公称直径mm:170,公称结构高度mm:336,公称爬电距离mm:534 | 只 | 36 | 2026-04-07 | 2027-04-07 | 国网化隆县供电公司巴燕仓库 | 买方指定仓库地面交货 |  | A171-500122541-00001 | 044013448800060 | 400264912500060 | 500122541 |  |  | 是
282607-1405037-9999 | 包1 | QH100 | 国网青海省电力公司 | 国网青海省电力公司黄化供电公司 |  | 无电压等级 | 线路柱式瓷绝缘子,R12.5ET150N,170,336,534 | 线路柱式瓷绝缘子-型号:R12.5ET150N,公称直径mm:170,公称结构高度mm:336,公称爬电距离mm:534 | 只 | 8 | 2026-04-07 | 2027-04-07 | 国网循化县供电公司积石仓库 | 买方指定仓库地面交货 |  | A171-500122541-00001 | 044013486000060 | 400265071900060 | 500122541 |  |  | 是
282607-1405037-9999 | 包1 | QH100 | 国网青海省电力公司 | 国网青海省电力公司玉树供电公司 |  | 无电压等级 | 线路柱式瓷绝缘子,R12.5ET150N,170,336,534 | 线路柱式瓷绝缘子-型号:R12.5ET150N,公称直径mm:170,公称结构高度mm:336,公称爬电距离mm:534 | 只 | 90 | 2026-04-07 | 2027-04-07 | 国网囊谦县供电公司新城区仓库 | 买方指定仓库地面交货 |  | A171-500122541-00001 | 044013391200050 | 400265037200050 | 500122541 |  |  | 是
282607-1405037-9999 | 包1 | QH100 | 国网青海省电力公司 | 国网青海省电力公司玉树供电公司 |  | 无电压等级 | 线路柱式瓷绝缘子,R12.5ET150N,170,336,534 | 线路柱式瓷绝缘子-型号:R12.5ET150N,公称直径mm:170,公称结构高度mm:336,公称爬电距离mm:534 | 只 | 135 | 2026-04-07 | 2027-04-07 | 国网杂多县供电公司萨呼腾仓库 | 买方指定仓库地面交货 |  | A171-500122541-00001 | 044013392000050 | 400265037600030 | 500122541 |  |  | 是
282607-1405037-9999 | 包1 | QH100 | 国网青海省电力公司 | 国网青海省电力公司果洛供电公司 |  | 无电压等级 | 线路柱式瓷绝缘子,R12.5ET150N,170,336,534 | 线路柱式瓷绝缘子-型号:R12.5ET150N,公称直径mm:170,公称结构高度mm:336,公称爬电距离mm:534 | 只 | 15 | 2026-04-07 | 2027-04-07 | 青海省果洛藏族自治州玛沁县 | 买方指定仓库地面交货 |  | 9995-500122541-00001 | 044013411400100 | 400265044000050 | 500122541 | 配网，普通 | 500122541-0001 | 是
282607-1405037-9999 | 包1 | QH100 | 国网青海省电力公司 | 国网青海省电力公司黄化供电公司 |  | 无电压等级 | 线路柱式瓷绝缘子,R12.5ET150N,170,336,534 | 线路柱式瓷绝缘子-型号:R12.5ET150N,公称直径mm:170,公称结构高度mm:336,公称爬电距离mm:534 | 只 | 3 | 2026-04-07 | 2027-04-07 | 国网黄化供电公司群科仓库 | 买方指定仓库地面交货 |  | A171-500122541-00001 | 044013397700100 | 400264889700100 | 500122541 |  |  | 是
282607-1405037-9999 | 包1 | QH100 | 国网青海省电力公司 | 国网青海省电力公司海北供电公司 |  | 无电压等级 | 线路柱式瓷绝缘子,R12.5ET150N,170,336,534 | 线路柱式瓷绝缘子-型号:R12.5ET150N,公称直径mm:170,公称结构高度mm:336,公称爬电距离mm:534 | 只 | 60 | 2026-04-07 | 2027-04-07 | 国网刚察县供电公司东大街仓库 | 买方指定仓库地面交货 |  | G00H-500140765-00003 | 044013410900040 | 400265042500040 | 500122541 | 石墨烯复合接地装置 |  | 是
282607-1405037-9999 | 包1 | QH100 | 国网青海省电力公司 | 国网青海省电力公司黄化供电公司 |  | 无电压等级 | 线路柱式瓷绝缘子,R12.5ET150N,170,336,534 | 线路柱式瓷绝缘子-型号:R12.5ET150N,公称直径mm:170,公称结构高度mm:336,公称爬电距离mm:534 | 只 | 60 | 2026-04-07 | 2027-04-07 | 国网化隆县供电公司化隆仓库 | 买方指定仓库地面交货 |  | A171-500122541-00001 | 044013391400090 | 400264887800090 | 500122541 |  |  | 是
282607-1405037-9999 | 包1 | QH100 | 国网青海省电力公司 | 国网青海省电力公司西宁供电公司 |  | 无电压等级 | 线路柱式瓷绝缘子,R12.5ET150N,170,336,534 | 线路柱式瓷绝缘子-型号:R12.5ET150N,公称直径mm:170,公称结构高度mm:336,公称爬电距离mm:534 | 只 | 735 | 2026-04-07 | 2027-04-07 | 青海省西宁市大通回族土族自治县 | 买方指定仓库地面交货 |  | A171-500122541-00001 | 044013397500020 | 400265053400010 | 500122541 |  |  | 是
282607-1405037-9999 | 包1 | QH100 | 国网青海省电力公司 | 国网青海省电力公司黄化供电公司 |  | 无电压等级 | 线路柱式瓷绝缘子,R12.5ET150N,170,336,534 | 线路柱式瓷绝缘子-型号:R12.5ET150N,公称直径mm:170,公称结构高度mm:336,公称爬电距离mm:534 | 只 | 3 | 2026-04-07 | 2027-04-07 | 国网同仁县供电公司隆务仓库 | 买方指定仓库地面交货 |  | A171-500122541-00001 | 044013400200040 | 400265039900020 | 500122541 |  |  | 是
282607-1405037-9999 | 包1 | QH100 | 国网青海省电力公司 | 国网青海省电力公司黄化供电公司 |  | 无电压等级 | 线路柱式瓷绝缘子,R12.5ET150N,170,336,534 | 线路柱式瓷绝缘子-型号:R12.5ET150N,公称直径mm:170,公称结构高度mm:336,公称爬电距离mm:534 | 只 | 138 | 2026-04-07 | 2027-04-07 | 国网河南县供电公司优干宁仓库 | 买方指定仓库地面交货 |  | A171-500122541-00001 | 044013391500060 | 400264887900060 | 500122541 |  |  | 是
282607-1405037-9999 | 包1 | QH100 | 国网青海省电力公司 | 国网青海省电力公司海南供电公司 |  | 无电压等级 | 线路柱式瓷绝缘子,R12.5ET150N,170,336,534 | 线路柱式瓷绝缘子-型号:R12.5ET150N,公称直径mm:170,公称结构高度mm:336,公称爬电距离mm:534 | 只 | 15 | 2026-04-07 | 2027-04-07 | 青海省海南州贵南县 | 买方指定仓库地面交货 |  | A171-500122541-00001 | 044013384100030 | 400265046300030 | 500122541 |  |  | 是
282607-1405037-9999 | 包1 | QH100 | 国网青海省电力公司 | 国网青海省电力公司黄化供电公司 |  | 无电压等级 | 线路柱式瓷绝缘子,R12.5ET150N,170,336,534 | 线路柱式瓷绝缘子-型号:R12.5ET150N,公称直径mm:170,公称结构高度mm:336,公称爬电距离mm:534 | 只 | 144 | 2026-04-07 | 2027-04-07 | 国网河南县供电公司优干宁仓库 | 买方指定仓库地面交货 |  | A171-500122541-00001 | 044013388500070 | 400264886900070 | 500122541 |  |  | 是
282607-1405037-9999 | 包1 | QH100 | 国网青海省电力公司 | 国网青海省电力公司玉树供电公司 |  | 无电压等级 | 线路柱式瓷绝缘子,R12.5ET150N,170,336,534 | 线路柱式瓷绝缘子-型号:R12.5ET150N,公称直径mm:170,公称结构高度mm:336,公称爬电距离mm:534 | 只 | 15 | 2026-04-07 | 2027-04-07 | 国网称多县供电公司称文仓库 | 买方指定仓库地面交货 |  | A171-500122541-00001 | 044013383800070 | 400264885800070 | 500122541 |  |  | 是
282607-1405037-9999 | 包1 | QH100 | 国网青海省电力公司 | 国网青海省电力公司黄化供电公司 |  | 无电压等级 | 线路柱式瓷绝缘子,R12.5ET150N,170,336,534 | 线路柱式瓷绝缘子-型号:R12.5ET150N,公称直径mm:170,公称结构高度mm:336,公称爬电距离mm:534 | 只 | 42 | 2026-04-07 | 2027-04-07 | 国网同仁县供电公司隆务仓库 | 买方指定仓库地面交货 |  | A171-500122541-00001 | 044013377400060 | 400264884900060 | 500122541 |  |  | 是
282607-1405037-9999 | 包1 | QH100 | 国网青海省电力公司 | 国网青海省电力公司海南供电公司 |  | 无电压等级 | 线路柱式瓷绝缘子,R12.5ET150N,170,336,534 | 线路柱式瓷绝缘子-型号:R12.5ET150N,公称直径mm:170,公称结构高度mm:336,公称爬电距离mm:534 | 只 | 45 | 2026-04-07 | 2027-04-07 | 国网贵南县供电公司茫曲仓库 | 买方指定仓库地面交货 |  | A171-500122541-00001 | 044013379700080 | 400264986900040 | 500122541 |  |  | 是
282607-1405037-9999 | 包1 | QH100 | 国网青海省电力公司 | 国网青海省电力公司黄化供电公司 |  | 无电压等级 | 线路柱式瓷绝缘子,R12.5ET150N,170,336,534 | 线路柱式瓷绝缘子-型号:R12.5ET150N,公称直径mm:170,公称结构高度mm:336,公称爬电距离mm:534 | 只 | 99 | 2026-04-07 | 2027-04-07 | 国网河南县供电公司优干宁仓库 | 买方指定仓库地面交货 |  | A171-500122541-00001 | 044013387200090 | 400264886500090 | 500122541 |  |  | 是
282607-1405037-9999 | 包1 | QH100 | 国网青海省电力公司 | 国网青海省电力公司玉树供电公司 |  | 无电压等级 | 线路柱式瓷绝缘子,R12.5ET150N,170,336,534 | 线路柱式瓷绝缘子-型号:R12.5ET150N,公称直径mm:170,公称结构高度mm:336,公称爬电距离mm:534 | 只 | 75 | 2026-04-07 | 2027-04-07 | 国网囊谦县供电公司新城区仓库 | 买方指定仓库地面交货 |  | A171-500122541-00001 | 044013388200040 | 400265048500030 | 500122541 |  |  | 是
282607-1405037-9999 | 包1 | QH100 | 国网青海省电力公司 | 国网青海省电力公司黄化供电公司 |  | 无电压等级 | 线路柱式瓷绝缘子,R12.5ET150N,170,336,534 | 线路柱式瓷绝缘子-型号:R12.5ET150N,公称直径mm:170,公称结构高度mm:336,公称爬电距离mm:534 | 只 | 72 | 2026-04-07 | 2027-04-07 | 国网河南县供电公司优干宁仓库 | 买方指定仓库地面交货 |  | A171-500122541-00001 | 044013388600080 | 400264887000080 | 500122541 |  |  | 是
282607-1405037-9999 | 包1 | QH100 | 国网青海省电力公司 | 国网青海省电力公司化隆县供电公司 |  | 无电压等级 | 线路柱式瓷绝缘子,R12.5ET150N,170,336,534 | 线路柱式瓷绝缘子-型号:R12.5ET150N,公称直径mm:170,公称结构高度mm:336,公称爬电距离mm:534 | 只 | 540 | 2026-04-07 | 2027-04-07 | 青海省海东市化隆县供电公司巴燕仓库 | 买方指定仓库地面交货 |  | A171-500122541-00001 | 044013387900040 | 400264988200040 | 500122541 |  |  | 是
282607-1405037-9999 | 包1 | QH100 | 国网青海省电力公司 | 国网青海省电力公司海东供电公司 |  | 无电压等级 | 线路柱式瓷绝缘子,R12.5ET150N,170,336,534 | 线路柱式瓷绝缘子-型号:R12.5ET150N,公称直径mm:170,公称结构高度mm:336,公称爬电距离mm:534 | 只 | 114 | 2026-04-07 | 2027-04-07 | 青海省海东市平安区 | 买方指定仓库地面交货 |  | A171-500122541-00001 | 044013348600020 | 400265035900020 | 500122541 |  |  | 是
282607-1405037-9999 | 包1 | QH100 | 国网青海省电力公司 | 国网青海省电力公司黄化供电公司 |  | 无电压等级 | 线路柱式瓷绝缘子,R12.5ET150N,170,336,534 | 线路柱式瓷绝缘子-型号:R12.5ET150N,公称直径mm:170,公称结构高度mm:336,公称爬电距离mm:534 | 只 | 237 | 2026-04-07 | 2027-04-07 | 国网同仁县供电公司隆务仓库 | 买方指定仓库地面交货 |  | A171-500122541-00001 | 044013385700060 | 400264886200060 | 500122541 |  |  | 是
282607-1405037-9999 | 包1 | QH100 | 国网青海省电力公司 | 国网青海省电力公司黄化供电公司 |  | 无电压等级 | 线路柱式瓷绝缘子,R12.5ET150N,170,336,534 | 线路柱式瓷绝缘子-型号:R12.5ET150N,公称直径mm:170,公称结构高度mm:336,公称爬电距离mm:534 | 只 | 126 | 2026-04-07 | 2027-04-07 | 国网同仁县供电公司隆务仓库 | 买方指定仓库地面交货 |  | A171-500122541-00001 | 044013378600040 | 400264885200040 | 500122541 |  |  | 是
282607-1405037-9999 | 包1 | QH100 | 国网青海省电力公司 | 国网青海省电力公司黄化供电公司 |  | 无电压等级 | 线路柱式瓷绝缘子,R12.5ET150N,170,336,534 | 线路柱式瓷绝缘子-型号:R12.5ET150N,公称直径mm:170,公称结构高度mm:336,公称爬电距离mm:534 | 只 | 57 | 2026-04-07 | 2027-04-07 | 国网循化县供电公司积石仓库 | 买方指定仓库地面交货 |  | A171-500122541-00001 | 044013385500010 | 400264886100010 | 500122541 |  |  | 是
282607-1405037-9999 | 包1 | QH100 | 国网青海省电力公司 | 国网青海省电力公司海北供电公司 |  | 无电压等级 | 线路柱式瓷绝缘子,R12.5ET150N,170,336,534 | 线路柱式瓷绝缘子-型号:R12.5ET150N,公称直径mm:170,公称结构高度mm:336,公称爬电距离mm:534 | 只 | 1100 | 2026-04-07 | 2027-04-07 | 国网刚察县供电公司东大街仓库 | 买方指定仓库地面交货 |  | 9995-500122541-00002 | 044013382900090 | 400264885700090 | 500122541 | 配网，防雷 | 500122541-0002 | 是
282607-1405037-9999 | 包1 | QH100 | 国网青海省电力公司 | 国网青海省电力公司黄化供电公司 |  | 无电压等级 | 线路柱式瓷绝缘子,R12.5ET150N,170,336,534 | 线路柱式瓷绝缘子-型号:R12.5ET150N,公称直径mm:170,公称结构高度mm:336,公称爬电距离mm:534 | 只 | 66 | 2026-04-07 | 2027-04-07 | 国网化隆县供电公司化隆仓库 | 买方指定仓库地面交货 |  | A171-500122541-00001 | 044013435700070 | 400264899100070 | 500122541 |  |  | 是
282607-1405037-9999 | 包1 | QH100 | 国网青海省电力公司 | 国网青海省电力公司海东供电公司 |  | 无电压等级 | 线路柱式瓷绝缘子,R12.5ET150N,170,336,534 | 线路柱式瓷绝缘子-型号:R12.5ET150N,公称直径mm:170,公称结构高度mm:336,公称爬电距离mm:534 | 只 | 165 | 2026-04-07 | 2027-04-07 | 青海省海东市平安区 | 买方指定仓库地面交货 |  | A171-500122541-00001 | 044013340900010 | 400265019300010 | 500122541 |  |  | 是
282607-1405037-9999 | 包1 | QH100 | 国网青海省电力公司 | 国网青海省电力公司黄化供电公司 |  | 无电压等级 | 线路柱式瓷绝缘子,R12.5ET150N,170,336,534 | 线路柱式瓷绝缘子-型号:R12.5ET150N,公称直径mm:170,公称结构高度mm:336,公称爬电距离mm:534 | 只 | 72 | 2026-04-07 | 2027-04-07 | 国网化隆县供电公司巴燕仓库 | 买方指定仓库地面交货 |  | A171-500122541-00001 | 044013441200070 | 400264906800070 | 500122541 |  |  | 是
282607-1405037-9999 | 包1 | QH100 | 国网青海省电力公司 | 国网青海省电力公司黄化供电公司 |  | 无电压等级 | 线路柱式瓷绝缘子,R12.5ET150N,170,336,534 | 线路柱式瓷绝缘子-型号:R12.5ET150N,公称直径mm:170,公称结构高度mm:336,公称爬电距离mm:534 | 只 | 36 | 2026-04-07 | 2027-04-07 | 国网化隆县供电公司化隆仓库 | 买方指定仓库地面交货 |  | A171-500122541-00001 | 044013445600040 | 400264910900040 | 500122541 |  |  | 是
282607-1405037-9999 | 包1 | QH100 | 国网青海省电力公司 | 国网青海省电力公司果洛供电公司 |  | 无电压等级 | 线路柱式瓷绝缘子,R12.5ET150N,170,336,534 | 线路柱式瓷绝缘子-型号:R12.5ET150N,公称直径mm:170,公称结构高度mm:336,公称爬电距离mm:534 | 只 | 258 | 2026-04-07 | 2027-04-07 | 国网玛沁县供电公司大武仓库 | 买方指定仓库地面交货 |  | A171-500122541-00001 | 044013339200100 | 400264876800100 | 500122541 |  |  | 是
282607-1405037-9999 | 包1 | QH100 | 国网青海省电力公司 | 国网青海省电力公司海东供电公司 |  | 无电压等级 | 线路柱式瓷绝缘子,R12.5ET150N,170,336,534 | 线路柱式瓷绝缘子-型号:R12.5ET150N,公称直径mm:170,公称结构高度mm:336,公称爬电距离mm:534 | 只 | 44 | 2026-04-07 | 2027-04-07 | 青海省海东市平安区 | 买方指定仓库地面交货 |  | A171-500122541-00001 | 044013419800090 | 400264993000080 | 500122541 |  |  | 是
282607-1405037-9999 | 包1 | QH100 | 国网青海省电力公司 | 国网青海省电力公司都兰县供电公司 |  | 无电压等级 | 线路柱式瓷绝缘子,R12.5ET150N,170,336,534 | 线路柱式瓷绝缘子-型号:R12.5ET150N,公称直径mm:170,公称结构高度mm:336,公称爬电距离mm:534 | 只 | 381 | 2026-04-07 | 2027-04-07 | 国网都兰县供电公司察汗乌苏仓库 | 买方指定仓库地面交货 |  | A171-500122541-00001 | 044013336100100 | 400264875600100 | 500122541 |  |  | 是
282607-1405037-9999 | 包1 | QH100 | 国网青海省电力公司 | 国网青海省电力公司海北供电公司 |  | 无电压等级 | 线路柱式瓷绝缘子,R12.5ET150N,170,336,534 | 线路柱式瓷绝缘子-型号:R12.5ET150N,公称直径mm:170,公称结构高度mm:336,公称爬电距离mm:534 | 只 | 62 | 2026-04-07 | 2027-04-07 | 国网刚察县供电公司东大街仓库 | 买方指定仓库地面交货 |  | 9995-500122541-00002 | 044013445000030 | 400264910300030 | 500122541 | 配网，防雷 | 500122541-0002 | 是
282607-1405037-9999 | 包1 | QH100 | 国网青海省电力公司 | 国网青海省电力公司黄化供电公司 |  | 无电压等级 | 线路柱式瓷绝缘子,R12.5ET150N,170,336,534 | 线路柱式瓷绝缘子-型号:R12.5ET150N,公称直径mm:170,公称结构高度mm:336,公称爬电距离mm:534 | 只 | 81 | 2026-04-07 | 2027-04-07 | 国网化隆县供电公司化隆仓库 | 买方指定仓库地面交货 |  | A171-500122541-00001 | 044013444700040 | 400264910000040 | 500122541 |  |  | 是
282607-1405037-9999 | 包1 | QH100 | 国网青海省电力公司 | 国网青海省电力公司黄化供电公司 |  | 无电压等级 | 线路柱式瓷绝缘子,R12.5ET150N,170,336,534 | 线路柱式瓷绝缘子-型号:R12.5ET150N,公称直径mm:170,公称结构高度mm:336,公称爬电距离mm:534 | 只 | 51 | 2026-04-07 | 2027-04-07 | 国网化隆县公司化隆仓库 | 买方指定仓库地面交货 |  | A171-500122541-00001 | 044013419700100 | 400264893300100 | 500122541 |  |  | 是
282607-1405037-9999 | 包1 | QH100 | 国网青海省电力公司 | 国网青海省电力公司海北供电公司 |  | 无电压等级 | 线路柱式瓷绝缘子,R12.5ET150N,170,336,534 | 线路柱式瓷绝缘子-型号:R12.5ET150N,公称直径mm:170,公称结构高度mm:336,公称爬电距离mm:534 | 只 | 236 | 2026-04-07 | 2027-04-07 | 国网海晏县供电公司西海大街仓库 | 买方指定仓库地面交货 |  | A171-500122541-00001 | 044013422600010 | 400265069100010 | 500122541 |  |  | 是
282607-1405037-9999 | 包1 | QH100 | 国网青海省电力公司 | 国网青海省电力公司黄化供电公司 |  | 无电压等级 | 线路柱式瓷绝缘子,R12.5ET150N,170,336,534 | 线路柱式瓷绝缘子-型号:R12.5ET150N,公称直径mm:170,公称结构高度mm:336,公称爬电距离mm:534 | 只 | 228 | 2026-04-07 | 2027-04-07 | 国网化隆县供电公司化隆仓库 | 买方指定仓库地面交货 |  | A171-500122541-00001 | 044013444200060 | 400264909400060 | 500122541 |  |  | 是
282607-1405037-9999 | 包1 | QH100 | 国网青海省电力公司 | 国网青海省电力公司海东供电公司 |  | 无电压等级 | 线路柱式瓷绝缘子,R12.5ET150N,170,336,534 | 线路柱式瓷绝缘子-型号:R12.5ET150N,公称直径mm:170,公称结构高度mm:336,公称爬电距离mm:534 | 只 | 33 | 2026-04-07 | 2027-04-07 | 青海省海东市平安区 | 买方指定仓库地面交货 |  | A171-500122541-00001 | 044013338700050 | 400264876600050 | 500122541 |  |  | 是
282607-1405037-9999 | 包1 | QH100 | 国网青海省电力公司 | 国网青海省电力公司海北供电公司 |  | 无电压等级 | 线路柱式瓷绝缘子,R12.5ET150N,170,336,534 | 线路柱式瓷绝缘子-型号:R12.5ET150N,公称直径mm:170,公称结构高度mm:336,公称爬电距离mm:534 | 只 | 60 | 2026-04-07 | 2027-04-07 | 国网刚察县供电公司东大街仓库 | 买方指定仓库地面交货 |  | 9995-500122541-00002 | 044013422400010 | 400265068800010 | 500122541 | 配网，防雷 | 500122541-0002 | 是
282607-1405037-9999 | 包1 | QH100 | 国网青海省电力公司 | 国网青海省电力公司海北供电公司 |  | 无电压等级 | 线路柱式瓷绝缘子,R12.5ET150N,170,336,534 | 线路柱式瓷绝缘子-型号:R12.5ET150N,公称直径mm:170,公称结构高度mm:336,公称爬电距离mm:534 | 只 | 1203 | 2026-04-07 | 2027-04-07 | 国网刚察县供电公司东大街仓库 | 买方指定仓库地面交货 |  | A171-500122541-00001 | 044013420500090 | 400265049500050 | 500122541 |  |  | 是
282607-1405037-9999 | 包1 | QH100 | 国网青海省电力公司 | 国网青海省电力公司黄化供电公司 |  | 无电压等级 | 线路柱式瓷绝缘子,R12.5ET150N,170,336,534 | 线路柱式瓷绝缘子-型号:R12.5ET150N,公称直径mm:170,公称结构高度mm:336,公称爬电距离mm:534 | 只 | 132 | 2026-04-07 | 2027-04-07 | 国网化隆县供电公司化隆仓库 | 买方指定仓库地面交货 |  | A171-500122541-00001 | 044013418500050 | 400264893100050 | 500122541 |  |  | 是
282607-1405037-9999 | 包1 | QH100 | 国网青海省电力公司 | 国网青海省电力公司海西供电公司 |  | 无电压等级 | 线路柱式瓷绝缘子,R12.5ET150N,170,336,534 | 线路柱式瓷绝缘子-型号:R12.5ET150N,公称直径mm:170,公称结构高度mm:336,公称爬电距离mm:534 | 只 | 69 | 2026-04-07 | 2027-04-07 | 国网海西供电公司花土沟仓库 | 买方指定仓库地面交货 |  | A171-500122541-00001 | 044013325700030 | 400264873300030 | 500122541 |  |  | 是
282607-1405037-9999 | 包1 | QH100 | 国网青海省电力公司 | 国网青海省电力公司黄化供电公司 |  | 无电压等级 | 线路柱式瓷绝缘子,R12.5ET150N,170,336,534 | 线路柱式瓷绝缘子-型号:R12.5ET150N,公称直径mm:170,公称结构高度mm:336,公称爬电距离mm:534 | 只 | 30 | 2026-04-07 | 2027-04-07 | 国网黄化供电公司群科仓库 | 买方指定仓库地面交货 |  | A171-500122541-00001 | 044013418200040 | 400264893000040 | 500122541 |  |  | 是
282607-1405037-9999 | 包1 | QH100 | 国网青海省电力公司 | 国网青海省电力公司黄化供电公司 |  | 无电压等级 | 线路柱式瓷绝缘子,R12.5ET150N,170,336,534 | 线路柱式瓷绝缘子-型号:R12.5ET150N,公称直径mm:170,公称结构高度mm:336,公称爬电距离mm:534 | 只 | 81 | 2026-04-07 | 2027-04-07 | 国网化隆县供电公司化隆仓库 | 买方指定仓库地面交货 |  | A171-500122541-00001 | 044013443000070 | 400264908300070 | 500122541 |  |  | 是
282607-1405037-9999 | 包1 | QH100 | 国网青海省电力公司 | 国网青海省电力公司黄化供电公司 |  | 无电压等级 | 线路柱式瓷绝缘子,R12.5ET150N,170,336,534 | 线路柱式瓷绝缘子-型号:R12.5ET150N,公称直径mm:170,公称结构高度mm:336,公称爬电距离mm:534 | 只 | 156 | 2026-04-07 | 2027-04-07 | 国网化隆县供电公司巴燕仓库 | 买方指定仓库地面交货 |  | A171-500122541-00001 | 044013440300040 | 400264901200040 | 500122541 |  |  | 是
282607-1405037-9999 | 包1 | QH100 | 国网青海省电力公司 | 国网青海省电力公司黄化供电公司 |  | 无电压等级 | 线路柱式瓷绝缘子,R12.5ET150N,170,336,534 | 线路柱式瓷绝缘子-型号:R12.5ET150N,公称直径mm:170,公称结构高度mm:336,公称爬电距离mm:534 | 只 | 252 | 2026-04-07 | 2027-04-07 | 国网化隆县供电公司化隆仓库 | 买方指定仓库地面交货 |  | A171-500122541-00001 | 044013445500060 | 400264910700060 | 500122541 |  |  | 是
282607-1405037-9999 | 包1 | QH100 | 国网青海省电力公司 | 国网青海省电力公司黄化供电公司 |  | 无电压等级 | 线路柱式瓷绝缘子,R12.5ET150N,170,336,534 | 线路柱式瓷绝缘子-型号:R12.5ET150N,公称直径mm:170,公称结构高度mm:336,公称爬电距离mm:534 | 只 | 84 | 2026-04-07 | 2027-04-07 | 国网化隆县供电公司巴燕仓库 | 买方指定仓库地面交货 |  | A171-500122541-00001 | 044013433300020 | 400264996600020 | 500122541 |  |  | 是
282607-1405037-9999 | 包1 | QH100 | 国网青海省电力公司 | 国网青海省电力公司海南供电公司 |  | 无电压等级 | 线路柱式瓷绝缘子,R12.5ET150N,170,336,534 | 线路柱式瓷绝缘子-型号:R12.5ET150N,公称直径mm:170,公称结构高度mm:336,公称爬电距离mm:534 | 只 | 205 | 2026-04-07 | 2027-04-07 | 青海省海南藏族自治州同德县 | 买方指定仓库地面交货 |  | A171-500122541-00001 | 044013340400060 | 400264877200060 | 500122541 |  |  | 是
282607-1405037-9999 | 包1 | QH100 | 国网青海省电力公司 | 国网青海省电力公司海西供电公司 |  | 无电压等级 | 线路柱式瓷绝缘子,R12.5ET150N,170,336,534 | 线路柱式瓷绝缘子-型号:R12.5ET150N,公称直径mm:170,公称结构高度mm:336,公称爬电距离mm:534 | 只 | 9 | 2026-04-07 | 2027-04-07 | 青海省海西蒙古族藏族自治州格尔木市 | 买方指定仓库地面交货 |  | A171-500122541-00001 | 044013339900010 | 400265033000010 | 500122541 |  |  | 是
282607-1405037-9999 | 包1 | QH100 | 国网青海省电力公司 | 国网青海省电力公司海北供电公司 |  | 无电压等级 | 线路柱式瓷绝缘子,R12.5ET150N,170,336,534 | 线路柱式瓷绝缘子-型号:R12.5ET150N,公称直径mm:170,公称结构高度mm:336,公称爬电距离mm:534 | 只 | 1285 | 2026-04-07 | 2027-04-07 | 国网刚察县供电公司东大街仓库 | 买方指定仓库地面交货 |  | A171-500122541-00001 | 044013430200070 | 400264995900060 | 500122541 |  |  | 是
282607-1405037-9999 | 包1 | QH100 | 国网青海省电力公司 | 国网青海省电力公司西宁供电公司 |  | 无电压等级 | 线路柱式瓷绝缘子,R12.5ET150N,170,336,534 | 线路柱式瓷绝缘子-型号:R12.5ET150N,公称直径mm:170,公称结构高度mm:336,公称爬电距离mm:534 | 只 | 130 | 2026-04-07 | 2027-04-07 | 国网湟中区供电公司大源仓库 | 买方指定仓库地面交货 |  | A171-500122541-00002 | 044013336200090 | 400264875700090 | 500122541 |  |  | 是
282607-1405037-9999 | 包1 | QH100 | 国网青海省电力公司 | 国网青海省电力公司都兰县供电公司 |  | 无电压等级 | 线路柱式瓷绝缘子,R12.5ET150N,170,336,534 | 线路柱式瓷绝缘子-型号:R12.5ET150N,公称直径mm:170,公称结构高度mm:336,公称爬电距离mm:534 | 只 | 498 | 2026-04-07 | 2027-04-07 | 国网都兰县供电公司察汗乌苏仓库 | 买方指定仓库地面交货 |  | A171-500122541-00001 | 044013328100050 | 400264873800050 | 500122541 |  |  | 是
282607-1405037-9999 | 包1 | QH100 | 国网青海省电力公司 | 国网青海省电力公司黄化供电公司 |  | 无电压等级 | 线路柱式瓷绝缘子,R12.5ET150N,170,336,534 | 线路柱式瓷绝缘子-型号:R12.5ET150N,公称直径mm:170,公称结构高度mm:336,公称爬电距离mm:534 | 只 | 57 | 2026-04-07 | 2027-04-07 | 国网化隆县供电公司化隆仓库 | 买方指定仓库地面交货 |  | A171-500122541-00001 | 044013422800040 | 400264893800040 | 500122541 |  |  | 是
282607-1405037-9999 | 包1 | QH100 | 国网青海省电力公司 | 国网青海省电力公司海北供电公司 |  | 无电压等级 | 线路柱式瓷绝缘子,R12.5ET150N,170,336,534 | 线路柱式瓷绝缘子-型号:R12.5ET150N,公称直径mm:170,公称结构高度mm:336,公称爬电距离mm:534 | 只 | 45 | 2026-04-07 | 2027-04-07 | 国网刚察县供电公司东大街仓库 | 买方指定仓库地面交货 |  | 9995-500122541-00002 | 044013423900040 | 400264894000040 | 500122541 | 配网，防雷 | 500122541-0002 | 是
282607-1405037-9999 | 包1 | QH100 | 国网青海省电力公司 | 国网青海省电力公司海北供电公司 |  | 无电压等级 | 线路柱式瓷绝缘子,R12.5ET150N,170,336,534 | 线路柱式瓷绝缘子-型号:R12.5ET150N,公称直径mm:170,公称结构高度mm:336,公称爬电距离mm:534 | 只 | 3 | 2026-04-07 | 2027-04-07 | 国网刚察县供电公司东大街仓库 | 买方指定仓库地面交货 |  | A171-500122541-00001 | 044013421600010 | 400265068100010 | 500122541 |  |  | 是
282607-1405037-9999 | 包1 | QH100 | 国网青海省电力公司 | 国网青海省电力公司黄化供电公司 |  | 无电压等级 | 线路柱式瓷绝缘子,R12.5ET150N,170,336,534 | 线路柱式瓷绝缘子-型号:R12.5ET150N,公称直径mm:170,公称结构高度mm:336,公称爬电距离mm:534 | 只 | 63 | 2026-04-07 | 2027-04-07 | 国网化隆县供电公司巴燕仓库 | 买方指定仓库地面交货 |  | A171-500122541-00001 | 044013434000080 | 400264898600080 | 500122541 |  |  | 是
282607-1405037-9999 | 包1 | QH100 | 国网青海省电力公司 | 国网青海省电力公司建设公司（青海智鑫电力监理咨询有限公司） |  | 无电压等级 | 线路柱式瓷绝缘子,R12.5ET150N,170,336,534 | 线路柱式瓷绝缘子-型号:R12.5ET150N,公称直径mm:170,公称结构高度mm:336,公称爬电距离mm:534 | 只 | 411 | 2026-04-07 | 2027-04-07 | 青海省海西蒙古族藏族自治州格尔木市唐古拉山镇 | 买方指定仓库地面交货 |  | A171-500122541-00001 | 044013446100010 | 400265075600010 | 500122541 |  |  | 是
282607-1405037-9999 | 包1 | QH100 | 国网青海省电力公司 | 国网青海省电力公司黄化供电公司 |  | 无电压等级 | 线路柱式瓷绝缘子,R12.5ET150N,170,336,534 | 线路柱式瓷绝缘子-型号:R12.5ET150N,公称直径mm:170,公称结构高度mm:336,公称爬电距离mm:534 | 只 | 30 | 2026-04-07 | 2027-04-07 | 国网循化县供电公司积石仓库 | 买方指定仓库地面交货 |  | A171-500122541-00001 | 044013417900030 | 400264892700030 | 500122541 |  |  | 是
282607-1405037-9999 | 包1 | QH100 | 国网青海省电力公司 | 国网青海省电力公司黄化供电公司 |  | 无电压等级 | 线路柱式瓷绝缘子,R12.5ET150N,170,336,534 | 线路柱式瓷绝缘子-型号:R12.5ET150N,公称直径mm:170,公称结构高度mm:336,公称爬电距离mm:534 | 只 | 24 | 2026-04-07 | 2027-04-07 | 国网黄化供电公司群科仓库 | 买方指定仓库地面交货 |  | A171-500122541-00001 | 044013418100060 | 400264892900060 | 500122541 |  |  | 是