## 001非绝缘及受力类工器具
分标名称：001非绝缘及受力类工器具 |  |  | 分标编号：WZ-QHDS2001-001
包编号 | 物料编码 | 大类 | 大类描述 | 中类 | 中类描述 | 小类 | 小类描述 | 物料描述 | ERP计量单位 | 分标编号 | 包号 | 分标名称 | 商品名称 | 规格型号 | 建议品牌 | 技术规范书ID | 图片对应编号 | 备注 | 数量
包1 | 500023120 | G22 | 工器具 | G2203 | 登高、安全工具（不带电作业） | G2203002 | 接地线（棒） | 接地线（棒）,AC110kV | 副 | WZ-QHDS2001-001 | 包1 | 001非绝缘及受力类工器具 | 接地线（棒）,变电组合弹簧挂钩式，AC110kV | 变电用/组合式/弹簧挂钩型；电压等级:AC110kV；软铜线长度：3*2.5+8米 |  | 安全工器具采购标准，第5部分，接地线（棒） | 001非绝缘及受力类工器具-001 |  | 10
包1 | 500023120 | G22 | 工器具 | G2203 | 登高、安全工具（不带电作业） | G2203002 | 接地线（棒） | 接地线（棒）,AC110kV | 副 | WZ-QHDS2001-001 | 包1 | 001非绝缘及受力类工器具 | 接地线（棒），线路分相挂钩式,AC110kV | 线路用/分相式/挂钩型；电压等级:AC110kV；软铜线长度：3*3米 |  | 安全工器具采购标准，第5部分，接地线（棒） | 001非绝缘及受力类工器具-002 |  | 90
包1 | 500023120 | G22 | 工器具 | G2203 | 登高、安全工具（不带电作业） | G2203002 | 接地线（棒） | 接地线（棒）,AC110kV | 副 | WZ-QHDS2001-001 | 包1 | 001非绝缘及受力类工器具 | 接地线（棒）,AC110kV | 接地导线非常规尺寸:接地线按米计量 |  |  | 001非绝缘及受力类工器具-003 |  | 80
包1 | 500023122 | G22 | 工器具 | G2203 | 登高、安全工具（不带电作业） | G2203002 | 接地线（棒） | 接地线（棒）,AC35kV | 副 | WZ-QHDS2001-001 | 包1 | 001非绝缘及受力类工器具 | 接地线（棒），变电平口压紧型,AC35kV | 变电用平口压紧型；电压等级:AC35kV；软铜线长度：3*2+8米 |  | 安全工器具采购标准，第5部分，接地线（棒） | 001非绝缘及受力类工器具-004 |  | 10
包1 | 500023122 | G22 | 工器具 | G2203 | 登高、安全工具（不带电作业） | G2203002 | 接地线（棒） | 接地线（棒）,AC35kV | 副 | WZ-QHDS2001-001 | 包1 | 001非绝缘及受力类工器具 | 接地线（棒），变电用挂钩型,AC35kV | 变电用挂钩型；电压等级:AC35kV；软铜线长度：3*2+8米 |  | 安全工器具采购标准，第5部分，接地线（棒） | 001非绝缘及受力类工器具-005 |  | 65
包1 | 500023122 | G22 | 工器具 | G2203 | 登高、安全工具（不带电作业） | G2203002 | 接地线（棒） | 接地线（棒）,AC35kV | 副 | WZ-QHDS2001-001 | 包1 | 001非绝缘及受力类工器具 | 接地线（棒），线路分相挂钩型,AC35kV | 线路用/分相式/挂钩型；电压等级:AC35kV；软铜线长度：3*2.5+25米 |  | 安全工器具采购标准，第5部分，接地线（棒） | 001非绝缘及受力类工器具-006 |  | 5
包1 | 500023122 | G22 | 工器具 | G2203 | 登高、安全工具（不带电作业） | G2203002 | 接地线（棒） | 接地线（棒）,AC35kV | 副 | WZ-QHDS2001-001 | 包1 | 001非绝缘及受力类工器具 | 接地线（棒），线路组合挂钩型钢钎,AC35kV | 线路用/组合式/挂钩型/钢钎；电压等级:AC35kV；软铜线长度：3*2.5+25米 |  | 安全工器具采购标准，第5部分，接地线（棒） | 001非绝缘及受力类工器具-007 |  | 11
包1 | 500023122 | G22 | 工器具 | G2203 | 登高、安全工具（不带电作业） | G2203002 | 接地线（棒） | 接地线（棒）,AC35kV | 副 | WZ-QHDS2001-001 | 包1 | 001非绝缘及受力类工器具 | 接地线（棒），线路组合挂钩型螺栓,AC35kV | 线路用/组合式/挂钩型/螺栓；电压等级:AC35kV；软铜线长度：3*2.5+25米 |  | 安全工器具采购标准，第5部分，接地线（棒） | 001非绝缘及受力类工器具-008 |  | 5
包1 | 500023122 | G22 | 工器具 | G2203 | 登高、安全工具（不带电作业） | G2203002 | 接地线（棒） | 接地线（棒）,AC35kV | 副 | WZ-QHDS2001-001 | 包1 | 001非绝缘及受力类工器具 | 接地线（棒）,AC35kV | 接地导线非常规尺寸:接地线按米计量 |  |  | 001非绝缘及受力类工器具-009 |  | 105
包1 | 500023122 | G22 | 工器具 | G2203 | 登高、安全工具（不带电作业） | G2203002 | 接地线（棒） | 接地线（棒）,AC35kV | 副 | WZ-QHDS2001-001 | 包1 | 001非绝缘及受力类工器具 | 接地线（棒）,AC35kV，0.9米 | AC35kV接地线棒，长度大于0.9米 |  |  | 001非绝缘及受力类工器具-010 |  | 60
包1 | 500023123 | G22 | 工器具 | G2203 | 登高、安全工具（不带电作业） | G2203002 | 接地线（棒） | 接地线（棒）,AC380V | 副 | WZ-QHDS2001-001 | 包1 | 001非绝缘及受力类工器具 | 接地线（棒）,AC380V | 接地导线非常规尺寸:接地线按米计量 |  |  | 001非绝缘及受力类工器具-011 |  | 171
包1 | 500023123 | G22 | 工器具 | G2203 | 登高、安全工具（不带电作业） | G2203002 | 接地线（棒） | 接地线（棒）,AC380V | 副 | WZ-QHDS2001-001 | 包1 | 001非绝缘及受力类工器具 | 接地线（棒）,AC380V | 低压线路用线夹型：电压等级AC380V：软铜线长度：4*1.5+21米 |  | 安全工器具采购标准，第5部分，接地线（棒） | 001非绝缘及受力类工器具-012 |  | 10
包1 | 500023123 | G22 | 工器具 | G2203 | 登高、安全工具（不带电作业） | G2203002 | 接地线（棒） | 接地线（棒）,AC380V | 副 | WZ-QHDS2001-001 | 包1 | 001非绝缘及受力类工器具 | 接地线（棒）,AC380V | 低压线路用线夹型：电压等级AC380V：软铜线长度：4*1.5+18米 |  | 安全工器具采购标准，第5部分，接地线（棒） | 001非绝缘及受力类工器具-013 |  | 10
包1 | 500023123 | G22 | 工器具 | G2203 | 登高、安全工具（不带电作业） | G2203002 | 接地线（棒） | 接地线（棒）,AC380V | 副 | WZ-QHDS2001-001 | 包1 | 001非绝缘及受力类工器具 | 接地线（棒）,AC380V | 低压线路用线夹型：电压等级AC380V：软铜线长度：4*1.5+15米 |  | 安全工器具采购标准，第5部分，接地线（棒） | 001非绝缘及受力类工器具-014 |  | 10
包1 | 500023124 | G22 | 工器具 | G2203 | 登高、安全工具（不带电作业） | G2203002 | 接地线（棒） | 接地线（棒）,AC10kV | 副 | WZ-QHDS2001-001 | 包1 | 001非绝缘及受力类工器具 | 接地线（棒），变电组合式平口压紧型,AC10kV | 变电用平口压紧型；电压等级:AC10kV；软铜线长度：3*1.5+6米 |  | 安全工器具采购标准，第5部分，接地线（棒） | 001非绝缘及受力类工器具-015 |  | 30
包1 | 500023124 | G22 | 工器具 | G2203 | 登高、安全工具（不带电作业） | G2203002 | 接地线（棒） | 接地线（棒）,AC10kV | 副 | WZ-QHDS2001-001 | 包1 | 001非绝缘及受力类工器具 | 接地线（棒），变电组合式挂钩型,AC10kV | 变电用挂钩型；电压等级:AC10kV；软铜线长度：3*1.5+6米 |  | 安全工器具采购标准，第5部分，接地线（棒） | 001非绝缘及受力类工器具-016 |  | 50
包1 | 500023124 | G22 | 工器具 | G2203 | 登高、安全工具（不带电作业） | G2203002 | 接地线（棒） | 接地线（棒）,AC10kV | 副 | WZ-QHDS2001-001 | 包1 | 001非绝缘及受力类工器具 | 接地线（棒），线路组合式挂钩型,AC10kV | 线路用挂钩型；电压等级:AC10kV；软铜线长度：3*1.5+21米 |  | 安全工器具采购标准，第5部分，接地线（棒） | 001非绝缘及受力类工器具-017 |  | 10
包1 | 500023124 | G22 | 工器具 | G2203 | 登高、安全工具（不带电作业） | G2203002 | 接地线（棒） | 接地线（棒）,AC10kV | 副 | WZ-QHDS2001-001 | 包1 | 001非绝缘及受力类工器具 | 接地线（棒）,AC10kV | 接地导线非常规尺寸:接地线按米计量 |  |  | 001非绝缘及受力类工器具-018 |  | 10
包1 | 500023124 | G22 | 工器具 | G2203 | 登高、安全工具（不带电作业） | G2203002 | 接地线（棒） | 接地线（棒）,AC10kV | 副 | WZ-QHDS2001-001 | 包1 | 001非绝缘及受力类工器具 | 接地线（棒）,AC10kV，0.7米 | AC10kV接地线棒长度大于0.7米 |  |  | 001非绝缘及受力类工器具-019 |  | 60
包1 | 500070866 | G22 | 工器具 | G2203 | 登高、安全工具（不带电作业） | G2203002 | 接地线（棒） | 接地线（棒）,AC750kV | 副 | WZ-QHDS2001-001 | 包1 | 001非绝缘及受力类工器具 | 接地线（棒），变电分相挂钩型,AC750kV | 变电用/分相式/挂钩型；电压等级:AC750kV；软铜线长度：3*18米 |  | 安全工器具采购标准，第5部分，接地线（棒） | 001非绝缘及受力类工器具-020 |  | 20
包1 | 500070866 | G22 | 工器具 | G2203 | 登高、安全工具（不带电作业） | G2203002 | 接地线（棒） | 接地线（棒）,AC750kV | 副 | WZ-QHDS2001-001 | 包1 | 001非绝缘及受力类工器具 | 接地线（棒），线路分相抛落型,AC750kV | 线路用/分相式/抛落型；电压等级:AC750kV；软铜线长度：3*12米 |  | 安全工器具采购标准，第5部分，接地线（棒） | 001非绝缘及受力类工器具-021 |  | 10
包1 | 500070866 | G22 | 工器具 | G2203 | 登高、安全工具（不带电作业） | G2203002 | 接地线（棒） | 接地线（棒）,AC750kV | 副 | WZ-QHDS2001-001 | 包1 | 001非绝缘及受力类工器具 | 接地线（棒），线路分相抛落型,AC750kV | 线路用/分相式/抛落型；电压等级:AC750kV；软铜线长度：3*18m |  | 安全工器具采购标准，第5部分，接地线（棒） | 001非绝缘及受力类工器具-022 |  | 10
包1 | 500070866 | G22 | 工器具 | G2203 | 登高、安全工具（不带电作业） | G2203002 | 接地线（棒） | 接地线（棒）,AC750kV | 副 | WZ-QHDS2001-001 | 包1 | 001非绝缘及受力类工器具 | 接地线（棒）,AC750kV | 接地导线非常规尺寸:接地线按米计量 |  | 安全工器具采购标准，第5部分，接地线（棒） | 001非绝缘及受力类工器具-023 |  | 20
包1 | 500070866 | G22 | 工器具 | G2203 | 登高、安全工具（不带电作业） | G2203002 | 接地线（棒） | 接地线（棒）,AC800kV | 副 | WZ-QHDS2001-001 | 包1 | 001非绝缘及受力类工器具 | 接地线（棒），变电分相挂钩型,AC800kV | 变电用/分相式/挂钩型；电压等级:AC800kV；软铜线长度：3*20米 |  |  | 001非绝缘及受力类工器具-024 |  | 10
包1 | 500084063 | G22 | 工器具 | G2203 | 登高、安全工具（不带电作业） | G2203002 | 接地线（棒） | 接地线（棒）,AC330kV | 副 | WZ-QHDS2001-001 | 包1 | 001非绝缘及受力类工器具 | 接地线（棒），变电组合挂钩型,AC330kV | 变电用/组合式/挂钩型；电压等级:AC330kV；软铜线长度：3*10米 |  | 安全工器具采购标准，第5部分，接地线（棒） | 001非绝缘及受力类工器具-025 |  | 20
包1 | 500084063 | G22 | 工器具 | G2203 | 登高、安全工具（不带电作业） | G2203002 | 接地线（棒） | 接地线（棒）,AC330kV | 副 | WZ-QHDS2001-001 | 包1 | 001非绝缘及受力类工器具 | 接地线（棒），线路分相挂钩型,AC330kV | 线路用/分相式/挂钩型；电压等级:AC330kV；软铜线长度：3*6米 |  | 安全工器具采购标准，第5部分，接地线（棒） | 001非绝缘及受力类工器具-026 |  | 10
包1 | 500084063 | G22 | 工器具 | G2203 | 登高、安全工具（不带电作业） | G2203002 | 接地线（棒） | 接地线（棒）,AC330kV | 副 | WZ-QHDS2001-001 | 包1 | 001非绝缘及受力类工器具 | 接地线（棒）,AC330kV | 接地导线非常规尺寸:接地线按米计量 |  |  | 001非绝缘及受力类工器具-027 |  | 128
包1 | 500023134 | G22 | 工器具 | G2203 | 登高、安全工具（不带电作业） | G2203008 | 个人保安接地线 | 个人保安接地线 | 根 | WZ-QHDS2001-001 | 包1 | 001非绝缘及受力类工器具 | 个人保安接地线 | 个人保安接地线-电压等级:AC380V |  | 28GH-500023048-00001 | 001非绝缘及受力类工器具-028 |  | 10
包1 | 500023134 | G22 | 工器具 | G2203 | 登高、安全工具（不带电作业） | G2203008 | 个人保安接地线 | 个人保安接地线 | 根 | WZ-QHDS2001-001 | 包1 | 001非绝缘及受力类工器具 | 个人保安接地线，AC110kV | 个人保安接地线-电压等级:AC110kV。个人保安接地线：8米 |  | 28GH-500023048-00001 | 001非绝缘及受力类工器具-029 |  | 80
包1 | 500023134 | G22 | 工器具 | G2203 | 登高、安全工具（不带电作业） | G2203008 | 个人保安接地线 | 个人保安接地线 | 根 | WZ-QHDS2001-001 | 包1 | 001非绝缘及受力类工器具 | 个人保安接地线，AC330kV | 个人保安接地线-电压等级:AC330kV。个人保安接地线：6米 |  | 28GH-500023048-00001 | 001非绝缘及受力类工器具-030 |  | 80
包1 | 500023134 | G22 | 工器具 | G2203 | 登高、安全工具（不带电作业） | G2203008 | 个人保安接地线 | 个人保安接地线 | 根 | WZ-QHDS2001-001 | 包1 | 001非绝缘及受力类工器具 | 个人保安接地线，AC750kV | 个人保安接地线-电压等级:AC750kV。个人保安接地线：12米 |  | 28GH-500023048-00001 | 001非绝缘及受力类工器具-031 |  | 80
包1 | 500023134 | G22 | 工器具 | G2203 | 登高、安全工具（不带电作业） | G2203008 | 个人保安接地线 | 个人保安接地线 | 根 | WZ-QHDS2001-001 | 包1 | 001非绝缘及受力类工器具 | 个人保安接地线，AC750kV | 个人保安接地线-电压等级:AC750kV。个人保安接地线：15米 |  | 28GH-500023048-00001 | 001非绝缘及受力类工器具-032 |  | 80
包1 | 500023134 | G22 | 工器具 | G2203 | 登高、安全工具（不带电作业） | G2203008 | 个人保安接地线 | 个人保安接地线 | 根 | WZ-QHDS2001-001 | 包1 | 001非绝缘及受力类工器具 | 个人保安接地线，AC,750kV | 个人保安接地线-电压等级:AC750kV。个人保安接地线：18m |  | 28GH-500023048-00001 | 001非绝缘及受力类工器具-033 |  | 80
包1 | 500023142 | G22 | 工器具 | G2203 | 登高、安全工具（不带电作业） | G2203014 | 红布幔 | 红布幔 | 条 | WZ-QHDS2001-001 | 包1 | 001非绝缘及受力类工器具 | 红布幔 | 红布幔适用于变电站保护屏上，尺寸：1200mm*800mm；2400mm*800mm；红布幔上印有“运行设备”字样，白色黑体字，布幔上下或左右两端设有绝缘隔离的磁铁。 |  |  | 001非绝缘及受力类工器具-034 |  | 548
包1 | 500023143 | G22 | 工器具 | G2203 | 登高、安全工具（不带电作业） | G2203015 | 安全帽 | 安全帽,红 | 个 | WZ-QHDS2001-001 | 包1 | 001非绝缘及受力类工器具 | 安全帽,红 | 帽衬可调节，并有自锁装置 |  | 28GH-500023143-00001 | 001非绝缘及受力类工器具-035 |  | 1681
包1 | 500023144 | G22 | 工器具 | G2203 | 登高、安全工具（不带电作业） | G2203015 | 安全帽 | 安全帽,黄 | 个 | WZ-QHDS2001-001 | 包1 | 001非绝缘及受力类工器具 | 安全帽,黄 | 帽衬可调节，并有自锁装置 |  | 28GH-500023143-00001 | 001非绝缘及受力类工器具-036 |  | 1258
包1 | 500023145 | G22 | 工器具 | G2203 | 登高、安全工具（不带电作业） | G2203015 | 安全帽 | 安全帽,蓝 | 个 | WZ-QHDS2001-001 | 包1 | 001非绝缘及受力类工器具 | 安全帽,蓝 | 帽衬可调节，并有自锁装置 |  | 28GH-500023143-00001 | 001非绝缘及受力类工器具-037 |  | 10
包1 | 500023145 | G22 | 工器具 | G2203 | 登高、安全工具（不带电作业） | G2203015 | 安全帽 | 安全帽,蓝 | 个 | WZ-QHDS2001-001 | 包1 | 001非绝缘及受力类工器具 | 安全帽 | 重量≤620g；直径≤20mm手电筒；防护等级：IP66；摄像头分辨率≥1920*1080；编解码：H.265；内存≥2GB+16GB；定位：GPS/北斗；蓝牙：BT 4.2；喇叭：双喇叭环绕立体声；高通八核1.8GHz；SIM卡：NANO；视频监测，支持国内全网通；双降噪麦克风，电池容量≥3000mAh；WIFI：IEEE802.11b/g/n；支持近电监测、跌落/静止报警、远程指导；支持语音通话、危险救援、人员定位、组呼群呼、轨迹回放。 |  |  | 001非绝缘及受力类工器具-038 |  | 500
包1 | 500023146 | G22 | 工器具 | G2203 | 登高、安全工具（不带电作业） | G2203015 | 安全帽 | 安全帽,白 | 个 | WZ-QHDS2001-001 | 包1 | 001非绝缘及受力类工器具 | 安全帽,白 | 帽衬可调节，并有自锁装置 |  | 28GH-500023143-00001 | 001非绝缘及受力类工器具-039 |  | 860
包1 | 500023147 | G22 | 工器具 | G2203 | 登高、安全工具（不带电作业） | G2203016 | 安全带 | 安全带,单腰带、双背带加双腿带式 | 付 | WZ-QHDS2001-001 | 包1 | 001非绝缘及受力类工器具 | 安全带,单腰带、双背带加双腿带式，含后备保护绳6米 | 安全带,单腰带、双背带加双腿带式,含后备保护绳6米。1.双肩式航空安全带，加腿带；2.肩带与腿带为交叉一体式；3.安全带各带宽度（不小于45mm）、厚度、材质相同；4.腰带需增加护腰垫（宽度不小于150mm）；5.背部扣环固定需选用防冻、不易折损材质。 |  | 安全工器具采购标准，第2部分，安全带，带腰带，双背带加双腿带式 | 001非绝缘及受力类工器具-040 |  | 300
包1 | 500023147 | G22 | 工器具 | G2203 | 登高、安全工具（不带电作业） | G2203016 | 安全带 | 安全带,单腰带、双背带加双腿带式 | 付 | WZ-QHDS2001-001 | 包1 | 001非绝缘及受力类工器具 | 安全带,单腰带、双背带加双腿带式，含后备保护绳10米 | 单腰带，双背带加双腿带；含后备保护绳10米。1.双肩式航空安全带，加腿带；2.肩带与腿带为交叉一体式；3.安全带各带宽度（不小于45mm）、厚度、材质相同；4.腰带需增加护腰垫（宽度不小于150mm）；5.背部扣环固定需选用防冻、不易折损材质。 |  | 安全工器具采购标准，第2部分，安全带，带腰带，双背带加双腿带式 | 001非绝缘及受力类工器具-041 |  | 300
包1 | 500023147 | G22 | 工器具 | G2203 | 登高、安全工具（不带电作业） | G2203016 | 安全带 | 安全带,单腰带、双背带加双腿带式 | 付 | WZ-QHDS2001-001 | 包1 | 001非绝缘及受力类工器具 | 安全带,单腰带、双背带加双腿带式，含后备保护绳（2.5-3)米 | 单腰带，双背带加双腿带；含后备保护绳（2.5-3)米。1.双肩式航空安全带，加腿带；2.肩带与腿带为交叉一体式；3.安全带各带宽度（不小于45mm）、厚度、材质相同；4.腰带需增加护腰垫（宽度不小于150mm）；5.背部扣环固定需选用防冻、不易折损材质。 |  | 安全工器具采购标准，第2部分，安全带，带腰带，双背带加双腿带式 | 001非绝缘及受力类工器具-042 |  | 300
包1 | 500023147 | G22 | 工器具 | G2203 | 登高、安全工具（不带电作业） | G2203016 | 安全带 | 安全带,单腰带、双背带加双腿带式 | 付 | WZ-QHDS2001-001 | 包1 | 001非绝缘及受力类工器具 | 安全带,单腰带、双背带加双腿带式，含后备保护绳（2.5-3)米 | 单腰带，双背带加双腿带；含后备保护绳（2.5-3)米。1.双肩式航空安全带，加腿带；2.肩带与腿带为交叉一体式；3.安全带各带宽度（不小于45mm）、厚度、材质相同；4.腰带需增加护腰垫（宽度不小于150mm）；5.背部扣环固定需选用防冻、不易折损材质。6.高强度连接环+缓冲包+高强度弹力绳+大口径挂钩，可挂5cm以内的物件，便于铁塔高空转位作业 |  | 安全工器具采购标准，第2部分，安全带，带腰带，双背带加双腿带式 | 001非绝缘及受力类工器具-043 |  | 300
包1 | 500023147 | G22 | 工器具 | G2203 | 登高、安全工具（不带电作业） | G2203016 | 安全带 | 安全带,单腰带、双背带加双腿带式 | 付 | WZ-QHDS2001-001 | 包1 | 001非绝缘及受力类工器具 | 安全带 | PZTZL.C083AA01用于绳索前进的舒适型安全带，尺寸可调，拉力：≥15kN；便于携带；重量不大于1900克。可打开门控腹侧连接点，以实现设备的最佳集成半刚性，宽腰带和腿环带间距较宽。腰带和肩带配有自锁扣环， 腿环配有带扣六个带有保护套的预成型设备环通。过相CE EN 361, EN 358, EN 813, EN 12842 type B EAC认证 |  |  | 001非绝缘及受力类工器具-044 |  | 10
包1 | 500023148 | G22 | 工器具 | G2203 | 登高、安全工具（不带电作业） | G2203016 | 安全带 | 安全带,单腰带式 | 付 | WZ-QHDS2001-001 | 包1 | 001非绝缘及受力类工器具 | 安全带,单腰带式，含后备保护绳（2.5-3)米 | 单腰带式；含后备保护绳（2.5-3)米 |  | 28GH-500023148-00001 | 001非绝缘及受力类工器具-045 |  | 10
包1 | 500023148 | G22 | 工器具 | G2203 | 登高、安全工具（不带电作业） | G2203016 | 安全带 | 安全带,单腰带式 | 付 | WZ-QHDS2001-001 | 包1 | 001非绝缘及受力类工器具 | 后背保护绳，2米 | 规格：2米 |  |  | 001非绝缘及受力类工器具-046 |  | 514
包1 | 500023148 | G22 | 工器具 | G2203 | 登高、安全工具（不带电作业） | G2203016 | 安全带 | 安全带,单腰带式 | 付 | WZ-QHDS2001-001 | 包1 | 001非绝缘及受力类工器具 | 后背保护绳，3米 | 规格：3米 |  |  | 001非绝缘及受力类工器具-047 |  | 414
包1 | 500023161 | G22 | 工器具 | G2203 | 登高、安全工具（不带电作业） | G2203019 | 仿真人 | 仿真人 | 个 | WZ-QHDS2001-001 | 包1 | 001非绝缘及受力类工器具 | 仿真人,CPR600高级心肺复苏模拟人 | 心肺复苏模拟人 |  |  | 001非绝缘及受力类工器具-048 |  | 10
包1 | 500023162 | G22 | 工器具 | G2203 | 登高、安全工具（不带电作业） | G2203020 | 登杆器具 | 登杆器具,脚扣 | 付 | WZ-QHDS2001-001 | 包1 | 001非绝缘及受力类工器具 | 登杆器具,脚扣，直径500mm | 登杆器具,脚扣,直径500mm |  | 28GH-500023162-00001 | 001非绝缘及受力类工器具-049 |  | 120
包1 | 500023162 | G22 | 工器具 | G2203 | 登高、安全工具（不带电作业） | G2203020 | 登杆器具 | 登杆器具,脚扣 | 付 | WZ-QHDS2001-001 | 包1 | 001非绝缘及受力类工器具 | 登杆器具,脚扣，直径450mm | 登杆器具,脚扣,直径450mm、 |  | 28GH-500023162-00001 | 001非绝缘及受力类工器具-050 |  | 120
包1 | 500023162 | G22 | 工器具 | G2203 | 登高、安全工具（不带电作业） | G2203020 | 登杆器具 | 登杆器具,脚扣 | 付 | WZ-QHDS2001-001 | 包1 | 001非绝缘及受力类工器具 | 登杆器具,脚扣，直径400mm | 登杆器具,脚扣,直径400mm |  | 28GH-500023162-00001 | 001非绝缘及受力类工器具-051 |  | 120
包1 | 500023162 | G22 | 工器具 | G2203 | 登高、安全工具（不带电作业） | G2203020 | 登杆器具 | 登杆器具,脚扣 | 付 | WZ-QHDS2001-001 | 包1 | 001非绝缘及受力类工器具 | 登杆器具,脚扣，直径350mm | 登杆器具,脚扣,直径350mm、 |  | 28GH-500023162-00001 | 001非绝缘及受力类工器具-052 |  | 120
包1 | 500023162 | G22 | 工器具 | G2203 | 登高、安全工具（不带电作业） | G2203020 | 登杆器具 | 登杆器具,脚扣 | 付 | WZ-QHDS2001-001 | 包1 | 001非绝缘及受力类工器具 | 登杆器具,脚扣，直径300mm | 登杆器具,脚扣,直径300mm |  | 28GH-500023162-00001 | 001非绝缘及受力类工器具-053 |  | 120
包1 | 500059696 | G22 | 工器具 | G2203 | 登高、安全工具（不带电作业） | G2203020 | 登杆器具 | 登杆器具,脚扣皮带 | 付 | WZ-QHDS2001-001 | 包1 | 001非绝缘及受力类工器具 | 登杆器具,脚扣皮带 | 宽；25毫米，长；900毫米,脚扣皮带 |  |  | 001非绝缘及受力类工器具-054 |  | 1000
包1 | 500023164 | G22 | 工器具 | G2203 | 登高、安全工具（不带电作业） | G2203021 | 安全自锁器 | 安全自锁器 | 只 | WZ-QHDS2001-001 | 包1 | 001非绝缘及受力类工器具 | 安全自锁器，50米 | 50米绳索 |  | 28GH-500023164-00001 | 001非绝缘及受力类工器具-055 |  | 57
包1 | 500023165 | G22 | 工器具 | G2203 | 登高、安全工具（不带电作业） | G2203022 | 速差自控器 | 速差自控器 | 只 | WZ-QHDS2001-001 | 包1 | 001非绝缘及受力类工器具 | 速差自控器，6米 | 6米,材质：织带，带宽30mm；重量：2kg以内；配“D”型挂环。 |  |  | 001非绝缘及受力类工器具-056 |  | 10
包1 | 500023165 | G22 | 工器具 | G2203 | 登高、安全工具（不带电作业） | G2203022 | 速差自控器 | 速差自控器 | 只 | WZ-QHDS2001-001 | 包1 | 001非绝缘及受力类工器具 | 速差自控器，6米 | 6米,材质：纤维织带，带宽15mm；重量：1.5kg以内；配“D”型挂环。 |  |  | 001非绝缘及受力类工器具-057 |  | 30
包1 | 500023165 | G22 | 工器具 | G2203 | 登高、安全工具（不带电作业） | G2203022 | 速差自控器 | 速差自控器 | 只 | WZ-QHDS2001-001 | 包1 | 001非绝缘及受力类工器具 | 速差自控器，10米 | 性能描述：回弹性完好、无卡顿、抗拉强度试验合格、出具试验报告，长度：10米 |  |  | 001非绝缘及受力类工器具-058 |  | 68
包1 | 500023165 | G22 | 工器具 | G2203 | 登高、安全工具（不带电作业） | G2203022 | 速差自控器 | 速差自控器 | 只 | WZ-QHDS2001-001 | 包1 | 001非绝缘及受力类工器具 | 速差自控器，15米 | 性能描述：回弹性完好、无卡顿、抗拉强度试验合格、出具试验报告，长度：15米 |  |  | 001非绝缘及受力类工器具-059 |  | 114
包1 | 500023165 | G22 | 工器具 | G2203 | 登高、安全工具（不带电作业） | G2203022 | 速差自控器 | 速差自控器 | 只 | WZ-QHDS2001-001 | 包1 | 001非绝缘及受力类工器具 | 速差自控器，5米 | 性能描述：回弹性完好、无卡顿、抗拉强度试验合格、出具试验报告，长度：5米 |  |  | 001非绝缘及受力类工器具-060 |  | 50
包1 | 500023165 | G22 | 工器具 | G2203 | 登高、安全工具（不带电作业） | G2203022 | 速差自控器 | 速差自控器 | 只 | WZ-QHDS2001-001 | 包1 | 001非绝缘及受力类工器具 | 速差自控器，12米 | 性能描述：回弹性完好、无卡顿、抗拉强度试验合格、出具试验报告，长度：12米 |  |  | 001非绝缘及受力类工器具-061 |  | 60
包1 | 500023168 | G22 | 工器具 | G2203 | 登高、安全工具（不带电作业） | G2203024 | 标识牌 | 标识牌,PVC | 面 | WZ-QHDS2001-001 | 包1 | 001非绝缘及受力类工器具 | 标识牌,PVC | 按平米计量 |  | 28GH-500023168-00001 | 001非绝缘及受力类工器具-062 |  | 20
包1 | 500023169 | G22 | 工器具 | G2203 | 登高、安全工具（不带电作业） | G2203024 | 标识牌 | 标识牌,铝合金 | 面 | WZ-QHDS2001-001 | 包1 | 001非绝缘及受力类工器具 | 标识牌,铝合金，200mm*160mm | 200mm*160mm |  | 28GH-500023168-00001 | 001非绝缘及受力类工器具-063 |  | 1070
包1 | 500023169 | G22 | 工器具 | G2203 | 登高、安全工具（不带电作业） | G2203024 | 标识牌 | 标识牌,铝合金 | 面 | WZ-QHDS2001-001 | 包1 | 001非绝缘及受力类工器具 | 标识牌,铝合金，250mm*200mm | 250mm*200mm |  | 28GH-500023168-00001 | 001非绝缘及受力类工器具-064 |  | 574
包1 | 500023169 | G22 | 工器具 | G2203 | 登高、安全工具（不带电作业） | G2203024 | 标识牌 | 标识牌,铝合金 | 面 | WZ-QHDS2001-001 | 包1 | 001非绝缘及受力类工器具 | 标识牌,铝合金，300mm*240mm | 300mm*240mm |  | 28GH-500023168-00001 | 001非绝缘及受力类工器具-065 |  | 480
包1 | 500023169 | G22 | 工器具 | G2203 | 登高、安全工具（不带电作业） | G2203024 | 标识牌 | 标识牌,铝合金 | 面 | WZ-QHDS2001-001 | 包1 | 001非绝缘及受力类工器具 | 标识牌,铝合金 | 按平米计量 |  |  | 001非绝缘及受力类工器具-066 |  | 150
包1 | 500023170 | G22 | 工器具 | G2203 | 登高、安全工具（不带电作业） | G2203024 | 标识牌 | 标识牌,搪瓷 | 面 | WZ-QHDS2001-001 | 包1 | 001非绝缘及受力类工器具 | 标识牌,搪瓷，340mm*340mm | 搪瓷340mm*340mm。1.相序牌原材料应采用2.0mm厚度的钢板； |  | 28GH-500023168-00001 | 001非绝缘及受力类工器具-067 |  | 154
包1 | 500023170 | G22 | 工器具 | G2203 | 登高、安全工具（不带电作业） | G2203024 | 标识牌 | 标识牌,搪瓷 | 面 | WZ-QHDS2001-001 | 包1 | 001非绝缘及受力类工器具 | 标识牌,搪瓷，500mm*400mm | 搪瓷500mm*400mm。1.标识牌原材料应采用2.0mm厚度的钢板； |  | 28GH-500023168-00001 | 001非绝缘及受力类工器具-068 |  | 50
包1 | 500023170 | G22 | 工器具 | G2203 | 登高、安全工具（不带电作业） | G2203024 | 标识牌 | 标识牌,搪瓷 | 面 | WZ-QHDS2001-001 | 包1 | 001非绝缘及受力类工器具 | 标识牌,搪瓷，800*600mm | 搪瓷800*600mm。1.宣传牌原材料应采用2.0mm厚度的钢板； |  | 28GH-500023168-00001 | 001非绝缘及受力类工器具-069 |  | 50
包1 | 500023170 | G22 | 工器具 | G2203 | 登高、安全工具（不带电作业） | G2203024 | 标识牌 | 标识牌,搪瓷 | 面 | WZ-QHDS2001-001 | 包1 | 001非绝缘及受力类工器具 | 标识牌,搪瓷，320mm*400mm | 320mm*400mm。320mm*400mm(包含支架) |  | 28GH-500023168-00001 | 001非绝缘及受力类工器具-070 |  | 50
包1 | 500023170 | G22 | 工器具 | G2203 | 登高、安全工具（不带电作业） | G2203024 | 标识牌 | 标识牌,搪瓷 | 面 | WZ-QHDS2001-001 | 包1 | 001非绝缘及受力类工器具 | 标识牌,搪瓷，200mm*200mm | 搪瓷200mm*200mm。200mm*200mm(包含支架) |  | 28GH-500023168-00001 | 001非绝缘及受力类工器具-071 |  | 1000
包1 | 500023170 | G22 | 工器具 | G2203 | 登高、安全工具（不带电作业） | G2203024 | 标识牌 | 标识牌,搪瓷 | 面 | WZ-QHDS2001-001 | 包1 | 001非绝缘及受力类工器具 | 标识牌,搪瓷 | 材料应采用2.0mm厚度的钢板,按平米计量 |  | 28GH-500023168-00001 | 001非绝缘及受力类工器具-072 |  | 200
包1 | 500023170 | G22 | 工器具 | G2203 | 登高、安全工具（不带电作业） | G2203024 | 标识牌 | 标识牌,搪瓷 | 面 | WZ-QHDS2001-001 | 包1 | 001非绝缘及受力类工器具 | 标识牌-材质:搪瓷 | 搪瓷，总体厚度不低于2mm，配安装支架和螺栓 |  | 28GH-500023168-00001 | 001非绝缘及受力类工器具-073 |  | 50
包1 | 500023173 | G22 | 工器具 | G2203 | 登高、安全工具（不带电作业） | G2203024 | 标识牌 | 标识牌,不锈钢 | 面 | WZ-QHDS2001-001 | 包1 | 001非绝缘及受力类工器具 | 标识牌,不锈钢，250mm*200mm | 250mm*200mm |  | 28GH-500023168-00001 | 001非绝缘及受力类工器具-074 |  | 305
包1 | 500023173 | G22 | 工器具 | G2203 | 登高、安全工具（不带电作业） | G2203024 | 标识牌 | 标识牌,不锈钢 | 面 | WZ-QHDS2001-001 | 包1 | 001非绝缘及受力类工器具 | 标识牌,不锈钢，200mm*160mm | 200mm*160mm |  | 28GH-500023168-00001 | 001非绝缘及受力类工器具-075 |  | 435
包1 | 500023173 | G22 | 工器具 | G2203 | 登高、安全工具（不带电作业） | G2203024 | 标识牌 | 标识牌,不锈钢 | 面 | WZ-QHDS2001-001 | 包1 | 001非绝缘及受力类工器具 | 标识牌,不锈钢 | 按平米计量 |  |  | 001非绝缘及受力类工器具-076 |  | 50
包1 | 500023179 | G22 | 工器具 | G2203 | 登高、安全工具（不带电作业） | G2203030 | 移动式遮栏 | 移动式遮栏 | 米 | WZ-QHDS2001-001 | 包1 | 001非绝缘及受力类工器具 | 移动式遮栏，收缩式 | 网状收缩安全围栏（四角支架式） |  | 安全工器具采购标准，第21部分，安全围栏 | 001非绝缘及受力类工器具-077 |  | 20
包1 | 500023179 | G22 | 工器具 | G2203 | 登高、安全工具（不带电作业） | G2203030 | 移动式遮栏 | 移动式遮栏 | 米 | WZ-QHDS2001-001 | 包1 | 001非绝缘及受力类工器具 | 移动式遮栏，网状 | 网状安全围栏（普通型） |  | 安全工器具采购标准，第21部分，安全围栏 | 001非绝缘及受力类工器具-078 |  | 1320
包1 | 500023179 | G22 | 工器具 | G2203 | 登高、安全工具（不带电作业） | G2203030 | 移动式遮栏 | 移动式遮栏 | 米 | WZ-QHDS2001-001 | 包1 | 001非绝缘及受力类工器具 | 移动式遮栏，硬质 | 硬质伸缩式安全围栏 |  | 安全工器具采购标准，第21部分，安全围栏 | 001非绝缘及受力类工器具-079 |  | 10
包1 | 500023180 | G22 | 工器具 | G2203 | 登高、安全工具（不带电作业） | G2203031 | 立式围栏 | 立式围栏 | 米 | WZ-QHDS2001-001 | 包1 | 001非绝缘及受力类工器具 | 立式围栏，组合式金属围栏 | 组合式金属围栏立式围栏 |  | 安全工器具采购标准，第21部分，安全围栏 | 001非绝缘及受力类工器具-080 |  | 100
包1 | 500023180 | G22 | 工器具 | G2203 | 登高、安全工具（不带电作业） | G2203031 | 立式围栏 | 立式围栏 | 米 | WZ-QHDS2001-001 | 包1 | 001非绝缘及受力类工器具 | 立式围栏，不锈钢 | 不锈钢伸缩带立式围栏 |  | 安全工器具采购标准，第21部分，安全围栏 | 001非绝缘及受力类工器具-081 |  | 540
包1 | 500023180 | G22 | 工器具 | G2203 | 登高、安全工具（不带电作业） | G2203031 | 立式围栏 | 立式围栏 | 米 | WZ-QHDS2001-001 | 包1 | 001非绝缘及受力类工器具 | 圆点反光贴三角架路锥（用于复杂车辆密集路段） | 45CM*17.5CM（用于复杂车辆密集路段） |  |  | 001非绝缘及受力类工器具-082 |  | 90
包1 | 500023181 | G22 | 工器具 | G2203 | 登高、安全工具（不带电作业） | G2203032 | 警示带 | 警示带 | 条 | WZ-QHDS2001-001 | 包1 | 001非绝缘及受力类工器具 | 警示带，50米 | 红色、长50米 |  | 28GH-500023181-00001 | 001非绝缘及受力类工器具-083 |  | 306
包1 | 500023181 | G22 | 工器具 | G2203 | 登高、安全工具（不带电作业） | G2203032 | 警示带 | 警示带 | 条 | WZ-QHDS2001-001 | 包1 | 001非绝缘及受力类工器具 | 警示带，20米 | 警示带：20米 |  | 28GH-500023181-00001 | 001非绝缘及受力类工器具-084 |  | 356
包1 | 500023181 | G22 | 工器具 | G2203 | 登高、安全工具（不带电作业） | G2203032 | 警示带 | 警示带 | 条 | WZ-QHDS2001-001 | 包1 | 001非绝缘及受力类工器具 | 警示带，100米 | 警示带，锦纶丝材质，宽度不小于50mm,100米每条，印有标准标识。 |  |  | 001非绝缘及受力类工器具-085 |  | 220
包1 | 500023183 | G22 | 工器具 | G2203 | 登高、安全工具（不带电作业） | G2203034 | 安全工具柜 | 安全工具柜,普通型 | 个 | WZ-QHDS2001-001 | 包1 | 001非绝缘及受力类工器具 | 安全工具柜,普通型 | 普通安全工具柜体应全部采用优质冷轧钢板整体卷压成型，板厚≥1.5mm，宜不同绝缘工具及用品存放环境的要求 |  | 28GH-500023183-00001 | 001非绝缘及受力类工器具-086 |  | 10
包1 | 500023184 | G22 | 工器具 | G2203 | 登高、安全工具（不带电作业） | G2203034 | 安全工具柜 | 安全工具柜,智能型 | 个 | WZ-QHDS2001-001 | 包1 | 001非绝缘及受力类工器具 | 安全工具柜,智能型 | 含272个零件盒，1990X1000X435mm，12层，双开门柜。储物柜，含272个零件盒 |  | 安全工器具采购标准，第13部分，安全工器具柜（智能） | 001非绝缘及受力类工器具-087 |  | 10
包1 | 500023196 | G22 | 工器具 | G2203 | 登高、安全工具（不带电作业） | G2203046 | 拔销器 | 拔销器 | 只 | WZ-QHDS2001-001 | 包1 | 001非绝缘及受力类工器具 | 拔销器 | BX-1。 BX-1装在操作杆端部，用来拔出配件或金具中开口销的工具 |  |  | 001非绝缘及受力类工器具-088 |  | 37
包1 | 500023197 | G22 | 工器具 | G2203 | 登高、安全工具（不带电作业） | G2203047 | 给销器 | 给销器 | 只 | WZ-QHDS2001-001 | 包1 | 001非绝缘及受力类工器具 | 给销器 | 装在操作杆端部，用来拔出配件或金具中开口销的工具。装在操作杆端部，用来拔出配件或金具中开口销的工具 |  |  | 001非绝缘及受力类工器具-089 |  | 37
包1 | 500081766 | G22 | 工器具 | G2203 | 登高、安全工具（不带电作业） | G2203076 | 接地线钩头 | 接地线钩头 | 个 | WZ-QHDS2001-001 | 包1 | 001非绝缘及受力类工器具 | 接地线钩头 |  |  |  | 001非绝缘及受力类工器具-090 |  | 10
包1 | 500119004 | G22 | 工器具 | G2203 | 登高、安全工具（不带电作业） | G2203082 | 安全带挂杆 | 安全带挂杆 | 根 | WZ-QHDS2001-001 | 包1 | 001非绝缘及受力类工器具 | 安全带挂杆 |  |  |  | 001非绝缘及受力类工器具-091 |  | 91
包1 | 500131081 | G22 | 工器具 | G2203 | 登高、安全工具（不带电作业） | G2203084 | 交通警示灯 | 交通警示灯 | 个 | WZ-QHDS2001-001 | 包1 | 001非绝缘及受力类工器具 | 交通警示灯 | 便携式交通警示灯,改进型LXT-4A（用于复杂车辆密集路段） |  |  | 001非绝缘及受力类工器具-092 |  | 68
包1 | 500135620 | G22 | 工器具 | G2203 | 登高、安全工具（不带电作业） | G2203086 | 安全防暴用品 | 安全防暴用品 | 个 | WZ-QHDS2001-001 | 包1 | 001非绝缘及受力类工器具 | 安全防暴用品，防暴头盔，PC | 防暴头盔，PC材质 |  |  | 001非绝缘及受力类工器具-093 |  | 200
包1 | 500135620 | G22 | 工器具 | G2203 | 登高、安全工具（不带电作业） | G2203086 | 安全防暴用品 | 安全防暴用品 | 个 | WZ-QHDS2001-001 | 包1 | 001非绝缘及受力类工器具 | 安全防暴用品，不锈钢叉2m | 不锈钢叉，不锈钢2m |  |  | 001非绝缘及受力类工器具-094 |  | 200
包1 | 500135620 | G22 | 工器具 | G2203 | 登高、安全工具（不带电作业） | G2203086 | 安全防暴用品 | 安全防暴用品 | 个 | WZ-QHDS2001-001 | 包1 | 001非绝缘及受力类工器具 | 安全防暴用品，防穿刺服 | 防穿刺服，均码24J均能撞击 |  |  | 001非绝缘及受力类工器具-095 |  | 200
包1 | 500135620 | G22 | 工器具 | G2203 | 登高、安全工具（不带电作业） | G2203086 | 安全防暴用品 | 安全防暴用品 | 个 | WZ-QHDS2001-001 | 包1 | 001非绝缘及受力类工器具 | 安全防暴用品，工具柜 | 防暴用品工具柜，定制1800*750*350,采用优质冷轧钢板整体卷压成型，板厚≥1.5mm， |  |  | 001非绝缘及受力类工器具-096 |  | 200
包1 | 500135620 | G22 | 工器具 | G2203 | 登高、安全工具（不带电作业） | G2203086 | 安全防暴用品 | 安全防暴用品 | 个 | WZ-QHDS2001-001 | 包1 | 001非绝缘及受力类工器具 | 安全防暴用品，防割手套 | 防割手套，黑色均码防割耐磨 |  |  | 001非绝缘及受力类工器具-097 |  | 200
包1 | 500135620 | G22 | 工器具 | G2203 | 登高、安全工具（不带电作业） | G2203086 | 安全防暴用品 | 安全防暴用品 | 个 | WZ-QHDS2001-001 | 包1 | 001非绝缘及受力类工器具 | 安全防暴用品，防暴盾牌 | 防暴盾牌，900*500*3.5mm |  |  | 001非绝缘及受力类工器具-098 |  | 200
包1 | 500135620 | G22 | 工器具 | G2203 | 登高、安全工具（不带电作业） | G2203086 | 安全防暴用品 | 安全防暴用品 | 个 | WZ-QHDS2001-001 | 包1 | 001非绝缘及受力类工器具 | 安全防暴用品，防暴橡胶棍 | 防暴橡胶棍，50cm，PC材质 |  |  | 001非绝缘及受力类工器具-099 |  | 200
包1 | 500023675 | G22 | 工器具 | G2209 | 辅助工器具 | G2209012 | 梯子 | 梯子,单梯,复合材料,3m,绝缘 | 部 | WZ-QHDS2001-001 | 包1 | 001非绝缘及受力类工器具 | 梯子,单梯,复合材料,3m,绝缘 |  |  | 28GH-500023675-00001 | 001非绝缘及受力类工器具-100 |  | 53
包1 | 500023774 | G22 | 工器具 | G2209 | 辅助工器具 | G2209012 | 梯子 | 梯子,伸缩梯,复合材料,5m,绝缘 | 部 | WZ-QHDS2001-001 | 包1 | 001非绝缘及受力类工器具 | 梯子,伸缩梯,复合材料,5m,绝缘 |  |  | 28GH-500023675-00001 | 001非绝缘及受力类工器具-101 |  | 77
包1 | 500023775 | G22 | 工器具 | G2209 | 辅助工器具 | G2209012 | 梯子 | 梯子,人字梯,复合材料,2m,绝缘 | 部 | WZ-QHDS2001-001 | 包1 | 001非绝缘及受力类工器具 | 梯子,人字梯,复合材料,2m,绝缘 |  |  | 28GH-500023675-00001 | 001非绝缘及受力类工器具-102 |  | 10
包1 | 500030913 | G22 | 工器具 | G2209 | 辅助工器具 | G2209012 | 梯子 | 梯子,单梯,复合材料,4m,绝缘 | 部 | WZ-QHDS2001-001 | 包1 | 001非绝缘及受力类工器具 | 梯子,单梯,复合材料,4m,绝缘 |  |  | 28GH-500023675-00001 | 001非绝缘及受力类工器具-103 |  | 36
包1 | 500041752 | G22 | 工器具 | G2209 | 辅助工器具 | G2209012 | 梯子 | 梯子,人字梯,复合材料,3m,绝缘 | 部 | WZ-QHDS2001-001 | 包1 | 001非绝缘及受力类工器具 | 梯子,人字梯,复合材料,3m,绝缘 |  |  | 28GH-500023675-00001 | 001非绝缘及受力类工器具-104 |  | 53

## 002绝缘类工器具
分标名称：002绝缘类工器具 |  |  | 分标编号：WZ-QHDS2001-002
包编号 | 物料编码 | 大类 | 大类描述 | 中类 | 中类描述 | 小类 | 小类描述 | 物料描述 | ERP计量单位 | 分标编号 | 包号 | 分标名称 | 商品名称 | 规格型号 | 建议品牌 | 技术规范书ID | 图片对应编号 | 备注 | 数量
包1 | 500030905 | G22 | 工器具 | G2202 | 登高、安全工具（带电作业） | G2202028 | 操作杆 | 操作杆,AC10kV,3节,1.2m | 根 | WZ-QHDS2001-002 | 包1 | 002绝缘类工器具 | 操作杆,AC10kV,3节,1.2m | 滚珠快装式;用于短时间对带电设备进行操作的绝缘工具。滚珠快装式。 |  |  | 002绝缘类工器具-001 |  | 100
包1 | 500041973 | G22 | 工器具 | G2202 | 登高、安全工具（带电作业） | G2202028 | 操作杆 | 操作杆,AC10kV,3节,1.5m | 根 | WZ-QHDS2001-002 | 包1 | 002绝缘类工器具 | 操作杆,AC10kV,3节,1.5m | 防雨型，滚珠快装式快速接口，上型杆头，硅胶防雨罩，额定电压10kV，优质环氧树脂绝缘杆，外径32mm，壁厚不低于2.5mm，3节×1.5m。 每套配置帆布袋。 |  |  | 002绝缘类工器具-002 |  | 100
包1 | 500030905 | G22 | 工器具 | G2202 | 登高、安全工具（带电作业） | G2202029 | 操作杆 | 操作杆,AC10kV,3节,1.2m | 根 | WZ-QHDS2001-002 | 包1 | 002绝缘类工器具 | 操作杆,AC10kV,3节,1.2m | 螺旋式接口、上字型杆头，额定电压10kV，优质环氧树脂绝缘杆，外径32mm，壁厚不低于2.5mm，3节×1.2m。 每套配置帆布袋。 |  |  | 002绝缘类工器具-003 |  | 100
包1 | 500056817 | G22 | 工器具 | G2202 | 登高、安全工具（带电作业） | G2202033 | 绝缘手套 | 绝缘手套,400V | 付 | WZ-QHDS2001-002 | 包1 | 002绝缘类工器具 | 绝缘手套,400V | 400V;乳胶手套。可触控安装电容型触屏的电子设备、进行装表接电、SIM卡安装、拆解线等各类计量精细作业；手套掌部耐压水平1.5kV。 |  |  | 002绝缘类工器具-004 |  | 6000
包1 | 500023067 | G22 | 工器具 | G2202 | 登高、安全工具（带电作业） | G2202039 | 绝缘绳套 | 绝缘绳套 | 个 | WZ-QHDS2001-002 | 包1 | 002绝缘类工器具 | 绝缘绳套 | 周长0.8米，￠12mm;超强耐用，绝缘性能优秀.尺寸：￠12mm防潮 |  |  | 002绝缘类工器具-005 |  | 100
包1 | 500084064 | G22 | 工器具 | G2202 | 登高、安全工具（带电作业） | G2202051 | 验电器 | 验电器 | 个 | WZ-QHDS2001-002 | 包1 | 002绝缘类工器具 | AC750kV,GSY-750KV | AC750kV，棒式，绝缘杆的长度10米 |  |  | 002绝缘类工器具-006 |  | 50
包1 | 500090629 | G22 | 工器具 | G2202 | 登高、安全工具（带电作业） | G2202051 | 验电器 | 验电器 | 个 | WZ-QHDS2001-002 | 包1 | 002绝缘类工器具 | 验电器,AC380V,GDY-0.4 | AC380V;电容型单极接触式验电装置，验电器采用全集成电路全屏蔽工艺。验电器操作杆由电气性能与机械性能极佳的进口高级环氧树脂，玻璃纤维精制而成。在日常存放的情况下，电池电量0消耗。全回路自检功能，0.4kV,7节，回缩尺寸0.15m，拉伸尺寸0.9m。 |  |  | 002绝缘类工器具-007 |  | 500
包1 | 500023139 | G23 | 工器具 |  | 登高、安全工具（不带电作业） | G2203011 | 防穿刺鞋 | 防穿刺鞋 | 双 | WZ-QHDS2001-002 | 包1 | 002绝缘类工器具 | 防穿刺鞋，6kV，单鞋 | 6kV绝缘防砸防穿刺工作型绝缘皮鞋 鞋面：黑色，优质进口水牛皮，脚感柔软、透气 衬里：天然头层猪皮,透气、排汗 鞋底:优质聚氨酯,无异味、环保 中底：凯夫拉防穿刺垫，防刺穿力大于等于1100牛顿，柔软舒适 鞋垫:抗菌防臭海波丽（HI-POLY）材质 防砸包头：脚趾前部内置保护复合板，非金属ABS材质 绝缘性能符合国家标准GB12011-2009标准要求 包装规格：1双/盒 |  |  | 002绝缘类工器具-008 |  | 50
包1 | 500023139 | G24 | 工器具 |  | 登高、安全工具（不带电作业） | G2203011 | 防穿刺鞋 | 防穿刺鞋 | 双 | WZ-QHDS2001-002 | 包1 | 002绝缘类工器具 | 防穿刺鞋，6kV，棉鞋 | 6kV绝缘防砸防穿刺工作型绝缘棉皮鞋 鞋面：黑色，优质进口水牛皮，脚感柔软、透气 衬里：羊毛皮毛一体防寒绒 鞋底:防寒聚氨酯，无异味、环保 中底：凯夫拉防穿刺垫，防刺穿力大于等于1100牛顿，柔软舒适 鞋垫:抗菌防臭海波丽（HI-POLY）材质+皮毛一体羊毛 防砸包头：脚趾前部内置保护复合板，非金属ABS材质 绝缘性能符合国家标准GB12011-2009标准要求 包装规格：1双/盒 |  |  | 002绝缘类工器具-009 |  | 50
包1 | 500022976 | G22 | 工器具 | G2202 | 登高、安全工具（带电作业） | G2202003 | 多用接头杆 | 多用接头杆 | 根 | WZ-QHDS2001-002 | 包1 | 002绝缘类工器具 | 多用接头杆，AC110kV,6节,7.2m | 接头杆-电压等级:AC110kV,节数:6节,长度:7.2m |  | 2810-500022976-00001 | 002绝缘类工器具-010 |  | 2
包1 | 500023025 | G22 | 工器具 | G2202 | 登高、安全工具（带电作业） | G2202028 | 操作杆 | 操作杆,AC110kV,3节,5m | 根 | WZ-QHDS2001-002 | 包1 | 002绝缘类工器具 | 操作杆,AC110kV,3节,5m | 操作杆,AC110kV,3节,5m |  | 28GH-500023004-00001 | 002绝缘类工器具-011 |  | 104
包1 | 500023025 | G22 | 工器具 | G2202 | 登高、安全工具（带电作业） | G2202028 | 操作杆 | 操作杆,AC110kV,3节,5m | 根 | WZ-QHDS2001-002 | 包1 | 002绝缘类工器具 | 操作杆,AC110kV,3节,5m，防雨型 | 操作杆（防雨）,AC110kV,3节,5m |  |  | 002绝缘类工器具-012 |  | 85
包1 | 500023028 | G22 | 工器具 | G2202 | 登高、安全工具（带电作业） | G2202028 | 操作杆 | 操作杆,AC35kV,3节,4m | 根 | WZ-QHDS2001-002 | 包1 | 002绝缘类工器具 | 操作杆,AC35kV,3节,4m | 操作杆,AC35kV,3节,4m |  | 28GH-500023004-00001 | 002绝缘类工器具-013 |  | 124
包1 | 500023028 | G22 | 工器具 | G2202 | 登高、安全工具（带电作业） | G2202028 | 操作杆 | 操作杆,AC35kV,3节,4m | 根 | WZ-QHDS2001-002 | 包1 | 002绝缘类工器具 | 操作杆,AC35kV,3节,4m，防雨型 | 操作杆（防雨）,AC35kV,3节,4m |  |  | 002绝缘类工器具-014 |  | 155
包1 | 500031035 | G22 | 工器具 | G2202 | 登高、安全工具（带电作业） | G2202028 | 操作杆 | 操作杆,AC10kV,3节,3m | 根 | WZ-QHDS2001-002 | 包1 | 002绝缘类工器具 | 操作杆,AC10kV,3节,3m | 操作杆,AC10kV,3节,3m |  | 28GH-500023004-00001 | 002绝缘类工器具-015 |  | 391
包1 | 500031035 | G22 | 工器具 | G2202 | 登高、安全工具（带电作业） | G2202028 | 操作杆 | 操作杆,AC10kV,3节,3m | 根 | WZ-QHDS2001-002 | 包1 | 002绝缘类工器具 | 操作杆,AC10kV,3节,3m，防雨型 | 操作杆（防雨）,AC10kV,3节,3m |  |  | 002绝缘类工器具-016 |  | 311
包1 | 500113604 | G22 | 工器具 | G2202 | 登高、安全工具（带电作业） | G2202028 | 操作杆 | 操作杆,AC330kV,4节,6m | 根 | WZ-QHDS2001-002 | 包1 | 002绝缘类工器具 | 操作杆,AC330kV,4节,6m | 操作杆,AC330kV,4节,6m |  | 28GH-500023004-00001 | 002绝缘类工器具-017 |  | 50
包1 | 500113604 | G22 | 工器具 | G2202 | 登高、安全工具（带电作业） | G2202028 | 操作杆 | 操作杆,AC330kV,4节,6m | 根 | WZ-QHDS2001-002 | 包1 | 002绝缘类工器具 | 操作杆,AC330kV,4节,6m，防雨型 | 操作杆（防雨）,AC330kV,4节,6m |  |  | 002绝缘类工器具-018 |  | 22
包1 | 500062819 | G22 | 工器具 | G2202 | 登高、安全工具（带电作业） | G2202033 | 绝缘手套 | 绝缘手套,12kV | 付 | WZ-QHDS2001-002 | 包1 | 002绝缘类工器具 | 绝缘手套,12kV | 手套口为松紧 |  | 28GH-500023053-00001 | 002绝缘类工器具-019 |  | 811
包1 | 500091492 | G22 | 工器具 | G2202 | 登高、安全工具（带电作业） | G2202035 | 绝缘垫 | 绝缘垫,10kV,850×850×6 | 块 | WZ-QHDS2001-002 | 包1 | 002绝缘类工器具 | 绝缘垫,10kV,850×850×6 | 绝缘垫,10kV,850×850×6 |  | 28GH-500023055-00001 | 002绝缘类工器具-020 |  | 241
包1 | 500023065 | G22 | 工器具 | G2202 | 登高、安全工具（带电作业） | G2202037 | 绝缘绳 | 绝缘绳 | 根 | WZ-QHDS2001-002 | 包1 | 002绝缘类工器具 | 绝缘绳，AC330kV，直径16±0.4mm | 绝缘绳-电压等级：AC330kV；型号：TJS-16；直径16±0.4mm；长度：200米；材料：蚕丝 |  | 28GH-500023065-00001 | 002绝缘类工器具-021 |  | 14
包1 | 500023065 | G22 | 工器具 | G2202 | 登高、安全工具（带电作业） | G2202037 | 绝缘绳 | 绝缘绳 | 根 | WZ-QHDS2001-002 | 包1 | 002绝缘类工器具 | 绝缘绳，AC330kV，直径18±0.5mm | 绝缘绳-电压等级：AC330kV；型号：TJS-18；直径18±0.5mm；长度：200米；材料：蚕丝 |  | 28GH-500023065-00001 | 002绝缘类工器具-022 |  | 3
包1 | 500023065 | G22 | 工器具 | G2202 | 登高、安全工具（带电作业） | G2202037 | 绝缘绳 | 绝缘绳 | 根 | WZ-QHDS2001-002 | 包1 | 002绝缘类工器具 | 绝缘绳，AC330kV，直径20±0.5mm | 绝缘绳-电压等级：AC330kV；型号：TJS-20；直径20±0.5mm；长度：200米；材料：蚕丝 |  | 28GH-500023065-00001 | 002绝缘类工器具-023 |  | 3
包1 | 500023065 | G22 | 工器具 | G2202 | 登高、安全工具（带电作业） | G2202037 | 绝缘绳 | 绝缘绳 | 根 | WZ-QHDS2001-002 | 包1 | 002绝缘类工器具 | 绝缘绳，AC330kV，直径14±0.4mm | 绝缘绳-电压等级：AC330kV；型号：TJS-14；直径14±0.4mm；长度：200米；材料：蚕丝 |  | 28GH-500023065-00001 | 002绝缘类工器具-024 |  | 3
包1 | 500023071 | G22 | 工器具 | G2202 | 登高、安全工具（带电作业） | G2202043 | 导电鞋 | 导电鞋 | 双 | WZ-QHDS2001-002 | 包1 | 002绝缘类工器具 | 导电鞋，500kV以下 | 导电鞋-电压:500kV以下 |  |  | 002绝缘类工器具-025 |  | 5
包1 | 500023071 | G22 | 工器具 | G2202 | 登高、安全工具（带电作业） | G2202043 | 导电鞋 | 导电鞋 | 双 | WZ-QHDS2001-002 | 包1 | 002绝缘类工器具 | 导电鞋，500kV以上 | 导电鞋-电压:500kV以上 |  |  | 002绝缘类工器具-026 |  | 5
包1 | 500023085 | G22 | 工器具 | G2202 | 登高、安全工具（带电作业） | G2202051 | 验电器 | 验电器,AC10kV,GSY-10KV | 只 | WZ-QHDS2001-002 | 包1 | 002绝缘类工器具 | 验电器,AC10kV,GSY-10KV | 验电器,AC10kV,GSY-10KV |  | 28GH-500023085-00001 | 002绝缘类工器具-027 |  | 625
包1 | 500023085 | G22 | 工器具 | G2202 | 登高、安全工具（带电作业） | G2202051 | 验电器 | 验电器,AC10kV,GSY-10KV | 只 | WZ-QHDS2001-002 | 包1 | 002绝缘类工器具 | 验电器,AC10kV,GSY-10KV，防雨型 | 验电器（防雨）,AC10kV,GSY-10KV |  |  | 002绝缘类工器具-028 |  | 170
包1 | 500023093 | G22 | 工器具 | G2202 | 登高、安全工具（带电作业） | G2202051 | 验电器 | 验电器,AC35kV,GSY-35KV | 只 | WZ-QHDS2001-002 | 包1 | 002绝缘类工器具 | 验电器,AC35kV,GSY-35KV | 验电器,AC35kV,GSY-35KV |  | 28GH-500023085-00001 | 002绝缘类工器具-029 |  | 211
包1 | 500023093 | G22 | 工器具 | G2202 | 登高、安全工具（带电作业） | G2202051 | 验电器 | 验电器,AC35kV,GSY-35KV | 只 | WZ-QHDS2001-002 | 包1 | 002绝缘类工器具 | 验电器,AC35kV,GSY-35KV，防雨型 | 验电器（防雨）,AC35kV,GSY-35KV |  |  | 002绝缘类工器具-030 |  | 107
包1 | 500029287 | G22 | 工器具 | G2202 | 登高、安全工具（带电作业） | G2202051 | 验电器 | 验电器,AC110kV,GSY-110KV | 只 | WZ-QHDS2001-002 | 包1 | 002绝缘类工器具 | 验电器,AC110kV,GSY-110KV | 验电器,AC110kV,GSY-110KV |  | 28GH-500023085-00001 | 002绝缘类工器具-031 |  | 176
包1 | 500029287 | G22 | 工器具 | G2202 | 登高、安全工具（带电作业） | G2202051 | 验电器 | 验电器,AC110kV,GSY-110KV | 只 | WZ-QHDS2001-002 | 包1 | 002绝缘类工器具 | 验电器,AC110kV,GSY-110KV | 验电器（防雨）,AC110kV,GSY-110KV |  |  | 002绝缘类工器具-032 |  | 67
包1 | 500084064 | G22 | 工器具 | G2202 | 登高、安全工具（带电作业） | G2202051 | 验电器 | 验电器,AC330kV,GSY-330KV | 只 | WZ-QHDS2001-002 | 包1 | 002绝缘类工器具 | 验电器,AC330kV,GSY-330KV | 验电器,AC330kV,GSY-330KV |  | 28GH-500023085-00001 | 002绝缘类工器具-033 |  | 10
包1 | 500084064 | G22 | 工器具 | G2202 | 登高、安全工具（带电作业） | G2202051 | 验电器 | 验电器,AC330kV,GSY-330KV | 只 | WZ-QHDS2001-002 | 包1 | 002绝缘类工器具 | 验电器,AC330kV,GSY-330KV，防雨型 | 验电器（防雨）,AC330kV,GSY-330KV |  |  | 002绝缘类工器具-034 |  | 21
包1 | 500084064 | G22 | 工器具 | G2202 | 登高、安全工具（带电作业） | G2202051 | 验电器 | 验电器,AC330kV,GSY-330KV | 只 | WZ-QHDS2001-002 | 包1 | 002绝缘类工器具 | 验电器,AC330kV,GSY-330KV，6米 | 验电器,AC330kV,GSY-330KV,绳式，可缠绕，带保护壳，长度为6米 |  |  | 002绝缘类工器具-035 |  | 10
包1 | 500084064 | G22 | 工器具 | G2202 | 登高、安全工具（带电作业） | G2202051 | 验电器 | 验电器,AC330kV,GSY-330KV | 只 | WZ-QHDS2001-002 | 包1 | 002绝缘类工器具 | 验电器,AC330kV,GSY-750KV，15米 | 验电器,750kV验电器,绳式，可缠绕，带保护壳，长度为15米 |  |  | 002绝缘类工器具-036 |  | 10
包1 | 500090629 | G22 | 工器具 | G2202 | 登高、安全工具（带电作业） | G2202051 | 验电器 | 验电器,AC380V,GSSB-400V | 只 | WZ-QHDS2001-002 | 包1 | 002绝缘类工器具 | 验电器,AC380V,GSSB-400V | 验电器,AC380V,GSSB-400V |  | 28GH-500023085-00001 | 002绝缘类工器具-037 |  | 466
包1 | 500023108 | G22 | 工器具 | G2202 | 登高、安全工具（带电作业） | G2202064 | 屏蔽服全套 | 屏蔽服全套 | 套 | WZ-QHDS2001-002 | 包1 | 002绝缘类工器具 | 屏蔽服全套，500KV以上 | 500KV以上带电作业屏蔽 服装 |  | 28GH-500023108-00001 | 002绝缘类工器具-038 |  | 15
包1 | 500023116 | G22 | 工器具 | G2202 | 登高、安全工具（带电作业） | G2202075 | 屏蔽手套 | 屏蔽手套 | 付 | WZ-QHDS2001-002 | 包1 | 002绝缘类工器具 | 屏蔽手套，500KV | 500KV带电作业屏蔽服附件 |  |  | 002绝缘类工器具-039 |  | 200
包1 | 500023117 | G22 | 工器具 | G2202 | 登高、安全工具（带电作业） | G2202076 | 屏蔽袜 | 屏蔽袜 | 付 | WZ-QHDS2001-002 | 包1 | 002绝缘类工器具 | 屏蔽袜，500KV | 500KV带电作业屏蔽服装附件 |  |  | 002绝缘类工器具-040 |  | 200
包1 | 500023166 | G22 | 工器具 | G2203 | 登高、安全工具（不带电作业） | G2203023 | 防毒面具 | 防毒面具,过滤式 | 付 | WZ-QHDS2001-002 | 包1 | 002绝缘类工器具 | 防毒面具,过滤式 | 防毒面具,过滤式 |  | 28GH-500023166-00001 | 002绝缘类工器具-041 |  | 133
包1 | 500023166 | G22 | 工器具 | G2203 | 登高、安全工具（不带电作业） | G2203023 | 防毒面具 | 防毒面具,过滤式 | 付 | WZ-QHDS2001-002 | 包1 | 002绝缘类工器具 | 防毒面具,正压式 | 防毒面具-类型:正压式 |  |  | 002绝缘类工器具-042 |  | 20
包1 | 500023188 | G22 | 工器具 | G2203 | 登高、安全工具（不带电作业） | G2203038 | SF6防护服 | SF6防护服 | 套 | WZ-QHDS2001-002 | 包1 | 002绝缘类工器具 | SF6防护服 | 为防护SF6气体设计，并可防高浓度无机酸、碱及大部分有机化学物 |  | 2810-500023188-00001 | 002绝缘类工器具-043 |  | 7
包1 | 500023222 | G22 | 工器具 | G2203 | 登高、安全工具（不带电作业） | G2203072 | 绝缘套鞋 | 绝缘套鞋 | 双 | WZ-QHDS2001-002 | 包1 | 002绝缘类工器具 | 绝缘套鞋，10kV | 绝缘套鞋-电压等级：10kV |  | 安全工器具采购标准，第22部分，绝缘套鞋 | 002绝缘类工器具-044 |  | 811
包1 | 500023223 | G22 | 工器具 | G2203 | 登高、安全工具（不带电作业） | G2203073 | 绝缘手套护套 | 绝缘手套护套 | 只 | WZ-QHDS2001-002 | 包1 | 002绝缘类工器具 | 绝缘手套护套，10kV | CH－9FY。CH－9FY，合成皮革/柔软本身不绝缘，杜绝单独使用。适用于10KV带电作业绝缘手套外层保护作用 |  |  | 002绝缘类工器具-045 |  | 46

## 003春秋及夏季工作服
分标名称：003春秋及夏季工作服 |  |  | 分标编号：WZ-QHDS2001-003
包编号 | 物料编码 | 大类 | 大类描述 | 中类 | 中类描述 | 小类 | 小类描述 | 物料描述 | ERP计量单位 | 分标编号 | 包号 | 分标名称 | 商品名称 | 规格型号 | 建议品牌 | 技术规范书ID | 图片对应编号 | 备注 | 数量
包1 | 500024477 | G25 | 劳保类用品 | G2501 | 劳保用品 | G2501009 | 夏季标志工作服 | 夏季标志工作服,男,均码 | 件 | WZ-QHDS2001-003 | 包1 | 003春秋及夏季工作服 | 夏季标志工作服,通用,均码 | 1、性能描述：穿着轻便、舒适,利于人体活动。免熨烫、不缩水、不褪色。2、款式：上装采用茄克式，不挂衬里；上装上备明袋、下备插袋。左袖备工具袋。下装采用直筒裤，不挂衬里，下装二侧备插袋，后备明袋，右裤筒外侧备工具袋。3.材质：面料使用100%纯棉材质,纱支：20*20或40*40,密度：128*60、斜纹。4、面料断裂强力：经向（厚料）≥780N；纬向≥390N；衣片缝纫强力≥100N；纽扣缝纫强力≥140N。5、颜色：按客户需求定制。6、附件：无金属附件,扭扣、拉链使用绝缘材料,拉链不外露。7、执行标准为国标GB/T23316-2010通用技术条件。产品质量符合国家行业标准。 |  | 劳保用品采购标准_第3部分：夏季工作服 | 003春秋及夏季工作服-001 |  | 7000
包1 | 500034271 | G25 | 劳保类用品 | G2501 | 劳保用品 | G2501010 | 春秋标志工作服 | 春秋标志工作服,通用,S | 件 | WZ-QHDS2001-003 | 包1 | 003春秋及夏季工作服 | 春秋标志工作服,通用,均码 | 1、性能描述：穿着轻便、舒适,利于人体活动。免熨烫、不缩水、不褪色。2、款式：上装采用茄克式，不挂衬里；上装上备明袋、下备插袋。左袖备工具袋。下装采用直筒裤，不挂衬里，下装二侧备插袋，后备明袋，右裤筒外侧备工具袋。3.材质：面料使用100%纯棉材质,纱支：20*20或40*40,密度：128*60、斜纹。4、面料断裂强力：经向（厚料）≥780N；纬向≥390N；衣片缝纫强力≥100N；纽扣缝纫强力≥140N。5、颜色：按客户需求定制。6、附件：无金属附件,扭扣、拉链使用绝缘材料,拉链不外露。7、执行标准为国标GB/T23316-2010通用技术条件。产品质量符合国家行业标准。 |  | 28GH-500034271-00001 | 003春秋及夏季工作服-002 |  | 7500
包1 | 500024551 | G25 | 劳保类用品 | G2501 | 劳保用品 | G2501037 | 马夹 | 马夹 | 件 | WZ-QHDS2001-003 | 包1 | 003春秋及夏季工作服 | 马甲，抢修，红色 | 宽松舒适，结构多功能化，前后压5厘米的反光条，便于夜间安全作业，下摆侧缝设计，装调节袢便于四季穿着，能松能紧.后背标明电力抢修的字样,左胸处标明国家电网的字样.颜色:红色 |  |  | 003春秋及夏季工作服-003 |  | 60
包1 | 500024551 | G25 | 劳保类用品 | G2501 | 劳保用品 | G2501037 | 马夹 | 马夹 | 件 | WZ-QHDS2001-003 | 包1 | 003春秋及夏季工作服 | 马夹 | 宽松舒适，结构多功能化，前后压5厘米的反光条，便于夜间安全作业，下摆侧缝设计，装调节袢便于四季穿着，能松能紧。款式和字样.由需求人员提供 |  |  | 003春秋及夏季工作服-004 |  | 60
包1 | 500024477 | G25 | 劳保用品 | G2501 | 劳保用品 | G2501009 | 夏季标志工作服 | 夏季标志工作服 | 套 | WZ-QHDS2001-003 | 包1 | 003春秋及夏季工作服 | 共产党员服务队夏季服装，通用、均码 | 服务类夏装，前后印有“国家电网青海电力心连心 共产党员服务队”、“国网青海电力公司 共产党员突击队”字样（国网绿字体）、“国网青海电大公司电靓夏都 共产党员服务队”字样（国网绿字体）等（可根据需求单位编写需求字样）。具体印花见右侧图例； 1.面料：面料及衬里均使用100%纯棉材质 成份：100%棉，纱支：20*16，密度：128*60 2、辅料，四合扣，树脂环保材质。 拉链：YKK树脂拉链 3、颜色：通用应息救援橙色，加银色反光条（按提供料样颜色） 4、款式：上衣：茄克领暗门襟纽扣款春秋装单夹克。裤子，双折直腰工作裤； 5、品质性能，工作服应具有员好的防护性、舒适性、透气性、功能性，具有防静电特性，工作服制作质量精良。6.左胸印、左臂印：：“国家电网”字样（国网绿字体）、后背印： |  |  | 003春秋及夏季工作服-005 |  | 280
包1 | 500034271 | G25 | 劳保用品 | G2501 | 劳保用品 | G2501008 | 春秋标志工作服 | 春秋标志工作服 | 套 | WZ-QHDS2001-003 | 包1 | 003春秋及夏季工作服 | 共产党员服务队春秋服装，通用、均码 | 服务类春秋装，前后印有“国家电网青海电力心连心 共产党员服务队”、“国网青海电力公司 共产党员突击队”字样（国网绿字体）、“国网青海电大公司电靓夏都 共产党员服务队”字样（国网绿字体）等（可根据需求单位编写需求字样）。具体印花见右侧图例； 1.面料：面料及衬里均使用100%纯棉材质 成份：100%棉，纱支：20*16，密度：128*60 2、辅料，四合扣，树脂环保材质。 拉链：YKK树脂拉链 3、颜色：通用应息救援橙色，加银色反光条（按提供料样颜色） 4、款式：上衣：茄克领暗门襟纽扣款春秋装单夹克。裤子，双折直腰工作裤； 5、品质性能，工作服应具有员好的防护性、舒适性、透气性、功能性，具有防静电特性，工作服制作质量精良。 |  |  | 003春秋及夏季工作服-006 |  | 280
包1 | 500024551 | G25 | 劳保类用品 | G2501 | 劳保用品 | G2501037 | 马夹 | 马夹 | 件 | WZ-QHDS2001-003 | 包1 | 003春秋及夏季工作服 | 共产党员服务马夹 | 服装类，红色布料（M:100 Y:100）,马夹前后印有“国网青海电力公司电靓夏都 共产党员服务队””字样(白色字体)等（可根据需求单位编写需求字样）。 帽子，红黄相间，红色，（Y:100），帽子顶部印有“国家电网青海电力心连心 共产党员服务队”、“国网青海电力公司电靓夏都 共产党员服务队”字样(白色字体)等（可根据需求单位编写需求字样）。 衣服有弹性，质感柔软，有抑菌和防污功能，可以水洗。能够短时间内吸收蒸发汗液，防止发粘，确保舒适性和防污性能。 产品便捷、安全、结实耐用；独特设计，有各式尺码可供选择。 |  |  | 003春秋及夏季工作服-007 |  | 280

## 004冬季工作服及鞋
分标名称：004冬季工作服及鞋 |  |  | 分标编号：WZ-QHDS2001-004
包编号 | 物料编码 | 大类 | 大类描述 | 中类 | 中类描述 | 小类 | 小类描述 | 物料描述 | ERP计量单位 | 分标编号 | 包号 | 分标名称 | 商品名称 | 规格型号 | 建议品牌 | 技术规范书ID | 图片对应编号 | 备注 | 数量
包1 | 500024456 | G25 | 劳保类用品 | G2501 | 劳保用品 | G2501007 | 棉裤 | 棉裤,男,均码 | 件 | WZ-QHDS2001-004 | 包1 | 004冬季工作服及鞋 | 棉裤,通用,均码 | 1.性能描述：棉裤，穿着轻便、舒适,利于人体活动。免熨烫、不缩水、不褪色、具有防静电功能,保暖效果好。2.款式：采用直筒裤。内挂羽绒内胆。可拆卸。外裤采用直筒裤，不挂衬里，外裤二侧备插袋，后备明袋，右裤筒外侧备工具袋。3.材质：外部面料为防水、防风、防寒面料、里面面料及衬里均使用100%纯棉材质,纱支：20*20,内胆填充物为优质羽绒和新雪丽3M棉，含绒量达到90%以上。4.面料断裂强力：经向（厚料）≥780N；纬向≥390N；衣片缝纫强力≥100N；纽扣缝纫强力≥140N。6.颜色：按客户需求定制。5.执行标准为国标GB/T23316-2009通用技术条件。7.适用零下40摄氏度极寒地区户外使用。产品质量符合国家行业 |  | 劳保用品采购标准_第4部分：棉裤工作服 | 004冬季工作服及鞋-001 |  | 2000
包1 | 500024498 | G25 | 劳保类用品 | G2501 | 劳保用品 | G2501011 | 冬季标志工作服 | 冬季标志工作服,男,均码 | 件 | WZ-QHDS2001-004 | 包1 | 004冬季工作服及鞋 | 冬季标志工作服,夹克款式，通用,均码 | 1.性能描述：穿着轻便、舒适,利于人体活动。免熨烫、不缩水、不褪色、具有防静电功能,保暖效果好。2.款式：茄克款、风衣款棉衣,内胆及风帽可拆卸，上装上备明袋、下备插袋。3.材质：面料及衬里均使用100%纯棉材质,纱支：20*20,内胆填充物为优质鸭绒或4FMS棉。4.面料断裂强力：经向（厚料）≥780N；纬向≥390N；衣片缝纫强力≥100N；纽扣缝纫强力≥140N。5.颜色：按客户需求定制。6.附件：无金属附件,扭扣、拉链使用绝缘材料,拉链不外露。7.执行标准为国标GB/T23316-2009通用技术条件。产品质量符合国家行业 |  | 劳保用品采购标准_第2部分：棉工作服 | 004冬季工作服及鞋-002 |  | 1500
包1 | 500024498 | G25 | 劳保类用品 | G2501 | 劳保用品 | G2501011 | 冬季标志工作服 | 冬季标志工作服,男,均码 | 件 | WZ-QHDS2001-004 | 包1 | 004冬季工作服及鞋 | 冬季标志工作服,中长款式，通用,均码 | 1.性能描述：穿着轻便、舒适,利于人体活动。免熨烫、不缩水、不褪色、具有防静电功能,保暖效果好。2.款式：中长款、风衣款棉衣,内胆及风帽可拆卸，上装上备明袋、下备插袋。3.材质：里外面料及衬里均使用100%纯棉材质,纱支：20*20,内胆填充物为优质羽绒和新雪丽3M棉，含绒量达到90%以上。4.面料断裂强力：经向（厚料）≥780N；纬向≥390N；衣片缝纫强力≥100N；纽扣缝纫强力≥140N。5.颜色：按客户需求定制。6.附件：无金属附件,扭扣、拉链使用绝缘材料,拉链不外露。7.执行标准为国标GB/T23316-2009通用技术条件。8.适用零下40摄氏度极寒地区户外使用。产品质量符合国家行业 |  |  | 004冬季工作服及鞋-003 |  | 400
包1 | 500064734 | G25 | 劳保类用品 | G2501 | 劳保用品 | G2501014 | 工作鞋 | 工作鞋,防寒 | 双 | WZ-QHDS2001-004 | 包1 | 004冬季工作服及鞋 | 工作鞋,防寒，牛皮鞋面 | 工作鞋,防寒，牛皮鞋面，皮革厚度1.8-2.0毫米，6kV绝缘 防寒皮鞋 ，绝缘棉鞋防寒皮鞋，填充物为羊毛，钢包头，黑色、耐磨、无甲醛 、透气、经过耐压试验； |  | 28GH-500064734-00001 | 004冬季工作服及鞋-004 |  | 3973
包1 | 500064735 | G25 | 劳保类用品 | G2501 | 劳保用品 | G2501014 | 工作鞋 | 工作鞋,绝缘 | 双 | WZ-QHDS2001-004 | 包1 | 004冬季工作服及鞋 | 工作鞋,6kV绝缘皮鞋； | 6kV绝缘皮鞋，适用于工频电压1kV~6kV之间电力、电器设备施工维修作业时作为辅助安全工具，在380V以下为基本安全用具。外底厚度不含花纹不得小于4毫米，花纹无法测量时，厚度不应小于6毫米。具有高性能的绝缘性和物理强度，安全可靠，材质：头层软牛皮面料。执行标准：Q/12HG3259-2011，符合：GB12011-2009。 |  | 28GH-500064735-00001 | 004冬季工作服及鞋-005 |  | 3772
包1 | 500024529 | G25 | 劳保类用品 | G2501 | 劳保用品 | G2501015 | 雨鞋 | 雨鞋 | 双 | WZ-QHDS2001-004 | 包1 | 004冬季工作服及鞋 | 雨鞋，天然橡胶 | 天然橡胶,纯棉内里;安全耐磨,防水防滑; |  |  | 004冬季工作服及鞋-006 |  | 200

## 005劳保用品
分标名称：005劳保用品 |  |  | 分标编号：WZ-QHDS2001-005
包编号 | 物料编码 | 大类 | 大类描述 | 中类 | 中类描述 | 小类 | 小类描述 | 物料描述 | ERP计量单位 | 分标编号 | 包号 | 分标名称 | 商品名称 | 规格型号 | 建议品牌 | 技术规范书ID | 图片对应编号 | 备注 | 数量
包1 | 500024381 | G25 | 劳保类用品 | G2501 | 劳保用品 | G2501002 | 防雨工作服 | 防雨工作服 | 套 | WZ-QHDS2001-005 | 包1 | 005劳保用品 | 春秋户外全天候防雨工作服 | 服装100%防水、100%防风、透气、高效保暖，工艺先进，款式时尚美观。面料内层贴合薄膜：ePTFE,面料单位克重：115±5%，防拨水性能（洗前）:5级,防水性能（外层面料朝水）:≥9000mm水压柱,透湿率:15000g/㎡/24h，透湿阻力Ret（㎡，Pa/W）:≤4,剥离强度（洗涤10次）:不开裂、无网眼、任何方向无明显脱落，水泡长度不超过5mm, 光照色牢度:4-5级,水洗色牢度:4-5级,摩擦色牢度:湿：4-5级\干：4-5级,汗渍色牢度:4-5级 三穿式野外工作服，外套与抓绒内胆可单穿可套穿，外套的所有线缝作封胶、压胶处理，要求达到100%防水功能，外套：立领设计，带防风雨帽，帽子可拆卸、可收纳于领子里面，门襟为复式门襟，左前胸加“国网”LOGO,颜色为国网绿，左前胸加一个防水拉链袋，前片下方左右各开一个反插式口袋，里子左上贴一个MP3拉链袋,全胶压胶处理。内搭配时尚抓绒内胆。 |  |  | 005劳保用品-001 |  | 80
包1 | 500024381 | G25 | 劳保类用品 | G2501 | 劳保用品 | G2501002 | 防雨工作服 | 防雨工作服 | 套 | WZ-QHDS2001-005 | 包1 | 005劳保用品 | 冬季户外防寒防雨工作服 | 服装100%防水、100%防风、透气、高效保暖，工艺先进，款式时尚美观。面料内层贴合薄膜：ePTFE,面料单位克重：115±5%，防拨水性能（洗前）:5级,防水性能（外层面料朝水）:≥9000mm水压柱,透湿率:15000g/㎡/24h，透湿阻力Ret（㎡，Pa/W）:≤4,剥离强度（洗涤10次）:不开裂、无网眼、任何方向无明显脱落，水泡长度不超过5mm, 光照色牢度:4-5级,水洗色牢度:4-5级,摩擦色牢度:湿：4-5级\干：4-5级,汗渍色牢度:4-5级 不脱离多功能防寒服，外套的所有线缝作封胶、压胶处理，要求达到100%防水功能，外套：立领设计，带防风雨帽，帽子可拆卸、可收纳于领子里面，门襟为复式门襟，左前胸、“国网”LOGO,颜色为国网绿，前片上方做分割设计，下方左右各开一个反插式口袋，里子左右上贴一个MP3拉链袋，内胆：外观绗明线设计，间距8CM，里子左右各一个MP3拉链袋，后整工艺：全工艺封胶压胶处理。内搭配羽绒内胆。 |  |  | 005劳保用品-002 |  | 80
包1 | 500024477 | G25 | 劳保类用品 | G2501 | 劳保用品 | G2501009 | 夏季标志工作服 | 夏季标志工作服,男,均码 | 件 | WZ-QHDS2001-005 | 包1 | 005劳保用品 | 夏季标志工作服,男,均码 | 面料成份：羊毛含量不低于30% 涤纶70%，纱支要求：90支以上，面料应小于280克/米（幅宽150cm）。工艺要求：出厂前按服装工艺要求预缩。产品风格：藏蓝色无条纹。呢面匀净，纹路顺直，色泽纯正，手感好、有弹性、透气、舒适、不易皱。其它指标：产品等级为优等品。断裂强力最低147N，撕裂强力不低于12N，染色牢度不低于4级，色差4级以上，起球等级3级以上，脱缝程度最高6mm，耐磨次数为20000以上。里料及辅料：与面料的缩率基本相同。黑色平纹涤棉袋布。黑色人字纹涤棉袋布。涤纶缝纫线。日本YKK半隐型尼龙拉链。具备耐干洗剂性能的钮扣。投标方应提供全部辅料样卡及产地和成分说明。所有材料应具备防静电性能，符合国家环保标准。投标方提供的上述材料样板经用户确认后封样保存，将作为成品检验的依据。企业选用里料及辅料时可以与上述条款有出入但不低于此标准。本批服装的缝制工艺为正规西装加工工艺。内袋加插笔口袋及卡袋。男西装套仿手工珠编点针要求：裤袢暗线钩缝，不见明线。 |  |  | 005劳保用品-003 |  | 16
包1 | 500024483 | G25 | 劳保类用品 | G2501 | 劳保用品 | G2501009 | 夏季标志工作服 | 夏季标志工作服,女,均码 | 件 | WZ-QHDS2001-005 | 包1 | 005劳保用品 | 夏季标志工作服,女,均码 | 包括西服上衣、马甲各一件，西服长裤两条，长袖、短袖衬衣各两件，头花、丝巾各两件，面料成分：羊毛含量不低于30% 涤纶70%。纱支要求：90支以上，面料应小于280克/米（幅宽150cm）。工艺要求：出厂前按服装工艺要求预缩。产品风格：藏蓝色无条纹。呢面匀净，纹路顺直，色泽纯正，手感好、有弹性、透气、舒适、不易皱。其它指标：产品等级为优等品。断裂强力最低147N，撕裂强力不低于12N，染色牢度不低于4级，色差4级以上，起球等级3级以上，脱缝程度最高6mm，耐磨次数为20000以上。 里料及辅料：与面料的缩率相同。进口顺色大身里料。进口专用袖里布。专用膝盖绸。大身黑炭衬及挺身衬。马尾衬。毛粘混纺领底呢。弹袖衬。平纹涤棉袋布。人字纹涤棉袋布。涤纶缝纫线。日本YKK半隐型尼龙拉链。具备耐干洗剂性能的钮扣。全棉垫肩。其它辅料。投标方应提供全部辅料样卡及产地和成分说明。所有材料应具备防静电性能，符合国家环保标准。投标方提供的上述材料样板经用户确认后封样保存，将作为成品检验的依据。企业选用里料及辅料时可以与上述条款有出入但不低于此标准。 制作工艺：本批服装要求在左胸里侧加绣使用人姓名，商标位置为左内袋处。本批服装的缝制工艺为正规西装加工工艺 。女上衣内袋在挂面上做竖双开线口袋。袋口上下端封园头结。西装上衣袖口为真开叉袖口。裤门襟里及后浪、腰里毛边用与袋布同质同色料滚条。裤袢暗线钩缝，不见明线。 衬衣材料说明：颜色：面料颜色为白色，缝纫线、锁订线、粘合衬均为白色.面料成份：80纱支以上，经过环保型免烫处理的棉/涤 60/40面料。纽扣：纽扣为树脂纽扣，颜色为本白珠光色。制作工艺：产品整洁美观，各部位熨烫平整、折叠端正、包装后领型圆顺对称。 丝巾、头花材料说明：丝巾应不小于80*80cm，成分：100%涤丝，易打理，易洗涤；头花主色调与服装协调，加以配饰辅色调，带丝网，发卡为钢制。 |  |  | 005劳保用品-004 |  | 30
包1 | 500024510 | G25 | 劳保类用品 | G2501 | 劳保用品 | G2501011 | 冬季标志工作服 | 冬季标志工作服,通用,均码 | 件 | WZ-QHDS2001-005 | 包1 | 005劳保用品 | 冬季标志工作服,通用,均码 | 营业厅冬季标志工作服,均码（含衬衣2件、领带）。面料成份：羊毛含量不低于90%。纱支要求：澳毛SUPER120’s，双经双纬90支以上，面料应满足280-300克/米（幅宽150cm）。工艺要求：出厂前按服装工艺要求预缩。产品风格：藏蓝色无条纹。呢面匀净，纹路顺直，色泽纯正，手感好、有弹性、透气、舒适、不易皱。其它指标：产品等级为优等品。断裂强力最低147N，撕裂强力不低于12N，染色牢度不低于4级，色差4级以上，起球等级3级以上，脱缝程度最高6mm，耐磨次数为20000以上。里料及辅料：与面料的缩率基本相同。进口顺色大身里料。专用袖里布、膝盖绸、大身黑炭衬、挺身衬、马尾衬、毛粘混纺领底呢、弹袖衬。黑色平纹涤棉袋布。黑色人字纹涤棉袋布。涤纶缝纫线。日本YKK半隐型尼龙拉链。具备耐干洗剂性能的钮扣。全棉垫肩其它辅料。投标方应提供全部辅料样卡及产地和成分说明。所有材料应具备防静电性能，符合国家环保标准。投标方提供的上述材料样板经用户确认后封样保存，将作为成品检验的依据。企业选用里料及辅料时可以与上述条款有出入但不低于此标准。制作工艺：本批服装要求在左胸里侧加绣使用人姓名，商标位置为左内袋处。本批服装的缝制工艺为正规西装加工工艺。内袋加插笔口袋及卡袋。西装上衣袖口为四粒扣真开叉袖口。手巾袋两端封暗结。男西装套仿手工珠编点针要求：裤袢暗线钩缝，不见明线。 设计（款式设计）制作内容：男女长袖、短袖衬衣 衬衣材料说明：颜色：面料颜色为白色，缝纫线、锁订线、粘合衬均为白色.面料成份：80纱支以上，经过环保型免烫处理的棉/涤 60/40面料。纽扣：纽扣为树脂纽扣，颜色为本白珠光色。制作工艺：产品整洁美观，各部位熨烫平整、折叠端正、包装后领型圆顺对称。 |  |  | 005劳保用品-005 |  | 30
包1 | 500024381 | G25 | 劳保类用品 | G2501 | 劳保用品 | G2501002 | 防雨工作服 | 防雨工作服,男,均码 | 件 | WZ-QHDS2001-005 | 包1 | 005劳保用品 | 防雨工作服,男,单层，均码 | 防雨工作服穿着舒适,防雨性能好，有优良的防水透气性能和防风单层冲锋服1106431 |  |  | 005劳保用品-006 |  | 150
包1 | 500024381 | G25 | 劳保类用品 | G2501 | 劳保用品 | G2501002 | 防雨工作服 | 防雨工作服,男,均码 | 件 | WZ-QHDS2001-005 | 包1 | 005劳保用品 | 防雨工作服,男,羽绒三合一，均码 | 防雨工作服穿着舒适,防雨性能好，有优良的防水透气性能和防风保暖性；羽绒三合一5007681 |  |  | 005劳保用品-007 |  | 100
包1 | 500024383 | G25 | 劳保类用品 | G2501 | 劳保用品 | G2501002 | 防雨工作服 | 防雨工作服,通用,均码 | 件 | WZ-QHDS2001-005 | 包1 | 005劳保用品 | 雨衣,套装，通用,均码 | 防雨工作服穿着舒适,防雨性能好，有优良的防水透气性能和防风保暖性；产品应具备耐酸碱,不怕油污,不易变形,坚固耐穿舒适无臭味。雨衣上衣采用短款大衣固定风雪帽式,裤子采用筒裤；上衣采用高强度拉链固定外部,裤子采用松紧带固定式。衣服上带反光警示条 |  | 28GH-500024383-00001 | 005劳保用品-008 |  | 1000
包1 | 500024402 | G25 | 劳保类用品 | G2501 | 劳保用品 | G2501004 | 作业工作服 | 作业工作服,通用,均码 | 件 | WZ-QHDS2001-005 | 包1 | 005劳保用品 | 作业工作服，智能热能服 | 智能热能服；（休闲款）面料：防风防雨针织覆膜、反射热里料、填充物为3M新雪丽120g；四块热能板，聚合物锂电池 |  |  | 005劳保用品-009 |  | 10
包1 | 500024402 | G25 | 劳保类用品 | G2501 | 劳保用品 | G2501004 | 作业工作服 | 作业工作服,通用,均码 | 件 | WZ-QHDS2001-005 | 包1 | 005劳保用品 | 作业工作服，智能热能服（背心式） | 智能热能服（背心式）；面料：芳纶、阻燃经氯纶、凯夫拉阻燃聚酯、人造丝混纺面料；杜邦阻燃里料120g、填充物为3M新雪丽120g，YKK3号尼龙、阻燃粘扣，二级防电弧面料，四块热能板，聚合物锂电池，防爆外壳。 |  |  | 005劳保用品-010 |  | 10
包1 | 500024402 | G25 | 劳保类用品 | G2501 | 劳保用品 | G2501004 | 作业工作服 | 作业工作服,通用,均码 | 件 | WZ-QHDS2001-005 | 包1 | 005劳保用品 | 作业工作服，仿生降温背心 | 仿生降温背心；Stormwalker®户外系列，采用德国进口技术制作。独特的COOL 3 layer 空间锁水技术，快速吸收自身几倍的水 |  |  | 005劳保用品-011 |  | 10
包1 | 500024402 | G25 | 劳保类用品 | G2501 | 劳保用品 | G2501004 | 作业工作服 | 作业工作服,通用,均码 | 件 | WZ-QHDS2001-005 | 包1 | 005劳保用品 | 作业工作服,消防员灭火防护服，通用,均码 | 消防员灭火防护服 |  |  | 005劳保用品-012 |  | 10
包1 | 500024402 | G25 | 劳保类用品 | G2501 | 劳保用品 | G2501004 | 作业工作服 | 作业工作服,通用,均码 | 件 | WZ-QHDS2001-005 | 包1 | 005劳保用品 | 作业工作服,消防头盔，通用,均码 | 消防头盔 |  |  | 005劳保用品-013 |  | 10
包1 | 500024402 | G25 | 劳保类用品 | G2501 | 劳保用品 | G2501004 | 作业工作服 | 作业工作服,通用,均码 | 件 | WZ-QHDS2001-005 | 包1 | 005劳保用品 | 作业工作服,消防手套，通用,均码 | 消防手套 |  |  | 005劳保用品-014 |  | 10
包1 | 500024402 | G25 | 劳保类用品 | G2501 | 劳保用品 | G2501004 | 作业工作服 | 作业工作服,通用,均码 | 件 | WZ-QHDS2001-005 | 包1 | 005劳保用品 | 作业工作服,消防防护靴，通用,均码 | 消防防护靴 |  |  | 005劳保用品-015 |  | 10
包1 | 500024402 | G25 | 劳保类用品 | G2501 | 劳保用品 | G2501004 | 作业工作服 | 作业工作服,通用,均码 | 件 | WZ-QHDS2001-005 | 包1 | 005劳保用品 | 作业工作服,消防腰带，通用,均码 | 消防腰带 |  |  | 005劳保用品-016 |  | 10
包1 | 500024517 | G25 | 劳保类用品 | G2501 | 劳保用品 | G2501012 | 帽子 | 帽子,御寒 | 顶 | WZ-QHDS2001-005 | 包1 | 005劳保用品 | 帽子,御寒，雷锋帽 | 御寒帽：款式: 雷锋帽；面料：毛料（人造毛）；帽围: M（56头围） L（58头围） XL（60头围）；帽顶: 平顶无檐。 |  | 28GH-500024517-00001 | 005劳保用品-017 |  | 1050
包1 | 500024519 | G25 | 劳保类用品 | G2501 | 劳保用品 | G2501013 | 手套 | 手套,皮 | 双 | WZ-QHDS2001-005 | 包1 | 005劳保用品 | 手套,皮，内里软绒 | 保暖耐磨时尚，质地为羊皮里料为高档细软绒。 |  | 28GH-500024519-00001 | 005劳保用品-018 |  | 1500
包1 | 500024522 | G25 | 劳保类用品 | G2501 | 劳保用品 | G2501013 | 手套 | 手套,乳胶 | 双 | WZ-QHDS2001-005 | 包1 | 005劳保用品 | 手套,乳胶 | 材质为乳胶+保暖绒，能有效防止各类的洗涤侵蚀，按照手部人体工学设计，手指活动自如，防滑表面设计，遇水不滑手。 |  |  | 005劳保用品-019 |  | 3850
包1 | 500024518 | G25 | 劳保类用品 | G2501 | 劳保用品 | G2501013 | 手套 | 手套,纱 | 双 | WZ-QHDS2001-005 | 包1 | 005劳保用品 | 手套,线，纯棉 | 白色、纯棉线手套100%棉质地、白色、800克/12副 纯棉质地，有弹性。 |  | 劳保用品采购标准_第21部分：线手套 | 005劳保用品-020 |  | 41000
包1 | 500024525 | G25 | 劳保类用品 | G2501 | 劳保用品 | G2501013 | 手套 | 手套,纱+乳胶 | 双 | WZ-QHDS2001-005 | 包1 | 005劳保用品 | 手套,纱+乳胶 | 棉纱皱纹浸胶乳胶手套；特点:防滑防割耐磨结实柔软舒适吸汗。 |  | 28GH-500024525-00001 | 005劳保用品-021 |  | 14000
包1 | 500068547 | G25 | 劳保类用品 | G2501 | 劳保用品 | G2501014 | 工作鞋 | 工作鞋,防滑 | 双 | WZ-QHDS2001-005 | 包1 | 005劳保用品 | 工作鞋,防滑，牛皮，低帮 | 防水、防滑工作鞋，牛皮鞋面，纯进口EVA/超耐磨防滑底。低帮 |  |  | 005劳保用品-022 |  | 160
包1 | 500068547 | G25 | 劳保类用品 | G2501 | 劳保用品 | G2501014 | 工作鞋 | 工作鞋,防滑 | 双 | WZ-QHDS2001-005 | 包1 | 005劳保用品 | 工作鞋,防滑，牛皮，高帮 | 防水、防滑工作鞋，牛皮鞋面，纯进口EVA/超耐磨防滑底。高帮 |  |  | 005劳保用品-023 |  | 60
包1 | 500024532 | G25 | 劳保类用品 | G2501 | 劳保用品 | G2501018 | 口罩 | 口罩 | 只 | WZ-QHDS2001-005 | 包1 | 005劳保用品 | 口罩，纯纱布 | 脱脂纱布口罩24层，口罩长18cm，宽14cm，系带，防尘，口罩中间无填充材料，纯纱布缝制而成。 |  |  | 005劳保用品-024 |  | 1400
包1 | 500024533 | G25 | 劳保类用品 | G2501 | 劳保用品 | G2501019 | 水壶 | 水壶 | 只 | WZ-QHDS2001-005 | 包1 | 005劳保用品 | 口罩，水壶，保温，1升 | 真空保温隔层,容量为1L，进口304不锈钢，水性珠光喷漆，保温12-24小时。导流嘴设计，采用食品级PP内盖，防滑、防撞杯底。带背带，后有腰挂，双用。FFW-1000 |  | 28GH-500024533-00001 | 005劳保用品-025 |  | 120
包1 | 500024535 | G25 | 劳保类用品 | G2501 | 劳保用品 | G2501021 | 绑腿 | 绑腿 | 付 | WZ-QHDS2001-005 | 包1 | 005劳保用品 | 绑腿，护腿，保暖 | 用于户外作业,防寒、双层带保暖层、外层为防水材质，保护腿部的用品 |  |  | 005劳保用品-026 |  | 2150
包1 | 500024536 | G25 | 劳保类用品 | G2501 | 劳保用品 | G2501022 | 围腰 | 围腰 | 条 | WZ-QHDS2001-005 | 包1 | 005劳保用品 | 围腰，护腰，保暖 | 用于户外作业,保护腰，带保暖层的用品 |  |  | 005劳保用品-027 |  | 200
包1 | 500024542 | G25 | 劳保类用品 | G2501 | 劳保用品 | G2501028 | 耳塞 | 耳塞 | 付 | WZ-QHDS2001-005 | 包1 | 005劳保用品 | 耳塞，降噪 | 工作降噪耳塞，平均降噪32dB，峰值可达41.2dB,可以水洗，超柔软降噪，慢回弹，采用多孔吸音棉 |  |  | 005劳保用品-028 |  | 875
包1 | 500024546 | G25 | 劳保类用品 | G2501 | 劳保用品 | G2501032 | 防护面罩 | 防护面罩 | 付 | WZ-QHDS2001-005 | 包1 | 005劳保用品 | 防护面罩，夏季，防紫外线，透气 | 全方面多功能保护、速干、透气、吸湿排汗、防紫外线辐射、防尘、透气，超弹莱卡头套，夏季使用 |  |  | 005劳保用品-029 |  | 140
包1 | 500024546 | G25 | 劳保类用品 | G2501 | 劳保用品 | G2501032 | 防护面罩 | 防护面罩 | 付 | WZ-QHDS2001-005 | 包1 | 005劳保用品 | 防护面罩，冬季，保暖，透气 | 全方面多功能保护、抗静电、舒适微弹、保暖锁温、透气、防紫外线辐射、防尘、摇拉绒面料，冬季使用 |  |  | 005劳保用品-030 |  | 140
包1 | 500024547 | G25 | 劳保类用品 | G2501 | 劳保用品 | G2501033 | 睡袋 | 睡袋 | 个 | WZ-QHDS2001-005 | 包1 | 005劳保用品 | 睡袋 | 1.外料采用：高密度190T涤丝面料，柔软耐磨，隔风防潮，使内部干爽舒适。2.内置材料：春亚纺面料，质地柔软细腻，，面料紧实耐磨，穿着衣服反复翻转，不易抽丝不易变形。3.款式尺寸：采用信封式空间设计，双向拉链设计内外可拉，拉绳设计随时调节帽口温度。4.尺寸：（190+30）*80。4.填充：鸭绒，1.6kg,包装：便携压缩带。用于户外活动，用来保持热量尽量少的散失。 |  |  | 005劳保用品-031 |  | 10
包1 | 500024547 | G25 | 劳保类用品 | G2501 | 劳保用品 | G2501033 | 睡袋 | 睡袋 | 个 | WZ-QHDS2001-005 | 包1 | 005劳保用品 | 睡袋 | 1.外料采用：高密度190T涤丝面料，柔软耐磨，隔风防潮，使内部干爽舒适。2.内置材料：春亚纺面料，质地柔软细腻，，面料紧实耐磨，穿着衣服反复翻转，不易抽丝不易变形。3.款式尺寸：采用信封式空间设计，双向拉链设计内外可拉，拉绳设计随时调节帽口温度。4.尺寸：（190+30）*80。4.填充：鸭绒，2.3kg,包装：便携压缩带。用于户外活动，用来保持热量尽量少的散失。保暖棉睡袋 |  |  | 005劳保用品-032 |  | 80
包1 | 500024549 | G25 | 劳保类用品 | G2501 | 劳保用品 | G2501035 | 护膝 | 护膝 | 付 | WZ-QHDS2001-005 | 包1 | 005劳保用品 | 护膝 | 用于户外作业,保护膝关节的用品 |  |  | 005劳保用品-033 |  | 260
包1 | 500076065 | G25 | 劳保类用品 | G2501 | 劳保用品 | G2501045 | 润肤霜 | 润肤霜,50ml | 瓶 | WZ-QHDS2001-005 | 包1 | 005劳保用品 | 润肤霜,防晒，50ML | 防止紫外线侵蚀、spf50防晒霜伤、水润保湿、防水防汗、清爽透气 |  |  | 005劳保用品-034 |  | 260
包1 | 500023079 | G22 | 工器具 | G2202 | 登高、安全工具（带电作业） | G2202046 | 护目镜 | 护目镜 | 付 | WZ-QHDS2001-005 | 包1 | 005劳保用品 | 护目镜，防紫外线，偏光镜 | 防紫外线、强光、透光度强,偏光镜。 |  | 28GH-500023079-00001 | 005劳保用品-035 |  | 120
包1 | 500023079 | G22 | 工器具 | G2202 | 登高、安全工具（带电作业） | G2202046 | 护目镜 | 护目镜 | 付 | WZ-QHDS2001-005 | 包1 | 005劳保用品 | 护目镜，防雪 | 防雪、强光、透光度强。 |  |  | 005劳保用品-036 |  | 160
包1 | 500023079 | G22 | 工器具 | G2202 | 登高、安全工具（带电作业） | G2202046 | 护目镜 | 护目镜 | 付 | WZ-QHDS2001-005 | 包1 | 005劳保用品 | 护目镜，防风沙 | 防风沙、强光、透光度强。 |  |  | 005劳保用品-037 |  | 70

## 006照明灯具
分标名称：006照明灯具 |  |  | 分标编号：WZ-QHDS2001-006
包编号 | 物料编码 | 大类 | 大类描述 | 中类 | 中类描述 | 小类 | 小类描述 | 物料描述 | ERP计量单位 | 分标编号 | 包号 | 分标名称 | 商品名称 | 规格型号 | 建议品牌 | 技术规范书ID | 图片对应编号 | 备注 | 数量
包1 | 500022723 | G21 | 低压电器 | G2102 | 照明设备 | G2102001 | 探照灯 | 探照灯 | 盏 | WZ-QHDS2001-006 | 包1 | 006照明灯具 | 防眩通路灯 | 防眩通路灯,适用于铁路隧道、公路、电力、冶金、石油石化及各类厂区、车间、桥梁、场站、广场和大型设施、场馆照明。额定电压：220 V；光 源：金卤灯 |  |  | 006照明灯具-001 |  | 40
包1 | 500022723 | G21 | 低压电器 | G2102 | 照明设备 | G2102001 | 探照灯 | 探照灯 | 盏 | WZ-QHDS2001-006 | 包1 | 006照明灯具 | 固态强光头灯 | 固态强光头灯。进口LED光源；具有强光、工作光、爆闪信号三种照明功能，可手持、头戴、平台放置；防爆标示：Ex ib IIC T4 Gb；额定功率：3W；额定电压：3.7V；电池容量：1.6Ah；使用寿命：100000h；连续放电时间：强光≥8h、工作光≥15h、充电时间：4h～15h；电池使用寿命；1000次循环以上；，近电感应报警，聚泛光调焦，外壳防护等级：IP66；灯具可以90°调节；灯具保用三年 |  |  | 006照明灯具-002 |  | 10
包1 | 500022723 | G21 | 低压电器 | G2102 | 照明设备 | G2102001 | 探照灯 | 探照灯 | 盏 | WZ-QHDS2001-006 | 包1 | 006照明灯具 | 防爆工作灯 | 防爆工作灯，防爆标识：Ex tD A21 IP65 T80℃，LED光源，功率：30W，电池容量:15Ah,正常工作放电时间：强光≥10h，工作光≥20h，防护等级IP65，重量≤6kg,带数字电量显示功能 |  |  | 006照明灯具-003 |  | 6
包1 | 500022723 | G21 | 低压电器 | G2102 | 照明设备 | G2102001 | 探照灯 | 探照灯 | 盏 | WZ-QHDS2001-006 | 包1 | 006照明灯具 | 防爆多功能探照灯 | 防爆多功能探照灯，LED光源，功率：12W，电池容量：≥4Ah，正常工作时间：强光≥6h，工作光≥10h，超强光≥200h，防护等级IP65 |  |  | 006照明灯具-004 |  | 6
包1 | 500022723 | G21 | 低压电器 | G2102 | 照明设备 | G2102001 | 探照灯 | 探照灯 | 盏 | WZ-QHDS2001-006 | 包1 | 006照明灯具 | 工作灯LED光源 | 工作灯，LED光源，功率：2×50W，防护等级：IP65，灯头能投泛结合，升降杆采用铝合金材质制作，收起高度为1m，升起为2.5m |  |  | 006照明灯具-005 |  | 20
包1 | 500022827 | G21 | 低压电器 | G2102 | 照明设备 | G2102004 | 防爆灯 | 防爆灯 | 盏 | WZ-QHDS2001-006 | 包1 | 006照明灯具 | 防爆LED泛光灯 | 防爆灯，防爆平台灯，Ex ，LED光源，功率：50W/60W，额定电压AC220V，防护等级：IP66，光通量：4800/6000/7200Lm,光源色温可选， |  |  | 006照明灯具-006 |  | 20
包1 | 500022827 | G21 | 低压电器 | G2102 | 照明设备 | G2102004 | 防爆灯 | 防爆灯 | 盏 | WZ-QHDS2001-006 | 包1 | 006照明灯具 | 防爆灯 | 光源：LED（3W） 泛光强光：≥5h, 工作光：≥10h 警示光：≥20h 防护等级：IP54 |  |  | 006照明灯具-007 |  | 30
包1 | 500022827 | G21 | 低压电器 | G2102 | 照明设备 | G2102004 | 防爆灯 | 防爆灯 | 盏 | WZ-QHDS2001-006 | 包1 | 006照明灯具 | 防爆灯 | 光源：LED(3W) 强光≥4h 工作光≥8h 配光：聚光+泛光切换 防护等级IP66 |  |  | 006照明灯具-008 |  | 60
包1 | 500022827 | G21 | 低压电器 | G2102 | 照明设备 | G2102004 | 防爆灯 | 防爆灯 | 盏 | WZ-QHDS2001-006 | 包1 | 006照明灯具 | 防爆灯 | 防爆灯，防爆标识：Ex dIIC T6 Gb，功率：50W/40W/30W，额定电压AC220V/36V/24V，适用电压：AC100V-260V/AC24V-36V，防护等级：IP66 |  |  | 006照明灯具-009 |  | 30
包1 | 500022827 | G21 | 低压电器 | G2102 | 照明设备 | G2102004 | 防爆灯 | 防爆灯 | 盏 | WZ-QHDS2001-006 | 包1 | 006照明灯具 | 防爆灯 | 防爆灯，防爆通路灯，Ex nR IIC T6 Gc，LED光源，功率：12W/18W/30W，额定电压AC220V/36V-24V，适用电压：AC90V—264V/AC24V—36V，防护等级：IP66，带感应 |  |  | 006照明灯具-010 |  | 26
包1 | 500022827 | G21 | 低压电器 | G2102 | 照明设备 | G2102004 | 防爆灯 | 防爆灯 | 盏 | WZ-QHDS2001-006 | 包1 | 006照明灯具 | 防爆灯 | 防爆灯，防爆照明呼救装置，LED光源，功率：5W，正常工作时间：超强光≥4h，强光≥8h，工作光≥20h，防护等级IP66，带自动呼救和方位警示功能 |  |  | 006照明灯具-011 |  | 5
包1 | 500022828 | G21 | 低压电器 | G2102 | 照明设备 | G2102005 | 应急灯 | 应急灯 | 盏 | WZ-QHDS2001-006 | 包1 | 006照明灯具 | LED球泡灯 | LED球泡灯.功率12W 工作电压AC180V-260V光通量1080lm，色温6500K |  |  | 006照明灯具-012 |  | 20
包1 | 500022828 | G21 | 低压电器 | G2102 | 照明设备 | G2102005 | 应急灯 | 应急灯 | 盏 | WZ-QHDS2001-006 | 包1 | 006照明灯具 | LED应急泛光灯 | 应急泛光灯，功率/电压：100W/22V,防护等级：IP66，应急时间≥6小时，手提或支架可选配。 |  |  | 006照明灯具-013 |  | 20
包1 | 500022828 | G21 | 低压电器 | G2102 | 照明设备 | G2102005 | 应急灯 | 应急灯 | 盏 | WZ-QHDS2001-006 | 包1 | 006照明灯具 | 车载应急照明 | 车载应急照明组合工具箱，工具一批,含移动类照明灯具，尺寸：500*350*132mm |  |  | 006照明灯具-014 |  | 30
包1 | 500022828 | G21 | 低压电器 | G2102 | 照明设备 | G2102005 | 应急灯 | 应急灯 | 盏 | WZ-QHDS2001-006 | 包1 | 006照明灯具 | 应急充电方舱照明灯塔(带发电机) | 应急充电方舱照明灯塔，发电机功率：1kw,油箱容量：2.6L，输出电压：220v，方舱充电面板数量：pcs22，方舱输出电压：5V，灯杆升起高度：1050-2400mm，灯盘数量：pcs2 |  |  | 006照明灯具-015 |  | 3
包1 | 500022828 | G21 | 低压电器 | G2102 | 照明设备 | G2102005 | 应急灯 | 应急灯 | 盏 | WZ-QHDS2001-006 | 包1 | 006照明灯具 | 车载应急灯 | 应急灯，车载遥控搜索应急灯，功率/电压：35W/12V,光通量：3200Lm,遥控距离30米，防护等级：IP65，可接汽车点烟器 |  |  | 006照明灯具-016 |  | 10
包1 | 500022828 | G21 | 低压电器 | G2102 | 照明设备 | G2102005 | 应急灯 | 应急灯 | 盏 | WZ-QHDS2001-006 | 包1 | 006照明灯具 | 便携箱式帐篷照明系统 | 便携箱式帐篷照明系统，光源：LED，功率：3*12W,电压：AC220V（电源），防护等级：IP67, |  |  | 006照明灯具-017 |  | 30
包1 | 500022828 | G21 | 低压电器 | G2102 | 照明设备 | G2102005 | 应急灯 | 应急灯 | 盏 | WZ-QHDS2001-006 | 包1 | 006照明灯具 | 便携箱式帐篷应急照明系统 | 便携箱式帐篷照明系统，光源：LED，功率：3*12W,电压：AC220V（电源），防护等级：IP67,含配电箱 |  |  | 006照明灯具-018 |  | 30
包1 | 500022828 | G21 | 低压电器 | G2102 | 照明设备 | G2102005 | 应急灯 | 应急灯 | 盏 | WZ-QHDS2001-006 | 包1 | 006照明灯具 | 应急照明工具箱 | 应急照明工具箱，汽车应急启动电源，应急医疗包等,含移动类照明灯具，尺寸：500*350*152mm |  |  | 006照明灯具-019 |  | 12
包1 | 500022828 | G21 | 低压电器 | G2102 | 照明设备 | G2102005 | 应急灯 | 应急灯 | 盏 | WZ-QHDS2001-006 | 包1 | 006照明灯具 | 应急灯，消防应急照明灯 | 消防应急照明灯.功率10W 应急时间≥8h 工作电压AC180V-260V |  |  | 006照明灯具-020 |  | 15
包1 | 500022828 | G21 | 低压电器 | G2102 | 照明设备 | G2102005 | 应急灯 | 应急灯 | 盏 | WZ-QHDS2001-006 | 包1 | 006照明灯具 | 应急灯 | 应急灯，便携式应急灯，LED光源，功率：35W，电池容量：13.2Ah，正常工作时间：聚光≥16h，泛光≥12h，聚泛光≥8h，防护等级：IP65，最大升高1.5m |  |  | 006照明灯具-021 |  | 3
包1 | 500022828 | G21 | 低压电器 | G2102 | 照明设备 | G2102005 | 应急灯 | 应急灯 | 盏 | WZ-QHDS2001-006 | 包1 | 006照明灯具 | 应急灯 | 应急灯，多功能照明储能装置，LED光源，照明功率1W，输出功率：持续1000W，峰值2000W，输出电压：220V，防护等级：IP42 |  |  | 006照明灯具-022 |  | 6
包1 | 500022828 | G21 | 低压电器 | G2102 | 照明设备 | G2102005 | 应急灯 | 应急灯 | 盏 | WZ-QHDS2001-006 | 包1 | 006照明灯具 | 应急灯 | 应急灯，轻便工作灯，LED光源，功率：12W（强光），5W（工作光、聚光），电池容量：4.4Ah，正常工作时间：强光≥8h，工作光、聚光≥33h，防护等级：IP65 |  |  | 006照明灯具-023 |  | 30
包1 | 500022828 | G21 | 低压电器 | G2102 | 照明设备 | G2102005 | 应急灯 | 应急灯 | 盏 | WZ-QHDS2001-006 | 包1 | 006照明灯具 | 应急多功能灯 | 应急多功能灯，LED光源，功率：3W，电池容量：2500mAh，正常工作时间：强光电筒功能（3W）强光≥12h，工作光24h，泛光灯管功能（3）强光≥9h，超长光≥95h，防护等级：IP66 |  |  | 006照明灯具-024 |  | 20
包1 | 500022828 | G21 | 低压电器 | G2102 | 照明设备 | G2102005 | 应急灯 | 应急灯 | 盏 | WZ-QHDS2001-006 | 包1 | 006照明灯具 | 警示伸缩路锥LED光源 | 警示伸缩路锥，LED光源，电池容量：2000mAh，持续工作时间：≥20h，警示颜色红蓝色，可视距离≥800m，闪烁频率：3Hz，发光模式，爆闪，慢闪，防护等级：IP65，面料：防水布，反光条：高亮反光布 |  |  | 006照明灯具-025 |  | 35
包1 | 500022828 | G21 | 低压电器 | G2102 | 照明设备 | G2102005 | 应急灯 | 应急灯 | 盏 | WZ-QHDS2001-006 | 包1 | 006照明灯具 | 警示背心LED光源 | 警示背心，LED光源，持续工作时间：≥10h，可视距离≥800米，发光模式：闪烁/常亮，防护等级：IP65 |  |  | 006照明灯具-026 |  | 10
包1 | 500022828 | G21 | 低压电器 | G2102 | 照明设备 | G2102005 | 应急灯 | 应急灯 | 盏 | WZ-QHDS2001-006 | 包1 | 006照明灯具 | 便携照明灯 | 便携照明灯，LED光源，功率：50W，信号灯功率：1W，电池容量：150WH，正常工作时间：≥强光4h，工作光≥8h，防护等级：IP66 |  |  | 006照明灯具-027 |  | 3
包1 | 500022828 | G21 | 低压电器 | G2102 | 照明设备 | G2102005 | 应急灯 | 应急灯 | 盏 | WZ-QHDS2001-006 | 包1 | 006照明灯具 | 应急启动电源 | 应急启动电源，13200mAh,输出电压：12V、16V、19V、5V，启动能力：5.0L以内，汽油车，20次。 |  |  | 006照明灯具-028 |  | 5
包1 | 500022828 | G21 | 低压电器 | G2102 | 照明设备 | G2102005 | 应急灯 | 应急灯 | 盏 | WZ-QHDS2001-006 | 包1 | 006照明灯具 | 应急启动电源 | 应急启动电源，32000mAh,输出电压：12V、24V、5V，启动能力：5.0L以内，柴油车，20次。 |  |  | 006照明灯具-029 |  | 16
包1 | 500022828 | G21 | 低压电器 | G2102 | 照明设备 | G2102005 | 应急灯 | 应急灯 | 盏 | WZ-QHDS2001-006 | 包1 | 006照明灯具 | LED台灯 | LED台灯，LED光源，功率：8W |  |  | 006照明灯具-030 |  | 27
包1 | 500022828 | G21 | 低压电器 | G2102 | 照明设备 | G2102005 | 应急灯 | 应急灯 | 盏 | WZ-QHDS2001-006 | 包1 | 006照明灯具 | 防爆微型警示灯 | 防爆微型警示灯，LED光源（颜色：红蓝/黄蓝/黄绿/全黄），工作时间≥8h，闪烁频率：8Hz-9Hz，两色每秒交替一次，防护等级：IP66 |  |  | 006照明灯具-031 |  | 18
包1 | 500022828 | G21 | 低压电器 | G2102 | 照明设备 | G2102005 | 应急灯 | 应急灯 | 盏 | WZ-QHDS2001-006 | 包1 | 006照明灯具 | 工作记录仪 | 工作记录仪，工作时间：单独录制720P≥16小时，摄像头像素：3600万，存储器容量：64G，防护等级：IP65 |  |  | 006照明灯具-032 |  | 5
包1 | 500022828 | G21 | 低压电器 | G2102 | 照明设备 | G2102005 | 应急灯 | 应急灯 | 盏 | WZ-QHDS2001-006 | 包1 | 006照明灯具 | 便携应急包电源 | 便携应急包，至尊手电+移动电源（10000mAh）+车充 |  |  | 006照明灯具-033 |  | 4
包1 | 500022831 | G21 | 低压电器 | G2102 | 照明设备 | G2102008 | 手持工作灯 | 手持工作灯 | 盏 | WZ-QHDS2001-006 | 包1 | 006照明灯具 | 防爆便携探照灯 | 手提式防爆探照灯，光源：LED，功率：12W,，防护等级：IP68，电量显示，USB直充 |  |  | 006照明灯具-034 |  | 30
包1 | 500022831 | G21 | 低压电器 | G2102 | 照明设备 | G2102008 | 手持工作灯 | 手持工作灯 | 盏 | WZ-QHDS2001-006 | 包1 | 006照明灯具 | 便携探照灯 | 便携探照灯。进口LED光源；具有强光、工作光两种照明功能；额定电压：3.7V；电池容量：2.6Ah；平均使用寿命：100000h；电池使用寿命：1000次循环以上；额定功率：强光5W、工作光3W；连续放电时间：强光≥5h、工作光≥10h；充电时间：6h～8h；外壳防护等级：IP66；防腐等级：IWF2；灯具保用三年 |  |  | 006照明灯具-035 |  | 30
包1 | 500022831 | G21 | 低压电器 | G2102 | 照明设备 | G2102008 | 手持工作灯 | 手持工作灯 | 盏 | WZ-QHDS2001-006 | 包1 | 006照明灯具 | 多功能手提巡检灯 | 多功能手提巡检灯。进口LED光源；具有强光、工作光、超长模式三种照明功能；额定功率：9W；；电池容量：2.2Ah；使用寿命：100000h；连续放电时间：强光≥4h、工作光≥12h；充电时间：5h～6h；电池使用寿命：1000次循环以上；外壳防护等级：IP66；具备有手摇发电的应急功能；具备有电量显示功能；灯具保用三年 |  |  | 006照明灯具-036 |  | 20
包1 | 500022831 | G21 | 低压电器 | G2102 | 照明设备 | G2102008 | 手持工作灯 | 手持工作灯 | 盏 | WZ-QHDS2001-006 | 包1 | 006照明灯具 | 防爆LED棒管灯 | 防爆LED棒管灯。具有电筒、泛光灯、红色闪烁警示灯三种照明功能；进口LED光源；防爆标志：Exib IIC T4 Gb；额定功率：6W；额定电压：3.7V；电池容量：2.6Ah；使用寿命：100000h；连续放电时间：电筒放电时间：强光≥8h、工作光≥15h、黄光功率：2W，放电时间：≥10h可驱蚊；充电时间：4h～6h；电池使用寿命；1000次循环以上；外壳防护等级：IP66；带磁力吸附功能；灯具保用三年 |  |  | 006照明灯具-037 |  | 20
包1 | 500022831 | G21 | 低压电器 | G2102 | 照明设备 | G2102008 | 手持工作灯 | 手持工作灯 | 盏 | WZ-QHDS2001-006 | 包1 | 006照明灯具 | 防爆LED棒管灯 | 防爆LED棒管灯。具有电筒、泛光灯、红色闪烁警示灯三种照明功能；进口LED光源；防爆标志：Exib IIC T4 Gb；额定功率：10W；额定电压：3.7V；电池容量：5.2Ah；使用寿命：100000h；连续放电时间：电筒放电时间：强光≥15h、工作光≥26h、黄光功率：3W，放电时间：≥20h可驱蚊；充电时间：4h～6h；电池使用寿命；1000次循环以上；外壳防护等级：IP66；带磁力吸附功能；灯具保用三年 |  |  | 006照明灯具-038 |  | 20
包1 | 500022831 | G21 | 低压电器 | G2102 | 照明设备 | G2102008 | 手持工作灯 | 手持工作灯 | 个 | WZ-QHDS2001-006 | 包1 | 006照明灯具 | 手持工作灯 | 磁力手持工作灯，额定电压3.7V，额定容量4.0Ah；电量显示，转角，磁吸，SOS信号；可磁力吸附；灯头可调节角度 |  |  | 006照明灯具-039 |  | 20
包1 | 500022831 | G21 | 低压电器 | G2102 | 照明设备 | G2102008 | 手持工作灯 | 手持工作灯 | 个 | WZ-QHDS2001-006 | 包1 | 006照明灯具 | 强光防爆电筒 | 强光防爆电筒。进口LED光源；具有强光、工作光、爆闪信号三种照明功能；防爆标志：Exd IIC T6；额定电压：3.7V；电池容量：2.6Ah；额定功率：3W；工作电压：3.7V；平均使用寿命：≥100000h；工作光放电时间：≥15h；强光放电时间：≥10h；充电时间：4h～6h；电池使用寿命：1000次循环以上；外壳防护等级IP66；灯具保用三年 |  |  | 006照明灯具-040 |  | 20
包1 | 500022831 | G21 | 低压电器 | G2102 | 照明设备 | G2102008 | 手持工作灯 | 手持工作灯 | 个 | WZ-QHDS2001-006 | 包1 | 006照明灯具 | 手提巡检灯 | 手提巡检灯，LED光源，功率：3W，电池容量：2.2Ah，正常工作时间：强光≥10h，工作光≥20h。超长模式≥50h，防护等级IP66 |  |  | 006照明灯具-041 |  | 18
包1 | 500022831 | G21 | 低压电器 | G2102 | 照明设备 | G2102008 | 手持工作灯 | 手持工作灯 | 盏 | WZ-QHDS2001-006 | 包1 | 006照明灯具 | 摄像手电 | 摄像手电，光源：LED（3W），工作时间：照明（不摄像）≥20h，摄像（不照明）≥12h，照明+摄像≥8h，摄像头像素：前置1300万，后置1600万，存储器容量：内置16G，防护等级：IP65，GPS定/集群对讲/可视化监控 |  |  | 006照明灯具-042 |  | 3
包1 | 500022831 | G21 | 低压电器 | G2102 | 照明设备 | G2102008 | 手持工作灯 | 手持工作灯 | 盏 | WZ-QHDS2001-006 | 包1 | 006照明灯具 | 摄像手电 | 摄像手电，光源：LED（3W），工作时间：照明（不摄像）≥30h，摄像（不照明）≥20h，照明+摄像≥12h，摄像头像素：1200万，存储器容量：32G，防护等级：IP65 |  |  | 006照明灯具-043 |  | 3
包1 | 500064521 | G21 | 低压电器 | G2102 | 照明设备 | G2102016 | 工作灯 | 工作灯,轻型升降泛光灯(带发电机) | 台 | WZ-QHDS2001-006 | 包1 | 006照明灯具 | 多功能摄像工作灯 | 多功能升降工作灯,额定功率:40W,额定电压21.6V，额定容量15Ah，放电时间：聚泛光≥8h，泛光16h，聚光20h,防护等级：灯头IP66，箱体IP65，无极调光，黄红蓝灯警示，本地摄像 |  |  | 006照明灯具-044 |  | 40
包1 | 500064521 | G21 | 低压电器 | G2102 | 照明设备 | G2102016 | 工作灯 | 工作灯,轻型升降泛光灯(带发电机) | 台 | WZ-QHDS2001-006 | 包1 | 006照明灯具 | 多功能升降工作灯 | 多功能升降工作灯,额定功率:40W,额定电压21.6V，额定容量15Ah，放电时间：聚泛光≥8h，泛光16h，聚光20h,防护等级：灯头IP66，箱体IP65，无极调光，黄红蓝灯警示 |  |  | 006照明灯具-045 |  | 40
包1 | 500064522 | G21 | 低压电器 | G2102 | 照明设备 | G2102016 | 工作灯 | 工作灯,全方位泛光工作灯(带发电机) | 台 | WZ-QHDS2001-006 | 包1 | 006照明灯具 | 全方位自动升降工作灯 | 全方位自动升降工作灯。进口LED光源；灯头功率：4×100W；最大升起高度：≥4m；遥控升降时间：30s；灯头防护等级：IP65；连续工作时间：≥13h，发电机功率:2kw；灯头可实现水平360°，上下180°任意角度调节，灯光覆盖半径需达到50米；即可用发电机供电，也可用市电供电，具有遥控和手动两种升降模式，可在30米范围内分别控制每盏灯的开启和关闭，配备有越野脚轮，脚轮具有双向制动功能；灯头线、控制线、开关线均需内置于电气箱内；抗风等级：8级；灯具保用三年，光源保用三年 |  |  | 006照明灯具-046 |  | 5
包1 | 500064522 | G21 | 低压电器 | G2102 | 照明设备 | G2102016 | 工作灯 | 工作灯,全方位泛光工作灯(带发电机) | 台 | WZ-QHDS2001-006 | 包1 | 006照明灯具 | 防爆微型电筒 | 防爆微型电筒，LED光源，功率：3W，电池容量：≥1.9Ah，正常工作时间：强光≥4h，工作光≥8h，防护等级IP66 |  |  | 006照明灯具-047 |  | 1
包1 | 500064523 | G21 | 低压电器 | G2102 | 照明设备 | G2102016 | 工作灯 | 工作灯,强光泛光工作灯 | 台 | WZ-QHDS2001-006 | 包1 | 006照明灯具 | 自动装卸移动照明灯塔 | 自动装卸移动照明灯塔，装卸方式：自动装卸，升降方式：气缸升降，照明功率：LED4*550W或LED2*350W+2*1000W金卤灯可选配，发电机组：本田5kW（手启动+电启动），油箱容量：50L（汽油），满载工作时间：30h，最大升起高度：7.1m 灯头防护等级：IP65，抗风等级：8级 |  |  | 006照明灯具-048 |  | 2
包1 | 500064523 | G21 | 低压电器 | G2102 | 照明设备 | G2102016 | 工作灯 | 工作灯,强光泛光工作灯 | 台 | WZ-QHDS2001-006 | 包1 | 006照明灯具 | LED工作灯 | LED工作灯，LED光源，功率：100-120W，额定电压：AC220V，适用电压：95V-305V，防护等级IP66 |  |  | 006照明灯具-049 |  | 30
包1 | 500064523 | G21 | 低压电器 | G2102 | 照明设备 | G2102016 | 工作灯 | 工作灯,强光泛光工作灯 | 台 | WZ-QHDS2001-006 | 包1 | 006照明灯具 | LED工作灯 | LED工作灯，LED光源，功率：180-210W，额定电压：AC220V，适用电压：95V-305V，防护等级IP66 |  |  | 006照明灯具-050 |  | 14
包1 | 500064523 | G21 | 低压电器 | G2102 | 照明设备 | G2102016 | 工作灯 | 工作灯,强光泛光工作灯 | 台 | WZ-QHDS2001-006 | 包1 | 006照明灯具 | LED工作灯 | LED工作灯，LED光源，功率：60W，额定电压：AC220V，适用电压：180V-260V，防护等级IP65 |  |  | 006照明灯具-051 |  | 35
包1 | 500064523 | G21 | 低压电器 | G2102 | 照明设备 | G2102016 | 工作灯 | 工作灯,强光泛光工作灯 | 台 | WZ-QHDS2001-006 | 包1 | 006照明灯具 | LED嵌入式筒灯 | LED嵌入式筒灯，LED光源，功率：15W，工作电压：AC180V-260V |  |  | 006照明灯具-052 |  | 35
包1 | 500064523 | G21 | 低压电器 | G2102 | 照明设备 | G2102016 | 工作灯 | 工作灯,强光泛光工作灯 | 台 | WZ-QHDS2001-006 | 包1 | 006照明灯具 | LED灯管 | LED灯管（T8全塑圆管），功率：18W，工作电压：AC180V-260V |  |  | 006照明灯具-053 |  | 36
包1 | 500064523 | G21 | 低压电器 | G2102 | 照明设备 | G2102016 | 工作灯 | 工作灯,强光泛光工作灯 | 台 | WZ-QHDS2001-006 | 包1 | 006照明灯具 | LED面板灯 | LED面板灯，功率：40-50W，工作电压：AC180V-260V，595*595，600*600， |  |  | 006照明灯具-054 |  | 10
包1 | 500064523 | G21 | 低压电器 | G2102 | 照明设备 | G2102016 | 工作灯 | 工作灯,强光泛光工作灯 | 台 | WZ-QHDS2001-006 | 包1 | 006照明灯具 | LED面板灯 | LED面板灯，功率：40-50W，工作电压：AC180V-260V |  |  | 006照明灯具-055 |  | 30
包1 | 500064523 | G21 | 低压电器 | G2102 | 照明设备 | G2102016 | 工作灯 | 工作灯,强光泛光工作灯 | 台 | WZ-QHDS2001-006 | 包1 | 006照明灯具 | LED面板灯 | LED面板灯，功率：40-50W，工作电压：AC180V-260V，295*1205，300*1200 |  |  | 006照明灯具-056 |  | 40
包1 | 500064523 | G21 | 低压电器 | G2102 | 照明设备 | G2102016 | 工作灯 | 工作灯,强光泛光工作灯 | 台 | WZ-QHDS2001-006 | 包1 | 006照明灯具 | LED面板灯 | LED面板灯，功率：20-40W，工作电压：AC180V-260V，295*1205，300*300 |  |  | 006照明灯具-057 |  | 40
包1 | 500064523 | G21 | 低压电器 | G2102 | 照明设备 | G2102016 | 工作灯 | 工作灯,强光泛光工作灯 | 台 | WZ-QHDS2001-006 | 包1 | 006照明灯具 | LED面板灯 | LED面板灯，功率：20-30W，工作电压：AC180V-260V，300*600，295*595 |  |  | 006照明灯具-058 |  | 50
包1 | 500064523 | G21 | 低压电器 | G2102 | 照明设备 | G2102016 | 工作灯 | 工作灯,强光泛光工作灯 | 台 | WZ-QHDS2001-006 | 包1 | 006照明灯具 | LED面板灯 | LED面板灯，工作电压：AC180V-260V，595*1205*11mm，600*1200*16mm |  |  | 006照明灯具-059 |  | 60
包1 | 500065308 | G21 | 低压电器 | G2102 | 照明设备 | G2102016 | 工作灯 | 工作灯,头灯 | 台 | WZ-QHDS2001-006 | 包1 | 006照明灯具 | 多功能杀菌工作灯 | 多功能杀菌工作灯，支持人体感应，防护等级：IP66，额定功率：聚光3W，杀毒2W，紫外光，24W，工作时间：强光≥10小时，工作光≥20小时，紫外杀菌≥12小时，充电时间：4-6小时 |  |  | 006照明灯具-060 |  | 20
包1 | 500065329 | G21 | 低压电器 | G2102 | 照明设备 | G2102016 | 工作灯 | 工作灯,高能工作灯 | 台 | WZ-QHDS2001-006 | 包1 | 006照明灯具 | 探照灯 | 光源：疝气灯（35W) 工作电压：直流12V/直流24V，有效照射距离：1200米，遥控有效距离：30米。旋转角度：上下180度，左右360度 |  |  | 006照明灯具-061 |  | 3
包1 | 500065329 | G21 | 低压电器 | G2102 | 照明设备 | G2102016 | 工作灯 | 工作灯,高能工作灯 | 台 | WZ-QHDS2001-006 | 包1 | 006照明灯具 | 太阳能警示灯 | 太阳能警示灯，LED光源，持续工作时间：≥25天，可视距离≥800米太阳能光伏板功率：0.4W，闪烁频率：50次/min，防护等级：IP65，可侧壁、磁吸、线上单头、线上双头安装 |  |  | 006照明灯具-062 |  | 13
包1 | 500065329 | G21 | 低压电器 | G2102 | 照明设备 | G2102016 | 工作灯 | 工作灯,高能工作灯 | 台 | WZ-QHDS2001-006 | 包1 | 006照明灯具 | LED面板灯 | LED面板灯，功率：40-50W，工作电压：AC180V-260V，298*1198， |  |  | 006照明灯具-063 |  | 3
包1 | 500065329 | G21 | 低压电器 | G2102 | 照明设备 | G2102016 | 工作灯 | 工作灯,高能工作灯 | 台 | WZ-QHDS2001-006 | 包1 | 006照明灯具 | 应急照明无人机 | 应急照明无人机，照明范围：8000m²，额定功率：800W，防护等级：IP54，光通量/LM≥60000，工作温度/℃：-20℃--45℃，协同功能：支持多机互联，无人机：大疆，配置喊话功能，传输，红外感应。 |  |  | 006照明灯具-064 |  | 1
包1 | 500065329 | G21 | 低压电器 | G2102 | 照明设备 | G2102016 | 工作灯 | 工作灯,高能工作灯 | 台 | WZ-QHDS2001-006 | 包1 | 006照明灯具 | LED道路 | LED道路灯，LED光源，功率：80W/100W/120W，额定电压：220V，适用电压：100-260V |  |  | 006照明灯具-065 |  | 16
包1 | 500125287 | G21 | 低压电器 | G2102 | 照明设备 | G2102016 | 工作灯 | 工作灯,微型防爆头 | 台 | WZ-QHDS2001-006 | 包1 | 006照明灯具 | LED工作灯 | LED工作灯，LED光源，功率：70W—100W，额定电压：AC220V，适用电压：180V-260V，防护等级IP65 |  |  | 006照明灯具-066 |  | 5
包1 | 500125287 | G21 | 低压电器 | G2102 | 照明设备 | G2102016 | 工作灯 | 工作灯,微型防爆头 | 盏 | WZ-QHDS2001-006 | 包1 | 006照明灯具 | 调光电筒 | 调光电筒，LED光源，功率：5W，电池容量：≥，正常工作时间：强光≥9h，工作光≥20h，防护等级IP67,可以调光 |  |  | 006照明灯具-067 |  | 5
包1 | 500134900 | G21 | 低压电器 | G2102 | 照明设备 | G2102016 | 工作灯 | 工作灯,吸顶灯 | 台 | WZ-QHDS2001-006 | 包1 | 006照明灯具 | LED吸顶灯 | LED吸顶灯，LED光源，功率：24W，额定电压：AC220V，适用电压：AC180V-260V |  |  | 006照明灯具-068 |  | 8

## 007应急物资
分标名称：007应急物资 |  |  | 分标编号：WZ-QHDS2001-007
包编号 | 物料编码 | 大类 | 大类描述 | 中类 | 中类描述 | 小类 | 小类描述 | 物料描述 | ERP计量单位 | 分标编号 | 包号 | 分标名称 | 商品名称 | 规格型号 | 建议品牌 | 技术规范书ID | 图片对应编号 | 备注 | 数量
包1 | 500010431 | G13 | 仪器仪表 | G1316 | 光学仪器 | G1316003 | 望远镜 | 望远镜 | 部 | WZ-QHDS2001-007 | 包1 | 007应急物资 | 望远镜 | 放大倍率(倍) 16物镜直径 (mm) 50实际视场(度) 3.51,000 米处的视野(m) 61出射光瞳直径 (mm) 3.1 相对亮度 9.6防水² 最深1米，5分钟时间 | 德国视得乐、星特朗 |  | 007应急物资-001 |  | 30
包1 | 500010431 | G13 | 仪器仪表 | G1316 | 光学仪器 | G1316003 | 望远镜 | 望远镜 | 部 | WZ-QHDS2001-007 | 包1 | 007应急物资 | 望远镜 | 放大倍数：10倍、物镜直径：26毫米、近对焦距离：10英尺/3米、镜片镀膜：完全多层镀膜、视野：87米@1000米 、三脚架：不支持、眼罩：旋升式出瞳距离：14毫米、对焦模式：中心、出瞳直径：2.6毫米、棱镜玻璃：BAK-4 、防水/防雾：是、防水镜片涂层:RainGuardHD | 德国视得乐、星特朗、bushnell |  | 007应急物资-002 |  | 30
包1 | 500010583 | G15 | 辅助设备设施 | G1501 | 辅助设备 | G1501011 | 厨具 | 厨具,餐饮用具 | 个 | WZ-QHDS2001-007 | 包1 | 007应急物资 | 不锈钢保温饭盒 | 不锈钢保温饭盒，容量3L,6小时保温温度≧65，主体18-8不锈钢树脂喷漆，密封圈采用进口硅胶，耐热达到220度，内置4层保温层。 | 火枫、任我行、苏泊尔 |  | 007应急物资-003 |  | 60
包1 | 500010584 | G15 | 辅助设备设施 | G1501 | 辅助设备 | G1501011 | 厨具 | 厨具,燃气灶 | 个 | WZ-QHDS2001-007 | 包1 | 007应急物资 | 燃气灶 |  炉头采用高强度钛合金和不锈钢材料，回旋式火焰设计，多向折叠式支架，重心底，可搭配大小面积的套锅，可以实现6-8人 | 火枫、任我行、苏泊尔 |  | 007应急物资-004 |  | 60
包1 | 500137779 | G15 | 辅助设备设施 | G1502 | 电力设施安全防护防盗、消防系统 | G1502024 | 防洪挡板 | 防洪挡板 | 米 | WZ-QHDS2001-007 | 包1 | 007应急物资 | 防洪挡板 | 1㎡*1m，可根据实际需求定制，采用6063- T5铝合金材质（包括边柱），经过挤压一体成型的铝型材，铝型材厚度2.0mm，表面电泳氧化处理，有EPDM防水胶条。最底层挡水板布置宽4cm高2cm的EPDM防水胶条，防水效果达99%以（地面平整可测试），质量保修期至少两年 | 科锐、易佳安 |  | 007应急物资-005 |  | 10
包1 | 500063790 | G19 | 五金材料 | G1905 | 建筑装饰五金 | G1905003 | 锁具 | 锁具,地线锁 | 个 | WZ-QHDS2001-007 | 包1 | 007应急物资 | 锁具,地线锁 | ①不锈钢材质；②纵向拉力38KN；③横向拉力16KN；④开口拉力15KN；⑤重量180g；⑥符合CE EN 362, NFPA 1983 Technical Use, EAC标准。 | PETZL 攀索、CAMP 坎普、DMM |  | 007应急物资-006 |  | 6
包1 | 500115018 | G19 | 五金材料 | G1905 | 建筑装饰五金 | G1905003 | 锁具 | 锁具,阀厅门联锁装置 | 个 | WZ-QHDS2001-007 | 包1 | 007应急物资 | 锁具,挂锁 | ①轻量化铝合金材质；②KEYLOCK匙孔系统（扣身与扣门界面光滑）。备有手动上锁系统（SCREW LOCK）或自动上锁系统（TRIACT LOCK）；③开口尺寸≤22mm；④轴心拉力24KN；⑤锁门拉力7KN；短轴心拉力10KN；⑥重量≥75g。 | PETZL 攀索、CAMP 坎普、DMM |  | 007应急物资-007 |  | 6
包1 | 500022829 | G21 | 低压电器 | G2102 | 照明设备 | G2102006 | 标志灯 | 标志灯 | 盏 | WZ-QHDS2001-007 | 包1 | 007应急物资 | 标志灯 | 双头设计，可以在水平和垂直方向180°任意调节 | 美沃奇、宝合、恒盛 |  | 007应急物资-008 |  | 10
包1 | 500022829 | G21 | 低压电器 | G2102 | 照明设备 | G2102006 | 标志灯 | 标志灯 | 盏 | WZ-QHDS2001-007 | 包1 | 007应急物资 | 标志灯 | 伸缩手电筒头部可任意调节聚光灯，最高800流明输出 | 美沃奇、宝合、恒盛 |  | 007应急物资-009 |  | 10
包1 | 500022829 | G21 | 低压电器 | G2102 | 照明设备 | G2102006 | 标志灯 | 标志灯 | 盏 | WZ-QHDS2001-007 | 包1 | 007应急物资 | 工作灯,头灯 | ①弹性头带，带有反光材料，夜间增加安全型；②三种照明模式，泛光(近距离) / 混合(泛光+聚焦) / 聚焦(远距离)；③防水级别：IP X4；④重量160g，颜色：黑色/红色；⑤光照距离：≥110 m；⑥光束类型：，白光 / 红光；⑦光量：350流明；⑧电池类型：含原装1250mAh CORE可充电电池，电池寿命≥100h，亦可使用用3枚AAA/LR03 电池操作。 | PETZL 攀索、CAMP 坎普、DMM |  | 007应急物资-010 |  | 5
包1 | 500022829 | G21 | 低压电器 | G2102 | 照明设备 | G2102006 | 标志灯 | 标志灯 | 盏 | WZ-QHDS2001-007 | 包1 | 007应急物资 | LED立式便携投光灯 | 灯具体积小、重量轻，携带方便可手提、背行两种携带方式，可安装铁轨轮，方便用户在铁路单轨上移动。1.采用国际顶级品牌LED光源，发光效率高，使用寿命长达10万小时，超低功耗，强光可连续工作8小时以上，泛光达到12小时，聚光达到16小时，照明单独开启可采用10%～100%无极调光匹配现场使用。完全满足了各类作业照明时长的需求。2.独特的灯头结构设计，用聚光可作为远距离照明使用，也可轻松转换成泛光作大面积照明使用。3.安全性、人性化设计照明灯头背面设置有黄红警示灯可任意切换，在使用现场可有效对来往车辆起到警示作用，保护现场作业人员的安全，满足不同场所照明需求。4.高能无记忆锂离子电池可随时充放电，绿色环保、容量大、安全性能高、寿命长。5.灯头采用四节升降杆固定，升降杆最大升起高度1.5米，也可以收缩折叠实现一灯多用，升起可作为固定应急照明，灯头可进行水平360°旋转，垂直180°旋转调节照射方向，折叠可作为手提探照灯使用，升降杆和电池箱为一体式结构设计，使用方便灵活，满足不同用户的照明需求。6.人性化设计，采用LCD显示屏，实时显示不同的照明模式，直观的电量显示，可手动实现无极调光，LCD显示屏可直观的显示电池电量的照明时间。7.具备标准USB输出接口，可为手机等数码产品充电,解决了用户在户外作业时手机或其他数码产品电量用尽无法使用的烦恼。 | 美沃奇、宝合 |  | 007应急物资-011 |  | 8
包1 | 500064523 | G21 | 低压电器 | G2102 | 照明设备 | G2102016 | 工作灯 | 工作灯,强光泛光工作灯 | 台 | WZ-QHDS2001-007 | 包1 | 007应急物资 | 轻便式工作灯 | 采用国际顶级品牌LED光源，发光效率高，使用寿命长达10万小时，超低功耗，强光可连续工作8小时以上，泛光达到12小时，聚光达到16小时，照明单独开启可采用10%～100%无极调光匹配现场使用 | 温州恒盛 |  | 007应急物资-012 |  | 2
包1 | 500065308 | G21 | 低压电器 | G2102 | 照明设备 | G2102016 | 工作灯 | 工作灯,头灯 | 台 | WZ-QHDS2001-007 | 包1 | 007应急物资 | 头灯 | 采用特制的锂电池，绿色环保、无记忆、容量大、寿命长、性能安全稳定，自放电率低，可随时充放电；大功率LED，耗能少、光效高、寿命长达10万小时，免除了频繁换灯泡的现像。 | 美沃奇、恒盛、瑞迈捷 |  | 007应急物资-013 |  | 80
包1 | 500022942 | G22 | 工器具 | G2201 | 电器工具（电动工具） | G2201030 | 压接机 | 压接机 | 台 | WZ-QHDS2001-007 | 包1 | 007应急物资 | 液压压接机 | 1、超高压充电式压接钳，直流电压驱动马达油泵浦， 带动高吨位出力，最大输出压力 700kgf/cm2 (10000psi), 高低压两段式进油； 2、操作简易，轻巧，携带方便，适合快速抢救施工现场； 3、油压系统设计具有安全过载保护装置，不易造成损坏及 具备安全性； 4、附模具更换，六角压接，最大压接尺寸 400mm2; 5、C 型开口 30mm，适合压接铜管，铜板端子，C 型 H 型 架空用端子电力公司外线作业专用工具与一般室内配线 压着 6、头部可旋转 180 度，配合各种角度操作； | 美沃奇、宝合、台湾台震、东成 |  | 007应急物资-014 |  | 3
包1 | 500022943 | G22 | 工器具 | G2201 | 电器工具（电动工具） | G2201031 | 磁座钻 | 磁座钻,13mm | 台 | WZ-QHDS2001-007 | 包1 | 007应急物资 | 磁座钻 | 无需外接电源，空载转速400/690rpm，最大钻孔直径（开孔器）：38mm，磁吸力8890N | 美沃奇、宝合、博士、东成 |  | 007应急物资-015 |  | 6
包1 | 500041749 | G22 | 工器具 | G2201 | 电器工具（电动工具） | G2201039 | 电链锯 | 电链锯,300mm | 台 | WZ-QHDS2001-007 | 包1 | 007应急物资 | 电链锯-规格:300mm | 比燃油链锯切割速度更快12.0Ah电池充满电, 可以切割150次150mm见方的硬木，输出功率2000+瓦特、 一键启动，无需燃油 | 美沃奇、宝合 |  | 007应急物资-016 |  | 6
包1 | 500041749 | G22 | 工器具 | G2201 | 电器工具（电动工具） | G2201039 | 电链锯 | 电链锯,300mm | 台 | WZ-QHDS2001-007 | 包1 | 007应急物资 | 马刀锯 | 马刀锯、无刷重型充电式马刀锯 (2x3.0Ah锂电池)/空载速度：0-2100-转/分钟 | 日立、美沃奇、宝合 |  | 007应急物资-017 |  | 8
包1 | 500041749 | G22 | 工器具 | G2201 | 电器工具（电动工具） | G2201039 | 电链锯 | 电链锯,300mm | 台 | WZ-QHDS2001-007 | 包1 | 007应急物资 | 电链锯-规格:300mm | 最大切割尺寸125*125mm，锯片周长1140mm5挡调节速度 | 美沃奇、宝合、博士、东成 |  | 007应急物资-018 |  | 6
包1 | 500022989 | G22 | 工器具 | G2202 | 登高、安全工具（带电作业） | G2202016 | 绝缘袋 | 绝缘袋 | 条 | WZ-QHDS2001-007 | 包1 | 007应急物资 | 抛投套装包 | ①由抛投包、牵引绳（60m）、投掷绳存储包组成；②抛投包：尺寸8.6 x 7.9 x 3.8 cm；重量：318 g；颜色：黄色；重量：310g；③牵引绳：长度：60M；颜色：黄色；材质：表皮由Dyneema制成，有极佳的耐磨性；重量:2.1 克/米。④投掷绳存储包：能轻松存放投掷绳和投掷包。双底包设计便于分开存储两条投掷绳。可以折叠成一个小包，正好放入包里；重量：500g。 | PETZL 攀索、CAMP 坎普、DMM |  | 007应急物资-019 |  | 30
包1 | 500023067 | G22 | 工器具 | G2202 | 登高、安全工具（带电作业） | G2202039 | 绝缘绳套 | 绝缘绳套 | 个 | WZ-QHDS2001-007 | 包1 | 007应急物资 | 绝缘绳套 | 扣入绳索端配有STRING扁带保护套，在保护扁带免于磨损的同时确保锁扣位于正确的位置。承重22KN，长25cm，重量25g. | PETZL 攀索、CAMP 坎普、DMM |  | 007应急物资-020 |  | 20
包1 | 500023072 | G22 | 工器具 | G2202 | 登高、安全工具（带电作业） | G2202044 | 提升器 | 提升器 | 个 | WZ-QHDS2001-007 | 包1 | 007应急物资 | 提升器 | 手套可与原有户外攀爬装备配套使用；轻量绳索保护／下降用手套,L号码重量≤115g；号码;XS/S/M/L/XL可供选择；颜色：黄 | PETZL 攀索、CAMP 坎普、DMM |  | 007应急物资-021 |  | 20
包1 | 500023072 | G22 | 工器具 | G2202 | 登高、安全工具（带电作业） | G2202044 | 提升器 | 提升器 | 个 | WZ-QHDS2001-007 | 包1 | 007应急物资 | 提升器 | ①操作方式：单手或双手；左手；②兼容8-13mm绳索；③重量≤165；④符合CE EN567标准。 | PETZL 攀索、CAMP 坎普、DMM |  | 007应急物资-022 |  | 20
包1 | 500023072 | G22 | 工器具 | G2202 | 登高、安全工具（带电作业） | G2202044 | 提升器 | 提升器 | 个 | WZ-QHDS2001-007 | 包1 | 007应急物资 | 提升器 | ①操作方式：单手或双手；右手；②兼容8-13mm绳索；③重量≤165；④符合CE EN567标准。 | PETZL 攀索、CAMP 坎普、DMM |  | 007应急物资-023 |  | 30
包1 | 500023072 | G22 | 工器具 | G2202 | 登高、安全工具（带电作业） | G2202044 | 提升器 | 提升器 | 个 | WZ-QHDS2001-007 | 包1 | 007应急物资 | 提升器 | 散扁带可与原有户外攀爬装备配套使用；长80cm，断裂负荷22KN尼龙,80g | PETZL 攀索、CAMP 坎普、DMM |  | 007应急物资-024 |  | 30
包1 | 500023072 | G22 | 工器具 | G2202 | 登高、安全工具（带电作业） | G2202044 | 提升器 | 提升器 | 个 | WZ-QHDS2001-007 | 包1 | 007应急物资 | 提升器 | ①滑轮直径: 51毫米，绳索直径: 7-13mm； ②材质：铝制侧板，铝制滑轮安装在密封滚珠轴承上；③工作负荷： 8 kN（绳索每端4 kN）， 断裂负荷: 36 kN；④符合CE EN 12278标准。 | PETZL 攀索、CAMP 坎普、DMM |  | 007应急物资-025 |  | 10
包1 | 500023072 | G22 | 工器具 | G2202 | 登高、安全工具（带电作业） | G2202044 | 提升器 | 提升器 | 个 | WZ-QHDS2001-007 | 包1 | 007应急物资 | 提升器 | ①滑轮直径: 51mm，绳索直径: 7-13mm;②材质：铝制侧板，铝制滑轮安装在密封的滚珠轴承上；③工作负荷： 12 kN（绳索每端3 kN），断裂负荷: 36 kN；④符合CE EN 12278标准。 | PETZL 攀索、CAMP 坎普、DMM |  | 007应急物资-026 |  | 10
包1 | 500023072 | G22 | 工器具 | G2202 | 登高、安全工具（带电作业） | G2202044 | 提升器 | 提升器 | 个 | WZ-QHDS2001-007 | 包1 | 007应急物资 | 提升器 | ①防掉高效单向制停滑轮；②重量约250g；③只用作滑轮的工作负荷：3 kN x 2 = 6 kN，只用作滑轮的断裂负荷：11kN x 2 = 22 kN；④适应线径：用于绳索直径由8 至13mm。 | PETZL 攀索、CAMP 坎普、DMM |  | 007应急物资-027 |  | 20
包1 | 500023072 | G22 | 工器具 | G2202 | 登高、安全工具（带电作业） | G2202044 | 提升器 | 提升器 | 个 | WZ-QHDS2001-007 | 包1 | 007应急物资 | 提升器 | ①适用直径:绳索直径(<13mm)钢缆直径(<12mm);②工作负荷(10kN),断裂负荷(24kN);③重量190g;④符合CE EN 12278标准。 | PETZL 攀索、CAMP 坎普、DMM |  | 007应急物资-028 |  | 20
包1 | 500023072 | G22 | 工器具 | G2202 | 登高、安全工具（带电作业） | G2202044 | 提升器 | 提升器 | 个 | WZ-QHDS2001-007 | 包1 | 007应急物资 | 提升器 | ①兼容绳索直径:钢缆≤ 55 mm;②滑轮直径:76 mm;③最大工作负荷:5 kN x 2 = 10 kN;④重量1390 g;⑤符合CE EN 12278标准。 | PETZL 攀索、CAMP 坎普、DMM |  | 007应急物资-029 |  | 20
包1 | 500023072 | G22 | 工器具 | G2202 | 登高、安全工具（带电作业） | G2202044 | 提升器 | 提升器 | 个 | WZ-QHDS2001-007 | 包1 | 007应急物资 | 提升器 | ①兼容绳索直径:钢缆≤ 55 mm;②长度470mm;③重量约1470 g。 | PETZL 攀索、CAMP 坎普、DMM |  | 007应急物资-030 |  | 10
包1 | 500023072 | G22 | 工器具 | G2202 | 登高、安全工具（带电作业） | G2202044 | 提升器 | 提升器 | 个 | WZ-QHDS2001-007 | 包1 | 007应急物资 | 提升器 | ①高强度铝合金材质；②断裂负荷36 kN； | PETZL 攀索、CAMP 坎普、DMM |  | 007应急物资-031 |  | 5
包1 | 500023079 | G22 | 工器具 | G2202 | 登高、安全工具（带电作业） | G2202046 | 护目镜 | 护目镜 | 付 | WZ-QHDS2001-007 | 包1 | 007应急物资 | 防护眼镜 | 柔软的鼻垫和镜框，两个档位长度调节镜腿，适合不同头型的使用者；超大型号可佩戴近视眼镜、呼吸半面罩使用，也可单独使用；聚碳酸酯镜片吸收99%UV，防高强度冲击；DX防雾防刮擦涂层，有效降低起雾风险，降低化学物质对眼部的影响以及因水蒸气的凝聚对视线的影响，增加安全性 | 霍尼韦尔 3M |  | 007应急物资-032 |  | 240
包1 | 500023104 | G22 | 工器具 | G2202 | 登高、安全工具（带电作业） | G2202060 | 水冲洗工具 | 水冲洗工具 | 只 | WZ-QHDS2001-007 | 包1 | 007应急物资 | 水冲洗工具 | 20L户外淋浴袋宽度≤40cmX长60cm;合成人造皮+TR棒+网格+莱卡；含进水口，排水口，移动手柄，手柄棒，挂绳和挂钩，淋浴软管，排水口链接部分，淋浴喷头 | Selpa、Hewolf、aotu |  | 007应急物资-033 |  | 10
包1 | 500023108 | G22 | 工器具 | G2202 | 登高、安全工具（带电作业） | G2202064 | 屏蔽服全套 | 屏蔽服全套 | 套 | WZ-QHDS2001-007 | 包1 | 007应急物资 | 屏蔽服 | 全套含全棉导电手套、导电旅游鞋、全棉导电袜、阻燃内衣、套装包，采用金属纤维与高性能阻燃纤维制成面料性能优异、稳定，不仅满足1000KV 带电作业屏蔽服要求，还可以应用在特高压即高于1000KV的电压等级电气设备上的带电作业屏蔽服，导电手套电阻值要小于8Ω；导电鞋电阻值要小于500Ω；导电袜电阻值要小于8Ω。 符合GB/T6568-2008带电作业屏蔽服装标准。 | 诚格、颐鹏、永霏 |  | 007应急物资-034 |  | 5
包1 | 500023139 | G22 | 工器具 | G2203 | 登高、安全工具（不带电作业） | G2203011 | 防穿刺鞋 | 防穿刺鞋 | 双 | WZ-QHDS2001-007 | 包1 | 007应急物资 | 防穿刺鞋 | 防水、防滑工作鞋，牛皮鞋面，纯进口EVA/超耐磨防滑底。 | 军品3515、户外特工、羿科、V1979 |  | 007应急物资-035 |  | 260
包1 | 500023141 | G22 | 工器具 | G2203 | 登高、安全工具（不带电作业） | G2203013 | 登山背包 | 登山背包 | 个 | WZ-QHDS2001-007 | 包1 | 007应急物资 | 登山背包 | 防泼水防撕裂尼龙布料防风、防水、透气面料、安全舒适、轻量设计带防水雨罩，更方便耐用，缓冲减震处理，适合长途背负，减轻使用者负荷,320T春亚纺面料，防水防钻绒，抗撕裂，SBS双头拉链、牛津压缩袋,立衬式、胸领、挡风 | 鑫特莱、探路者、俊翔 |  | 007应急物资-036 |  | 100
包1 | 500023141 | G22 | 工器具 | G2203 | 登高、安全工具（不带电作业） | G2203013 | 登山背包 | 登山背包 | 个 | WZ-QHDS2001-007 | 包1 | 007应急物资 | 登山背包 | ①桶包，腰带，肩带和背部均有衬垫，使背起来格外舒适，顶盖下内部配有拉链袋，焊接结构可提供更大强度（无PVC），辅绳锁开关便于操作，设计用于严酷环境，一侧及顶部把手便于手提，顶部拉环用于提拉，内部拉环用于顶盖打开时悬吊；②容量：45升，高度：67cm；③TPU材质。 | PETZL 攀索、CAMP 坎普、DMM |  | 007应急物资-037 |  | 40
包1 | 500023143 | G22 | 工器具 | G2203 | 登高、安全工具（不带电作业） | G2203015 | 安全帽 | 安全帽,红 | 个 | WZ-QHDS2001-007 | 包1 | 007应急物资 | 救援头盔含护目镜和头灯 | 抗摔打、抗冲击、耐砸、耐磨，有较强的防热辐射和光辐射的功效；可有效防范有害液体的进溅。可配备头灯（灯扣原装出厂时就有配带）和护目镜；头盔上有反光标识。（也可做成灰色）头盔顶部有透气孔，透气性能好。主体为红色。 | 康博森 |  | 007应急物资-038 |  | 240
包1 | 500023143 | G22 | 工器具 | G2203 | 登高、安全工具（不带电作业） | G2203015 | 安全帽 | 安全帽,红 | 个 | WZ-QHDS2001-007 | 包1 | 007应急物资 | 安全帽，红 | 材料：ABS（丙烯腈丁二烯苯乙烯），尼龙，聚碳酸酯，高强度聚酯，聚乙烯配件含PIXA或ULTRA VARIO头灯(前后卡槽)、 弹性头带的头灯(定位卡扣)、VIZIR，VIZIR SHADOW或VIZEN护目镜(横向插入)、听觉保护设备(测凹槽)颜色：黄、白、红、黑、荧光黄、橙、蓝可供选择 | PETZL 攀索、CAMP 坎普、DMM |  | 007应急物资-039 |  | 60
包1 | 500023147 | G22 | 工器具 | G2203 | 登高、安全工具（不带电作业） | G2203016 | 安全带 | 安全带,单腰带、双背带加双腿带式 | 付 | WZ-QHDS2001-007 | 包1 | 007应急物资 | 安全带,单腰带、双背带加双腿带式 | 全编织防撕裂，欧洲标准设计，充分吸收发生危险时对人体的冲击力；采用优质棉纶材质和高强度编织工艺让直径13mm的安全绳抗冲击强度达到22KN，是一半安全绳抗冲击力的两倍；织带是整件安全带的重要组成部分，其抗冲击强度、舒适度、耐磨性都达到了防护产品标准；高强度碳素钢并采用热处理调质，再结构和间隙上反复测试，即便于穿戴更不易松脱，方寸间天线技术品质 | 霍尼韦尔 3M |  | 007应急物资-040 |  | 60
包1 | 500023147 | G22 | 工器具 | G2203 | 登高、安全工具（不带电作业） | G2203016 | 安全带 | 安全带,单腰带、双背带加双腿带式 | 付 | WZ-QHDS2001-007 | 包1 | 007应急物资 | 安全带,单腰带、双背带加双腿带式 | ①五挂点全身安全带、内置胸升；②重量≤2375g;③腰围70-110cm可调节；④腿环45-65cm可调节；⑤内置CROLL腹部绳柄上升器；⑥X型背部结构；⑦装备环≥5，连接点≥1 TOOLBAG工具包连接点，≥2PODIUM坐垫的连接点，5个连接点提供防坠及定位保护；⑧腿部卡扣FAST自动上锁扣；⑨符合CE EN标准。 | PETZL 攀索、CAMP 坎普、DMM |  | 007应急物资-041 |  | 20
包1 | 500023147 | G22 | 工器具 | G2203 | 登高、安全工具（不带电作业） | G2203016 | 安全带 | 安全带,单腰带、双背带加双腿带式 | 付 | WZ-QHDS2001-007 | 包1 | 007应急物资 | 安全带,单腰带、双背带加双腿带式 | 材 质：自动充气气囊：TPU聚醚 织带：尼龙（拉力≥2000N）浮力损失：24小时浮力损失＜5%，穿戴重量：0.35kg | 大浪时代、百舸 | / | 007应急物资-042 |  | 20
包1 | 500023150 | G22 | 工器具 | G2203 | 登高、安全工具（不带电作业） | G2203017 | 索具 | 索具 | 付 | WZ-QHDS2001-007 | 包1 | 007应急物资 | 索具 | ①长度：1 X 65 cm 固定臂，单臂可调节至95 cm；②重量≥155g；③尼龙、铝合金热塑性橡胶材质；④黑色；⑤符合CE标准。 | PETZL 攀索、CAMP 坎普、DMM |  | 007应急物资-043 |  | 60
包1 | 500023150 | G22 | 工器具 | G2203 | 登高、安全工具（不带电作业） | G2203017 | 索具 | 索具 | 付 | WZ-QHDS2001-007 | 包1 | 007应急物资 | 索具 | 配有撕裂式势能吸收器Y型双挽索①不含连接器的长度为 80 cm，含连接器的长度为 105 cm，含连接器的最大授权长度为 115 cm，坠落后系索撕裂的最大长度为 190 cm；②坠落系数的最大间隙：2 - 400 cm；③重量1290 g；④重量限制：使用者体重需介于 50 kg 和 130 kg 之间。 | PETZL 攀索、CAMP 坎普、DMM |  | 007应急物资-044 |  | 20
包1 | 500054575 | G22 | 工器具 | G2203 | 登高、安全工具（不带电作业） | G2203018 | 安全绳 | 安全绳,6mm,3.80米 | 根 | WZ-QHDS2001-007 | 包1 | 007应急物资 | 安全绳,6mm,3.80米 | ①长度120m；直径6mm；②颜色：红白色；③重量：每米24g；④符合CEEN564标准。 | PETZL 攀索、CAMP 坎普、DMM |  | 007应急物资-045 |  | 50
包1 | 500054575 | G22 | 工器具 | G2203 | 登高、安全工具（不带电作业） | G2203018 | 安全绳 | 安全绳,6mm,3.80米 | 根 | WZ-QHDS2001-007 | 包1 | 007应急物资 | 安全绳,11mm,10米 | ①静力绳长200m，直径10.5mm；②涤纶，尼龙材质；③强度（打 8 个节）19KN；④冲击力（0、3 因数）5.2KN；⑤每米重量82g，颜色、黄色 | PETZL 攀索、CAMP 坎普、DMM |  | 007应急物资-046 |  | 10
包1 | 500054575 | G22 | 工器具 | G2203 | 登高、安全工具（不带电作业） | G2203018 | 安全绳 | 安全绳,6mm,3.80米 | 根 | WZ-QHDS2001-007 | 包1 | 007应急物资 | 安全绳,11mm,10米 | ①静力绳长100m，直径10.5mm；②涤纶，尼龙材质；③强度（打 8 个节）19KN；④冲击力（0、3 因数）5.2KN；⑤每米重量82g。颜色，白色 | PETZL 攀索、CAMP 坎普、DMM |  | 007应急物资-047 |  | 10
包1 | 500023182 | G22 | 工器具 | G2203 | 登高、安全工具（不带电作业） | G2203033 | 防坠落装置 | 防坠落装置 | 套 | WZ-QHDS2001-007 | 包1 | 007应急物资 | 防坠落装置 | ①制动距离≥30cm；②重量≤425g；③合金材质；④内置锁定功能，可固定在绳索上，附连接臂，配合势能吸收器，20cm,重75g；⑤适合10-13mm绳索使用；⑥势能吸收器缓冲包，重量：190g，30cm最大允许长度（包括锁扣在内），坠落撕裂后的最大长度:160 cm，最大净空距离 (坠落系数2):390 cm； | PETZL 攀索、CAMP 坎普、DMM |  | 007应急物资-048 |  | 10
包1 | 500023182 | G22 | 工器具 | G2203 | 登高、安全工具（不带电作业） | G2203033 | 防坠落装置 | 防坠落装置 | 套 | WZ-QHDS2001-007 | 包1 | 007应急物资 | 防坠落装置 | ①ASAP look+带有势能吸收器缓冲包;②安全钩类型：扭锁；③长度 30 cm，完全撕裂之后的长度 – 160 cm；④重量≤190g；⑤承重能力≥250kg；⑥符合CE EN 355标准。 | PETZL 攀索、CAMP 坎普、DMM |  | 007应急物资-049 |  | 5
包1 | 500023185 | G22 | 工器具 | G2203 | 登高、安全工具（不带电作业） | G2203035 | 安全工具箱 | 安全工具箱 | 个 | WZ-QHDS2001-007 | 包1 | 007应急物资 | 安全工具箱 | 箱体自带爆闪警示灯，多种模式，内配置产品齐全多样，方便快捷 | 美沃奇、宝合、博士、东成 |  | 007应急物资-050 |  | 6
包1 | 500023190 | G22 | 工器具 | G2203 | 登高、安全工具（不带电作业） | G2203040 | 救生衣 | 救生衣 | 套 | WZ-QHDS2001-007 | 包1 | 007应急物资 | 救生衣 | 用尼龙布或氯丁橡胶做面料，中间填充浮力材料，并有反光材料，浮力不小于150N，重量不小于1kG | yon sub/okyic/大浪时代 |  | 007应急物资-051 |  | 60
包1 | 500023191 | G22 | 工器具 | G2203 | 登高、安全工具（不带电作业） | G2203041 | 救生圈 | 救生圈 | 个 | WZ-QHDS2001-007 | 包1 | 007应急物资 | 救生圈 | 颜色为橘红色，外壳聚乙烯塑料，内填充泡沫，外径≤800mm,内经≥400mm，厚度≤110mm | yon sub/okyic/大浪时代 |  | 007应急物资-052 |  | 60
包1 | 500023195 | G22 | 工器具 | G2203 | 登高、安全工具（不带电作业） | G2203045 | 帐篷 | 帐篷 | 套 | WZ-QHDS2001-007 | 包1 | 007应急物资 | 电力应急救援帐篷 | 电力应急救援帐篷为长方形双坡面直墙建筑样式，篷体与保温层为连体，主要用于电力部门野外作业使用。便携、通风、抗风、抗撕裂、防蚊、防尘土；抗风6〜8级，积雪荷载可达8厘米厚，帐篷展开后长6米，宽4米，边高1.8米，顶高2.9米，布料28*2/28*2军绿色帆布，镀锌钢管32mm;管壁厚1.2mm,工艺：帐篷缝合处由魔术粘合，易开易合；门窗设有细密纱网防潮、防尘、防蚊虫，透气性好，透光性强；防风绳吊环，表面圆滑不伤手，密度大抗腐蚀能力强，不生锈；防水防风层檐设计防止斜雨飘进帐篷；圆管，经过酸洗、磷化，防锈处理后，喷涂，常温下2年不生锈。印字：按电力公司要求印刷。 | 鑫宏威、康博森 |  | 007应急物资-053 |  | 13
包1 | 500023195 | G22 | 工器具 | G2203 | 登高、安全工具（不带电作业） | G2203045 | 帐篷 | 帐篷 | 套 | WZ-QHDS2001-007 | 包1 | 007应急物资 | 应急救援棉帐篷 | 40㎡国家电网应急救援棉帐篷。电力应急救援帐篷为长方形双坡面直墙建筑样式，篷体与保温层为连体，主要用于电力部门野外作业使用。便携、通风、抗风、抗撕裂、防蚊、防尘土；抗风6〜8级，积雪荷载可达8厘米厚。帐篷展开后长8m，宽5m，边高1.8m，顶高3.2m.钢架全框结构。布料28*2/28*2军绿色帆布。工艺：帐篷缝合处由魔术粘合，易开易合；门窗设有细密纱网防潮、防尘、防蚊虫，透气性好，透光性强；防风绳吊环，表面圆滑不伤手，密度大抗腐蚀能力强，不生锈；防水防风层檐设计防止斜雨飘进帐篷；圆管，经过酸洗、磷化，防锈处理后，喷涂，常温下2年不生锈。印字：按电力公司要求印刷。 | 鑫宏威、康博森 |  | 007应急物资-054 |  | 16
包1 | 500023195 | G22 | 工器具 | G2203 | 登高、安全工具（不带电作业） | G2203045 | 帐篷 | 帐篷 | 套 | WZ-QHDS2001-007 | 包1 | 007应急物资 | 帐篷 | 整体主要由：气柱框架、外披、内衬、底布4部分组成。外篷布：600D加厚防雨牛津布。经向断裂1270N/5cm 纬向断裂 1330N/5cm,克重：450g/㎡,耐静水压 3000mm内衬：充气账篷专用内衬布。克重：72g/㎡,厚度：0.12mm，气柱：灰色夹网气密布。经向断裂2400N/5cm,纬向断裂 2000N/5cm剥离130N,克重：760g/㎡,厚度：0.72mm | 京路发、鑫宏威、猎户座 |  | 007应急物资-055 |  | 10
包1 | 500023212 | G22 | 工器具 | G2203 | 登高、安全工具（不带电作业） | G2203061 | 射绳枪 | 射绳枪 | 把 | WZ-QHDS2001-007 | 包1 | 007应急物资 | 射绳枪 | 1.采用双肩背包式设计，整体重量轻便，以便于携带野外作业，枪身重量：≤4.56(kg）总成重量：≤11.9（kg）。 | 锐固，汇来，鑫锐 |  | 007应急物资-056 |  | 5
包1 | 500023239 | G22 | 工器具 | G2204 | 液压工器具 | G2204010 | 液压油泵 | 液压油泵,手动 | 台 | WZ-QHDS2001-007 | 包1 | 007应急物资 | 双输出液压机动泵 | 额定工作压力： 63MPa*2、液压油油箱容积： 3L、工作转速：3200±200rpm、转换压力：8Mpa、发动机功率：1.7KW、高压流量：0.5L/min、低压流量：2.3L/min、重量：25kg | Sharon、SAN、Power Hawk、LUKAS |  | 007应急物资-057 |  | 3
包1 | 500023305 | G22 | 工器具 | G2206 | 消防器材 | G2206013 | 呼吸器 | 呼吸器,正压式空气 | 套 | WZ-QHDS2001-007 | 包1 | 007应急物资 | 呼吸器,正压式空气 | 面罩适用于亚洲人脸型，配戴舒适；视野宽阔，安全性更高面罩密封边缘双层设计，避免环境中的有毒有害气体侵入面罩；供气阀快速插接式设计，使用简便，供气迅速；体积小，重量轻，保证的下视野；减压器结构简单可靠，压力补给型，保持中压循环系统中的持续压力（7巴）及流量（>450升/分钟）可扩展型，能接单瓶或双瓶 | 霍尼韦尔、巴固、3M |  | 007应急物资-058 |  | 6
包1 | 500101648 | G22 | 工器具 | G2206 | 消防器材 | G2206013 | 呼吸器 | 呼吸器,消防过滤式自救呼吸器 | 套 | WZ-QHDS2001-007 | 包1 | 007应急物资 | 高透气呼吸阀 | 高透气呼吸阀，≥30分钟防护时间，三层防护过滤罐，过滤净化高达90%，防止一氧化碳等危害气体进入保持呼吸系统不受侵害污染，优质铝泊膜材质，保质期3年，适用范围：CO氧化氢，毒烟雾等 | 浙安、巴固、3M |  | 007应急物资-059 |  | 180
包1 | 500109930 | G22 | 工器具 | G2206 | 消防器材 | G2206018 | 救生缓降器 | 救生缓降器,移动式 | 套 | WZ-QHDS2001-007 | 包1 | 007应急物资 | 救生缓降器,个人背负式 | ①具备自动制停功能，定位功能，保护功能，自锁功能，防恐慌功能及防错装倒齿。具有安全侧板开关；②手柄按钮使用者可倾斜或水平顺滑移动，兼容10-11.5mm绳索；③重量≤530g;④颜色:黄色/黑色;⑤最大承载250Kg;⑥符合CE EN12841、EN341标准 | PETZL 攀索、CAMP 坎普、DMM |  | 007应急物资-060 |  | 6
包1 | 500023539 | G22 | 工器具 | G2208 | 手动工具 | G2208013 | 锯 | 锯,手锯 | 把 | WZ-QHDS2001-007 | 包1 | 007应急物资 | 手锯 | 采用高碳工具钢材质,采用瞬间高温淬火处理工艺,UV锯齿形状,刃长300mm。 表面特殊采用镀层工艺，具有优良的户外砍伐功能,采用曲线研磨工艺,重210g。 | 爱丽丝、瑞迈捷 |  | 007应急物资-061 |  | 50
包1 | 500069062 | G22 | 工器具 | G2208 | 手动工具 | G2208013 | 锯 | 锯,高枝锯 | 把 | WZ-QHDS2001-007 | 包1 | 007应急物资 | 锯,高枝锯 | 动力：汽油，功率：0.8KW，导板尺寸：12寸，伸展长度：2.8米。 | 新大华、牧田、藤原 |  | 007应急物资-062 |  | 10
包1 | 500066486 | G22 | 工器具 | G2208 | 手动工具 | G2208026 | 剪 | 剪,电缆剪 | 把 | WZ-QHDS2001-007 | 包1 | 007应急物资 | 剪-类型:电缆剪 | 最大切断能力：钢索D25mm，丸棒D16mm,铝、铜线D40mm，电话线、电缆D40mm，钢芯铝绞线。操作简易，轻巧，携带方便，适合快速抢救施工现场。 | 美沃奇、宝合、台湾台震 |  | 007应急物资-063 |  | 6
包1 | 500023630 | G22 | 工器具 | G2208 | 手动工具 | G2208029 | 刀类 | 刀类,弹簧钢刀 | 把 | WZ-QHDS2001-007 | 包1 | 007应急物资 | 刀类-类型:弹簧钢刀 | 采用优质弹簧钢材质、刃长31cm左右，刀柄为短柄，手柄长17cm左右，手柄直径为3.5cm左右，全长：48cm | 康博森、史丹利 |  | 007应急物资-064 |  | 50
包1 | 500023632 | G22 | 工器具 | G2208 | 手动工具 | G2208029 | 刀类 | 刀类,野营刀具 | 把 | WZ-QHDS2001-007 | 包1 | 007应急物资 | 刀类,野营刀具 | ①光滑/锯齿组合刀片可轻松切割绳索和绳索，使用CARITOOL工具架或登山扣将刀具连接到线束上的孔，易于打开，即使戴着手套，有刀片锁定在打开位置的机制；②不锈钢刀片，尼龙刀柄；刀尖角度: 60°及以下，刃长（mm): 9，开刃；③颜色分类: 蓝色/黄色/黑色。 | PETZL 攀索、CAMP 坎普、DMM |  | 007应急物资-065 |  | 60
包1 | 500023645 | G22 | 工器具 | G2208 | 手动工具 | G2208032 | 组合工具 | 组合工具 | 套 | WZ-QHDS2001-007 | 包1 | 007应急物资 | VDE绝缘工具组 | VDE绝缘工具组，工注塑工艺、高压测试、阻燃性好，具种类齐全，适用范围广，才有优质塑胶，采用优质55#碳钢素结构制造，表面镍铁合金处理，防锈效果好，TPP弹性手柄，手感舒适。VED绝缘工具套装，绝缘工具通过10KV测试，可满足-40°到70°高低温环境使用，组套采用塑盒和环保XPE材料刻模，运用于电力、铁路、航空等领域，该组套装配置齐全，综合性强。 | 宝合、安信 |  | 007应急物资-066 |  | 8
包1 | 500023645 | G22 | 工器具 | G2208 | 手动工具 | G2208032 | 组合工具 | 组合工具 | 套 | WZ-QHDS2001-007 | 包1 | 007应急物资 | 组合工具 | 救援破拆工具套装，套工具有撬,砍,扭,剪,凿,拔,切,冲撞,顶,撕,铲,敲,拉等功能, 主要靠操作者自身的力量来完成救援工作，不需要任何能源，适合迫切性的事故救援 | 宝合，兴盛长弘 |  | 007应急物资-067 |  | 6
包1 | 500023665 | G22 | 工器具 | G2209 | 辅助工器具 | G2209006 | 带 | 带,尼龙 | 米 | WZ-QHDS2001-007 | 包1 | 007应急物资 | 带-材料:尼龙 | 可与原有户外攀爬装备配套使用；配有肩带的疏散用三角吊带;重量≤1290g | PETZL 攀索、CAMP 坎普、DMM |  | 007应急物资-068 |  | 30
包1 | 500054206 | G22 | 工器具 | G2209 | 辅助工器具 | G2209006 | 带 | 带,布 | 米 | WZ-QHDS2001-007 | 包1 | 007应急物资 | 双面防水帆布 | 双面防水帆布,PVC苫布，规格5mX5m;单位面积质量570g/m²；断裂强度径向2100N/5cm，纬向1800N/5cm；厚度0.9mm±0.05mm | 京路发、鑫宏威、国帆 |  | 007应急物资-069 |  | 10
包1 | 500023926 | G22 | 工器具 | G2209 | 辅助工器具 | G2209039 | 铲 | 铲 | 把 | WZ-QHDS2001-007 | 包1 | 007应急物资 | 功能铲 | 该功能铲采用高强度、极高耐腐性、高疲劳强度和出色装饰外观的阳极氧化航空铝材手柄；高碳精钢铲头，精钢刃口；冰镐采用特殊材料，硬度达到HRC75；户外刀采用进口刀具专用钢，硬度达到HRC55 | 神獒 |  | 007应急物资-070 |  | 50
包1 | 500064525 | G22 | 工器具 | G2209 | 辅助工器具 | G2209066 | 扩张器 | 扩张器 | 台 | WZ-QHDS2001-007 | 包1 | 007应急物资 | 液压扩张器 | 理论最大剪切力 492 kN 剪切圆钢直径 35 mm 理论最大扩张力 1500 kN 距尖端25mm处扩张力 38 kN 扩张距离 368 mm 牵拉力 61 kN 牵拉距离 382 mm 外型尺寸（长*宽*高） 956 x 237 x 278 mm 重量 18.8 kg EN剪切等级 1I-2J-3I-4J-5J NFPA剪切等级 A7/B8/C7/D8/E7 防水等级 IP54 | Sharon、SAN、Power Hawk、LUKAS |  | 007应急物资-071 |  | 1
包1 | 500064525 | G22 | 工器具 | G2209 | 辅助工器具 | G2209066 | 扩张器 | 扩张器 | 台 | WZ-QHDS2001-007 | 包1 | 007应急物资 | 液压剪扩器 | 扩张力 52-658 kN 扩张距离 730 mm 挤压力 115 kN 牵拉力 58 kN 牵拉距离 569 mm 外型尺寸（长*宽*高） 1002 x 265 x 280 mm 重量 20 kg 防护等级 IP54 | Sharon、SAN、Power Hawk、LUKAS |  | 007应急物资-072 |  | 1
包1 | 500064530 | G22 | 工器具 | G2209 | 辅助工器具 | G2209067 | 扩张剪切器 | 扩张剪切器 | 台 | WZ-QHDS2001-007 | 包1 | 007应急物资 | 液压剪切器 | 开口距离 160 mm 剪切圆钢直径 35 mm 外型尺寸（长*宽*高） 905 x 237 x 281 mm 重量 18.5 kg 防水等级 IP54 NFPA剪切等级 A7/B8/C7/D7/E7 EN剪切性能 1I-2I-3I-4J-5J | Sharon、SAN、Power Hawk、LUKAS |  | 007应急物资-073 |  | 1
包1 | 500107554 | G22 | 工器具 | G2209 | 辅助工器具 | G2209082 | 货架 | 货架,横梁式,5m | 组 | WZ-QHDS2001-007 | 包1 | 007应急物资 | 货架-类型:横梁式,立柱高度m:5m | 不锈钢货架可选用304不锈钢、支架采用38*38不锈钢方通制作。焊接美观，受重力强 | 鼎立信、恒远 |  | 007应急物资-074 |  | 16
包1 | 500052959 | G22 | 工器具 | G2210 | 起重工器具 | G2210004 | 吊装带 | 吊装带,3.5t | 条 | WZ-QHDS2001-007 | 包1 | 007应急物资 | 吊装带,3.5T | 可调辅助脚踏带可与原有户外攀爬装备配套使用；材质：尼龙；可调节长度扁带式脚踏圈；黑色;重量≤65g | PETZL 攀索、CAMP 坎普、DMM |  | 007应急物资-075 |  | 30
包1 | 500024032 | G22 | 工器具 | G2210 | 起重工器具 | G2210005 | 千斤绳 | 千斤绳 | 条 | WZ-QHDS2001-007 | 包1 | 007应急物资 | 千斤绳 | ①长度150cm；②材质规格：7mm镀锌耐切割钢缆；③两端有连接环；④15mm塑料防护套；⑤拉力≥25KN；⑥重量≤610g；⑦颜色：银白。 | PETZL 攀索、CAMP 坎普、DMM |  | 007应急物资-076 |  | 20
包1 | 500024032 | G22 | 工器具 | G2210 | 起重工器具 | G2210005 | 千斤绳 | 千斤绳 | 条 | WZ-QHDS2001-007 | 包1 | 007应急物资 | 千斤绳 | ①长度100cm；②材质规格：7mm镀锌耐切割钢缆；③两端有连接环；④15mm塑料防护套；⑤拉力≥25KN；⑥重量≤430g；⑦颜色：银白。 | PETZL 攀索、CAMP 坎普、DMM |  | 007应急物资-077 |  | 20
包1 | 500024053 | G22 | 工器具 | G2210 | 起重工器具 | G2210006 | 千斤顶 | 千斤顶,车库用,≥10t | 台 | WZ-QHDS2001-007 | 包1 | 007应急物资 | 救援顶杆 | 活塞总行程 750 mm 1级撑顶行程/撑顶力 387mm / 127 kN 2级撑顶行程/撑顶力 363mm / 60 kN 闭合长度 597 mm 伸出长度 1347 mm 外型尺寸（长*宽*高） 597 x 135 x 313 mm 重量 19 kg 防水等级 IP 54 | Sharon、SAN、Power Hawk、LUKAS |  | 007应急物资-078 |  | 1
包1 | 500119070 | G22 | 工器具 | G2210 | 起重工器具 | G2210010 | 提线器 | 提线器,六分裂,400mm2 | 付 | WZ-QHDS2001-007 | 包1 | 007应急物资 | 提线器,六分裂,400mm2 | ①1m提拉套组；用于提拉，装置可释放锚点或张紧一个系统，使用4:1滑轮组和滚柱轴承滑轮，可收缩式的结构非常小巧，即使在离锚点非常近的环境下也能使用；②绳索直径8mm；③最大承载6KN。 | PETZL 攀索、CAMP 坎普、DMM |  | 007应急物资-079 |  | 20
包1 | 500024396 | G25 | 劳保类用品 | G2501 | 劳保用品 | G2501003 | 雨衣 | 雨衣,通用,均码 | 件 | WZ-QHDS2001-007 | 包1 | 007应急物资 | 雨衣,通用,均码 | 防雨工作服穿着舒适,防雨性能好，有优良的防水透气性能和防风保暖性；产品应具备耐酸碱,不怕油污,不易变形,坚固耐穿舒适无臭味。雨衣上衣采用短款大衣固定风雪帽式,裤子采用筒裤；上衣采用高强度拉链固定外部,裤子采用松紧带固定式。衣服上带反光警示条 | 天堂 |  | 007应急物资-080 |  | 240
包1 | 500024497 | G25 | 劳保类用品 | G2501 | 劳保用品 | G2501010 | 春秋标志工作服 | 春秋标志工作服,通用,均码 | 件 | WZ-QHDS2001-007 | 包1 | 007应急物资 | 春秋标志工作服 | 采用进口3M反光服饰材料，上衣采用宽度为2cm优质反光条；裤子采用宽度为2.5cm优质反光条,绣花：同国网公司统一LOGO标准执行 前胸采用国网青海省电力公司名称；后背采用字体大小为5.5*5侧面，总尺寸为26-17cm 右臂采用直径4侧面的国家电网标识。下装裤摆为8 cm全进口绣花 | 名特，润森 |  | 007应急物资-081 |  | 240
包1 | 500024497 | G25 | 劳保类用品 | G2501 | 劳保用品 | G2501010 | 春秋标志工作服 | 春秋标志工作服,通用,均码 | 件 | WZ-QHDS2001-007 | 包1 | 007应急物资 | 应急演练马甲 | 应急演练马甲安要求印字，藏青色、黄色、绿色、红色、白色、蓝色、粉色、橘黄色、紫色等颜色可供选择 | 名特、润森 |  | 007应急物资-082 |  | 120
包1 | 500024510 | G25 | 劳保类用品 | G2501 | 劳保用品 | G2501011 | 冬季标志工作服 | 冬季标志工作服,通用,均码 | 件 | WZ-QHDS2001-007 | 包1 | 007应急物资 | 冬季标志工作服 | 采用进口3M反光服饰材料，上衣采用宽度为2cm优质反光条；裤子采用宽度为2.5cm优质反光条.印绣花：同国网公司统一LOGO标准执行 前胸采用国网青海省电力公司名称；后背采用字体大小为5.5*5侧面，总尺寸为26-17cm 右臂采用直径4侧面的国家电网标识。下装裤摆为8 cm全进口绣花 | 名特、润森 |  | 007应急物资-083 |  | 240
包1 | 500024519 | G25 | 劳保类用品 | G2501 | 劳保用品 | G2501013 | 手套 | 手套,皮 | 双 | WZ-QHDS2001-007 | 包1 | 007应急物资 | 皮手套 | 五指式设计，手套皮质非常柔软舒适 做工精细,具有防静电、防油、防水、防滑等性能，为抢险救援人员提供良好的保护 | 泰能达、博盛 |  | 007应急物资-084 |  | 260
包1 | 500024529 | G25 | 劳保类用品 | G2501 | 劳保用品 | G2501015 | 雨鞋 | 雨鞋 | 双 | WZ-QHDS2001-007 | 包1 | 007应急物资 | 雨靴,通用,均码 | 防雨工作鞋穿着舒适,防水性能好，有优良的防水性能和防风保暖性；产品应具备耐酸碱,不怕油污,不易变形,坚固耐穿舒适无臭味，采用长筒款式。 | 天堂、双钱 |  | 007应急物资-085 |  | 240
包1 | 500024530 | G25 | 劳保类用品 | G2501 | 劳保用品 | G2501016 | 毛巾 | 毛巾 | 条 | WZ-QHDS2001-007 | 包1 | 007应急物资 | 毛巾 | 100%冷感丝降温毛巾;尺寸：30X100cm;瞬间冷却，秒等即可达到冷却效果，不含化学成分，可循环使用，清洗对冷感效果无影响，高温水或常温水都可以激发冷感效果，防紫外线，四种颜色可选：蓝、 | E-cooline、IDENIXX、广顺和 |  | 007应急物资-086 |  | 40
包1 | 500024533 | G25 | 劳保类用品 | G2501 | 劳保用品 | G2501019 | 水壶 | 水壶 | 只 | WZ-QHDS2001-007 | 包1 | 007应急物资 | 水壶 | 采用304不锈钢，保温时间12-24小时，容量500ml,真空隔热层，磨砂哑光烤漆，可定制国网标识。 | 膳魔师 |  | 007应急物资-087 |  | 120
包1 | 500024533 | G25 | 劳保类用品 | G2501 | 劳保用品 | G2501019 | 水壶 | 水壶 | 只 | WZ-QHDS2001-007 | 包1 | 007应急物资 | 水壶，含净水功能 | 它会删除不使用诸如碘或氯化学品怪味留下独特的细菌，病毒，寄生虫，真菌和其他微生物水性病原体。救命瓶无菌过滤饮用水生产迅速和容易，它采用独特的防故障系统救生员技术，其中到期后切断瓶盒，防止被污染的水饮用。 | 瑞士康迪 |  | 007应急物资-088 |  | 10
包1 | 500024543 | G25 | 劳保类用品 | G2501 | 劳保用品 | G2501029 | 防潮垫 | 防潮垫 | 张 | WZ-QHDS2001-007 | 包1 | 007应急物资 | 防潮垫 | 优质的填充物能让睡袋保持干燥温暖无异味，保护人体健康，维持舒适的体感、高密度面料压缩外袋,牢固耐用之余重量更轻,体积更小,更便于携带 全立衬结构设计,3D立体剪裁 脚部和头部的结构设计有别于传统睡袋,包覆性强,更保暖 独特设计更有效的防止热量散失和冷空气的侵入 | 北山狼BWS-Q307 |  | 007应急物资-089 |  | 120
包1 | 500024547 | G25 | 劳保类用品 | G2501 | 劳保用品 | G2501033 | 睡袋 | 睡袋 | 个 | WZ-QHDS2001-007 | 包1 | 007应急物资 | 睡袋、防寒 | 舒适温度：[0℃-10℃]极限温标: -18℃，睡袋面料为210T防撕裂防水尼龙格子布，面料平整细密光滑，手感柔软，轻薄而坚牢耐磨，色泽鲜艳；里料为纯棉亲肤法兰绒，舒适保暖；人性化里外双层可互拼式拉链设计，更便捷使用；完全拆开，增加使用面积，可当家用被褥使用；全棉法兰绒格子里料，舒适又时尚；单人睡袋填充材料为化纤棉 | Jack woifskin/狼爪 |  | 007应急物资-090 |  | 20

## 008办公家具
分标名称：008办公家具 |  |  | 分标编号：WZ-QHDS2001-008
包编号 | 物料编码 | 大类 | 大类描述 | 中类 | 中类描述 | 小类 | 小类描述 | 物料描述 | ERP计量单位 | 分标编号 | 包号 | 分标名称 | 商品名称 | 规格型号 | 建议品牌 | 技术规范书ID | 图片对应编号 | 备注 | 数量
包1 | 500024812 | G26 | 办公类用品 | G2613 | 办公家具 | G2613001 | 主控桌 | 主控桌,变电站主控桌 | 张 | WZ-QHDS2001-008 | 包1 | 008办公家具 | 变电站主控桌 | 变电站主控桌，L1400*W1100*H760，木质油漆（高档）：①面材：采用国际一线品牌AAA级木皮贴面，木皮厚度0.8mm，应防止在温差大的情况下变形及开裂，面材木纹纹自然清晰，具有抗划伤、耐高温、耐磨损、易清洁的特点；②基材：选用优质环保型中纤板基材，经耐酸碱、防虫、防腐、防翘变等化学处理，符合国家E1级环保标准，游离甲醛释放量小于30mg/100g，木材干燥至9%的含水率；③五金配件：优质进口五金配件。④油漆：采用国际一线品牌无苯聚酯PU环保漆，五底三面工艺，表面光亮平整，油漆无颗粒，漆膜硬度高，表面光滑明净，硬度达3H；⑤质量工艺要求：木材干燥至低于10%的含水率以下，台面平整，油漆无颗粒、气泡、渣点，颜色均匀（木材自然纹理除外），木材拼接紧密，线条均匀，转角过渡自然，产品用五金连接件拼接后，整体显得紧密、间隙细小且均匀等。整体产品纹理、木材颜色基本相符，过渡自然。 |  |  | 008办公家具-001 |  | 3
包1 | 500024813 | G26 | 办公类用品 | G2613 | 办公家具 | G2613001 | 主控桌 | 主控桌,调度主控桌 | 张 | WZ-QHDS2001-008 | 包1 | 008办公家具 | 调度主控桌 | 调度主控桌，1000*900*750.台面板使用实木颗粒板双帖进口防火板加工，整体厚度27mm，大面板之间需做隐藏式箭头所链接，截面加拼接件，整体连接后必须平整光滑无缝隙。 2)台面边缘的手枕边应为聚氨酯材质加工形成，通过波浪式齿口与台面板链接，以保证台面边位的平整性和可靠力度。以确保工作人员长期工作的舒适度，避免疲劳及损伤肢体。手枕边表面为麻面效果，防止划伤，满足轻微划伤可以自动修复。前端使用不小于38mm，颜色为黑色。 3）工作台面支撑臂：材料：采用厚度3.0mm冷轧钢板，表面处理：静电喷塑。 3.主框架要求：1)内部主框架为2.0mm冷轧钢板，承重支撑件为3.0mm冷轧钢板，防静电喷塑处理。主框架使用2.0-2.5mm厚钣金结构，通过通用连接件的连接形成一个独立模块，各模块之间通用部件一致可互换，整体连接后的各模块间内部贯通，各种线缆在控制台内能自由贯通，强弱电分离。 2)台面支撑件：控制台支撑脚及台面支撑件全部采用3.0mm冷轧钢板折弯而成，表面防静电喷塑处理。 3)中立柱：较长直线模块中间以中立柱分割内部空间、门板以铰链方式或悬挂方式安装在中立柱及侧立柱上，中立柱后面可放置六位三孔PDU电源模块。 4.线缆管理要求： 1）控制台内的线路管理要求配置有专门的线槽和线架，隐蔽、可靠。 2）采用线槽专用通道设计，线槽通道和设备存放分离。强弱电分离。方便维护及整理 5.控制台前后门：1)采用厚度不低于1.2mm的冷轧钢板制作，连接铰链使用高档的进口五金件，具有质轻，手感好，开关门噪音小等优点，保证其200000次无障碍开启。控制台整套设备的门旋转打开后可承载30Kg力而不会下坠，具有调节的键盘支撑结构，经过10000次以上的耐疲劳测试，同时铰链安装方式为快装式、方便安装和拆卸。 |  |  | 008办公家具-002 |  | 5
包1 | 500024814 | G26 | 办公类用品 | G2613 | 办公家具 | G2613001 | 主控桌 | 主控桌,多媒体主控桌 | 张 | WZ-QHDS2001-008 | 包1 | 008办公家具 | 多媒体主控桌 | 多媒体主控桌，1000*900*750.台面板使用实木颗粒板双帖进口防火板加工，整体厚度27mm，大面板之间需做隐藏式箭头所链接，截面加拼接件，整体连接后必须平整光滑无缝隙。 2)台面边缘的手枕边应为聚氨酯材质加工形成，通过波浪式齿口与台面板链接，以保证台面边位的平整性和可靠力度。以确保工作人员长期工作的舒适度，避免疲劳及损伤肢体。手枕边表面为麻面效果，防止划伤，满足轻微划伤可以自动修复。前端使用不小于38mm，颜色为黑色。 3）工作台面支撑臂：材料：采用厚度3.0mm冷轧钢板，表面处理：静电喷塑。 3.主框架要求：1)内部主框架为2.0mm冷轧钢板，承重支撑件为3.0mm冷轧钢板，防静电喷塑处理。主框架使用2.0-2.5mm厚钣金结构，通过通用连接件的连接形成一个独立模块，各模块之间通用部件一致可互换，整体连接后的各模块间内部贯通，各种线缆在控制台内能自由贯通，强弱电分离。 2)台面支撑件：控制台支撑脚及台面支撑件全部采用3.0mm冷轧钢板折弯而成，表面防静电喷塑处理。 3)中立柱：较长直线模块中间以中立柱分割内部空间、门板以铰链方式或悬挂方式安装在中立柱及侧立柱上，中立柱后面可放置六位三孔PDU电源模块。 4.线缆管理要求： 1）控制台内的线路管理要求配置有专门的线槽和线架，隐蔽、可靠。 2）采用线槽专用通道设计，线槽通道和设备存放分离。强弱电分离。方便维护及整理 5.控制台前后门：1)采用厚度不低于1.2mm的冷轧钢板制作，连接铰链使用高档的进口五金件，具有质轻，手感好，开关门噪音小等优点，保证其200000次无障碍开启。控制台整套设备的门旋转打开后可承载30Kg力而不会下坠，具有调节的键盘支撑结构，经过10000次以上的耐疲劳测试，同时铰链安装方式为快装式、方便安装和拆卸。 |  |  | 008办公家具-003 |  | 5
包1 | 500024816 | G26 | 办公类用品 | G2613 | 办公家具 | G2613002 | 办公桌 | 办公桌,高档,多功能型 | 张 | WZ-QHDS2001-008 | 包1 | 008办公家具 | 办公桌,高档,多功能型 | 办公桌，L2800*W1100*H760,实木油漆（高档）:①面材：采用国际一线品牌AAA级木皮贴面，木皮厚度0.8mm，应防止在温差大的情况下变形及开裂，面材木纹纹自然清晰，具有抗划伤、耐高温、耐磨损、易清洁的特点；②基材：选用优质环保型中纤板基材，经耐酸碱、防虫、防腐、防翘变等化学处理，符合国家E1级环保标准，游离甲醛释放量小于30mg/100g，木材干燥至9%的含水率；③五金配件：优质进口五金配件。④油漆：采用国际一线品牌无苯聚酯PU环保漆，五底三面工艺，表面光亮平整，油漆无颗粒，漆膜硬度高，表面光滑明净，硬度达3H；⑤质量工艺要求：木材干燥至低于10%的含水率以下，台面平整，油漆无颗粒、气泡、渣点，颜色均匀（木材自然纹理除外），木材拼接紧密，线条均匀，转角过渡自然，产品用五金连接件拼接后，整体显得紧密、间隙细小且均匀等。整体产品纹理、木材颜色基本相符，过渡自然。 |  |  | 008办公家具-004 |  | 3
包1 | 500024816 | G26 | 办公类用品 | G2613 | 办公家具 | G2613002 | 办公桌 | 办公桌,高档,多功能型 | 张 | WZ-QHDS2001-008 | 包1 | 008办公家具 | 办公桌,高档,多功能型 | 办公桌，L2000*W1000*H760，实木油漆（高档）：①面材：采用国际一线品牌AAA级木皮贴面，木皮厚度0.8mm，应防止在温差大的情况下变形及开裂，面材木纹纹自然清晰；②基材：选用优质环保型中纤板基材，经防虫、防腐等化学处理，符合国家E1级环保标准，所有板材均经过防潮、防虫、防腐处理，游离甲醛释放量小于30mg/100g，木材干燥至9%的含水率；③五金配件：优质进口五金配件。④油漆：采用国际一线品牌无苯聚酯PU环保漆，五底三面工艺，表面光亮平整，油漆无颗粒，漆膜硬度高，表面光滑明净，硬度达3H；⑤质量工艺要求：木材干燥至低于10%的含水率以下，台面平整，油漆无颗粒、气泡、渣点，颜色均匀（木材自然纹理除外），木材拼接紧密，线条均匀，转角过渡自然，产品用五金连接件拼接后，整体显得紧密、间隙细小且均匀等。整体产品纹理、木材颜色基本相符，过渡自然。 |  |  | 008办公家具-005 |  | 5
包1 | 500024816 | G26 | 办公类用品 | G2613 | 办公家具 | G2613002 | 办公桌 | 办公桌,高档,多功能型 | 张 | WZ-QHDS2001-008 | 包1 | 008办公家具 | 办公桌,高档,多功能型 | 办公桌，L1800*W900*H760,实木油漆（高档）：①面材：采用国际一线品牌AAA级木皮贴面，木皮厚度0.8mm，应防止在温差大的情况下变形及开裂，面材木纹纹自然清晰；②基材：选用优质环保型中纤板基材，经防虫、防腐等化学处理，符合国家E1级环保标准，所有板材均经过防潮、防虫、防腐处理，游离甲醛释放量小于30mg/100g，木材干燥至9%的含水率；③五金配件：优质进口五金配件。④油漆：采用国际一线品牌无苯聚酯PU环保漆，五底三面工艺，表面光亮平整，油漆无颗粒，漆膜硬度高，表面光滑明净，硬度达3H；⑤质量工艺要求：木材干燥至低于10%的含水率以下，台面平整，油漆无颗粒、气泡、渣点，颜色均匀（木材自然纹理除外），木材拼接紧密，线条均匀，转角过渡自然，产品用五金连接件拼接后，整体显得紧密、间隙细小且均匀等。整体产品纹理、木材颜色基本相符，过渡自然。 |  |  | 008办公家具-006 |  | 5
包1 | 500024816 | G26 | 办公类用品 | G2613 | 办公家具 | G2613002 | 办公桌 | 办公桌,高档,多功能型 | 张 | WZ-QHDS2001-008 | 包1 | 008办公家具 | 办公桌,高档,多功能型 | 办公桌，L1600*W800*H760实木油漆（高档）：①面材：采用国际一线品牌AAA级木皮贴面，木皮厚度0.8mm，应防止在温差大的情况下变形及开裂，面材木纹纹自然清晰，具有抗划伤、耐高温、耐磨损、易清洁的特点；②基材：选用优质环保型中纤板基材，经耐酸碱、防虫、防腐、防翘变等化学处理，符合国家E1级环保标准，游离甲醛释放量小于30mg/100g，木材干燥至9%的含水率；③五金配件：优质进口五金配件。④油漆：采用国际一线品牌无苯聚酯PU环保漆，五底三面工艺，表面光亮平整，油漆无颗粒，漆膜硬度高，表面光滑明净，硬度达3H；⑤质量工艺要求：木材干燥至低于10%的含水率以下，台面平整，油漆无颗粒、气泡、渣点，颜色均匀（木材自然纹理除外），木材拼接紧密，线条均匀，转角过渡自然，产品用五金连接件拼接后，整体显得紧密、间隙细小且均匀等。整体产品纹理、木材颜色基本相符，过渡自然。 |  |  | 008办公家具-007 |  | 10
包1 | 500024818 | G26 | 办公类用品 | G2613 | 办公家具 | G2613002 | 办公桌 | 办公桌,中档,普通型 | 张 | WZ-QHDS2001-008 | 包1 | 008办公家具 | 办公桌,中档,普通型 | 办公桌，L1800*W900*H760木质油漆（普通):①面材：采用国际一线品牌AAA级木皮贴面，木皮厚度0.8mm，应防止在温差大的情况下变形及开裂，面材木纹纹自然清晰；②基材：选用优质环保型中纤板基材，经耐酸碱、防虫、防腐、防翘变等化学处理，符合国家E1级环保标准，游离甲醛释放量小于30mg/100g，木材干燥至9%的含水率；③五金配件：优质进口五金配件。④油漆：选用优质环保油漆，表面经9道精心处理，表面光亮平整，油漆无颗粒，漆膜硬度高，表面光滑明净，硬度达3H；⑤质量工艺要求：木材干燥至低于10%的含水率以下，台面平整，油漆无颗粒、气泡、渣点，颜色均匀（木材自然纹理除外），木材拼接紧密，线条均匀，转角过渡自然，产品用五金连接件拼接后，整体显得紧密、间隙细小且均匀等。整体产品纹理、木材颜色基本相符，过渡自然。 |  |  | 008办公家具-008 |  | 5
包1 | 500024818 | G26 | 办公类用品 | G2613 | 办公家具 | G2613002 | 办公桌 | 办公桌,中档,普通型 | 张 | WZ-QHDS2001-008 | 包1 | 008办公家具 | 办公桌,中档,普通型 | 办公桌，L1600*W800*H760，木质油漆（普通）：①面材：采用国际一线品牌AAA级木皮贴面，木皮厚度0.8mm，应防止在温差大的情况下变形及开裂，面材木纹纹自然清晰；②基材：选用优质环保型中纤板基材，经防虫、防腐等化学处理，符合国家E1级环保标准，所有板材均经过防潮、防虫、防腐处理，游离甲醛释放量小于30mg/100g，木材干燥至9%的含水率；③五金配件：优质进口五金配件。④油漆：采用国际一线品牌无苯聚酯PU环保漆，五底三面工艺，表面光亮平整，油漆无颗粒，漆膜硬度高，表面光滑明净，硬度达3H；⑤质量工艺要求：木材干燥至低于10%的含水率以下，台面平整，油漆无颗粒、气泡、渣点，颜色均匀（木材自然纹理除外），木材拼接紧密，线条均匀，转角过渡自然，产品用五金连接件拼接后，整体显得紧密、间隙细小且均匀等。整体产品纹理、木材颜色基本相符，过渡自然。 |  |  | 008办公家具-009 |  | 10
包1 | 500024818 | G26 | 办公类用品 | G2613 | 办公家具 | G2613002 | 办公桌 | 办公桌,中档,普通型 | 张 | WZ-QHDS2001-008 | 包1 | 008办公家具 | 办公桌,中档,普通型 | 办公桌，L1400*W700*H760木质油漆（普通）：①面材：采用国际一线品牌AAA级木皮贴面，木皮厚度0.8mm，应防止在温差大的情况下变形及开裂，面材木纹纹自然清晰，具有抗划伤、耐高温、耐磨损、易清洁的特点；②基材：选用优质环保型中纤板基材，经耐酸碱、防虫、防腐、防翘变等化学处理，符合国家E1级环保标准，游离甲醛释放量小于3mg/100g，木材干燥至9%的含水率；③五金配件：优质进口五金配件。④油漆：采用国际一线品牌无苯聚酯PU环保漆，五底三面工艺，表面光亮平整，油漆无颗粒，漆膜硬度高，表面光滑明净，硬度达3H；⑤质量工艺要求：木材干燥至低于10%的含水率以下，台面平整，油漆无颗粒、气泡、渣点，颜色均匀（木材自然纹理除外），木材拼接紧密，线条均匀，转角过渡自然，产品用五金连接件拼接后，整体显得紧密、间隙细小且均匀等。整体产品纹理、木材颜色基本相符，过渡自然。 |  |  | 008办公家具-010 |  | 10
包1 | 500024818 | G26 | 办公类用品 | G2613 | 办公家具 | G2613002 | 办公桌 | 办公桌,中档,普通型 | 张 | WZ-QHDS2001-008 | 包1 | 008办公家具 | 办公桌,中档,普通型 | 办公桌，L1200*W600*H760木质油漆（普通）：①面材：采用国际一线品牌AAA级木皮贴面，木皮厚度0.8mm，应防止在温差大的情况下变形及开裂，面材木纹纹自然清晰；②基材：选用优质环保型中纤板基材，经耐酸碱、防虫、防腐、防翘变等化学处理，符合国家E1级环保标准，游离甲醛释放量小于3mg/100g，木材干燥至9%的含水率；③五金配件：优质进口五金配件。④油漆：采用国际一线品牌无苯聚酯PU环保漆，五底三面工艺，表面光亮平整，油漆无颗粒，漆膜硬度高，表面光滑明净，硬度达3H；⑤质量工艺要求：木材干燥至低于10%的含水率以下，台面平整，油漆无颗粒、气泡、渣点，颜色均匀（木材自然纹理除外），木材拼接紧密，线条均匀，转角过渡自然，产品用五金连接件拼接后，整体显得紧密、间隙细小且均匀等。整体产品纹理、木材颜色基本相符，过渡自然。 |  |  | 008办公家具-011 |  | 5
包1 | 500024818 | G26 | 办公类用品 | G2613 | 办公家具 | G2613002 | 办公桌 | 办公桌,中档,普通型 | 张 | WZ-QHDS2001-008 | 包1 | 008办公家具 | 办公桌,中档,普通型 | 办公桌，L1800*W900*H760钢木（进口防火板+优质钢架）：①面材：采用国际一线品牌AAA级木皮贴面，木皮厚度0.8mm，应防止在温差大的情况下变形及开裂，面材木纹纹自然清晰，具有抗划伤、耐高温、耐磨损、易清洁的特点；②基材：选用优质环保型中纤板基材，经耐酸碱、防虫、防腐、防翘变等化学处理，符合国家E1级环保标准，游离甲醛释放量小于3mg/100g，木材干燥至9%的含水率；③封边：热熔本色封边；④油漆：选用优质环保油漆，表面经9道精心处理，表面光亮平整，油漆无颗粒，漆膜硬度高，表面光滑明净，硬度达3H；⑤脚架：采用优质高强度铝合金，壁厚不小于3mm。 |  |  | 008办公家具-012 |  | 5
包1 | 500024818 | G26 | 办公类用品 | G2613 | 办公家具 | G2613002 | 办公桌 | 办公桌,中档,普通型 | 张 | WZ-QHDS2001-008 | 包1 | 008办公家具 | 办公桌,中档,普通型 | 办公桌，L1600*W800*H760，钢木（进口防火板+优质钢架）：①面材：采用国际一线品牌AAA级木皮贴面，木皮厚度0.8mm，应防止在温差大的情况下变形及开裂，面材木纹纹自然清晰，具有抗划伤、耐高温、耐磨损、易清洁的特点；②基材：选用优质环保型中纤板基材，经耐酸碱、防虫、防腐、防翘变等化学处理，符合国家E1级环保标准，游离甲醛释放量小于3mg/100g，木材干燥至9%的含水率；③封边：热熔本色封边；④油漆：采用国际一线品牌无苯聚酯PU环保漆，五底三面工艺，表面光亮平整，油漆无颗粒，漆膜硬度高，表面光滑明净，硬度达3H；⑤脚架：采用优质高强度铝合金，壁厚不小于3mm。 |  |  | 008办公家具-013 |  | 10
包1 | 500024818 | G26 | 办公类用品 | G2613 | 办公家具 | G2613002 | 办公桌 | 办公桌,中档,普通型 | 张 | WZ-QHDS2001-008 | 包1 | 008办公家具 | 办公桌,中档,普通型 | 办公桌，L1400*W700*H760，钢木（进口防火板+优质钢架）：①面材：采用国际一线品牌AAA级木皮贴面，木皮厚度0.8mm，应防止在温差大的情况下变形及开裂，面材木纹纹自然清晰，具有抗划伤、耐高温、耐磨损、易清洁的特点；②基材：选用优质环保型中纤板基材，经耐酸碱、防虫、防腐、防翘变等化学处理，符合国家E1级环保标准，游离甲醛释放量小于3mg/100g，木材干燥至9%的含水率；③封边：热熔本色封边；④油漆：采用国际一线品牌无苯聚酯PU环保漆，五底三面工艺，表面光亮平整，油漆无颗粒，漆膜硬度高，表面光滑明净，硬度达3H；⑤脚架：采用优质高强度铝合金，壁厚不小于3mm。 |  |  | 008办公家具-014 |  | 5
包1 | 500024818 | G26 | 办公类用品 | G2613 | 办公家具 | G2613002 | 办公桌 | 办公桌,中档,普通型 | 张 | WZ-QHDS2001-008 | 包1 | 008办公家具 | 办公桌,中档,普通型 | 办公桌，L1200*W600*H760，钢木（进口防火板+优质钢架）：①面材：采用国际一线品牌AAA级木皮贴面，木皮厚度0.8mm，应防止在温差大的情况下变形及开裂，面材木纹纹自然清晰，具有抗划伤、耐高温、耐磨损、易清洁的特点；②基材：选用优质环保型中纤板基材，经耐酸碱、防虫、防腐、防翘变等化学处理，符合国家E1级环保标准，游离甲醛释放量小于3mg/100g，木材干燥至9%的含水率；③封边：热熔本色封边；④油漆：采用国际一线品牌无苯聚酯PU环保漆，五底三面工艺，表面光亮平整，油漆无颗粒，漆膜硬度高，表面光滑明净，硬度达3H；⑤脚架：采用优质高强度铝合金，壁厚不小于3mm。 |  |  | 008办公家具-015 |  | 5
包1 | 500024818 | G26 | 办公类用品 | G2613 | 办公家具 | G2613002 | 办公桌 | 办公桌,中档,普通型 | 张 | WZ-QHDS2001-008 | 包1 | 008办公家具 | 供电所主任办公桌,中档,普通型 | 供电所主任办公桌，L1600*W800*H760，钢木（进口防火板+优质钢架）：①面材：采用国际一线品牌AAA级木皮贴面，木皮厚度0.8mm，应防止在温差大的情况下变形及开裂，面材木纹纹自然清晰，具有抗划伤、耐高温、耐磨损、易清洁的特点；②基材：选用优质环保型中纤板基材，经耐酸碱、防虫、防腐、防翘变等化学处理，符合国家E1级环保标准，游离甲醛释放量小于3mg/100g，木材干燥至9%的含水率；③封边：热熔本色封边；④油漆：采用国际一线品牌无苯聚酯PU环保漆，五底三面工艺，表面光亮平整，油漆无颗粒，漆膜硬度高，表面光滑明净，硬度达3H；⑤脚架：采用优质高强度铝合金，壁厚不小于3mm。 |  |  | 008办公家具-016 |  | 10
包1 | 500024818 | G26 | 办公类用品 | G2613 | 办公家具 | G2613002 | 办公桌 | 办公桌,中档,普通型 | 张 | WZ-QHDS2001-008 | 包1 | 008办公家具 | 供电所办公室办公桌,中档,普通型 | 供电所办公室办公桌，L1400*W700*H760，钢木（进口防火板+优质钢架）：①面材：采用国际一线品牌AAA级木皮贴面，木皮厚度0.8mm，应防止在温差大的情况下变形及开裂，面材木纹纹自然清晰，具有抗划伤、耐高温、耐磨损、易清洁的特点；②基材：选用优质环保型中纤板基材，经耐酸碱、防虫、防腐、防翘变等化学处理，符合国家E1级环保标准，游离甲醛释放量小于3mg/100g，木材干燥至9%的含水率；③封边：热熔本色封边；④油漆：采用国际一线品牌无苯聚酯PU环保漆，五底三面工艺，表面光亮平整，油漆无颗粒，漆膜硬度高，表面光滑明净，硬度达3H；⑤脚架：采用优质高强度铝合金，壁厚不小于3mm。 |  |  | 008办公家具-017 |  | 5
包1 | 500024818 | G26 | 办公类用品 | G2613 | 办公家具 | G2613002 | 办公桌 | 办公桌,中档,普通型 | 张 | WZ-QHDS2001-008 | 包1 | 008办公家具 | 供电所办公室办公桌,中档,普通型 | 供电所办公室办公桌，L1600*W700*H760，钢木（进口防火板+优质钢架）：①面材：采用国际一线品牌AAA级木皮贴面，木皮厚度0.8mm，应防止在温差大的情况下变形及开裂，面材木纹纹自然清晰，具有抗划伤、耐高温、耐磨损、易清洁的特点；②基材：选用优质环保型中纤板基材，经耐酸碱、防虫、防腐、防翘变等化学处理，符合国家E1级环保标准，游离甲醛释放量小于3mg/100g，木材干燥至9%的含水率；③封边：热熔本色封边；④油漆：采用国际一线品牌无苯聚酯PU环保漆，五底三面工艺，表面光亮平整，油漆无颗粒，漆膜硬度高，表面光滑明净，硬度达3H；⑤脚架：采用优质高强度铝合金，壁厚不小于3mm。 |  |  | 008办公家具-018 |  | 10
包1 | 500024818 | G26 | 办公类用品 | G2613 | 办公家具 | G2613002 | 办公桌 | 办公桌,中档,普通型 | 张 | WZ-QHDS2001-008 | 包1 | 008办公家具 | 供电所营业厅填单台,中档,普通型 | 供电所营业厅填单台，L1200*W600*H1100，钢木（进口防火板+优质钢架）：①面材：采用国际一线品牌AAA级木皮贴面，木皮厚度0.8mm，应防止在温差大的情况下变形及开裂，面材木纹纹自然清晰，具有抗划伤、耐高温、耐磨损、易清洁的特点；②基材：选用优质环保型中纤板基材，经耐酸碱、防虫、防腐、防翘变等化学处理，符合国家E1级环保标准，游离甲醛释放量小于3mg/100g，木材干燥至9%的含水率；③封边：热熔本色封边；④油漆：采用国际一线品牌无苯聚酯PU环保漆，五底三面工艺，表面光亮平整，油漆无颗粒，漆膜硬度高，表面光滑明净，硬度达3H；⑤脚架：采用优质高强度铝合金，壁厚不小于3mm。 |  |  | 008办公家具-019 |  | 2
包1 | 500024819 | G26 | 办公类用品 | G2613 | 办公家具 | G2613002 | 办公桌 | 办公桌,中档,多功能型 | 张 | WZ-QHDS2001-008 | 包1 | 008办公家具 | 办公桌,中档,多功能型 | 办公桌,中档,多功能型，L1800*W900*H760①面材：采用国际一线品牌AAA级木皮贴面，木皮厚度0.8mm，应防止在温差大的情况下变形及开裂，面材木纹纹自然清晰，具有抗划伤、耐高温、耐磨损、易清洁的特点；②基材：选用优质环保型中纤板基材，经耐酸碱、防虫、防腐、防翘变等化学处理，符合国家E1级环保标准，游离甲醛释放量小于3mg/100g，木材干燥至9%的含水率；③封边：热熔本色封边；④油漆：采用国际一线品牌无苯聚酯PU环保漆，五底三面工艺，表面光亮平整，油漆无颗粒，漆膜硬度高，表面光滑明净，硬度达3H；⑤脚架：采用优质高强度铝合金，壁厚不小于3mm。 |  |  | 008办公家具-020 |  | 2
包1 | 500024821 | G26 | 办公类用品 | G2613 | 办公家具 | G2613002 | 办公桌 | 办公桌,一般,普通型 | 张 | WZ-QHDS2001-008 | 包1 | 008办公家具 | 办公桌,一般,普通型 | 办公桌,一般,普通型，L1600*W800*H760①面材：采用国际一线品牌AAA级木皮贴面，木皮厚度0.8mm，应防止在温差大的情况下变形及开裂，面材木纹纹自然清晰，具有抗划伤、耐高温、耐磨损、易清洁的特点；②基材：选用优质环保型中纤板基材，经耐酸碱、防虫、防腐、防翘变等化学处理，符合国家E1级环保标准，游离甲醛释放量小于3mg/100g，木材干燥至9%的含水率；③封边：热熔本色封边；④油漆：采用国际一线品牌无苯聚酯PU环保漆，五底三面工艺，表面光亮平整，油漆无颗粒，漆膜硬度高，表面光滑明净，硬度达3H；⑤脚架：采用优质高强度铝合金，壁厚不小于3mm。 |  |  | 008办公家具-021 |  | 2
包1 | 500024821 | G26 | 办公类用品 | G2613 | 办公家具 | G2613002 | 办公桌 | 办公桌,一般,普通型 | 张 | WZ-QHDS2001-008 | 包1 | 008办公家具 | 办公桌,一般,普通型 | 办公桌,一般,普通型，L1400*W800*H760①面材：采用国际一线品牌AAA级木皮贴面，木皮厚度0.8mm，应防止在温差大的情况下变形及开裂，面材木纹纹自然清晰，具有抗划伤、耐高温、耐磨损、易清洁的特点；②基材：选用优质环保型中纤板基材，经耐酸碱、防虫、防腐、防翘变等化学处理，符合国家E1级环保标准，游离甲醛释放量小于3mg/100g，木材干燥至9%的含水率；③封边：热熔本色封边；④油漆：采用国际一线品牌无苯聚酯PU环保漆，五底三面工艺，表面光亮平整，油漆无颗粒，漆膜硬度高，表面光滑明净，硬度达3H；⑤脚架：采用优质高强度铝合金，壁厚不小于3mm。 |  |  | 008办公家具-022 |  | 3
包1 | 500024823 | G26 | 办公类用品 | G2613 | 办公家具 | G2613002 | 办公桌 | 办公桌,一般,教学用 | 张 | WZ-QHDS2001-008 | 包1 | 008办公家具 | 办公桌,一般,教学用 | 教学用办公桌，L1400*W700*H760，木质油漆（高级型）：①面材：采用国际一线品牌AAA级木皮贴面，木皮厚度0.8mm，应防止在温差大的情况下变形及开裂，面材木纹纹自然清晰，具有抗划伤、耐高温、耐磨损、易清洁的特点；②基材：选用优质环保型中纤板基材，经耐酸碱、防虫、防腐、防翘变等化学处理，符合国家E1级环保标准，游离甲醛释放量小于30mg/100g，木材干燥至9%的含水率；③五金配件：优质进口五金配件。④油漆：采用国际一线品牌无苯聚酯PU环保漆，五底三面工艺，表面光亮平整，油漆无颗粒，漆膜硬度高，表面光滑明净，硬度达3H；⑤质量工艺要求：木材干燥至低于10%的含水率以下，台面平整，油漆无颗粒、气泡、渣点，颜色均匀（木材自然纹理除外），木材拼接紧密，线条均匀，转角过渡自然，产品用五金连接件拼接后，整体显得紧密、间隙细小且均匀等。整体产品纹理、木材颜色基本相符，过渡自然。 |  |  | 008办公家具-023 |  | 5
包1 | 500024823 | G26 | 办公类用品 | G2613 | 办公家具 | G2613002 | 办公桌 | 办公桌,一般,教学用 | 张 | WZ-QHDS2001-008 | 包1 | 008办公家具 | 办公桌,一般,教学用 | 教学用办公桌，L1200*W600*H760，木质油漆（高级型）：①面材：采用国际一线品牌AAA级木皮贴面，木皮厚度0.8mm，应防止在温差大的情况下变形及开裂，面材木纹纹自然清晰，具有抗划伤、耐高温、耐磨损、易清洁的特点；②基材：选用优质环保型中纤板基材，经耐酸碱、防虫、防腐、防翘变等化学处理，符合国家E1级环保标准，游离甲醛释放量小于30mg/100g，木材干燥至9%的含水率；③五金配件：优质进口五金配件。④油漆：采用国际一线品牌无苯聚酯PU环保漆，五底三面工艺，表面光亮平整，油漆无颗粒，漆膜硬度高，表面光滑明净，硬度达3H；⑤质量工艺要求：木材干燥至低于10%的含水率以下，台面平整，油漆无颗粒、气泡、渣点，颜色均匀（木材自然纹理除外），木材拼接紧密，线条均匀，转角过渡自然，产品用五金连接件拼接后，整体显得紧密、间隙细小且均匀等。整体产品纹理、木材颜色基本相符，过渡自然。 |  |  | 008办公家具-024 |  | 5
包1 | 500024823 | G26 | 办公类用品 | G2613 | 办公家具 | G2613002 | 办公桌 | 办公桌,一般,教学用 | 张 | WZ-QHDS2001-008 | 包1 | 008办公家具 | 办公桌,一般,教学用 | 教学用办公桌，L1400*W700*H760，板式+钢脚架（普通型）：①面材：采用国际一线品牌AAA级木皮贴面，木皮厚度0.8mm，应防止在温差大的情况下变形及开裂，面材木纹纹自然清晰，具有抗划伤、耐高温、耐磨损、易清洁的特点；②基材：选用优质环保型中纤板基材，经耐酸碱、防虫、防腐、防翘变等化学处理，符合国家E1级环保标准，游离甲醛释放量小于3mg/100g，木材干燥至9%的含水率；③封边：热熔本色封边；④油漆：采用国际一线品牌无苯聚酯PU环保漆，五底三面工艺，表面光亮平整，油漆无颗粒，漆膜硬度高，表面光滑明净，硬度达3H；⑤脚架：采用优质高强度铝合金，壁厚不小于3mm。 |  |  | 008办公家具-025 |  | 10
包1 | 500024823 | G26 | 办公类用品 | G2613 | 办公家具 | G2613002 | 办公桌 | 办公桌,一般,教学用 | 张 | WZ-QHDS2001-008 | 包1 | 008办公家具 | 办公桌,一般,教学用 | 教学用办公桌，L1200*W600*H760，板式+钢脚架（普通型）：①面材：采用国际一线品牌AAA级木皮贴面，木皮厚度0.8mm，应防止在温差大的情况下变形及开裂，面材木纹纹自然清晰，具有抗划伤、耐高温、耐磨损、易清洁的特点；②基材：选用优质环保型中纤板基材，经耐酸碱、防虫、防腐、防翘变等化学处理，符合国家E1级环保标准，游离甲醛释放量小于3mg/100g，木材干燥至9%的含水率；③封边：热熔本色封边；④油漆：采用国际一线品牌无苯聚酯PU环保漆，五底三面工艺，表面光亮平整，油漆无颗粒，漆膜硬度高，表面光滑明净，硬度达3H；⑤脚架：采用优质高强度铝合金，壁厚不小于3mm。 |  |  | 008办公家具-026 |  | 10
包1 | 500024823 | G26 | 办公类用品 | G2613 | 办公家具 | G2613002 | 办公桌 | 办公桌,一般,教学用 | 张 | WZ-QHDS2001-008 | 包1 | 008办公家具 | 学员电脑桌,一般,教学用 | 学员电脑桌（带22"宽屏显示器升降器2台及键盘托盘2个），L1600*W600*H760，木质油漆（中档）①面材：采用国际一线品牌AAA级木皮贴面，木皮厚度0.8mm，应防止在温差大的情况下变形及开裂，面材木纹纹自然清晰，具有抗划伤、耐高温、耐磨损、易清洁的特点；②基材：选用优质环保型中纤板基材，经耐酸碱、防虫、防腐、防翘变等化学处理，符合国家E1级环保标准，游离甲醛释放量小于30mg/100g，木材干燥至9%的含水率；③五金配件：优质进口五金配件。④油漆：采用国际一线品牌无苯聚酯PU环保漆，五底三面工艺，表面光亮平整，油漆无颗粒，漆膜硬度高，表面光滑明净，硬度达3H；⑤质量工艺要求：木材干燥至低于10%的含水率以下，台面平整，油漆无颗粒、气泡、渣点，颜色均匀（木材自然纹理除外），木材拼接紧密，线条均匀，转角过渡自然，产品用五金连接件拼接后，整体显得紧密、间隙细小且均匀等。整体产品纹理、木材颜色基本相符，过渡自然。⑥22"宽屏显示器升降器，防水、防静电等功能；在液晶屏的上升过程中装饰面板自动打开，液晶屏直立伸出桌面并自动接通电源;自动进行角度调整，下降时液晶屏自动调整为直立状态，自断电源；液晶屏电源自动切断并开始下降，液晶屏完全下降装饰板自动合起；单机使用和通过中控实现集合控制， 支持无线网络控制RS232,RS485; 配备多功能遥控器，可以任意分组，任意组合升降， 控制方式多样化，操作简单方便; 材质：铝拉丝。 |  |  | 008办公家具-027 |  | 20
包1 | 500024823 | G26 | 办公类用品 | G2613 | 办公家具 | G2613002 | 办公桌 | 办公桌,一般,教学用 | 张 | WZ-QHDS2001-008 | 包1 | 008办公家具 | 教师电脑桌,一般,教学用 | 教师电脑桌（带22"宽屏显示器升降器1台及键盘托盘1个），L800*W600*H760，木质油漆（中档）①面材：采用国际一线品牌AAA级木皮贴面，木皮厚度0.8mm，应防止在温差大的情况下变形及开裂，面材木纹纹自然清晰，具有抗划伤、耐高温、耐磨损、易清洁的特点；②基材：选用优质环保型中纤板基材，经耐酸碱、防虫、防腐、防翘变等化学处理，符合国家E1级环保标准，游离甲醛释放量小于30mg/100g，木材干燥至9%的含水率；③五金配件：优质进口五金配件。④油漆：采用国际一线品牌无苯聚酯PU环保漆，五底三面工艺，表面光亮平整，油漆无颗粒，漆膜硬度高，表面光滑明净，硬度达3H；⑤质量工艺要求：木材干燥至低于10%的含水率以下，台面平整，油漆无颗粒、气泡、渣点，颜色均匀（木材自然纹理除外），木材拼接紧密，线条均匀，转角过渡自然，产品用五金连接件拼接后，整体显得紧密、间隙细小且均匀等。整体产品纹理、木材颜色基本相符，过渡自然。⑥22"宽屏显示器升降器，防水、防静电等功能；在液晶屏的上升过程中装饰面板自动打开，液晶屏直立伸出桌面并自动接通电源;自动进行角度调整，下降时液晶屏自动调整为直立状态，自断电源；液晶屏电源自动切断并开始下降，液晶屏完全下降装饰板自动合起；单机使用和通过中控实现集合控制， 支持无线网络控制RS232,RS485; 配备多功能遥控器，可以任意分组，任意组合升降， 控制方式多样化，操作简单方便; 材质：铝拉丝。 |  |  | 008办公家具-028 |  | 4
包1 | 500024824 | G26 | 办公类用品 | G2613 | 办公家具 | G2613003 | 会议桌 | 会议桌,小（10人） | 张 | WZ-QHDS2001-008 | 包1 | 008办公家具 | 会议桌,小（10人） | 会议桌，L2000*W1300*H760木质+钢脚架：①面材：采用国际一线品牌AAA级木皮贴面，木皮厚度0.8mm，应防止在温差大的情况下变形及开裂，面材木纹纹自然清晰，具有抗划伤、耐高温、耐磨损、易清洁的特点；②基材：选用优质环保型中纤板基材，经耐酸碱、防虫、防腐、防翘变等化学处理，符合国家E1级环保标准，游离甲醛释放量小于3mg/100g，木材干燥至9%的含水率；③封边：热熔本色封边；④油漆：采用国际一线品牌无苯聚酯PU环保漆，五底三面工艺，表面光亮平整，油漆无颗粒，漆膜硬度高，表面光滑明净，硬度达3H；⑤脚架：采用优质高强度铝合金，壁厚不小于3mm。 |  |  | 008办公家具-029 |  | 3
包1 | 500024824 | G26 | 办公类用品 | G2613 | 办公家具 | G2613003 | 会议桌 | 会议桌,小（10人） | 张 | WZ-QHDS2001-008 | 包1 | 008办公家具 | 会议桌,小（10人） | 会议桌，L2000*W1300*H760，木质油漆:①面材：采用国际一线品牌AAA级木皮贴面，木皮厚度0.8mm，应防止在温差大的情况下变形及开裂，面材木纹纹自然清晰，具有抗划伤、耐高温、耐磨损、易清洁的特点；②基材：选用优质环保型中纤板基材，经耐酸碱、防虫、防腐、防翘变等化学处理，符合国家E1级环保标准，游离甲醛释放量小于30mg/100g，，木材干燥至9%的含水率；③五金配件：优质进口五金配件。④油漆：采用国际一线品牌无苯聚酯PU环保漆，五底三面工艺，表面光亮平整，油漆无颗粒，漆膜硬度高，表面光滑明净，硬度达3H；⑤质量工艺要求：木材干燥至低于10%的含水率以下，台面平整，油漆无颗粒、气泡、渣点，颜色均匀（木材自然纹理除外），木材拼接紧密，线条均匀，转角过渡自然，产品用五金连接件拼接后，整体显得紧密、间隙细小且均匀等。整体产品纹理、木材颜色基本相符，过渡自然。 |  |  | 008办公家具-030 |  | 2
包1 | 500024824 | G26 | 办公类用品 | G2613 | 办公家具 | G2613003 | 会议桌 | 会议桌,小（10人） | 张 | WZ-QHDS2001-008 | 包1 | 008办公家具 | 会议桌,小（10人） | 圆形会议桌，φ2200*760：①面材：采用国际一线品牌AAA级木皮贴面，木皮厚度0.8mm，应防止在温差大的情况下变形及开裂，面材木纹纹自然清晰，具有抗划伤、耐高温、耐磨损、易清洁的特点；②基材：选用优质环保型中纤板基材，经耐酸碱、防虫、防腐、防翘变等化学处理，符合国家E1级环保标准，游离甲醛释放量小于30mg/100g，，木材干燥至9%的含水率；③五金配件：优质进口五金配件。④油漆：采用国际一线品牌无苯聚酯PU环保漆，五底三面工艺，表面光亮平整，油漆无颗粒，漆膜硬度高，表面光滑明净，硬度达3H；⑤质量工艺要求：木材干燥至低于10%的含水率以下，台面平整，油漆无颗粒、气泡、渣点，颜色均匀（木材自然纹理除外），木材拼接紧密，线条均匀，转角过渡自然，产品用五金连接件拼接后，整体显得紧密、间隙细小且均匀等。整体产品纹理、木材颜色基本相符，过渡自然。⑥颜色:由需方提供，供方现场确认后进行定制。 |  |  | 008办公家具-031 |  | 3
包1 | 500024824 | G26 | 办公类用品 | G2613 | 办公家具 | G2613003 | 会议桌 | 会议桌,小（10人） | 张 | WZ-QHDS2001-008 | 包1 | 008办公家具 | 会议桌,小（10人） | 圆形会议桌，φ1000*760：①面材：采用国际一线品牌AAA级木皮贴面，木皮厚度0.8mm，应防止在温差大的情况下变形及开裂，面材木纹纹自然清晰，具有抗划伤、耐高温、耐磨损、易清洁的特点；②基材：选用优质环保型中纤板基材，经耐酸碱、防虫、防腐、防翘变等化学处理，符合国家E1级环保标准，游离甲醛释放量小于30mg/100g，，木材干燥至9%的含水率；③五金配件：优质进口五金配件。④油漆：采用国际一线品牌无苯聚酯PU环保漆，五底三面工艺，表面光亮平整，油漆无颗粒，漆膜硬度高，表面光滑明净，硬度达3H；⑤质量工艺要求：木材干燥至低于10%的含水率以下，台面平整，油漆无颗粒、气泡、渣点，颜色均匀（木材自然纹理除外），木材拼接紧密，线条均匀，转角过渡自然，产品用五金连接件拼接后，整体显得紧密、间隙细小且均匀等。整体产品纹理、木材颜色基本相符，过渡自然。⑥颜色:由需方提供，供方现场确认后进行定制。 |  |  | 008办公家具-032 |  | 2
包1 | 500024824 | G26 | 办公类用品 | G2613 | 办公家具 | G2613003 | 会议桌 | 会议桌,小（10人） | 张 | WZ-QHDS2001-008 | 包1 | 008办公家具 | 会议桌,小（10人） | 会议桌，L2400*W1300*H760，板式+钢脚架：①面材：采用国际一线品牌AAA级木皮贴面，木皮厚度0.8mm，应防止在温差大的情况下变形及开裂，面材木纹纹自然清晰，具有抗划伤、耐高温、耐磨损、易清洁的特点；②基材：选用优质环保型中纤板基材，经耐酸碱、防虫、防腐、防翘变等化学处理，符合国家E1级环保标准，游离甲醛释放量小于3mg/100g，木材干燥至9%的含水率；③封边：热熔本色封边；④油漆：采用国际一线品牌无苯聚酯PU环保漆，五底三面工艺，表面光亮平整，油漆无颗粒，漆膜硬度高，表面光滑明净，硬度达3H；⑤脚架：采用优质高强度铝合金，壁厚不小于3mm。 |  |  | 008办公家具-033 |  | 3
包1 | 500024824 | G26 | 办公类用品 | G2613 | 办公家具 | G2613003 | 会议桌 | 会议桌,小（10人） | 张 | WZ-QHDS2001-008 | 包1 | 008办公家具 | 会议桌,小（10人） | 会议桌，L2400*W1300*H760木质油漆：①面材：采用国际一线品牌AAA级木皮贴面，木皮厚度0.8mm，应防止在温差大的情况下变形及开裂，面材木纹纹自然清晰，具有抗划伤、耐高温、耐磨损、易清洁的特点；②基材：选用优质环保型中纤板基材，经耐酸碱、防虫、防腐、防翘变等化学处理，符合国家E1级环保标准，游离甲醛释放量小于30mg/100g，，木材干燥至9%的含水率；③五金配件：优质进口五金配件。④油漆：采用国际一线品牌无苯聚酯PU环保漆，五底三面工艺，表面光亮平整，油漆无颗粒，漆膜硬度高，表面光滑明净，硬度达3H；⑤质量工艺要求：木材干燥至低于10%的含水率以下，台面平整，油漆无颗粒、气泡、渣点，颜色均匀（木材自然纹理除外），木材拼接紧密，线条均匀，转角过渡自然，产品用五金连接件拼接后，整体显得紧密、间隙细小且均匀等。整体产品纹理、木材颜色基本相符，过渡自然。⑥颜色:由需方提供，供方现场确认后进行定制。 |  |  | 008办公家具-034 |  | 3
包1 | 500024824 | G26 | 办公类用品 | G2613 | 办公家具 | G2613003 | 会议桌 | 会议桌,小（10人） | 张 | WZ-QHDS2001-008 | 包1 | 008办公家具 | 会议桌,小（10人） | 会议桌，L3600*W1400*H760，板式+钢脚架：①面材：采用国际一线品牌AAA级木皮贴面，木皮厚度0.8mm，应防止在温差大的情况下变形及开裂，面材木纹纹自然清晰，具有抗划伤、耐高温、耐磨损、易清洁的特点；②基材：选用优质环保型中纤板基材，经耐酸碱、防虫、防腐、防翘变等化学处理，符合国家E1级环保标准，游离甲醛释放量小于3mg/100g，木材干燥至9%的含水率；③封边：热熔本色封边；④油漆：采用国际一线品牌无苯聚酯PU环保漆，五底三面工艺，表面光亮平整，油漆无颗粒，漆膜硬度高，表面光滑明净，硬度达3H；⑤脚架：采用优质高强度铝合金，壁厚不小于3mm。 |  |  | 008办公家具-035 |  | 3
包1 | 500024824 | G26 | 办公类用品 | G2613 | 办公家具 | G2613003 | 会议桌 | 会议桌,小（10人） | 张 | WZ-QHDS2001-008 | 包1 | 008办公家具 | 会议桌,小（10人） | 会议桌，L3600*W1400*H760，木质油漆：①面材：采用国际一线品牌AAA级木皮贴面，木皮厚度0.8mm，应防止在温差大的情况下变形及开裂，面材木纹纹自然清晰，具有抗划伤、耐高温、耐磨损、易清洁的特点；②基材：选用优质环保型中纤板基材，经耐酸碱、防虫、防腐、防翘变等化学处理，符合国家E1级环保标准，游离甲醛释放量小于30mg/100g，，木材干燥至9%的含水率；③五金配件：优质进口五金配件。④油漆：采用国际一线品牌无苯聚酯PU环保漆，五底三面工艺，表面光亮平整，油漆无颗粒，漆膜硬度高，表面光滑明净，硬度达3H；⑤质量工艺要求：木材干燥至低于10%的含水率以下，台面平整，油漆无颗粒、气泡、渣点，颜色均匀（木材自然纹理除外），木材拼接紧密，线条均匀，转角过渡自然，产品用五金连接件拼接后，整体显得紧密、间隙细小且均匀等。整体产品纹理、木材颜色基本相符，过渡自然。⑥颜色:由需方提供，供方现场确认后进行定制。 |  |  | 008办公家具-036 |  | 3
包1 | 500024824 | G26 | 办公类用品 | G2613 | 办公家具 | G2613003 | 会议桌 | 会议桌,小（10人） | 张 | WZ-QHDS2001-008 | 包1 | 008办公家具 | 供电所会议桌,小（10人） | 供电所会议桌，L3600*W1400*H760，钢木（进口防火板+优质钢架）：①面材：采用国际一线品牌AAA级木皮贴面，木皮厚度0.8mm，应防止在温差大的情况下变形及开裂，面材木纹纹自然清晰，具有抗划伤、耐高温、耐磨损、易清洁的特点；②基材：选用优质环保型中纤板基材，经耐酸碱、防虫、防腐、防翘变等化学处理，符合国家E1级环保标准，游离甲醛释放量小于3mg/100g，木材干燥至9%的含水率；③封边：热熔本色封边；④油漆：采用国际一线品牌无苯聚酯PU环保漆，五底三面工艺，表面光亮平整，油漆无颗粒，漆膜硬度高，表面光滑明净，硬度达3H；⑤脚架：采用优质高强度铝合金，壁厚不小于3mm。 |  |  | 008办公家具-037 |  | 2
包1 | 500024825 | G26 | 办公类用品 | G2613 | 办公家具 | G2613003 | 会议桌 | 会议桌,中（20人） | 张 | WZ-QHDS2001-008 | 包1 | 008办公家具 | 会议桌,中（20人） | 会议桌，L5000*W1300*H760，木质油漆：①面材：采用国际一线品牌AAA级木皮贴面，木皮厚度0.8mm，应防止在温差大的情况下变形及开裂，面材木纹纹自然清晰，具有抗划伤、耐高温、耐磨损、易清洁的特点；②基材：选用优质环保型中纤板基材，经耐酸碱、防虫、防腐、防翘变等化学处理，符合国家E1级环保标准，游离甲醛释放量小于30mg/100g，，木材干燥至9%的含水率；③五金配件：优质进口五金配件。④油漆：采用国际一线品牌无苯聚酯PU环保漆，五底三面工艺，表面光亮平整，油漆无颗粒，漆膜硬度高，表面光滑明净，硬度达3H；⑤质量工艺要求：木材干燥至低于10%的含水率以下，台面平整，油漆无颗粒、气泡、渣点，颜色均匀（木材自然纹理除外），木材拼接紧密，线条均匀，转角过渡自然，产品用五金连接件拼接后，整体显得紧密、间隙细小且均匀等。整体产品纹理、木材颜色基本相符，过渡自然。⑥颜色:由需方提供，供方现场确认后进行定制。 |  |  | 008办公家具-038 |  | 2
包1 | 500024826 | G26 | 办公类用品 | G2613 | 办公家具 | G2613003 | 会议桌 | 会议桌,大（30人） | 张 | WZ-QHDS2001-008 | 包1 | 008办公家具 | 会议桌,大（30人） | 会议桌，L8500*W600*H760，木质油漆：①面材：采用国际一线品牌AAA级木皮贴面，木皮厚度0.8mm，应防止在温差大的情况下变形及开裂，面材木纹纹自然清晰，具有抗划伤、耐高温、耐磨损、易清洁的特点；②基材：选用优质环保型中纤板基材，经耐酸碱、防虫、防腐、防翘变等化学处理，符合国家E1级环保标准，游离甲醛释放量小于30mg/100g，，木材干燥至9%的含水率；③五金配件：优质进口五金配件。④油漆：采用国际一线品牌无苯聚酯PU环保漆，五底三面工艺，表面光亮平整，油漆无颗粒，漆膜硬度高，表面光滑明净，硬度达3H；⑤质量工艺要求：木材干燥至低于10%的含水率以下，台面平整，油漆无颗粒、气泡、渣点，颜色均匀（木材自然纹理除外），木材拼接紧密，线条均匀，转角过渡自然，产品用五金连接件拼接后，整体显得紧密、间隙细小且均匀等。整体产品纹理、木材颜色基本相符，过渡自然。⑥颜色:由需方提供，供方现场确认后进行定制。 |  |  | 008办公家具-039 |  | 3
包1 | 500024827 | G26 | 办公类用品 | G2613 | 办公家具 | G2613004 | 条桌 | 条桌 | 张 | WZ-QHDS2001-008 | 包1 | 008办公家具 | 条桌 | 会议条桌，L1200*W400*H760木质油漆（中档）：①面材：采用国际一线品牌AAA级木皮贴面，木皮厚度0.8mm，应防止在温差大的情况下变形及开裂，面材木纹纹自然清晰，具有抗划伤、耐高温、耐磨损、易清洁的特点；②基材：选用优质环保型中纤板基材，经耐酸碱、防虫、防腐、防翘变等化学处理，符合国家E1级环保标准，游离甲醛释放量小于30mg/100g，，木材干燥至9%的含水率；③五金配件：优质进口五金配件。④油漆：采用国际一线品牌无苯聚酯PU环保漆，五底三面工艺，表面光亮平整，油漆无颗粒，漆膜硬度高，表面光滑明净，硬度达3H；⑤质量工艺要求：木材干燥至低于10%的含水率以下，台面平整，油漆无颗粒、气泡、渣点，颜色均匀（木材自然纹理除外），木材拼接紧密，线条均匀，转角过渡自然，产品用五金连接件拼接后，整体显得紧密、间隙细小且均匀等。整体产品纹理、木材颜色基本相符，过渡自然。⑥颜色:由需方提供，供方现场确认后进行定制。 |  |  | 008办公家具-040 |  | 10
包1 | 500024827 | G26 | 办公类用品 | G2613 | 办公家具 | G2613004 | 条桌 | 条桌 | 张 | WZ-QHDS2001-008 | 包1 | 008办公家具 | 条桌 | 会议条桌，L1200*W400*H760，板式+钢脚架：①面材：采用国际一线品牌AAA级木皮贴面，木皮厚度0.8mm，应防止在温差大的情况下变形及开裂，面材木纹纹自然清晰，具有抗划伤、耐高温、耐磨损、易清洁的特点；②基材：选用优质环保型中纤板基材，经耐酸碱、防虫、防腐、防翘变等化学处理，符合国家E1级环保标准，游离甲醛释放量小于3mg/100g，木材干燥至9%的含水率；③封边：热熔本色封边；④油漆：采用国际一线品牌无苯聚酯PU环保漆，五底三面工艺，表面光亮平整，油漆无颗粒，漆膜硬度高，表面光滑明净，硬度达3H；⑤脚架：采用优质高强度铝合金，壁厚不小于3mm。 |  |  | 008办公家具-041 |  | 10
包1 | 500024827 | G26 | 办公类用品 | G2613 | 办公家具 | G2613004 | 条桌 | 条桌 | 张 | WZ-QHDS2001-008 | 包1 | 008办公家具 | 条桌 | 会议条桌，L1400*W450*H760，木质油漆（中档）：①面材：采用国际一线品牌AAA级木皮贴面，木皮厚度0.8mm，应防止在温差大的情况下变形及开裂，面材木纹纹自然清晰，具有抗划伤、耐高温、耐磨损、易清洁的特点；②基材：选用优质环保型中纤板基材，经耐酸碱、防虫、防腐、防翘变等化学处理，符合国家E1级环保标准，游离甲醛释放量小于30mg/100g，，木材干燥至9%的含水率；③五金配件：优质进口五金配件。④油漆：采用国际一线品牌无苯聚酯PU环保漆，五底三面工艺，表面光亮平整，油漆无颗粒，漆膜硬度高，表面光滑明净，硬度达3H；⑤质量工艺要求：木材干燥至低于10%的含水率以下，台面平整，油漆无颗粒、气泡、渣点，颜色均匀（木材自然纹理除外），木材拼接紧密，线条均匀，转角过渡自然，产品用五金连接件拼接后，整体显得紧密、间隙细小且均匀等。整体产品纹理、木材颜色基本相符，过渡自然。⑥颜色:由需方提供，供方现场确认后进行定制。 |  |  | 008办公家具-042 |  | 8
包1 | 500024827 | G26 | 办公类用品 | G2613 | 办公家具 | G2613004 | 条桌 | 条桌 | 张 | WZ-QHDS2001-008 | 包1 | 008办公家具 | 条桌 | 会议条桌，L1400*W450*H760，木质油漆（高档）：①面材：采用国际一线品牌AAA级木皮贴面，木皮厚度0.8mm，应防止在温差大的情况下变形及开裂，面材木纹纹自然清晰，具有抗划伤、耐高温、耐磨损、易清洁的特点；②基材：选用优质环保型中纤板基材，经耐酸碱、防虫、防腐、防翘变等化学处理，符合国家E1级环保标准，游离甲醛释放量小于30mg/100g，，木材干燥至9%的含水率；③五金配件：优质进口五金配件。④油漆：采用国际一线品牌无苯聚酯PU环保漆，五底三面工艺，表面光亮平整，油漆无颗粒，漆膜硬度高，表面光滑明净，硬度达3H；⑤质量工艺要求：木材干燥至低于10%的含水率以下，台面平整，油漆无颗粒、气泡、渣点，颜色均匀（木材自然纹理除外），木材拼接紧密，线条均匀，转角过渡自然，产品用五金连接件拼接后，整体显得紧密、间隙细小且均匀等。整体产品纹理、木材颜色基本相符，过渡自然。⑥颜色:由需方提供，供方现场确认后进行定制。 |  |  | 008办公家具-043 |  | 5
包1 | 500024827 | G26 | 办公类用品 | G2613 | 办公家具 | G2613004 | 条桌 | 条桌 | 张 | WZ-QHDS2001-008 | 包1 | 008办公家具 | 条桌 | 会议条桌，L1400*W450*H760板式+钢脚架：①面材：采用国际一线品牌AAA级木皮贴面，木皮厚度0.8mm，应防止在温差大的情况下变形及开裂，面材木纹纹自然清晰，具有抗划伤、耐高温、耐磨损、易清洁的特点；②基材：选用优质环保型中纤板基材，经耐酸碱、防虫、防腐、防翘变等化学处理，符合国家E1级环保标准，游离甲醛释放量小于3mg/100g，木材干燥至9%的含水率；③封边：热熔本色封边；④油漆：采用国际一线品牌无苯聚酯PU环保漆，五底三面工艺，表面光亮平整，油漆无颗粒，漆膜硬度高，表面光滑明净，硬度达3H；⑤脚架：采用优质高强度铝合金，壁厚不小于3mm。 |  |  | 008办公家具-044 |  | 10
包1 | 500024827 | G26 | 办公类用品 | G2613 | 办公家具 | G2613004 | 条桌 | 条桌 | 张 | WZ-QHDS2001-008 | 包1 | 008办公家具 | 条桌 | 会议条桌，L1600*W600*H760，木质油漆（高档）：①面材：采用国际一线品牌AAA级木皮贴面，木皮厚度0.8mm，应防止在温差大的情况下变形及开裂，面材木纹纹自然清晰，具有抗划伤、耐高温、耐磨损、易清洁的特点；②基材：选用优质环保型中纤板基材，经耐酸碱、防虫、防腐、防翘变等化学处理，符合国家E1级环保标准，游离甲醛释放量小于30mg/100g，，木材干燥至9%的含水率；③五金配件：优质进口五金配件。④油漆：采用国际一线品牌无苯聚酯PU环保漆，五底三面工艺，表面光亮平整，油漆无颗粒，漆膜硬度高，表面光滑明净，硬度达3H；⑤质量工艺要求：木材干燥至低于10%的含水率以下，台面平整，油漆无颗粒、气泡、渣点，颜色均匀（木材自然纹理除外），木材拼接紧密，线条均匀，转角过渡自然，产品用五金连接件拼接后，整体显得紧密、间隙细小且均匀等。整体产品纹理、木材颜色基本相符，过渡自然。⑥颜色:由需方提供，供方现场确认后进行定制。 |  |  | 008办公家具-045 |  | 15
包1 | 500024827 | G26 | 办公类用品 | G2613 | 办公家具 | G2613004 | 条桌 | 条桌 | 张 | WZ-QHDS2001-008 | 包1 | 008办公家具 | 条桌 | 会议条桌，L1600*W450*H760，板式+钢脚架：①面材：采用国际一线品牌AAA级木皮贴面，木皮厚度0.8mm，应防止在温差大的情况下变形及开裂，面材木纹纹自然清晰，具有抗划伤、耐高温、耐磨损、易清洁的特点；②基材：选用优质环保型中纤板基材，经耐酸碱、防虫、防腐、防翘变等化学处理，符合国家E1级环保标准，游离甲醛释放量小于3mg/100g，木材干燥至9%的含水率；③封边：热熔本色封边；④油漆：采用国际一线品牌无苯聚酯PU环保漆，五底三面工艺，表面光亮平整，油漆无颗粒，漆膜硬度高，表面光滑明净，硬度达3H；⑤脚架：采用优质高强度铝合金，壁厚不小于3mm。 |  |  | 008办公家具-046 |  | 5
包1 | 500024827 | G26 | 办公类用品 | G2613 | 办公家具 | G2613004 | 条桌 | 条桌 | 张 | WZ-QHDS2001-008 | 包1 | 008办公家具 | 条桌 | 会议条桌，L2100*W450*H760，木质油漆（中档）：①面材：采用国际一线品牌AAA级木皮贴面，木皮厚度0.8mm，应防止在温差大的情况下变形及开裂，面材木纹纹自然清晰，具有抗划伤、耐高温、耐磨损、易清洁的特点；②基材：选用优质环保型中纤板基材，经耐酸碱、防虫、防腐、防翘变等化学处理，符合国家E1级环保标准，游离甲醛释放量小于30mg/100g，，木材干燥至9%的含水率；③五金配件：优质进口五金配件。④油漆：采用国际一线品牌无苯聚酯PU环保漆，五底三面工艺，表面光亮平整，油漆无颗粒，漆膜硬度高，表面光滑明净，硬度达3H；⑤质量工艺要求：木材干燥至低于10%的含水率以下，台面平整，油漆无颗粒、气泡、渣点，颜色均匀（木材自然纹理除外），木材拼接紧密，线条均匀，转角过渡自然，产品用五金连接件拼接后，整体显得紧密、间隙细小且均匀等。整体产品纹理、木材颜色基本相符，过渡自然。⑥颜色:由需方提供，供方现场确认后进行定制。 |  |  | 008办公家具-047 |  | 5
包1 | 500024827 | G26 | 办公类用品 | G2613 | 办公家具 | G2613004 | 条桌 | 条桌 | 张 | WZ-QHDS2001-008 | 包1 | 008办公家具 | 条桌 | 会议条桌，L2100*W600*H760，木质油漆（高档）：①面材：采用国际一线品牌AAA级木皮贴面，木皮厚度0.8mm，应防止在温差大的情况下变形及开裂，面材木纹纹自然清晰，具有抗划伤、耐高温、耐磨损、易清洁的特点；②基材：选用优质环保型中纤板基材，经耐酸碱、防虫、防腐、防翘变等化学处理，符合国家E1级环保标准，游离甲醛释放量小于30mg/100g，，木材干燥至9%的含水率；③五金配件：优质进口五金配件。④油漆：采用国际一线品牌无苯聚酯PU环保漆，五底三面工艺，表面光亮平整，油漆无颗粒，漆膜硬度高，表面光滑明净，硬度达3H；⑤质量工艺要求：木材干燥至低于10%的含水率以下，台面平整，油漆无颗粒、气泡、渣点，颜色均匀（木材自然纹理除外），木材拼接紧密，线条均匀，转角过渡自然，产品用五金连接件拼接后，整体显得紧密、间隙细小且均匀等。整体产品纹理、木材颜色基本相符，过渡自然。⑥颜色:由需方提供，供方现场确认后进行定制。 |  |  | 008办公家具-048 |  | 3
包1 | 500024827 | G26 | 办公类用品 | G2613 | 办公家具 | G2613004 | 条桌 | 条桌 | 张 | WZ-QHDS2001-008 | 包1 | 008办公家具 | 条桌 | 会议条桌，L2100*W450*H760，板式+钢脚架：①面材：采用国际一线品牌AAA级木皮贴面，木皮厚度0.8mm，应防止在温差大的情况下变形及开裂，面材木纹纹自然清晰，具有抗划伤、耐高温、耐磨损、易清洁的特点；②基材：选用优质环保型中纤板基材，经耐酸碱、防虫、防腐、防翘变等化学处理，符合国家E1级环保标准，游离甲醛释放量小于3mg/100g，木材干燥至9%的含水率；③封边：热熔本色封边；④油漆：采用国际一线品牌无苯聚酯PU环保漆，五底三面工艺，表面光亮平整，油漆无颗粒，漆膜硬度高，表面光滑明净，硬度达3H；⑤脚架：采用优质高强度铝合金，壁厚不小于3mm。 |  |  | 008办公家具-049 |  | 3
包1 | 500024827 | G26 | 办公类用品 | G2613 | 办公家具 | G2613004 | 条桌 | 条桌 | 张 | WZ-QHDS2001-008 | 包1 | 008办公家具 | 供电所会议条桌 | 供电所会议条桌，L1200*W400*H760，钢木（进口防火板+优质钢架）：①面材：采用国际一线品牌AAA级木皮贴面，木皮厚度0.8mm，应防止在温差大的情况下变形及开裂，面材木纹纹自然清晰，具有抗划伤、耐高温、耐磨损、易清洁的特点；②基材：选用优质环保型中纤板基材，经耐酸碱、防虫、防腐、防翘变等化学处理，符合国家E1级环保标准，游离甲醛释放量小于3mg/100g，木材干燥至9%的含水率；③封边：热熔本色封边；④油漆：采用国际一线品牌无苯聚酯PU环保漆，五底三面工艺，表面光亮平整，油漆无颗粒，漆膜硬度高，表面光滑明净，硬度达3H；⑤脚架：采用优质高强度铝合金，壁厚不小于3mm。 |  |  | 008办公家具-050 |  | 10
包1 | 500024827 | G26 | 办公类用品 | G2613 | 办公家具 | G2613004 | 条桌 | 条桌 | 张 | WZ-QHDS2001-008 | 包1 | 008办公家具 | 餐桌 | 餐桌,L1200*W600*H760，木质油漆：①面材：采用国际一线品牌AAA级木皮贴面，木皮厚度0.8mm，应防止在温差大的情况下变形及开裂，面材木纹纹自然清晰，具有抗划伤、耐高温、耐磨损、易清洁的特点；②基材：选用优质环保型中纤板基材，经耐酸碱、防虫、防腐、防翘变等化学处理，符合国家E1级环保标准，游离甲醛释放量小于30mg/100g，，木材干燥至9%的含水率；③五金配件：优质进口五金配件。④油漆：采用国际一线品牌无苯聚酯PU环保漆，五底三面工艺，表面光亮平整，油漆无颗粒，漆膜硬度高，表面光滑明净，硬度达3H；⑤质量工艺要求：木材干燥至低于10%的含水率以下，台面平整，油漆无颗粒、气泡、渣点，颜色均匀（木材自然纹理除外），木材拼接紧密，线条均匀，转角过渡自然，产品用五金连接件拼接后，整体显得紧密、间隙细小且均匀等。整体产品纹理、木材颜色基本相符，过渡自然。⑥颜色:由需方提供，供方现场确认后进行定制。 |  |  | 008办公家具-051 |  | 5
包1 | 500024827 | G26 | 办公类用品 | G2613 | 办公家具 | G2613004 | 条桌 | 条桌 | 张 | WZ-QHDS2001-008 | 包1 | 008办公家具 | 餐桌 | 餐桌,L1200*W600*H760，钢木结构：①面材：采用国际一线品牌AAA级木皮贴面，木皮厚度0.8mm，应防止在温差大的情况下变形及开裂，面材木纹纹自然清晰，具有抗划伤、耐高温、耐磨损、易清洁的特点；②基材：选用优质环保型中纤板基材，经耐酸碱、防虫、防腐、防翘变等化学处理，符合国家E1级环保标准，游离甲醛释放量小于3mg/100g，木材干燥至9%的含水率；③封边：热熔本色封边；④油漆：采用国际一线品牌无苯聚酯PU环保漆，五底三面工艺，表面光亮平整，油漆无颗粒，漆膜硬度高，表面光滑明净，硬度达3H；⑤脚架：采用优质高强度铝合金，壁厚不小于3mm。 |  |  | 008办公家具-052 |  | 3
包1 | 500024827 | G26 | 办公类用品 | G2613 | 办公家具 | G2613004 | 条桌 | 条桌 | 张 | WZ-QHDS2001-008 | 包1 | 008办公家具 | 餐桌 | 餐桌,L1400*W700*H760，木质油漆：①面材：采用国际一线品牌AAA级木皮贴面，木皮厚度0.8mm，应防止在温差大的情况下变形及开裂，面材木纹纹自然清晰，具有抗划伤、耐高温、耐磨损、易清洁的特点；②基材：选用优质环保型中纤板基材，经耐酸碱、防虫、防腐、防翘变等化学处理，符合国家E1级环保标准，游离甲醛释放量小于30mg/100g，，木材干燥至9%的含水率；③五金配件：优质进口五金配件。④油漆：采用国际一线品牌无苯聚酯PU环保漆，五底三面工艺，表面光亮平整，油漆无颗粒，漆膜硬度高，表面光滑明净，硬度达3H；⑤质量工艺要求：木材干燥至低于10%的含水率以下，台面平整，油漆无颗粒、气泡、渣点，颜色均匀（木材自然纹理除外），木材拼接紧密，线条均匀，转角过渡自然，产品用五金连接件拼接后，整体显得紧密、间隙细小且均匀等。整体产品纹理、木材颜色基本相符，过渡自然。⑥颜色:由需方提供，供方现场确认后进行定制。 |  |  | 008办公家具-053 |  | 8
包1 | 500024827 | G26 | 办公类用品 | G2613 | 办公家具 | G2613004 | 条桌 | 条桌 | 张 | WZ-QHDS2001-008 | 包1 | 008办公家具 | 餐桌 | 餐桌,L1400*W700*H760，钢木结构;①面材：采用国际一线品牌AAA级木皮贴面，木皮厚度0.8mm，应防止在温差大的情况下变形及开裂，面材木纹纹自然清晰，具有抗划伤、耐高温、耐磨损、易清洁的特点；②基材：选用优质环保型中纤板基材，经耐酸碱、防虫、防腐、防翘变等化学处理，符合国家E1级环保标准，游离甲醛释放量小于3mg/100g，木材干燥至9%的含水率；③封边：热熔本色封边；④油漆：采用国际一线品牌无苯聚酯PU环保漆，五底三面工艺，表面光亮平整，油漆无颗粒，漆膜硬度高，表面光滑明净，硬度达3H；⑤脚架：采用优质高强度铝合金，壁厚不小于3mm。 |  |  | 008办公家具-054 |  | 5
包1 | 500024827 | G26 | 办公类用品 | G2613 | 办公家具 | G2613004 | 条桌 | 条桌 | 张 | WZ-QHDS2001-008 | 包1 | 008办公家具 | 餐桌 | 餐桌,L800*W800*H760木质油漆：①面材：采用国际一线品牌AAA级木皮贴面，木皮厚度0.8mm，应防止在温差大的情况下变形及开裂，面材木纹纹自然清晰，具有抗划伤、耐高温、耐磨损、易清洁的特点；②基材：选用优质环保型中纤板基材，经耐酸碱、防虫、防腐、防翘变等化学处理，符合国家E1级环保标准，游离甲醛释放量小于30mg/100g，，木材干燥至9%的含水率；③五金配件：优质进口五金配件。④油漆：采用国际一线品牌无苯聚酯PU环保漆，五底三面工艺，表面光亮平整，油漆无颗粒，漆膜硬度高，表面光滑明净，硬度达3H；⑤质量工艺要求：木材干燥至低于10%的含水率以下，台面平整，油漆无颗粒、气泡、渣点，颜色均匀（木材自然纹理除外），木材拼接紧密，线条均匀，转角过渡自然，产品用五金连接件拼接后，整体显得紧密、间隙细小且均匀等。整体产品纹理、木材颜色基本相符，过渡自然。⑥颜色:由需方提供，供方现场确认后进行定制。 |  |  | 008办公家具-055 |  | 3
包1 | 500024827 | G26 | 办公类用品 | G2613 | 办公家具 | G2613004 | 条桌 | 条桌 | 张 | WZ-QHDS2001-008 | 包1 | 008办公家具 | 餐桌 | 餐桌,L800*W800*H760，钢木结构:①面材：采用国际一线品牌AAA级木皮贴面，木皮厚度0.8mm，应防止在温差大的情况下变形及开裂，面材木纹纹自然清晰，具有抗划伤、耐高温、耐磨损、易清洁的特点；②基材：选用优质环保型中纤板基材，经耐酸碱、防虫、防腐、防翘变等化学处理，符合国家E1级环保标准，游离甲醛释放量小于3mg/100g，木材干燥至9%的含水率；③封边：热熔本色封边；④油漆：采用国际一线品牌无苯聚酯PU环保漆，五底三面工艺，表面光亮平整，油漆无颗粒，漆膜硬度高，表面光滑明净，硬度达3H；⑤脚架：采用优质高强度铝合金，壁厚不小于3mm。 |  |  | 008办公家具-056 |  | 2
包1 | 500024827 | G26 | 办公类用品 | G2613 | 办公家具 | G2613004 | 条桌 | 条桌 | 张 | WZ-QHDS2001-008 | 包1 | 008办公家具 | 餐桌 | 餐桌,L1000*W1000*H760，木质油漆：①面材：采用国际一线品牌AAA级木皮贴面，木皮厚度0.8mm，应防止在温差大的情况下变形及开裂，面材木纹纹自然清晰，具有抗划伤、耐高温、耐磨损、易清洁的特点；②基材：选用优质环保型中纤板基材，经耐酸碱、防虫、防腐、防翘变等化学处理，符合国家E1级环保标准，游离甲醛释放量小于30mg/100g，，木材干燥至9%的含水率；③五金配件：优质进口五金配件。④油漆：采用国际一线品牌无苯聚酯PU环保漆，五底三面工艺，表面光亮平整，油漆无颗粒，漆膜硬度高，表面光滑明净，硬度达3H；⑤质量工艺要求：木材干燥至低于10%的含水率以下，台面平整，油漆无颗粒、气泡、渣点，颜色均匀（木材自然纹理除外），木材拼接紧密，线条均匀，转角过渡自然，产品用五金连接件拼接后，整体显得紧密、间隙细小且均匀等。整体产品纹理、木材颜色基本相符，过渡自然。⑥颜色:由需方提供，供方现场确认后进行定制。 |  |  | 008办公家具-057 |  | 2
包1 | 500024827 | G26 | 办公类用品 | G2613 | 办公家具 | G2613004 | 条桌 | 条桌 | 张 | WZ-QHDS2001-008 | 包1 | 008办公家具 | 餐桌 | 餐桌,L1000*W1000*H760,钢木结构：①面材：采用国际一线品牌AAA级木皮贴面，木皮厚度0.8mm，应防止在温差大的情况下变形及开裂，面材木纹纹自然清晰，具有抗划伤、耐高温、耐磨损、易清洁的特点；②基材：选用优质环保型中纤板基材，经耐酸碱、防虫、防腐、防翘变等化学处理，符合国家E1级环保标准，游离甲醛释放量小于3mg/100g，木材干燥至9%的含水率；③封边：热熔本色封边；④油漆：采用国际一线品牌无苯聚酯PU环保漆，五底三面工艺，表面光亮平整，油漆无颗粒，漆膜硬度高，表面光滑明净，硬度达3H；⑤脚架：采用优质高强度铝合金，壁厚不小于3mm。 |  |  | 008办公家具-058 |  | 2
包1 | 500024827 | G26 | 办公类用品 | G2613 | 办公家具 | G2613004 | 条桌 | 条桌 | 张 | WZ-QHDS2001-008 | 包1 | 008办公家具 | 餐桌 | 餐桌,L1200*W1200*H760，木质油漆：①面材：采用国际一线品牌AAA级木皮贴面，木皮厚度0.8mm，应防止在温差大的情况下变形及开裂，面材木纹纹自然清晰，具有抗划伤、耐高温、耐磨损、易清洁的特点；②基材：选用优质环保型中纤板基材，经耐酸碱、防虫、防腐、防翘变等化学处理，符合国家E1级环保标准，游离甲醛释放量小于30mg/100g，，木材干燥至9%的含水率；③五金配件：优质进口五金配件。④油漆：采用国际一线品牌无苯聚酯PU环保漆，五底三面工艺，表面光亮平整，油漆无颗粒，漆膜硬度高，表面光滑明净，硬度达3H；⑤质量工艺要求：木材干燥至低于10%的含水率以下，台面平整，油漆无颗粒、气泡、渣点，颜色均匀（木材自然纹理除外），木材拼接紧密，线条均匀，转角过渡自然，产品用五金连接件拼接后，整体显得紧密、间隙细小且均匀等。整体产品纹理、木材颜色基本相符，过渡自然。⑥颜色:由需方提供，供方现场确认后进行定制。 |  |  | 008办公家具-059 |  | 2
包1 | 500024827 | G26 | 办公类用品 | G2613 | 办公家具 | G2613004 | 条桌 | 条桌 | 张 | WZ-QHDS2001-008 | 包1 | 008办公家具 | 餐桌 | 餐桌,L1200*W1200*H760，钢木结构：①面材：采用国际一线品牌AAA级木皮贴面，木皮厚度0.8mm，应防止在温差大的情况下变形及开裂，面材木纹纹自然清晰，具有抗划伤、耐高温、耐磨损、易清洁的特点；②基材：选用优质环保型中纤板基材，经耐酸碱、防虫、防腐、防翘变等化学处理，符合国家E1级环保标准，游离甲醛释放量小于3mg/100g，木材干燥至9%的含水率；③封边：热熔本色封边；④油漆：采用国际一线品牌无苯聚酯PU环保漆，五底三面工艺，表面光亮平整，油漆无颗粒，漆膜硬度高，表面光滑明净，硬度达3H；⑤脚架：采用优质高强度铝合金，壁厚不小于3mm。 |  |  | 008办公家具-060 |  | 3
包1 | 500024827 | G26 | 办公类用品 | G2613 | 办公家具 | G2613004 | 条桌 | 条桌 | 张 | WZ-QHDS2001-008 | 包1 | 008办公家具 | 圆形餐桌 | 圆形餐桌，φ1200*H760，木质油漆：①面材：采用国际一线品牌AAA级木皮贴面，木皮厚度0.8mm，应防止在温差大的情况下变形及开裂，面材木纹纹自然清晰，具有抗划伤、耐高温、耐磨损、易清洁的特点；②基材：选用优质环保型中纤板基材，经耐酸碱、防虫、防腐、防翘变等化学处理，符合国家E1级环保标准，游离甲醛释放量小于30mg/100g，，木材干燥至9%的含水率；③五金配件：优质进口五金配件。④油漆：采用国际一线品牌无苯聚酯PU环保漆，五底三面工艺，表面光亮平整，油漆无颗粒，漆膜硬度高，表面光滑明净，硬度达3H；⑤质量工艺要求：木材干燥至低于10%的含水率以下，台面平整，油漆无颗粒、气泡、渣点，颜色均匀（木材自然纹理除外），木材拼接紧密，线条均匀，转角过渡自然，产品用五金连接件拼接后，整体显得紧密、间隙细小且均匀等。整体产品纹理、木材颜色基本相符，过渡自然。⑥颜色:由需方提供，供方现场确认后进行定制。 |  |  | 008办公家具-061 |  | 5
包1 | 500024827 | G26 | 办公类用品 | G2613 | 办公家具 | G2613004 | 条桌 | 条桌 | 张 | WZ-QHDS2001-008 | 包1 | 008办公家具 | 圆形餐桌 | 圆形餐桌，φ1400*H760，木质油漆：①面材：采用国际一线品牌AAA级木皮贴面，木皮厚度0.8mm，应防止在温差大的情况下变形及开裂，面材木纹纹自然清晰，具有抗划伤、耐高温、耐磨损、易清洁的特点；②基材：选用优质环保型中纤板基材，经耐酸碱、防虫、防腐、防翘变等化学处理，符合国家E1级环保标准，游离甲醛释放量小于30mg/100g，，木材干燥至9%的含水率；③五金配件：优质进口五金配件。④油漆：采用国际一线品牌无苯聚酯PU环保漆，五底三面工艺，表面光亮平整，油漆无颗粒，漆膜硬度高，表面光滑明净，硬度达3H；⑤质量工艺要求：木材干燥至低于10%的含水率以下，台面平整，油漆无颗粒、气泡、渣点，颜色均匀（木材自然纹理除外），木材拼接紧密，线条均匀，转角过渡自然，产品用五金连接件拼接后，整体显得紧密、间隙细小且均匀等。整体产品纹理、木材颜色基本相符，过渡自然。⑥颜色:由需方提供，供方现场确认后进行定制。 |  |  | 008办公家具-062 |  | 5
包1 | 500024827 | G26 | 办公类用品 | G2613 | 办公家具 | G2613004 | 条桌 | 条桌 | 张 | WZ-QHDS2001-008 | 包1 | 008办公家具 | 圆形餐桌 | 圆形餐桌，φ1600*H760，木质油漆（配玻璃转盘）：①面材：采用国际一线品牌AAA级木皮贴面，木皮厚度0.8mm，应防止在温差大的情况下变形及开裂，面材木纹纹自然清晰，具有抗划伤、耐高温、耐磨损、易清洁的特点；②基材：选用优质环保型中纤板基材，经耐酸碱、防虫、防腐、防翘变等化学处理，符合国家E1级环保标准，游离甲醛释放量小于30mg/100g，，木材干燥至9%的含水率；③五金配件：优质进口五金配件。④油漆：采用国际一线品牌无苯聚酯PU环保漆，五底三面工艺，表面光亮平整，油漆无颗粒，漆膜硬度高，表面光滑明净，硬度达3H；⑤质量工艺要求：木材干燥至低于10%的含水率以下，台面平整，油漆无颗粒、气泡、渣点，颜色均匀（木材自然纹理除外），木材拼接紧密，线条均匀，转角过渡自然，产品用五金连接件拼接后，整体显得紧密、间隙细小且均匀等。整体产品纹理、木材颜色基本相符，过渡自然。⑥颜色:由需方提供，供方现场确认后进行定制。 |  |  | 008办公家具-063 |  | 5
包1 | 500024827 | G26 | 办公类用品 | G2613 | 办公家具 | G2613004 | 条桌 | 条桌 | 张 | WZ-QHDS2001-008 | 包1 | 008办公家具 | 圆形餐桌 | 圆形餐桌，φ1800*H760，木质油漆（配玻璃转盘）：①面材：采用国际一线品牌AAA级木皮贴面，木皮厚度0.8mm，应防止在温差大的情况下变形及开裂，面材木纹纹自然清晰，具有抗划伤、耐高温、耐磨损、易清洁的特点；②基材：选用优质环保型中纤板基材，经耐酸碱、防虫、防腐、防翘变等化学处理，符合国家E1级环保标准，游离甲醛释放量小于30mg/100g，，木材干燥至9%的含水率；③五金配件：优质进口五金配件。④油漆：采用国际一线品牌无苯聚酯PU环保漆，五底三面工艺，表面光亮平整，油漆无颗粒，漆膜硬度高，表面光滑明净，硬度达3H；⑤质量工艺要求：木材干燥至低于10%的含水率以下，台面平整，油漆无颗粒、气泡、渣点，颜色均匀（木材自然纹理除外），木材拼接紧密，线条均匀，转角过渡自然，产品用五金连接件拼接后，整体显得紧密、间隙细小且均匀等。整体产品纹理、木材颜色基本相符，过渡自然。⑥颜色:由需方提供，供方现场确认后进行定制。 |  |  | 008办公家具-064 |  | 2
包1 | 500024827 | G26 | 办公类用品 | G2613 | 办公家具 | G2613004 | 条桌 | 条桌 | 张 | WZ-QHDS2001-008 | 包1 | 008办公家具 | 圆形餐桌 | 圆形餐桌，φ1200*H760，钢质支架，木质桌面：①面材：采用国际一线品牌AAA级木皮贴面，木皮厚度0.8mm，应防止在温差大的情况下变形及开裂，面材木纹纹自然清晰，具有抗划伤、耐高温、耐磨损、易清洁的特点；②基材：选用优质环保型中纤板基材，经耐酸碱、防虫、防腐、防翘变等化学处理，符合国家E1级环保标准，游离甲醛释放量小于3mg/100g，木材干燥至9%的含水率；③封边：热熔本色封边；④油漆：采用国际一线品牌无苯聚酯PU环保漆，五底三面工艺，表面光亮平整，油漆无颗粒，漆膜硬度高，表面光滑明净，硬度达3H；⑤脚架：采用优质高强度铝合金，壁厚不小于3mm。 |  |  | 008办公家具-065 |  | 5
包1 | 500024827 | G26 | 办公类用品 | G2613 | 办公家具 | G2613004 | 条桌 | 条桌 | 张 | WZ-QHDS2001-008 | 包1 | 008办公家具 | 圆形餐桌 | 圆形餐桌，φ1400*H760，钢质支架，木质桌面：①面材：采用国际一线品牌AAA级木皮贴面，木皮厚度0.8mm，应防止在温差大的情况下变形及开裂，面材木纹纹自然清晰，具有抗划伤、耐高温、耐磨损、易清洁的特点；②基材：选用优质环保型中纤板基材，经耐酸碱、防虫、防腐、防翘变等化学处理，符合国家E1级环保标准，游离甲醛释放量小于3mg/100g，木材干燥至9%的含水率；③封边：热熔本色封边；④油漆：采用国际一线品牌无苯聚酯PU环保漆，五底三面工艺，表面光亮平整，油漆无颗粒，漆膜硬度高，表面光滑明净，硬度达3H；⑤脚架：采用优质高强度铝合金，壁厚不小于3mm。 |  |  | 008办公家具-066 |  | 5
包1 | 500024827 | G26 | 办公类用品 | G2613 | 办公家具 | G2613004 | 条桌 | 条桌 | 张 | WZ-QHDS2001-008 | 包1 | 008办公家具 | 圆形餐桌 | 圆形餐桌，￠1600*H760，钢质支架，木质桌面（配玻璃转盘）：①面材：采用国际一线品牌AAA级木皮贴面，木皮厚度0.8mm，应防止在温差大的情况下变形及开裂，面材木纹纹自然清晰，具有抗划伤、耐高温、耐磨损、易清洁的特点；②基材：选用优质环保型中纤板基材，经耐酸碱、防虫、防腐、防翘变等化学处理，符合国家E1级环保标准，游离甲醛释放量小于3mg/100g，木材干燥至9%的含水率；③封边：热熔本色封边；④油漆：采用国际一线品牌无苯聚酯PU环保漆，五底三面工艺，表面光亮平整，油漆无颗粒，漆膜硬度高，表面光滑明净，硬度达3H；⑤脚架：采用优质高强度铝合金，壁厚不小于3mm。 |  |  | 008办公家具-067 |  | 5
包1 | 500024827 | G26 | 办公类用品 | G2613 | 办公家具 | G2613004 | 条桌 | 条桌 | 张 | WZ-QHDS2001-008 | 包1 | 008办公家具 | 圆形餐桌 | 圆形餐桌，φ1800*H760，钢质支架，木质桌面（配玻璃转盘）：①面材：采用国际一线品牌AAA级木皮贴面，木皮厚度0.8mm，应防止在温差大的情况下变形及开裂，面材木纹纹自然清晰，具有抗划伤、耐高温、耐磨损、易清洁的特点；②基材：选用优质环保型中纤板基材，经耐酸碱、防虫、防腐、防翘变等化学处理，符合国家E1级环保标准，游离甲醛释放量小于3mg/100g，木材干燥至9%的含水率；③封边：热熔本色封边；④油漆：采用国际一线品牌无苯聚酯PU环保漆，五底三面工艺，表面光亮平整，油漆无颗粒，漆膜硬度高，表面光滑明净，硬度达3H；⑤脚架：采用优质高强度铝合金，壁厚不小于3mm。 |  |  | 008办公家具-068 |  | 5
包1 | 500024827 | G26 | 办公类用品 | G2613 | 办公家具 | G2613004 | 条桌 | 条桌 | 张 | WZ-QHDS2001-008 | 包1 | 008办公家具 | 供电所餐桌 | 供电所餐桌,L1200*W600*H760，钢木结构：①面材：采用国际一线品牌AAA级木皮贴面，木皮厚度0.8mm，应防止在温差大的情况下变形及开裂，面材木纹纹自然清晰，具有抗划伤、耐高温、耐磨损、易清洁的特点；②基材：选用优质环保型中纤板基材，经耐酸碱、防虫、防腐、防翘变等化学处理，符合国家E1级环保标准，游离甲醛释放量小于3mg/100g，木材干燥至9%的含水率；③封边：热熔本色封边；④油漆：采用国际一线品牌无苯聚酯PU环保漆，五底三面工艺，表面光亮平整，油漆无颗粒，漆膜硬度高，表面光滑明净，硬度达3H；⑤脚架：采用优质高强度铝合金，壁厚不小于3mm。 |  |  | 008办公家具-069 |  | 5
包1 | 500024827 | G26 | 办公类用品 | G2613 | 办公家具 | G2613004 | 条桌 | 条桌 | 张 | WZ-QHDS2001-008 | 包1 | 008办公家具 | 供电所主任长茶几 | 供电所主任长茶几,L1200*W600*H450，钢木结构：①面材：采用国际一线品牌AAA级木皮贴面，木皮厚度0.8mm，应防止在温差大的情况下变形及开裂，面材木纹纹自然清晰，具有抗划伤、耐高温、耐磨损、易清洁的特点；②基材：选用优质环保型中纤板基材，经耐酸碱、防虫、防腐、防翘变等化学处理，符合国家E1级环保标准，游离甲醛释放量小于3mg/100g，木材干燥至9%的含水率；③封边：热熔本色封边；④油漆：采用国际一线品牌无苯聚酯PU环保漆，五底三面工艺，表面光亮平整，油漆无颗粒，漆膜硬度高，表面光滑明净，硬度达3H；⑤脚架：采用优质高强度铝合金，壁厚不小于3mm。 |  |  | 008办公家具-070 |  | 1
包1 | 500024828 | G26 | 办公类用品 | G2613 | 办公家具 | G2613005 | 发言台 | 发言台 | 张 | WZ-QHDS2001-008 | 包1 | 008办公家具 | 发言台 | 发言台，实木油漆，：①面材：采用国际一线品牌AAA级木皮贴面，木皮厚度0.8mm，应防止在温差大的情况下变形及开裂，面材木纹纹自然清晰，具有抗划伤、耐高温、耐磨损、易清洁的特点；②基材：选用优质环保型中纤板基材，经耐酸碱、防虫、防腐、防翘变等化学处理，符合国家E1级环保标准，游离甲醛释放量小于30mg/100g，，木材干燥至9%的含水率；③五金配件：优质进口五金配件。④油漆：采用国际一线品牌无苯聚酯PU环保漆，五底三面工艺，表面光亮平整，油漆无颗粒，漆膜硬度高，表面光滑明净，硬度达3H；⑤质量工艺要求：木材干燥至低于10%的含水率以下，台面平整，油漆无颗粒、气泡、渣点，颜色均匀（木材自然纹理除外），木材拼接紧密，线条均匀，转角过渡自然，产品用五金连接件拼接后，整体显得紧密、间隙细小且均匀等。整体产品纹理、木材颜色基本相符，过渡自然。⑥颜色:由需方提供，供方现场确认后进行定制。 |  |  | 008办公家具-071 |  | 2
包1 | 500024828 | G26 | 办公类用品 | G2613 | 办公家具 | G2613005 | 发言台 | 发言台 | 张 | WZ-QHDS2001-008 | 包1 | 008办公家具 | 发言台 | 发言台，①面材：采用优质环保型三聚氰胺板，钻孔检测法甲醛含量小于等于9mg/100g、干燥气检测法甲醛释放量小于等于1.5mg/l，具有防潮、防虫、防腐性能，强度高、刚性好、不变形，各种物理、化学性能指标均达到国际相关标准，防火指标能够达到公安部相关标准要求;②下架:采用优质高强度铝合金，壁厚不小于3mm;③五金配件：优质进口五金配件;④颜色由需方提供，供方现场确认后进行定制； |  |  | 008办公家具-072 |  | 2
包1 | 500024874 | G26 | 办公类用品 | G2613 | 办公家具 | G2613006 | 办公椅 | 办公椅,皮制,普通型,中档 | 张 | WZ-QHDS2001-008 | 包1 | 008办公家具 | 办公椅,皮制,普通型,中档 | 会议椅，带扶手,金属+皮面:①面料：进口一级黑色青皮覆面，经液氨多道浸色及防潮、防腐等工艺处理，不但使皮面更加柔软舒适，光彩夺目，光泽持久，而且透气性、韧性等理化指标更胜一筹，具有回力好，经久耐用的优点；厚度：0.9mm-1.5mm，撕裂度：≥30N；涂层粘着劳度：≥2.5N/10mm。②海绵：采用进口高密度一体成型海绵，a、为阻燃泡棉；b、密度35-45kg/m3，回弹力≥35%。d: 拉伸强度: ≥90KPa;e: 伸长率: ≥130%.理化性能应符合国家现行标准；③椅板：多层单板胶合热压成型，厚度为10mm~12mm。表面平整光滑，坚固耐用，不易变形。④框架：优质不锈钢钢管，壁厚1.5mm。⑤质量工艺要求：缝纫线线条间隙均匀、平整，线条流畅，转角顺畅，后背及底座饱满，富有弹性。设计符合人体工程学原理。 |  |  | 008办公家具-073 |  | 3
包1 | 500024856 | G26 | 办公类用品 | G2613 | 办公家具 | G2613006 | 办公椅 | 办公椅,木制,普通型,中档 | 张 | WZ-QHDS2001-008 | 包1 | 008办公家具 | 办公椅,木制,普通型,中档 | 会议椅，带扶手,木制+皮面:①面料：进口一级黑色青皮覆面，经液氨多道浸色及防潮、防腐等工艺处理，不但使皮面更加柔软舒适，光彩夺目，光泽持久，而且透气性、韧性等理化指标更胜一筹，具有回力好，经久耐用的优点；厚度：0.9mm-1.5mm，撕裂度：≥30N；涂层粘着劳度：≥2.5N/10mm。②海绵：采用进口高密度一体成型海绵，a、为阻燃泡棉；b、密度35-45kg/m3，回弹力≥35%。d: 拉伸强度: ≥90KPa;e: 伸长率: ≥130%.理化性能应符合国家现行标准；③椅板：多层单板胶合热压成型，厚度为10mm~12mm。表面平整光滑，坚固耐用，不易变形。④框架：榉木实木框架，木材经四面刨光处理，结合部位无松动，框架榫卯或螺栓固定结构，无腐朽、无裂缝、无树节、无虫蚀，木材表面光滑。⑤油漆：采用国际一线品牌无苯聚酯PU环保漆，五底三面工艺，表面光亮平整，油漆无颗粒，漆膜硬度高，表面光滑明净，硬度达3H。⑥质量工艺要求：缝纫线线条间隙均匀、平整，线条流畅，转角顺畅，后背及底座饱满，富有弹性。设计符合人体工程学原理。 |  |  | 008办公家具-074 |  | 3
包1 | 500024874 | G26 | 办公类用品 | G2613 | 办公家具 | G2613006 | 办公椅 | 办公椅,皮制,普通型,中档 | 张 | WZ-QHDS2001-008 | 包1 | 008办公家具 | 办公椅,皮制,普通型,中档 | 会议椅，无扶手,金属+皮面:①面料：进口一级黑色青皮覆面，经液氨多道浸色及防潮、防腐等工艺处理，不但使皮面更加柔软舒适，光彩夺目，光泽持久，而且透气性、韧性等理化指标更胜一筹，具有回力好，经久耐用的优点；厚度：0.9mm-1.5mm，撕裂度：≥30N；涂层粘着劳度：≥2.5N/10mm。②海绵：采用进口高密度一体成型海绵，a、为阻燃泡棉；b、密度35-45kg/m3，回弹力≥35%。d: 拉伸强度: ≥90KPa;e: 伸长率: ≥130%.理化性能应符合国家现行标准；③椅板：多层单板胶合热压成型，厚度为10mm~12mm。表面平整光滑，坚固耐用，不易变形。④框架：优质不锈钢钢管，壁厚1.5mm。⑤质量工艺要求：缝纫线线条间隙均匀、平整，线条流畅，转角顺畅，后背及底座饱满，富有弹性。设计符合人体工程学原理。 |  |  | 008办公家具-075 |  | 10
包1 | 500024856 | G26 | 办公类用品 | G2613 | 办公家具 | G2613006 | 办公椅 | 办公椅,木制,普通型,中档 | 张 | WZ-QHDS2001-008 | 包1 | 008办公家具 | 办公椅,木制,普通型,中档 | 会议椅，无扶手,木制+皮面:①面料：进口一级黑色青皮覆面，经液氨多道浸色及防潮、防腐等工艺处理，不但使皮面更加柔软舒适，光彩夺目，光泽持久，而且透气性、韧性等理化指标更胜一筹，具有回力好，经久耐用的优点；厚度：0.9mm-1.5mm，撕裂度：≥30N；涂层粘着劳度：≥2.5N/10mm。②海绵：采用进口高密度一体成型海绵，a、为阻燃泡棉；b、密度35-45kg/m3，回弹力≥35%。d: 拉伸强度: ≥90KPa;e: 伸长率: ≥130%.理化性能应符合国家现行标准；③椅板：多层单板胶合热压成型，厚度为10mm~12mm。表面平整光滑，坚固耐用，不易变形。④框架：榉木实木框架，木材经四面刨光处理，结合部位无松动，框架榫卯或螺栓固定结构，无腐朽、无裂缝、无树节、无虫蚀，木材表面光滑。⑤油漆：采用国际一线品牌无苯聚酯PU环保漆，五底三面工艺，表面光亮平整，油漆无颗粒，漆膜硬度高，表面光滑明净，硬度达3H。⑥质量工艺要求：缝纫线线条间隙均匀、平整，线条流畅，转角顺畅，后背及底座饱满，富有弹性。设计符合人体工程学原理。 |  |  | 008办公家具-076 |  | 10
包1 | 500024856 | G26 | 办公类用品 | G2613 | 办公家具 | G2613006 | 办公椅 | 办公椅,木制,普通型,中档 | 张 | WZ-QHDS2001-008 | 包1 | 008办公家具 | 会议转椅,木制,普通型,中档 | 会议转椅，标准,木制+皮面①面材：选用优质细纹头层牛皮，皮面光泽好，透气性强，牛皮厚度为1.0-2.2MM，手感良好。②海绵：选用优质不助燃高密度成形海绵（密度55度）或不助燃环保成形泡棉，拉伸强度≥90KPa，伸长率≥130%，回弹力为50%，厚度偏差不超过1mm，宽度及长度偏差不超过10mm；③成型椅架：选用优质实木曲木成型椅架；④油漆：采用国际一线品牌无苯聚酯PU环保漆，五底三面工艺，表面光亮平整，油漆无颗粒，漆膜硬度高，表面光滑明净，硬度达3H；⑤机构：要求外型美观、结构牢固、操作方便，滑动时无杂音；采用进口优质气压棒，符合国际标准ANSI/BIFMAX5.1要求，可承受250KG压力，升降30万次无损。气压棒护罩：采用耐冲击材料成型的护罩；⑥质量工艺要求：缝纫线线条间隙均匀、平整，线条流畅，转角顺畅，后背及底座饱满，富有弹性。设计符合人体工程学原理。进口气压棒，内置钢骨五星脚架，具有升降、旋转功能。 |  |  | 008办公家具-077 |  | 5
包1 | 500024874 | G26 | 办公类用品 | G2613 | 办公家具 | G2613006 | 办公椅 | 办公椅,皮制,普通型,中档 | 张 | WZ-QHDS2001-008 | 包1 | 008办公家具 | 会议转椅,皮制,普通型,中档 | 会议转椅，标准，金属+皮面①面材：选用优质细纹头层牛皮，皮面光泽好，透气性强，牛皮厚度为1.0-2.2MM，手感良好。②海绵：选用优质不助燃高密度成形海绵（密度55度）或不助燃环保成形泡棉，拉伸强度≥90KPa，伸长率≥130%，回弹力为50%，厚度偏差不超过1mm，宽度及长度偏差不超过10mm；③椅架：选用优质实木曲木成型椅架；④机构：要求外型美观、结构牢固、操作方便，滑动时无杂音；采用进口优质气压棒，符合国际标准ANSI/BIFMAX5.1要求，可承受250KG压力，升降30万次无损。气压棒护罩：采用耐冲击材料成型的护罩；⑤质量工艺要求：缝纫线线条间隙均匀、平整，线条流畅，转角顺畅，后背及底座饱满，富有弹性。设计符合人体工程学原理。进口气压棒，不锈钢五星脚架，具有升降、旋转功能。 |  |  | 008办公家具-078 |  | 5
包1 | 500024830 | G26 | 办公类用品 | G2613 | 办公家具 | G2613006 | 办公椅 | 办公椅,木制,普通型,一般 | 张 | WZ-QHDS2001-008 | 包1 | 008办公家具 | 办公椅,木制,普通型,一般 | 办公椅，标准，无扶手，木制+皮面:①面料：进口一级黑色青皮覆面，经液氨多道浸色及防潮、防腐等工艺处理，不但使皮面更加柔软舒适，光彩夺目，光泽持久，而且透气性、韧性等理化指标更胜一筹，具有回力好，经久耐用的优点；厚度：0.9mm-1.5mm，撕裂度：≥30N；涂层粘着劳度：≥2.5N/10mm。②海绵：采用进口高密度一体成型海绵，a、为阻燃泡棉；b、密度35-45kg/m3，回弹力≥35%。d: 拉伸强度: ≥90KPa;e: 伸长率: ≥130%.理化性能应符合国家现行标准；③椅板：多层单板胶合热压成型，厚度为10mm~12mm。表面平整光滑，坚固耐用，不易变形。④框架：榉木实木框架，木材经四面刨光处理，结合部位无松动，框架榫卯或螺栓固定结构，无腐朽、无裂缝、无树节、无虫蚀，木材表面光滑。⑤油漆：采用国际一线品牌无苯聚酯PU环保漆，五底三面工艺，表面光亮平整，油漆无颗粒，漆膜硬度高，表面光滑明净，硬度达3H。⑥质量工艺要求：缝纫线线条间隙均匀、平整，线条流畅，转角顺畅，后背及底座饱满，富有弹性。设计符合人体工程学原理。 |  |  | 008办公家具-079 |  | 10
包1 | 500024830 | G26 | 办公类用品 | G2613 | 办公家具 | G2613006 | 办公椅 | 办公椅,木制,普通型,一般 | 张 | WZ-QHDS2001-008 | 包1 | 008办公家具 | 办公椅,木制,普通型,一般 | 办公椅，标准，有扶手，木制+皮面:①面料：进口一级黑色青皮覆面，经液氨多道浸色及防潮、防腐等工艺处理，不但使皮面更加柔软舒适，光彩夺目，光泽持久，而且透气性、韧性等理化指标更胜一筹，具有回力好，经久耐用的优点；厚度：0.9mm-1.5mm，撕裂度：≥30N；涂层粘着劳度：≥2.5N/10mm。②海绵：采用进口高密度一体成型海绵，a、为阻燃泡棉；b、密度35-45kg/m3，回弹力≥35%。d: 拉伸强度: ≥90KPa;e: 伸长率: ≥130%.理化性能应符合国家现行标准；③椅板：多层单板胶合热压成型，厚度为10mm~12mm。表面平整光滑，坚固耐用，不易变形。④框架：榉木实木框架，木材经四面刨光处理，结合部位无松动，框架榫卯或螺栓固定结构，无腐朽、无裂缝、无树节、无虫蚀，木材表面光滑。⑤油漆：采用国际一线品牌无苯聚酯PU环保漆，五底三面工艺，表面光亮平整，油漆无颗粒，漆膜硬度高，表面光滑明净，硬度达3H。⑥质量工艺要求：缝纫线线条间隙均匀、平整，线条流畅，转角顺畅，后背及底座饱满，富有弹性。设计符合人体工程学原理。 |  |  | 008办公家具-080 |  | 10
包1 | 500024856 | G26 | 办公类用品 | G2613 | 办公家具 | G2613006 | 办公椅 | 办公椅,木制,普通型,中档 | 张 | WZ-QHDS2001-008 | 包1 | 008办公家具 | 主席台会议椅,木制,普通型,中档 | 主席台会议椅，带扶手,木制+皮面:①面料：进口一级黑色青皮覆面，经液氨多道浸色及防潮、防腐等工艺处理，不但使皮面更加柔软舒适，光彩夺目，光泽持久，而且透气性、韧性等理化指标更胜一筹，具有回力好，经久耐用的优点；厚度：0.9mm-1.5mm，撕裂度：≥30N；涂层粘着劳度：≥2.5N/10mm。②海绵：采用进口高密度一体成型海绵，a、为阻燃泡棉；b、密度35-45kg/m3，回弹力≥35%。d: 拉伸强度: ≥90KPa;e: 伸长率: ≥130%.理化性能应符合国家现行标准；③椅板：多层单板胶合热压成型，厚度为10mm~12mm。表面平整光滑，坚固耐用，不易变形。④框架：榉木实木框架，木材经四面刨光处理，结合部位无松动，框架榫卯或螺栓固定结构，无腐朽、无裂缝、无树节、无虫蚀，木材表面光滑。⑤油漆：采用国际一线品牌无苯聚酯PU环保漆，五底三面工艺，表面光亮平整，油漆无颗粒，漆膜硬度高，表面光滑明净，硬度达3H。⑥质量工艺要求：缝纫线线条间隙均匀、平整，线条流畅，转角顺畅，后背及底座饱满，富有弹性。设计符合人体工程学原理。 |  |  | 008办公家具-081 |  | 15
包1 | 500024874 | G26 | 办公类用品 | G2613 | 办公家具 | G2613006 | 办公椅 | 办公椅,皮制,普通型,中档 | 张 | WZ-QHDS2001-008 | 包1 | 008办公家具 | 办公转椅,皮制,普通型,中档 | 办公转椅，高档，金属+皮面：①面材：选用优质细纹头层牛皮，皮面光泽好，透气性强，牛皮厚度为1.0-2.2MM，手感良好。②海绵：选用优质不助燃高密度成形海绵（密度55度）或不助燃环保成形泡棉，拉伸强度≥90KPa，伸长率≥130%，回弹力为50%，厚度偏差不超过1mm，宽度及长度偏差不超过10mm；③椅架：选用优质实木曲木成型椅架；④机构：要求外型美观、结构牢固、操作方便，滑动时无杂音；采用进口优质气压棒，符合国际标准ANSI/BIFMAX5.1要求，可承受250KG压力，升降30万次无损。气压棒护罩：采用耐冲击材料成型的护罩；⑤质量工艺要求：缝纫线线条间隙均匀、平整，线条流畅，转角顺畅，后背及底座饱满，富有弹性。设计符合人体工程学原理。进口气压棒，不锈钢五星脚架，具有升降、旋转功能。 |  |  | 008办公家具-082 |  | 5
包1 | 500024874 | G26 | 办公类用品 | G2613 | 办公家具 | G2613006 | 办公椅 | 办公椅,皮制,普通型,中档 | 张 | WZ-QHDS2001-008 | 包1 | 008办公家具 | 办公椅,网制,普通型,中档 | 办公椅，标准，金属+布面①面材：进口阻燃麻绒，防污阻燃耐磨，色泽亮丽②海绵：选用优质不助燃高密度成形海绵（密度55度）或不助燃环保成形泡棉，拉伸强度≥90KPa，伸长率≥130%，回弹力为50%，厚度偏差不超过1mm，宽度及长度偏差不超过10mm；③椅架：选用优质实木曲木成型椅架；④机构：要求外型美观、结构牢固、操作方便，滑动时无杂音；采用进口优质气压棒，符合国际标准ANSI/BIFMAX5.1要求，可承受250KG压力，升降30万次无损。气压棒护罩：采用耐冲击材料成型的护罩；⑤质量工艺要求：缝纫线线条间隙均匀、平整，线条流畅，转角顺畅，后背及底座饱满，富有弹性。设计符合人体工程学原理。进口气压棒，不锈钢五星脚架，具有升降、旋转功能。 |  |  | 008办公家具-083 |  | 10
包1 | 500091966 | G26 | 办公类用品 | G2613 | 办公家具 | G2613006 | 办公椅 | 办公椅,塑料,转椅,高档 | 张 | WZ-QHDS2001-008 | 包1 | 008办公家具 | 办公椅,塑料,转椅,高档 | 办公椅，高挡，网面+金属：①材料说明:高等级聚丙烯椅框,无形变高强度网布；②头枕：互动多维自动可调式头枕,能依据头部的重量、身体的坐姿自动调整角度,全方位的互动支撑；③腰靠：弹性腰枕支撑系统,腰垫可调式设计；④扶手：PP扶手⑤多功能同步倾仰机构,,高性能成型阻燃海棉,无喷胶拆卸式座垫套.上下3度倾角调整,前后45坐垫颜色可选,多功能机构可通MM座调整,工作和休息状态任意调节.铝合金压铸多功能同步倾仰机构，分段锁定。⑥气压棒：采用进口优质气压棒，符合国际标准ANSI/BIFMAX5.1要求，可承受250KG压力，升降30万次无损。.⑦椅脚：铝合金压铸五星脚,尼龙+聚氨酯(PA&PU)椅轮。 |  |  | 008办公家具-084 |  | 50
包1 | 500024874 | G26 | 办公类用品 | G2613 | 办公家具 | G2613006 | 办公椅 | 办公椅,皮制,普通型,中档 | 张 | WZ-QHDS2001-008 | 包1 | 008办公家具 | 办公椅,网制,普通型,中档 | 办公椅，标准，网制折叠：①面料：表面使用进口阻燃网布布料扪面；②海绵：选用优质不助燃高密度成形海绵（密度55度）或不助燃环保成形泡棉，拉伸强度≥90KPa，伸长率≥130%，回弹力为50%，厚度偏差不超过1mm，宽度及长度偏差不超过10mm；③其他：可承受高压力；无破损、连接牢固；④含扶手，椅子可折叠 |  |  | 008办公家具-085 |  | 10
包1 | 500024856 | G26 | 办公类用品 | G2613 | 办公家具 | G2613006 | 办公椅 | 办公椅,木制,普通型,中档 | 张 | WZ-QHDS2001-008 | 包1 | 008办公家具 | 办公转椅,木制,普通型,中档 | 办公转椅，标准，木制+皮面①面材：选用优质细纹头层牛皮，皮面光泽好，透气性强，牛皮厚度为1.0-2.2MM，手感良好。②海绵：选用优质不助燃高密度成形海绵（密度55度）或不助燃环保成形泡棉，拉伸强度≥90KPa，伸长率≥130%，回弹力为50%，厚度偏差不超过1mm，宽度及长度偏差不超过10mm；③成型椅架：选用优质实木曲木成型椅架；④油漆：采用国际一线品牌无苯聚酯PU环保漆，五底三面工艺，表面光亮平整，油漆无颗粒，漆膜硬度高，表面光滑明净，硬度达3H；⑤机构：要求外型美观、结构牢固、操作方便，滑动时无杂音；采用进口优质气压棒，符合国际标准ANSI/BIFMAX5.1要求，可承受250KG压力，升降30万次无损。气压棒护罩：采用耐冲击材料成型的护罩；⑥质量工艺要求：缝纫线线条间隙均匀、平整，线条流畅，转角顺畅，后背及底座饱满，富有弹性。设计符合人体工程学原理。进口气压棒，内置钢骨五星脚架，具有升降、旋转功能。 |  |  | 008办公家具-086 |  | 5
包1 | 500024874 | G26 | 办公类用品 | G2613 | 办公家具 | G2613006 | 办公椅 | 办公椅,皮制,普通型,中档 | 张 | WZ-QHDS2001-008 | 包1 | 008办公家具 | 办公转椅,皮制,普通型,中档 | 办公转椅，标准，金属+皮面①面材：选用优质细纹头层牛皮，皮面光泽好，透气性强，牛皮厚度为1.0-2.2MM，手感良好。②海绵：选用优质不助燃高密度成形海绵（密度55度）或不助燃环保成形泡棉，拉伸强度≥90KPa，伸长率≥130%，回弹力为50%，厚度偏差不超过1mm，宽度及长度偏差不超过10mm；③成型椅架：选用优质实木曲木成型椅架；④油漆：采用国际一线品牌无苯聚酯PU环保漆，五底三面工艺，表面光亮平整，油漆无颗粒，漆膜硬度高，表面光滑明净，硬度达3H；⑤机构：要求外型美观、结构牢固、操作方便，滑动时无杂音；采用进口优质气压棒，符合国际标准ANSI/BIFMAX5.1要求，可承受250KG压力，升降30万次无损。气压棒护罩：采用耐冲击材料成型的护罩；⑥质量工艺要求：缝纫线线条间隙均匀、平整，线条流畅，转角顺畅，后背及底座饱满，富有弹性。设计符合人体工程学原理。进口气压棒，不锈钢五星脚架，具有升降、旋转功能。 |  |  | 008办公家具-087 |  | 5
包1 | 500024903 | G26 | 办公类用品 | G2613 | 办公家具 | G2613006 | 办公椅 | 办公椅,钢制,排椅,高档 | 张 | WZ-QHDS2001-008 | 包1 | 008办公家具 | 排椅,钢制,普通型,中档 | 排椅,三人位，金属+皮面：①采用常规1.2mm201材质钢板三行孔冲压、焊接成型，表面拉丝处理。②封边条：采用优质铝合金经模具压铸成型，每条封边不得低于10个焊接螺钉，表面喷闪光银专用金属漆。③横梁：采用80X40X2.0MM厚方形优质铝合金挤压成型，断裂强度：≥200 MPa，密度：2.5g/cm3，座椅可在上面任一位置安装。座板和横梁采用卡式结构固定。④扶手脚：采用优质铝合金经模具压铸成型，表面喷闪光银专用金属漆，抗屈强度≥230MPa，抗拉强度≥260MPa，伸长率≥2.4%。扶手脚不分左右，椅腿底部需附有橡塑垫以防损坏地面。2370MM，座椅宽度：500MM；座椅总高度：930MM；座板内宽深度是430MM；扶手与地面高度：630MM；座板离地面高度：420MM；脚最长长度620MM；扶手宽度5CM；脚的宽度2.5CM |  |  | 008办公家具-088 |  | 5
包1 | 500024865 | G26 | 办公类用品 | G2613 | 办公家具 | G2613006 | 办公椅 | 办公椅,钢制,普通型,中档 | 张 | WZ-QHDS2001-008 | 包1 | 008办公家具 | 排椅,钢制,普通型,中档 | 排椅，四人位，金属+皮面：①采用常规1.2mm201材质钢板三行孔冲压、焊接成型，表面拉丝处理。②封边条：采用优质铝合金经模具压铸成型，每条封边不得低于10个焊接螺钉，表面喷闪光银专用金属漆。③横梁：采用80X40X2.0MM厚方形优质铝合金挤压成型，断裂强度：≥200 MPa，密度：2.5g/cm3，座椅可在上面任一位置安装。座板和横梁采用卡式结构固定。④扶手脚：采用优质铝合金经模具压铸成型，表面喷闪光银专用金属漆，抗屈强度≥230MPa，抗拉强度≥260MPa，伸长率≥2.4%。扶手脚不分左右，椅腿底部需附有橡塑垫以防损坏地面。2370MM，座椅宽度：500MM；座椅总高度：930MM；座板内宽深度是430MM；扶手与地面高度：630MM；座板离地面高度：420MM；脚最长长度620MM；扶手宽度5CM；脚的宽度2.5CM |  |  | 008办公家具-089 |  | 3
包1 | 500024885 | G26 | 办公类用品 | G2613 | 办公家具 | G2613006 | 办公椅 | 办公椅,木制,普通型,高档 | 张 | WZ-QHDS2001-008 | 包1 | 008办公家具 | 弓形椅,木制,普通型,高档 | 弓形椅，标准，木制+皮面面料：①面料：进口一级黑色青皮覆面，经液氨多道浸色及防潮、防腐等工艺处理，不但使皮面更加柔软舒适，光彩夺目，光泽持久，而且透气性、韧性等理化指标更胜一筹，具有回力好，经久耐用的优点；厚度：0.9mm-1.5mm，撕裂度：≥30N；涂层粘着劳度：≥2.5N/10mm。②海绵：采用进口高密度一体成型海绵，a、为阻燃泡棉；b、密度35-45kg/m3，回弹力≥35%。d: 拉伸强度: ≥90KPa;e: 伸长率: ≥130%.理化性能应符合国家现行标准；③椅板：多层单板胶合热压成型，厚度为10mm~12mm。表面平整光滑，坚固耐用，不易变形。④框架：选用优质实木曲木成型椅架；⑤油漆：采用国际一线品牌无苯聚酯PU环保漆，五底三面工艺，表面光亮平整，油漆无颗粒，漆膜硬度高，表面光滑明净，硬度达3H。⑥质量工艺要求：缝纫线线条间隙均匀、平整，线条流畅，转角顺畅，后背及底座饱满，富有弹性。设计符合人体工程学原理。 |  |  | 008办公家具-090 |  | 15
包1 | 500024865 | G26 | 办公类用品 | G2613 | 办公家具 | G2613006 | 办公椅 | 办公椅,钢制,普通型,中档 | 张 | WZ-QHDS2001-008 | 包1 | 008办公家具 | 弓形椅,钢制,普通型,中档 | 弓形椅，标准，金属+皮面面料：①面料：进口一级黑色青皮覆面，经液氨多道浸色及防潮、防腐等工艺处理，不但使皮面更加柔软舒适，光彩夺目，光泽持久，而且透气性、韧性等理化指标更胜一筹，具有回力好，经久耐用的优点；厚度：0.9mm-1.5mm，撕裂度：≥30N；涂层粘着劳度：≥2.5N/10mm。②海绵：采用进口高密度一体成型海绵，a、为阻燃泡棉；b、密度35-45kg/m3，回弹力≥35%。d: 拉伸强度: ≥90KPa;e: 伸长率: ≥130%.理化性能应符合国家现行标准；③椅板：多层单板胶合热压成型，厚度为10mm~12mm。表面平整光滑，坚固耐用，不易变形。④框架：优质不锈钢钢管，壁厚1.5mm。⑤质量工艺要求：缝纫线线条间隙均匀、平整，线条流畅，转角顺畅，后背及底座饱满，富有弹性。设计符合人体工程学原理。 |  |  | 008办公家具-091 |  | 15
包1 | 500024865 | G26 | 办公类用品 | G2613 | 办公家具 | G2613006 | 办公椅 | 办公椅,钢制,普通型,中档 | 张 | WZ-QHDS2001-008 | 包1 | 008办公家具 | 折叠椅,钢制,普通型,中档 | 折叠椅，标准，金属+皮面①优质牛皮，皮面经液态浸色及防潮、防污等工艺处理②海绵：采用进口高密度一体成型海绵，a、为阻燃泡棉；b、密度35-45kg/m3，回弹力≥35%。d: 拉伸强度: ≥90KPa;e: 伸长率: ≥130%.理化性能应符合国家现行标准；③镀铬钢架，架采用AAAA高级电镀25不锈钢管，壁厚为1.5厚度，不变形、耐磨、受力，可折叠 |  |  | 008办公家具-092 |  | 3
包1 | 500024865 | G26 | 办公类用品 | G2613 | 办公家具 | G2613006 | 办公椅 | 办公椅,钢制,普通型,中档 | 张 | WZ-QHDS2001-008 | 包1 | 008办公家具 | 折叠椅,钢制,普通型,中档 | 折叠椅，标准，钢制+塑料镀铬①高密度PU成型发泡PU②海绵：采用进口高密度一体成型海绵，a、为阻燃泡棉；b、密度35-45kg/m3，回弹力≥35%。d: 拉伸强度: ≥90KPa;e: 伸长率: ≥130%.理化性能应符合国家现行标准；③镀铬钢架，架采用AAAA高级电镀25不锈钢管，壁厚为1.5厚度，不变形、耐磨、受力，可折叠 |  |  | 008办公家具-093 |  | 3
包1 | 500024856 | G26 | 办公类用品 | G2613 | 办公家具 | G2613006 | 办公椅 | 办公椅,木制,普通型,中档 | 张 | WZ-QHDS2001-008 | 包1 | 008办公家具 | 大班椅,木制,普通型,中档 | 大班椅，标准，木制+皮面,①面材：选用优质细纹头层牛皮，皮面光泽好，透气性强，牛皮厚度为1.0-2.2MM，手感良好。②海绵：选用优质不助燃高密度成形海绵（密度55度）或不助燃环保成形泡棉，拉伸强度≥90KPa，伸长率≥130%，回弹力为50%，厚度偏差不超过1mm，宽度及长度偏差不超过10mm；③成型椅架：选用优质实木曲木成型椅架；④油漆：采用国际一线品牌无苯聚酯PU环保漆，五底三面工艺，表面光亮平整，油漆无颗粒，漆膜硬度高，表面光滑明净，硬度达3H；⑤机构：要求外型美观、结构牢固、操作方便，滑动时无杂音；采用进口优质气压棒，符合国际标准ANSI/BIFMAX5.1要求，可承受250KG压力，升降30万次无损。气压棒护罩：采用耐冲击材料成型的护罩；⑥质量工艺要求：缝纫线线条间隙均匀、平整，线条流畅，转角顺畅，后背及底座饱满，富有弹性。设计符合人体工程学原理。进口气压棒，内置钢骨五星脚架，具有升降、旋转功能。 |  |  | 008办公家具-094 |  | 3
包1 | 500024874 | G26 | 办公类用品 | G2613 | 办公家具 | G2613006 | 办公椅 | 办公椅,皮制,普通型,中档 | 张 | WZ-QHDS2001-008 | 包1 | 008办公家具 | 大班椅,皮制,普通型,中档 | 大班椅，标准，金属+皮面,①面材：选用优质细纹头层牛皮，皮面光泽好，透气性强，牛皮厚度为1.0-2.2MM，手感良好。②海绵：选用优质不助燃高密度成形海绵（密度55度）或不助燃环保成形泡棉，拉伸强度≥90KPa，伸长率≥130%，回弹力为50%，厚度偏差不超过1mm，宽度及长度偏差不超过10mm；③椅架：选用优质实木曲木成型椅架；④机构：要求外型美观、结构牢固、操作方便，滑动时无杂音；采用进口优质气压棒，符合国际标准ANSI/BIFMAX5.1要求，可承受250KG压力，升降30万次无损。气压棒护罩：采用耐冲击材料成型的护罩；⑤质量工艺要求：缝纫线线条间隙均匀、平整，线条流畅，转角顺畅，后背及底座饱满，富有弹性。设计符合人体工程学原理。进口气压棒，不锈钢五星脚架，具有升降、旋转功能。 |  |  | 008办公家具-095 |  | 15
包1 | 500024874 | G26 | 办公类用品 | G2613 | 办公家具 | G2613006 | 办公椅 | 办公椅,皮制,普通型,中档 | 张 | WZ-QHDS2001-008 | 包1 | 008办公家具 | 办公转椅,布艺,普通型,中档 | 办公转椅,标准，网布+金属①面料为进口阻燃麻绒，防污阻燃耐磨，色泽亮，手感良好。②海绵：选用优质不助燃高密度成形海绵（密度55度）或不助燃环保成形泡棉，拉伸强度≥90KPa，伸长率≥130%，回弹力为50%，厚度偏差不超过1mm，宽度及长度偏差不超过10mm；③椅架：选用优质实木曲木成型椅架；④机构：要求外型美观、结构牢固、操作方便，滑动时无杂音；采用进口优质气压棒，符合国际标准ANSI/BIFMAX5.1要求，可承受250KG压力，升降30万次无损。气压棒护罩：采用耐冲击材料成型的护罩；⑤质量工艺要求：缝纫线线条间隙均匀、平整，线条流畅，转角顺畅，后背及底座饱满，富有弹性。设计符合人体工程学原理。进口气压棒，不锈钢五星脚架，具有升降、旋转功能。 |  |  | 008办公家具-096 |  | 30
包1 | 500024874 | G26 | 办公类用品 | G2613 | 办公家具 | G2613006 | 办公椅 | 办公椅,皮制,普通型,中档 | 张 | WZ-QHDS2001-008 | 包1 | 008办公家具 | 折叠椅,皮制,普通型,中档 | 折叠椅，标准，金属+布艺①面料为进口阻燃麻绒，防污阻燃耐磨，色泽亮，手感良好。②海绵：采用进口高密度一体成型海绵，a、为阻燃泡棉；b、密度35-45kg/m3，回弹力≥35%。d: 拉伸强度: ≥90KPa;e: 伸长率: ≥130%.理化性能应符合国家现行标准；③镀铬钢架，架采用AAAA高级电镀25不锈钢管，壁厚为1.5厚度，不变形、耐磨、受力，可折叠 |  |  | 008办公家具-097 |  | 10
包1 | 500024874 | G26 | 办公类用品 | G2613 | 办公家具 | G2613006 | 办公椅 | 办公椅,皮制,普通型,中档 | 张 | WZ-QHDS2001-008 | 包1 | 008办公家具 | 中班椅,皮制,普通型,中档 | 中班椅，标准，金属+皮面①面材：选用优质细纹头层牛皮，皮面光泽好，透气性强，牛皮厚度为1.0-2.2MM，手感良好。②海绵：选用优质不助燃高密度成形海绵（密度55度）或不助燃环保成形泡棉，拉伸强度≥90KPa，伸长率≥130%，回弹力为50%，厚度偏差不超过1mm，宽度及长度偏差不超过10mm；③椅架：选用优质实木曲木成型椅架；④机构：要求外型美观、结构牢固、操作方便，滑动时无杂音；采用进口优质气压棒，符合国际标准ANSI/BIFMAX5.1要求，可承受250KG压力，升降30万次无损。气压棒护罩：采用耐冲击材料成型的护罩；⑤质量工艺要求：缝纫线线条间隙均匀、平整，线条流畅，转角顺畅，后背及底座饱满，富有弹性。设计符合人体工程学原理。进口气压棒，不锈钢五星脚架，具有升降、旋转功能。 |  |  | 008办公家具-098 |  | 5
包1 | 500024856 | G26 | 办公类用品 | G2613 | 办公家具 | G2613006 | 办公椅 | 办公椅,木制,普通型,中档 | 张 | WZ-QHDS2001-008 | 包1 | 008办公家具 | 中班椅,木制,普通型,中档 | 中班椅，标准，木质+皮面,①面材：选用优质细纹头层牛皮，皮面光泽好，透气性强，牛皮厚度为1.0-2.2MM，手感良好。②海绵：选用优质不助燃高密度成形海绵（密度55度）或不助燃环保成形泡棉，拉伸强度≥90KPa，伸长率≥130%，回弹力为50%，厚度偏差不超过1mm，宽度及长度偏差不超过10mm；③成型椅架：选用优质实木曲木成型椅架；④油漆：采用国际一线品牌无苯聚酯PU环保漆，五底三面工艺，表面光亮平整，油漆无颗粒，漆膜硬度高，表面光滑明净，硬度达3H；⑤机构：要求外型美观、结构牢固、操作方便，滑动时无杂音；采用进口优质气压棒，符合国际标准ANSI/BIFMAX5.1要求，可承受250KG压力，升降30万次无损。气压棒护罩：采用耐冲击材料成型的护罩；⑥质量工艺要求：缝纫线线条间隙均匀、平整，线条流畅，转角顺畅，后背及底座饱满，富有弹性。设计符合人体工程学原理。进口气压棒，内置钢骨五星脚架，具有升降、旋转功能。 |  |  | 008办公家具-099 |  | 6
包1 | 500091984 | G26 | 办公类用品 | G2613 | 办公家具 | G2613006 | 办公椅 | 办公椅,塑料,普通型,中档 | 张 | WZ-QHDS2001-008 | 包1 | 008办公家具 | 教学椅,塑料,普通型,中档 | 教学椅，标准，金属+塑料：①镀铬钢架，架采用AAAA高级电镀25不锈钢管，壁厚为1.5厚度，不变形、耐磨、受力②高密度PU成型发泡PU。 |  |  | 008办公家具-100 |  | 5
包1 | 500024856 | G26 | 办公类用品 | G2613 | 办公家具 | G2613006 | 办公椅 | 办公椅,木制,普通型,中档 | 张 | WZ-QHDS2001-008 | 包1 | 008办公家具 | 休息椅,木制,普通型,中档 | 休息椅,标准，木质+布艺：①面料为进口阻燃麻绒，防污阻燃耐磨，色泽亮丽②由33%尼龙纤维一次冲压而成内衬高密度PU成型发泡海绵，软硬适中，回弹性好不易变形成型③椅架：选用优质实木成型椅架；④油漆：采用国际一线品牌无苯聚酯PU环保漆，五底三面工艺，表面光亮平整，油漆无颗粒，漆膜硬度高，表面光滑明净，硬度达3H； |  |  | 008办公家具-101 |  | 10
包1 | 500024874 | G26 | 办公类用品 | G2613 | 办公家具 | G2613006 | 办公椅 | 办公椅,皮制,普通型,中档 | 张 | WZ-QHDS2001-008 | 包1 | 008办公家具 | 休息椅,皮制,普通型,中档 | 休息椅，标准，金属+皮制①面料：采用进口优质牛皮，光泽度好、柔软舒适；②基材选依据人体工学原理设计的曲木板，经过防腐、防潮、防虫处理。③海绵选用进口高密度一体成型阻燃泡棉，密度大于40kg/m2。④金属四脚，坐感舒适。 |  |  | 008办公家具-102 |  | 10
包1 | 500024865 | G26 | 办公类用品 | G2613 | 办公家具 | G2613006 | 办公椅 | 办公椅,钢制,普通型,中档 | 张 | WZ-QHDS2001-008 | 包1 | 008办公家具 | 休息椅,钢制,普通型,中档 | 休息椅,标准，金属+布艺①面料为进口阻燃麻绒，防污阻燃耐磨，色泽亮丽，②基材选依据人体工学原理设计的曲木板，经过防腐、防潮、防虫处理。③海绵选用进口高密度一体成型阻燃泡棉，密度大于40kg/m2。④金属四脚，坐感舒适。 |  |  | 008办公家具-103 |  | 10
包1 | 500024856 | G26 | 办公类用品 | G2613 | 办公家具 | G2613006 | 办公椅 | 办公椅,木制,普通型,中档 | 张 | WZ-QHDS2001-008 | 包1 | 008办公家具 | 休息椅,木制,普通型,中档 | 休息椅，标准木质①优质桦木基材全实木框架结构，均经过防潮、防虫、防腐处理，游离甲醛释放量小于5mg/100g，符合国家环保E1级标准，木材干燥至9%的含水率，②采用优质五金配件，油漆选用环保油漆，漆膜硬度高，表面光滑明净，厚度达3H。 |  |  | 008办公家具-104 |  | 10
包1 | 500024856 | G26 | 办公类用品 | G2613 | 办公家具 | G2613006 | 办公椅 | 办公椅,木制,普通型,中档 | 张 | WZ-QHDS2001-008 | 包1 | 008办公家具 | 餐椅,木制,普通型,中档 | 餐椅，标准，木质油漆①优质桦木基材全实木框架结构，均经过防潮、防虫、防腐处理，游离甲醛释放量小于5mg/100g，符合国家环保E1级标准，木材干燥至9%的含水率，②采用优质五金配件，油漆选用环保油漆，漆膜硬度高，表面光滑明净，厚度达3H。 |  |  | 008办公家具-105 |  | 40
包1 | 500024865 | G26 | 办公类用品 | G2613 | 办公家具 | G2613006 | 办公椅 | 办公椅,钢制,普通型,中档 | 张 | WZ-QHDS2001-008 | 包1 | 008办公家具 | 餐椅,钢制,普通型,中档 | 餐椅，标准，钢质+亚克力①镀铬钢架，架采用AAAA高级电镀25不锈钢管，壁厚为1.5厚度，不变形、耐磨、受力②优质成型亚克力椅座 |  |  | 008办公家具-106 |  | 40
包1 | 500024865 | G26 | 办公类用品 | G2613 | 办公家具 | G2613006 | 办公椅 | 办公椅,钢制,普通型,中档 | 张 | WZ-QHDS2001-008 | 包1 | 008办公家具 | 餐椅,钢制,普通型,中档 | 餐椅，标准，钢木结合：①椅架优质钢架，厚度3mm（19mm管材只有2mm厚的管壁）以上，经脱脂、防锈、磷化等多重工艺吃力，不生锈；表面高温喷塑处理。②椅座：选用优质实木曲木成型椅座③采用优质五金配件，油漆选用环保油漆，漆膜硬度高，表面光滑明净，厚度达3H。 |  |  | 008办公家具-107 |  | 50
包1 | 500024856 | G26 | 办公类用品 | G2613 | 办公家具 | G2613006 | 办公椅 | 办公椅,木制,普通型,中档 | 张 | WZ-QHDS2001-008 | 包1 | 008办公家具 | 餐椅,木制,普通型,中档 | 餐椅,标准，木质油漆+布艺①面料为进口阻燃麻绒，防污阻燃耐磨，色泽亮丽②由33%尼龙纤维一次冲压而成内衬高密度PU成型发泡海绵，软硬适中，回弹性好不易变形成型③椅架：选用优质实木成型椅架；④油漆：采用国际一线品牌无苯聚酯PU环保漆，五底三面工艺，表面光亮平整，油漆无颗粒，漆膜硬度高，表面光滑明净，硬度达3H。 |  |  | 008办公家具-108 |  | 20
包1 | 500024874 | G26 | 办公类用品 | G2613 | 办公家具 | G2613006 | 办公椅 | 办公椅,皮制,普通型,中档 | 张 | WZ-QHDS2001-008 | 包1 | 008办公家具 | 供电所会议椅,皮制,普通型,中档 | 供电所会议椅，标准，金属+皮面①面料：进口一级黑色青皮覆面，经液氨多道浸色及防潮、防腐等工艺处理，不但使皮面更加柔软舒适，光彩夺目，光泽持久，而且透气性、韧性等理化指标更胜一筹，具有回力好，经久耐用的优点；厚度：0.9mm-1.5mm，撕裂度：≥30N；涂层粘着劳度：≥2.5N/10mm。②海绵：采用进口高密度一体成型海绵，a、为阻燃泡棉；b、密度35-45kg/m3，回弹力≥35%。d: 拉伸强度: ≥90KPa;e: 伸长率: ≥130%.理化性能应符合国家现行标准；③椅板：多层单板胶合热压成型，厚度为10mm~12mm。表面平整光滑，坚固耐用，不易变形。④框架：优质不锈钢钢管，壁厚1.5mm。⑤质量工艺要求：缝纫线线条间隙均匀、平整，线条流畅，转角顺畅，后背及底座饱满，富有弹性。设计符合人体工程学原理。 |  |  | 008办公家具-109 |  | 10
包1 | 500024874 | G26 | 办公类用品 | G2613 | 办公家具 | G2613006 | 办公椅 | 办公椅,皮制,普通型,中档 | 张 | WZ-QHDS2001-008 | 包1 | 008办公家具 | 供电所会议椅,皮制,普通型,中档 | 供电所会议椅，标准，金属+皮面①面料：进口一级黑色青皮覆面，经液氨多道浸色及防潮、防腐等工艺处理，不但使皮面更加柔软舒适，光彩夺目，光泽持久，而且透气性、韧性等理化指标更胜一筹，具有回力好，经久耐用的优点；厚度：0.9mm-1.5mm，撕裂度：≥30N；涂层粘着劳度：≥2.5N/10mm。②海绵：采用进口高密度一体成型海绵，a、为阻燃泡棉；b、密度35-45kg/m3，回弹力≥35%。d: 拉伸强度: ≥90KPa;e: 伸长率: ≥130%.理化性能应符合国家现行标准；③椅板：多层单板胶合热压成型，厚度为10mm~12mm。表面平整光滑，坚固耐用，不易变形。④框架：优质不锈钢钢管，壁厚1.5mm。⑤质量工艺要求：缝纫线线条间隙均匀、平整，线条流畅，转角顺畅，后背及底座饱满，富有弹性。设计符合人体工程学原理。 |  |  | 008办公家具-110 |  | 10
包1 | 500024874 | G26 | 办公类用品 | G2613 | 办公家具 | G2613006 | 办公椅 | 办公椅,皮制,普通型,中档 | 张 | WZ-QHDS2001-008 | 包1 | 008办公家具 | 供电所主任办公转椅,皮制,普通型,中档 | 供电所主任办公转椅，标准，金属+皮面①面材：选用优质细纹头层牛皮，皮面光泽好，透气性强，牛皮厚度为1.0-2.2MM，手感良好。②海绵：选用优质不助燃高密度成形海绵（密度55度）或不助燃环保成形泡棉，拉伸强度≥90KPa，伸长率≥130%，回弹力为50%，厚度偏差不超过1mm，宽度及长度偏差不超过10mm；③椅架：选用优质实木曲木成型椅架；④机构：要求外型美观、结构牢固、操作方便，滑动时无杂音；采用进口优质气压棒，符合国际标准ANSI/BIFMAX5.1要求，可承受250KG压力，升降30万次无损。气压棒护罩：采用耐冲击材料成型的护罩；⑤质量工艺要求：缝纫线线条间隙均匀、平整，线条流畅，转角顺畅，后背及底座饱满，富有弹性。设计符合人体工程学原理。进口气压棒，不锈钢五星脚架，具有升降、旋转功能。 |  |  | 008办公家具-111 |  | 10
包1 | 500024874 | G26 | 办公类用品 | G2613 | 办公家具 | G2613006 | 办公椅 | 办公椅,皮制,普通型,中档 | 张 | WZ-QHDS2001-008 | 包1 | 008办公家具 | 供电所主任办公转椅,皮制,普通型,中档 | 供电所办公室办公椅，标准，弓形椅，金属+皮面①面料：进口一级黑色青皮覆面，经液氨多道浸色及防潮、防腐等工艺处理，不但使皮面更加柔软舒适，光彩夺目，光泽持久，而且透气性、韧性等理化指标更胜一筹，具有回力好，经久耐用的优点；厚度：0.9mm-1.5mm，撕裂度：≥30N；涂层粘着劳度：≥2.5N/10mm。②海绵：采用进口高密度一体成型海绵，a、为阻燃泡棉；b、密度35-45kg/m3，回弹力≥35%。d: 拉伸强度: ≥90KPa;e: 伸长率: ≥130%.理化性能应符合国家现行标准；③椅板：多层单板胶合热压成型，厚度为10mm~12mm。表面平整光滑，坚固耐用，不易变形。④框架：优质不锈钢钢管，壁厚1.5mm。⑤质量工艺要求：缝纫线线条间隙均匀、平整，线条流畅，转角顺畅，后背及底座饱满，富有弹性。设计符合人体工程学原理。 |  |  | 008办公家具-112 |  | 20
包1 | 500024903 | G26 | 办公类用品 | G2613 | 办公家具 | G2613006 | 办公椅 | 办公椅,钢制,排椅,高档 | 张 | WZ-QHDS2001-008 | 包1 | 008办公家具 | 供电所营业室三人位,钢制,普通型,中档 | 供电所营业室三人位，排椅，金属+皮面①采用常规1.2mm201材质钢板三行孔冲压、焊接成型，表面拉丝处理。②封边条：采用优质铝合金经模具压铸成型，每条封边不得低于10个焊接螺钉，表面喷闪光银专用金属漆。③横梁：采用80X40X2.0MM厚方形优质铝合金挤压成型，断裂强度：≥200 MPa，密度：2.5g/cm3，座椅可在上面任一位置安装。座板和横梁采用卡式结构固定。④扶手脚：采用优质铝合金经模具压铸成型，表面喷闪光银专用金属漆，抗屈强度≥230MPa，抗拉强度≥260MPa，伸长率≥2.4%。扶手脚不分左右，椅腿底部需附有橡塑垫以防损坏地面。2370MM，座椅宽度：500MM；座椅总高度：930MM；座板内宽深度是430MM；扶手与地面高度：630MM；座板离地面高度：420MM；脚最长长度620MM；扶手宽度5CM；脚的宽度2.5CM |  |  | 008办公家具-113 |  | 5
包1 | 500024903 | G26 | 办公类用品 | G2613 | 办公家具 | G2613006 | 办公椅 | 办公椅,钢制,排椅,高档 | 张 | WZ-QHDS2001-008 | 包1 | 008办公家具 | 排椅，三人位,木制,普通型,中档 | 排椅，三人位，木质:①产品为连排组合中每单个位置的价格，面料为防火面料，海绵为一体成型环保海绵，座位含阻尼自动回弹装置；②椅架：黑色喷塑钢架,③含写字板，含水杯架及号码牌④布局方式及颜色由需方提供，供方现场确认后进行定制。 |  |  | 008办公家具-114 |  | 5
包1 | 500092203 | G26 | 办公类用品 | G2613 | 办公家具 | G2613007 | 沙发 | 沙发,布,单人,高档 | 套 | WZ-QHDS2001-008 | 包1 | 008办公家具 | 单人接待沙发,布,单人,高档 | 单人接待沙发（高级）：①面料采用高档优质布料，抗静电功能，清理方便，用进口的高速衣车及粗线车制布套软包；②海绵：采用进口高密度定型海绵，a、为阻燃泡棉； b、密度35-45kg/m3，回弹力≥35%。理化性能应符合国家现行标准。③打底：高弹力独立弹簧或专用弹性绷带作托承。④内部框架：榉木实木框架，木材经四面刨光处理，结合部位无松动，框架榫卯或螺栓固定结构，无腐朽、无裂缝、无树节、无虫蚀，木材表面光滑。高密度弹簧纵向十三道。橡皮配带横向三道，外覆PE编制布（木材干燥至9%含水率） ⑤五金配件安装要求：五金配件安装应配合严密牢固，五金配件安装固定孔（选择孔除外）不应漏拧连接螺丝或少件。活动零件使用应灵活。 |  |  | 008办公家具-115 |  | 10
包1 | 500092201 | G26 | 办公类用品 | G2613 | 办公家具 | G2613007 | 沙发 | 沙发,布,单人,中档 | 套 | WZ-QHDS2001-008 | 包1 | 008办公家具 | 布艺沙发墩,布,单人,中档 | 布艺沙发墩，420*400*1200：①面料：颐达高级布艺面料，表面缝纫外型饱满、圆滑一致，缝纫线均匀一致，经纬线平直，无明显浮线跳针；②海绵：采用进口高密度定型海绵，a、为阻燃泡棉； b、密度35-45kg/m3，回弹力≥35%。理化性能应符合国家现行标准。③打底：高弹力独立弹簧或专用弹性绷带作托承。④内部框架：榉木实木框架，木材经四面刨光处理，结合部位无松动，框架榫卯或螺栓固定结构，无腐朽、无裂缝、无树节、无虫蚀，木材表面光滑。高密度弹簧纵向十三道。橡皮配带横向三道，外覆PE编制布（木材干燥至9%含水率）⑤沙发脚：不锈钢脚⑥颜色根据甲方需求定做 |  |  | 008办公家具-116 |  | 5
包1 | 500024913 | G26 | 办公类用品 | G2613 | 办公家具 | G2613007 | 沙发 | 沙发,皮制,单人,高档 | 套 | WZ-QHDS2001-008 | 包1 | 008办公家具 | 单人沙发,皮制,单人,高档 | 单人沙发，真皮+木质油漆（高级）①进口优质牛皮，光泽度好，透气性强，柔软且富于韧性，皮面经液态浸色及防潮、防污等工艺处理②海绵：采用进口高密度定型海绵，a、为阻燃泡棉； b、密度35-45kg/m3，回弹力≥35%。理化性能应符合国家现行标准。③打底：高弹力独立弹簧或专用弹性绷带作托承。④内部框架：榉木实木框架，木材经四面刨光处理，结合部位无松动，框架榫卯或螺栓固定结构，无腐朽、无裂缝、无树节、无虫蚀，木材表面光滑。高密度弹簧纵向十三道。橡皮配带横向三道，外覆PE编制布（木材干燥至9%含水率）⑤五金配件安装要求：五金配件安装应配合严密牢固，五金配件安装固定孔（选择孔除外）不应漏拧连接螺丝或少件。活动零件使用应灵活。⑥油漆：采用国际一线品牌无苯聚酯PU环保漆，五底三面工艺，表面光亮平整，油漆无颗粒，漆膜硬度高，表面光滑明净，硬度达3H。 |  |  | 008办公家具-117 |  | 10
包1 | 500024913 | G26 | 办公类用品 | G2613 | 办公家具 | G2613007 | 沙发 | 沙发,皮制,单人,高档 | 套 | WZ-QHDS2001-008 | 包1 | 008办公家具 | 单人沙发,皮制,单人,高档 | 单人沙发，西皮+木质油漆（普通）①采用优质西皮，光泽度好，透气性强，柔软且富于韧性，皮面经液态浸色及防潮、防污等工艺处理②海绵：采用进口高密度定型海绵，a、为阻燃泡棉； b、密度35-45kg/m3，回弹力≥35%。理化性能应符合国家现行标准。③打底：高弹力独立弹簧或专用弹性绷带作托承。④内部框架：榉木实木框架，木材经四面刨光处理，结合部位无松动，框架榫卯或螺栓固定结构，无腐朽、无裂缝、无树节、无虫蚀，木材表面光滑。高密度弹簧纵向十三道。橡皮配带横向三道，外覆PE编制布（木材干燥至9%含水率）⑤五金配件安装要求：五金配件安装应配合严密牢固，五金配件安装固定孔（选择孔除外）不应漏拧连接螺丝或少件。活动零件使用应灵活。⑥油漆：采用国际一线品牌无苯聚酯PU环保漆，五底三面工艺，表面光亮平整，油漆无颗粒，漆膜硬度高，表面光滑明净，硬度达3H。 |  |  | 008办公家具-118 |  | 10
包1 | 500024914 | G26 | 办公类用品 | G2613 | 办公家具 | G2613007 | 沙发 | 沙发,皮制,双人,高档 | 套 | WZ-QHDS2001-008 | 包1 | 008办公家具 | 双人沙发,皮制,双人,高档 | 双人沙发，真皮+木质油漆（高级）①进口优质牛皮，光泽度好，透气性强，柔软且富于韧性，皮面经液态浸色及防潮、防污等工艺处理②海绵：采用进口高密度定型海绵，a、为阻燃泡棉； b、密度35-45kg/m3，回弹力≥35%。理化性能应符合国家现行标准。③打底：高弹力独立弹簧或专用弹性绷带作托承。④内部框架：榉木实木框架，木材经四面刨光处理，结合部位无松动，框架榫卯或螺栓固定结构，无腐朽、无裂缝、无树节、无虫蚀，木材表面光滑。高密度弹簧纵向十三道。橡皮配带横向三道，外覆PE编制布（木材干燥至9%含水率）⑤五金配件安装要求：五金配件安装应配合严密牢固，五金配件安装固定孔（选择孔除外）不应漏拧连接螺丝或少件。活动零件使用应灵活。⑥油漆：采用国际一线品牌无苯聚酯PU环保漆，五底三面工艺，表面光亮平整，油漆无颗粒，漆膜硬度高，表面光滑明净，硬度达3H。 |  |  | 008办公家具-119 |  | 5
包1 | 500024914 | G26 | 办公类用品 | G2613 | 办公家具 | G2613007 | 沙发 | 沙发,皮制,双人,高档 | 套 | WZ-QHDS2001-008 | 包1 | 008办公家具 | 双人沙发,皮制,双人,高档 | 双人沙发，西皮+木质油漆（普通）①采用优质西皮，光泽度好，透气性强，柔软且富于韧性，皮面经液态浸色及防潮、防污等工艺处理②海绵：采用进口高密度定型海绵，a、为阻燃泡棉； b、密度35-45kg/m3，回弹力≥35%。理化性能应符合国家现行标准。③打底：高弹力独立弹簧或专用弹性绷带作托承。④内部框架：榉木实木框架，木材经四面刨光处理，结合部位无松动，框架榫卯或螺栓固定结构，无腐朽、无裂缝、无树节、无虫蚀，木材表面光滑。高密度弹簧纵向十三道。橡皮配带横向三道，外覆PE编制布（木材干燥至9%含水率）⑤五金配件安装要求：五金配件安装应配合严密牢固，五金配件安装固定孔（选择孔除外）不应漏拧连接螺丝或少件。活动零件使用应灵活。⑥油漆：采用国际一线品牌无苯聚酯PU环保漆，五底三面工艺，表面光亮平整，油漆无颗粒，漆膜硬度高，表面光滑明净，硬度达3H。 |  |  | 008办公家具-120 |  | 5
包1 | 500024915 | G26 | 办公类用品 | G2613 | 办公家具 | G2613007 | 沙发 | 沙发,皮制,多人,高档 | 套 | WZ-QHDS2001-008 | 包1 | 008办公家具 | 三人沙发,皮制,多人,高档 | 三人沙发，真皮+木质油漆（高级①进口优质牛皮，光泽度好，透气性强，柔软且富于韧性，皮面经液态浸色及防潮、防污等工艺处理②海绵：采用进口高密度定型海绵，a、为阻燃泡棉； b、密度35-45kg/m3，回弹力≥35%。理化性能应符合国家现行标准。③打底：高弹力独立弹簧或专用弹性绷带作托承。④内部框架：榉木实木框架，木材经四面刨光处理，结合部位无松动，框架榫卯或螺栓固定结构，无腐朽、无裂缝、无树节、无虫蚀，木材表面光滑。高密度弹簧纵向十三道。橡皮配带横向三道，外覆PE编制布（木材干燥至9%含水率）⑤五金配件安装要求：五金配件安装应配合严密牢固，五金配件安装固定孔（选择孔除外）不应漏拧连接螺丝或少件。活动零件使用应灵活。⑥油漆：采用国际一线品牌无苯聚酯PU环保漆，五底三面工艺，表面光亮平整，油漆无颗粒，漆膜硬度高，表面光滑明净，硬度达3H。 |  |  | 008办公家具-121 |  | 5
包1 | 500024915 | G26 | 办公类用品 | G2613 | 办公家具 | G2613007 | 沙发 | 沙发,皮制,多人,高档 | 套 | WZ-QHDS2001-008 | 包1 | 008办公家具 | 三人沙发,皮制,多人,高档 | 三人沙发，西皮+木质油漆①采用优质西皮，光泽度好，透气性强，柔软且富于韧性，皮面经液态浸色及防潮、防污等工艺处理②海绵：采用进口高密度定型海绵，a、为阻燃泡棉； b、密度35-45kg/m3，回弹力≥35%。理化性能应符合国家现行标准。③打底：高弹力独立弹簧或专用弹性绷带作托承。④内部框架：榉木实木框架，木材经四面刨光处理，结合部位无松动，框架榫卯或螺栓固定结构，无腐朽、无裂缝、无树节、无虫蚀，木材表面光滑。高密度弹簧纵向十三道。橡皮配带横向三道，外覆PE编制布（木材干燥至9%含水率）⑤五金配件安装要求：五金配件安装应配合严密牢固，五金配件安装固定孔（选择孔除外）不应漏拧连接螺丝或少件。活动零件使用应灵活。⑥油漆：采用国际一线品牌无苯聚酯PU环保漆，五底三面工艺，表面光亮平整，油漆无颗粒，漆膜硬度高，表面光滑明净，硬度达3H。 |  |  | 008办公家具-122 |  | 5
包1 | 500024918 | G26 | 办公类用品 | G2613 | 办公家具 | G2613007 | 沙发 | 沙发,木制,单人,中档 | 套 | WZ-QHDS2001-008 | 包1 | 008办公家具 | 单人沙发,木制,单人,中档 | 单人沙发，木制油漆，①优质桦木基材全实木框架结构，均经过防潮、防虫、防腐处理，游离甲醛释放量小于5mg/100g，符合国家环保E1级标准，木材干燥至9%的含水率，②采用优质五金配件，油漆采用国际一线品牌无苯聚酯PU环保漆，五底三面工艺，表面光亮平整，油漆无颗粒，漆膜硬度高，表面光滑明净，硬度达3H。 |  |  | 008办公家具-123 |  | 5
包1 | 500024919 | G26 | 办公类用品 | G2613 | 办公家具 | G2613007 | 沙发 | 沙发,木制,双人,中档 | 套 | WZ-QHDS2001-008 | 包1 | 008办公家具 | 双人沙发,木制,双人,中档 | 双人沙发，木制油漆，①优质桦木基材全实木框架结构，均经过防潮、防虫、防腐处理，游离甲醛释放量小于5mg/100g，符合国家环保E1级标准，木材干燥至9%的含水率，②采用优质五金配件，油漆采用国际一线品牌无苯聚酯PU环保漆，五底三面工艺，表面光亮平整，油漆无颗粒，漆膜硬度高，表面光滑明净，硬度达3H。 |  |  | 008办公家具-124 |  | 5
包1 | 500024920 | G26 | 办公类用品 | G2613 | 办公家具 | G2613007 | 沙发 | 沙发,木制,多人,中档 | 套 | WZ-QHDS2001-008 | 包1 | 008办公家具 | 三人沙发,木制,多人,中档 | 三人沙发，木制油漆，①优质桦木基材全实木框架结构，均经过防潮、防虫、防腐处理，游离甲醛释放量小于5mg/100g，符合国家环保E1级标准，木材干燥至9%的含水率，②采用优质五金配件，油漆采用国际一线品牌无苯聚酯PU环保漆，五底三面工艺，表面光亮平整，油漆无颗粒，漆膜硬度高，表面光滑明净，硬度达3H。 |  |  | 008办公家具-125 |  | 5
包1 | 500092201 | G26 | 办公类用品 | G2613 | 办公家具 | G2613007 | 沙发 | 沙发,布,单人,中档 | 套 | WZ-QHDS2001-008 | 包1 | 008办公家具 | 单人沙发,布,单人,中档 | 单人沙发，布艺①面料为进口阻燃麻绒，防污阻燃耐磨，色泽亮丽②海绵：采用进口高密度定型海绵，a、为阻燃泡棉； b、密度35-45kg/m3，回弹力≥35%。理化性能应符合国家现行标准。③打底：高弹力独立弹簧或专用弹性绷带作托承。④内部框架：榉木实木框架，木材经四面刨光处理，结合部位无松动，框架榫卯或螺栓固定结构，无腐朽、无裂缝、无树节、无虫蚀，木材表面光滑。高密度弹簧纵向十三道。橡皮配带横向三道，外覆PE编制布（木材干燥至9%含水率）⑤五金配件安装要求：五金配件安装应配合严密牢固，五金配件安装固定孔（选择孔除外）不应漏拧连接螺丝或少件。活动零件使用应灵活。⑥油漆：采用国际一线品牌无苯聚酯PU环保漆，五底三面工艺，表面光亮平整，油漆无颗粒，漆膜硬度高，表面光滑明净，硬度达3H。 |  |  | 008办公家具-126 |  | 10
包1 | 500092163 | G26 | 办公类用品 | G2613 | 办公家具 | G2613007 | 沙发 | 沙发,布,双人,中档 | 套 | WZ-QHDS2001-008 | 包1 | 008办公家具 | 双人沙发,布,双人,中档 | 双人沙发，布艺①面料为进口阻燃麻绒，防污阻燃耐磨，色泽亮丽②海绵：采用进口高密度定型海绵，a、为阻燃泡棉； b、密度35-45kg/m3，回弹力≥35%。理化性能应符合国家现行标准。③打底：高弹力独立弹簧或专用弹性绷带作托承。④内部框架：榉木实木框架，木材经四面刨光处理，结合部位无松动，框架榫卯或螺栓固定结构，无腐朽、无裂缝、无树节、无虫蚀，木材表面光滑。高密度弹簧纵向十三道。橡皮配带横向三道，外覆PE编制布（木材干燥至9%含水率）⑤五金配件安装要求：五金配件安装应配合严密牢固，五金配件安装固定孔（选择孔除外）不应漏拧连接螺丝或少件。活动零件使用应灵活。⑥油漆：采用国际一线品牌无苯聚酯PU环保漆，五底三面工艺，表面光亮平整，油漆无颗粒，漆膜硬度高，表面光滑明净，硬度达3H。 |  |  | 008办公家具-127 |  | 5
包1 | 500070115 | G26 | 办公类用品 | G2613 | 办公家具 | G2613007 | 沙发 | 沙发,布,多人,中档 | 套 | WZ-QHDS2001-008 | 包1 | 008办公家具 | 三人沙发,布,多人,中档 | 三人沙发，布艺①面料为进口阻燃麻绒，防污阻燃耐磨，色泽亮丽②海绵：采用进口高密度定型海绵，a、为阻燃泡棉； b、密度35-45kg/m3，回弹力≥35%。理化性能应符合国家现行标准。③打底：高弹力独立弹簧或专用弹性绷带作托承。④内部框架：榉木实木框架，木材经四面刨光处理，结合部位无松动，框架榫卯或螺栓固定结构，无腐朽、无裂缝、无树节、无虫蚀，木材表面光滑。高密度弹簧纵向十三道。橡皮配带横向三道，外覆PE编制布（木材干燥至9%含水率）⑤五金配件安装要求：五金配件安装应配合严密牢固，五金配件安装固定孔（选择孔除外）不应漏拧连接螺丝或少件。活动零件使用应灵活。⑥油漆：采用国际一线品牌无苯聚酯PU环保漆，五底三面工艺，表面光亮平整，油漆无颗粒，漆膜硬度高，表面光滑明净，硬度达3H。 |  |  | 008办公家具-128 |  | 5
包1 | 500024915 | G26 | 办公类用品 | G2613 | 办公家具 | G2613007 | 沙发 | 沙发,皮制,多人,高档 | 套 | WZ-QHDS2001-008 | 包1 | 008办公家具 | 供电所主任三人沙发,皮制,多人,高档 | 供电所主任三人沙发，西皮+钢脚架①采用优质西皮，光泽度好，透气性强，柔软且富于韧性，皮面经液态浸色及防潮、防污等工艺处理②海绵：采用进口高密度定型海绵，a、为阻燃泡棉； b、密度35-45kg/m3，回弹力≥35%。理化性能应符合国家现行标准。③打底：高弹力独立弹簧或专用弹性绷带作托承。④内部框架：榉木实木框架，木材经四面刨光处理，结合部位无松动，框架榫卯或螺栓固定结构，无腐朽、无裂缝、无树节、无虫蚀，木材表面光滑。高密度弹簧纵向十三道。橡皮配带横向三道，外覆PE编制布（木材干燥至9%含水率）⑤五金配件安装要求：五金配件安装应配合严密牢固，五金配件安装固定孔（选择孔除外）不应漏拧连接螺丝或少件。活动零件使用应灵活。⑥底框采用优质不锈钢，耐腐蚀、锈蚀，抗磨损。 |  |  | 008办公家具-129 |  | 10
包1 | 500024929 | G26 | 办公类用品 | G2613 | 办公家具 | G2613008 | 办公用柜、架、箱 | 办公用柜、架、箱,钢制,资料柜,一般 | 组 | WZ-QHDS2001-008 | 包1 | 008办公家具 | 资料柜（二门) | 资料柜（二门)，L900*W400*H2000，钢制①钢材选用符合GB/T11253-2007之SPCC一级冷轧钢板，厚度1.2mm。② 钢板表面处理工艺：磷化标准按照GB6807.86标准执行。防锈工艺：经预脱脂，本脱脂、磷化、酸洗、纯水洗等前置处理程序 。③表面采用静电喷粉——环氧聚脂混合型热固型粉末涂料，漆膜厚度达到60um以上,附着力强,耐磨檫,抗撞击；。④优质进口五金配件，阻力门铰、阻力抽屉滑轨，铝合金扣拉手 |  |  | 008办公家具-130 |  | 50
包1 | 500024937 | G26 | 办公类用品 | G2613 | 办公家具 | G2613008 | 办公用柜、架、箱 | 办公用柜、架、箱,木制,书柜,中档 | 组 | WZ-QHDS2001-008 | 包1 | 008办公家具 | 文件柜（三门 | 文件柜（三门)，L1200*W400*H2000，钢制①钢材选用符合GB/T11253-2007之SPCC一级冷轧钢板，厚度1.2mm。② 钢板表面处理工艺：磷化标准按照GB6807.86标准执行。防锈工艺：经预脱脂，本脱脂、磷化、酸洗、纯水洗等前置处理程序 。③表面采用静电喷粉——环氧聚脂混合型热固型粉末涂料，漆膜厚度达到60um以上,附着力强,耐磨檫,抗撞击；。④优质进口五金配件，阻力门铰、阻力抽屉滑轨，铝合金扣拉手 |  |  | 008办公家具-131 |  | 20
包1 | 500024937 | G26 | 办公类用品 | G2613 | 办公家具 | G2613008 | 办公用柜、架、箱 | 办公用柜、架、箱,木制,书柜,中档 | 组 | WZ-QHDS2001-008 | 包1 | 008办公家具 | 文件柜（三门) | 文件柜（三门)，L1200*W400*H2000，木质油漆基材：①面材：采用国际一线品牌AAA级木皮贴面，木皮厚度0.8mm，应防止在温差大的情况下变形及开裂，面材木纹纹自然清晰，具有抗划伤、耐高温、耐磨损、易清洁的特点；②基材：选用优质环保型中纤板基材，经耐酸碱、防虫、防腐、防翘变等化学处理，符合国家E1级环保标准，游离甲醛释放量小于30mg/100g，木材干燥至9%的含水率；③五金配件：优质进口五金配件。④油漆：采用国际一线品牌无苯聚酯PU环保漆，五底三面工艺，表面光亮平整，油漆无颗粒，漆膜硬度高，表面光滑明净，硬度达3H；⑥封边：热熔本色封边。 |  |  | 008办公家具-132 |  | 20
包1 | 500024937 | G26 | 办公类用品 | G2613 | 办公家具 | G2613008 | 办公用柜、架、箱 | 办公用柜、架、箱,木制,书柜,中档 | 组 | WZ-QHDS2001-008 | 包1 | 008办公家具 | 文件柜（两门) | 文件柜（两门)，L900*W400*H2000，钢制①钢材选用符合GB/T11253-2007之SPCC一级冷轧钢板，厚度1.2mm。② 钢板表面处理工艺：磷化标准按照GB6807.86标准执行。防锈工艺：经预脱脂，本脱脂、磷化、酸洗、纯水洗等前置处理程序 。③表面采用静电喷粉——环氧聚脂混合型热固型粉末涂料，漆膜厚度达到60um以上,附着力强,耐磨檫,抗撞击；。④优质进口五金配件，阻力门铰、阻力抽屉滑轨，铝合金扣拉手 |  |  | 008办公家具-133 |  | 20
包1 | 500024937 | G26 | 办公类用品 | G2613 | 办公家具 | G2613008 | 办公用柜、架、箱 | 办公用柜、架、箱,木制,书柜,中档 | 组 | WZ-QHDS2001-008 | 包1 | 008办公家具 | 文件柜（两门) | 文件柜（两门)，L900*W400*H2000，木质油漆基材：①面材：采用国际一线品牌AAA级木皮贴面，木皮厚度0.8mm，应防止在温差大的情况下变形及开裂，面材木纹纹自然清晰，具有抗划伤、耐高温、耐磨损、易清洁的特点；②基材：选用优质环保型中纤板基材，经耐酸碱、防虫、防腐、防翘变等化学处理，符合国家E1级环保标准，游离甲醛释放量小于30mg/100g，木材干燥至9%的含水率；③五金配件：优质进口五金配件。④油漆：采用国际一线品牌无苯聚酯PU环保漆，五底三面工艺，表面光亮平整，油漆无颗粒，漆膜硬度高，表面光滑明净，硬度达3H；⑥封边：热熔本色封边。 |  |  | 008办公家具-134 |  | 50
包1 | 500025033 | G26 | 办公类用品 | G2613 | 办公家具 | G2613008 | 办公用柜、架、箱 | 办公用柜、架、箱,钢制,材料架,一般 | 组 | WZ-QHDS2001-008 | 包1 | 008办公家具 | 钢制桌下三抽活动柜 | 钢制桌下三抽活动柜，400*590*645：1.钢材：采用1.2mm厚优质一级冷轧钢板。2.结构：采用8mm方边薄边结构，美观、结实、耐用。3.工艺：采用进口数控激光切割、冲床加工成型；无缝焊接，经酸洗、磷化防锈处理，表层采用阿克苏粉末静电喷涂。4.处理工艺：经酸洗、磷化防锈处理，表层采用阿克苏粉末静电喷涂。5.五金配件：采用BMB锁具、海福乐合页及滑轨。6：工艺要求：上小抽屉内有笔盒、大抽屉内可放A4、F4挂捞、防倾倒功能。 |  |  | 008办公家具-135 |  | 10
包1 | 500024934 | G26 | 办公类用品 | G2613 | 办公家具 | G2613008 | 办公用柜、架、箱 | 办公用柜、架、箱,钢制,保险柜,中档 | 组 | WZ-QHDS2001-008 | 包1 | 008办公家具 | 保密柜 | 保密柜：尺寸1830*900*430，柜子整体为钢板，门板厚度1.2mm，柜身厚度1.0mm，托盘厚度0.8mm。柜子结构，上下二层，各二门独开，上下二个抽屉，上下各一个活动层板。采用8位电子密码锁，采用防撬结构，具有移动、敲击、错码等自动报警功能。经国家保密局认证（国家保密检测中心认证），并在有效期范围内。 |  |  | 008办公家具-136 |  | 5
包1 | 500024934 | G26 | 办公类用品 | G2613 | 办公家具 | G2613008 | 办公用柜、架、箱 | 办公用柜、架、箱,钢制,保险柜,中档 | 组 | WZ-QHDS2001-008 | 包1 | 008办公家具 | 保密柜 | 保密柜：尺寸900（高）x900（宽）x430（深）mm；柜子整体为钢板，门板厚度1.2mm，柜身厚度1.0mm，托盘厚度0.8mm。配置带锁抽屉，一块活动层板；采用8位电子密码锁，经国家保密局认证（国家保密检测中心认证），并在有效期范围内。 |  |  | 008办公家具-137 |  | 5
包1 | 500024934 | G26 | 办公类用品 | G2613 | 办公家具 | G2613008 | 办公用柜、架、箱 | 办公用柜、架、箱,钢制,保险柜,中档 | 组 | WZ-QHDS2001-008 | 包1 | 008办公家具 | 保密柜 | 保密柜：尺寸650（高）x420（宽）x400（深）mm；柜子整体为钢板，门板厚度1.2mm，柜身厚度1.0mm，托盘厚度0.8mm。配置带锁抽屉，一块活动层板；采用8位电子密码锁，经国家保密局认证（国家保密检测中心认证），并在有效期范围内。 |  |  | 008办公家具-138 |  | 5
包1 | 500024934 | G26 | 办公类用品 | G2613 | 办公家具 | G2613008 | 办公用柜、架、箱 | 办公用柜、架、箱,钢制,保险柜,中档 | 组 | WZ-QHDS2001-008 | 包1 | 008办公家具 | 保密柜,手机屏蔽柜 | 手机屏蔽柜:外部为钢制，内部采用无线电屏蔽夹层，存放格数：20格,尺寸：长776*厚241*高459mm，抽屉尺寸：122*200*58mm，抽屉容积：2*170*58mm。能够有效屏蔽2G、3G、4G、Wifi等无线信号。 |  |  | 008办公家具-139 |  | 4
包1 | 500024934 | G26 | 办公类用品 | G2613 | 办公家具 | G2613008 | 办公用柜、架、箱 | 办公用柜、架、箱,钢制,保险柜,中档 | 组 | WZ-QHDS2001-008 | 包1 | 008办公家具 | 保密柜,手机屏蔽柜 | 手机屏蔽柜：外部为钢制，内部采用无线电屏蔽夹层， 存放格数：32格尺寸：长776*厚241*高459mm，抽屉尺寸：122*200*30.5mm，抽屉容积：120*170*30mm。能够有效屏蔽2G、3G、4G、Wifi等无线信号。 |  |  | 008办公家具-140 |  | 4
包1 | 500091512 | G26 | 办公类用品 | G2613 | 办公家具 | G2613008 | 办公用柜、架、箱 | 办公用柜、架、箱,钢制,茶水柜,高档 | 组 | WZ-QHDS2001-008 | 包1 | 008办公家具 | 茶水柜 | 茶水柜，L1200*W400*H850，钢制①钢材选用符合GB/T11253-2007之SPCC一级冷轧钢板，厚度1.2mm。② 钢板表面处理工艺：磷化标准按照GB6807.86标准执行。防锈工艺：经预脱脂，本脱脂、磷化、酸洗、纯水洗等前置处理程序 。③表面采用静电喷粉——环氧聚脂混合型热固型粉末涂料，漆膜厚度达到60um以上,附着力强,耐磨檫,抗撞击；。④优质进口五金配件，阻力门铰、阻力抽屉滑轨，铝合金扣拉手 |  |  | 008办公家具-141 |  | 3
包1 | 500070107 | G26 | 办公类用品 | G2613 | 办公家具 | G2613008 | 办公用柜、架、箱 | 办公用柜、架、箱,木制,茶水柜,中档 | 组 | WZ-QHDS2001-008 | 包1 | 008办公家具 | 茶水柜 | 茶水柜，L1200*W400*H850，木质油漆基材：①面材：采用国际一线品牌AAA级木皮贴面，木皮厚度0.8mm，应防止在温差大的情况下变形及开裂，面材木纹纹自然清晰，具有抗划伤、耐高温、耐磨损、易清洁的特点；②基材：选用优质环保型中纤板基材，经耐酸碱、防虫、防腐、防翘变等化学处理，符合国家E1级环保标准，游离甲醛释放量小于30mg/100g，木材干燥至9%的含水率；③五金配件：优质进口五金配件。④油漆：采用国际一线品牌无苯聚酯PU环保漆，五底三面工艺，表面光亮平整，油漆无颗粒，漆膜硬度高，表面光滑明净，硬度达3H；⑥封边：热熔本色封边。 |  |  | 008办公家具-142 |  | 20
包1 | 500091512 | G26 | 办公类用品 | G2613 | 办公家具 | G2613008 | 办公用柜、架、箱 | 办公用柜、架、箱,钢制,茶水柜,高档 | 组 | WZ-QHDS2001-008 | 包1 | 008办公家具 | 茶水柜 | 茶水柜，L800*W400*H850，钢制①钢材选用符合GB/T11253-2007之SPCC一级冷轧钢板，厚度1.2mm。② 钢板表面处理工艺：磷化标准按照GB6807.86标准执行。防锈工艺：经预脱脂，本脱脂、磷化、酸洗、纯水洗等前置处理程序 。③表面采用静电喷粉——环氧聚脂混合型热固型粉末涂料，漆膜厚度达到60um以上,附着力强,耐磨檫,抗撞击；。④优质进口五金配件，阻力门铰、阻力抽屉滑轨，铝合金扣拉手 |  |  | 008办公家具-143 |  | 2
包1 | 500070107 | G26 | 办公类用品 | G2613 | 办公家具 | G2613008 | 办公用柜、架、箱 | 办公用柜、架、箱,木制,茶水柜,中档 | 组 | WZ-QHDS2001-008 | 包1 | 008办公家具 | 茶水柜 | 茶水柜，L800*W400*H850，木制油漆①面材：采用国际一线品牌AAA级木皮贴面，木皮厚度0.8mm，应防止在温差大的情况下变形及开裂，面材木纹纹自然清晰，具有抗划伤、耐高温、耐磨损、易清洁的特点；②基材：选用优质环保型中纤板基材，经耐酸碱、防虫、防腐、防翘变等化学处理，符合国家E1级环保标准，游离甲醛释放量小于30mg/100g，木材干燥至9%的含水率；③五金配件：优质进口五金配件。④油漆：采用国际一线品牌无苯聚酯PU环保漆，五底三面工艺，表面光亮平整，油漆无颗粒，漆膜硬度高，表面光滑明净，硬度达3H；⑥封边：热熔本色封边。 |  |  | 008办公家具-144 |  | 50
包1 | 500091512 | G26 | 办公类用品 | G2613 | 办公家具 | G2613008 | 办公用柜、架、箱 | 办公用柜、架、箱,钢制,茶水柜,高档 | 组 | WZ-QHDS2001-008 | 包1 | 008办公家具 | 茶水柜 | 茶水柜，L700*W400*H850，钢制①钢材选用符合GB/T11253-2007之SPCC一级冷轧钢板，厚度1.2mm。② 钢板表面处理工艺：磷化标准按照GB6807.86标准执行。防锈工艺：经预脱脂，本脱脂、磷化、酸洗、纯水洗等前置处理程序 。③表面采用静电喷粉——环氧聚脂混合型热固型粉末涂料，漆膜厚度达到60um以上,附着力强,耐磨檫,抗撞击；。④优质进口五金配件，阻力门铰、阻力抽屉滑轨，铝合金扣拉手 |  |  | 008办公家具-145 |  | 3
包1 | 500091512 | G26 | 办公类用品 | G2613 | 办公家具 | G2613008 | 办公用柜、架、箱 | 办公用柜、架、箱,钢制,茶水柜,高档 | 组 | WZ-QHDS2001-008 | 包1 | 008办公家具 | 茶水柜 | 茶水柜，L600*W400*H850钢制①钢材选用符合GB/T11253-2007之SPCC一级冷轧钢板，厚度1.2mm。② 钢板表面处理工艺：磷化标准按照GB6807.86标准执行。防锈工艺：经预脱脂，本脱脂、磷化、酸洗、纯水洗等前置处理程序 。③表面采用静电喷粉——环氧聚脂混合型热固型粉末涂料，漆膜厚度达到60um以上,附着力强,耐磨檫,抗撞击；。④优质进口五金配件，阻力门铰、阻力抽屉滑轨，铝合金扣拉手 |  |  | 008办公家具-146 |  | 3
包1 | 500024931 | G26 | 办公类用品 | G2613 | 办公家具 | G2613008 | 办公用柜、架、箱 | 办公用柜、架、箱,钢制,更衣柜,中档 | 组 | WZ-QHDS2001-008 | 包1 | 008办公家具 | 更衣柜 | 更衣柜，L1200*W600*H2200，钢制①钢材选用符合GB/T11253-2007之SPCC一级冷轧钢板，厚度1.2mm。② 钢板表面处理工艺：磷化标准按照GB6807.86标准执行。防锈工艺：经预脱脂，本脱脂、磷化、酸洗、纯水洗等前置处理程序 。③表面采用静电喷粉——环氧聚脂混合型热固型粉末涂料，漆膜厚度达到60um以上,附着力强,耐磨檫,抗撞击；。④优质进口五金配件，阻力门铰、阻力抽屉滑轨，铝合金扣拉手 |  |  | 008办公家具-147 |  | 2
包1 | 500024939 | G26 | 办公类用品 | G2613 | 办公家具 | G2613008 | 办公用柜、架、箱 | 办公用柜、架、箱,木制,更衣柜,中档 | 组 | WZ-QHDS2001-008 | 包1 | 008办公家具 | 更衣柜 | 更衣柜，L1200*W600*H2200，木质油漆（三门）①面材：采用国际一线品牌AAA级木皮贴面，木皮厚度0.8mm，应防止在温差大的情况下变形及开裂，面材木纹纹自然清晰，具有抗划伤、耐高温、耐磨损、易清洁的特点；②基材：选用优质环保型中纤板基材，经耐酸碱、防虫、防腐、防翘变等化学处理，符合国家E1级环保标准，游离甲醛释放量小于30mg/100g，木材干燥至9%的含水率；③五金配件：优质进口五金配件。④油漆：采用国际一线品牌无苯聚酯PU环保漆，五底三面工艺，表面光亮平整，油漆无颗粒，漆膜硬度高，表面光滑明净，硬度达3H；⑥封边：热熔本色封边。 |  |  | 008办公家具-148 |  | 2
包1 | 500024931 | G26 | 办公类用品 | G2613 | 办公家具 | G2613008 | 办公用柜、架、箱 | 办公用柜、架、箱,钢制,更衣柜,中档 | 组 | WZ-QHDS2001-008 | 包1 | 008办公家具 | 更衣柜 | 更衣柜，L900*W600*H2200，钢制①钢材选用符合GB/T11253-2007之SPCC一级冷轧钢板，厚度1.2mm。② 钢板表面处理工艺：磷化标准按照GB6807.86标准执行。防锈工艺：经预脱脂，本脱脂、磷化、酸洗、纯水洗等前置处理程序 。③表面采用静电喷粉——环氧聚脂混合型热固型粉末涂料，漆膜厚度达到60um以上,附着力强,耐磨檫,抗撞击；。④优质进口五金配件，阻力门铰、阻力抽屉滑轨，铝合金扣拉手 |  |  | 008办公家具-149 |  | 3
包1 | 500024939 | G26 | 办公类用品 | G2613 | 办公家具 | G2613008 | 办公用柜、架、箱 | 办公用柜、架、箱,木制,更衣柜,中档 | 组 | WZ-QHDS2001-008 | 包1 | 008办公家具 | 更衣柜 | 更衣柜，L900*W600*H2200，木质油漆（二门）①面材：采用国际一线品牌AAA级木皮贴面，木皮厚度0.8mm，应防止在温差大的情况下变形及开裂，面材木纹纹自然清晰，具有抗划伤、耐高温、耐磨损、易清洁的特点；②基材：选用优质环保型中纤板基材，经耐酸碱、防虫、防腐、防翘变等化学处理，符合国家E1级环保标准，游离甲醛释放量小于30mg/100g，木材干燥至9%的含水率；③五金配件：优质进口五金配件。④油漆：采用国际一线品牌无苯聚酯PU环保漆，五底三面工艺，表面光亮平整，油漆无颗粒，漆膜硬度高，表面光滑明净，硬度达3H；⑥封边：热熔本色封边。 |  |  | 008办公家具-150 |  | 3
包1 | 500091795 | G26 | 办公类用品 | G2613 | 办公家具 | G2613008 | 办公用柜、架、箱 | 办公用柜、架、箱,铝合金,期刊架,高档 | 组 | WZ-QHDS2001-008 | 包1 | 008办公家具 | 报刊架 | 报刊架，标准，铝合金基材：基材：一级冷轧钢板，先酸洗磷化处理后再进行静电粉末喷涂，十道防锈处理，钢板厚度不小于1MM或优质采用高强度铝合金，厚度3mm |  |  | 008办公家具-151 |  | 5
包1 | 500025006 | G26 | 办公类用品 | G2613 | 办公家具 | G2613008 | 办公用柜、架、箱 | 办公用柜、架、箱,钢制,工具柜,中档 | 组 | WZ-QHDS2001-008 | 包1 | 008办公家具 | 工器具柜 | 工器具柜，L1200*W450*H2000，钢制（开放式）(钢板厚度1.2mm）钢材选用符合GB/T11253-2007之SPCC一级冷轧钢板，厚度1.2mm。 钢板表面处理工艺：磷化标准按照GB6807.86标准执行。表面处理采用乳化剂和碱性助洗脱脂、磷酸除锈、锌系薄膜型磷化、钝化，最后利用静电科技使粉沫涂料平均喷涂于钢板工件上。 涂料为不含三酸异氰肝油脂(TGIC)的环氧树脂和聚脂树脂之混合型热固性粉沫涂料。 优质进口五金配件，阻力门铰、阻力抽屉滑轨，铝合金扣拉手。 |  |  | 008办公家具-152 |  | 2
包1 | 500025006 | G26 | 办公类用品 | G2613 | 办公家具 | G2613008 | 办公用柜、架、箱 | 办公用柜、架、箱,钢制,工具柜,中档 | 组 | WZ-QHDS2001-008 | 包1 | 008办公家具 | 工器具柜 | 工器具柜，L1200*W450*H2000，钢制（带柜门）(钢板厚度1.2mm）（三门）钢材选用符合GB/T11253-2007之SPCC一级冷轧钢板，厚度1.2mm。 钢板表面处理工艺：磷化标准按照GB6807.86标准执行。表面处理采用乳化剂和碱性助洗脱脂、磷酸除锈、锌系薄膜型磷化、钝化，最后利用静电科技使粉沫涂料平均喷涂于钢板工件上。 涂料为不含三酸异氰肝油脂(TGIC)的环氧树脂和聚脂树脂之混合型热固性粉沫涂料。 优质进口五金配件，阻力门铰、阻力抽屉滑轨，铝合金扣拉手。 |  |  | 008办公家具-153 |  | 2
包1 | 500025006 | G26 | 办公类用品 | G2613 | 办公家具 | G2613008 | 办公用柜、架、箱 | 办公用柜、架、箱,钢制,工具柜,中档 | 组 | WZ-QHDS2001-008 | 包1 | 008办公家具 | 工器具柜 | 工器具柜，L900*W450*H2000，钢制（开放式）①钢材选用符合GB/T11253-2007之SPCC一级冷轧钢板，厚度1.2mm。② 钢板表面处理工艺：磷化标准按照GB6807.86标准执行。防锈工艺：经预脱脂，本脱脂、磷化、酸洗、纯水洗等前置处理程序 。③表面采用静电喷粉——环氧聚脂混合型热固型粉末涂料，漆膜厚度达到60um以上,附着力强,耐磨檫,抗撞击；。④优质进口五金配件，阻力门铰、阻力抽屉滑轨，铝合金扣拉手 |  |  | 008办公家具-154 |  | 3
包1 | 500025006 | G26 | 办公类用品 | G2613 | 办公家具 | G2613008 | 办公用柜、架、箱 | 办公用柜、架、箱,钢制,工具柜,中档 | 组 | WZ-QHDS2001-008 | 包1 | 008办公家具 | 工器具柜 | 工器具柜，L900*W450*H2000，钢制（带柜门）①钢材选用符合GB/T11253-2007之SPCC一级冷轧钢板，厚度1.2mm。② 钢板表面处理工艺：磷化标准按照GB6807.86标准执行。防锈工艺：经预脱脂，本脱脂、磷化、酸洗、纯水洗等前置处理程序 。③表面采用静电喷粉——环氧聚脂混合型热固型粉末涂料，漆膜厚度达到60um以上,附着力强,耐磨檫,抗撞击；。④优质进口五金配件，阻力门铰、阻力抽屉滑轨，铝合金扣拉手 |  |  | 008办公家具-155 |  | 3
包1 | 500024999 | G26 | 办公类用品 | G2613 | 办公家具 | G2613008 | 办公用柜、架、箱 | 办公用柜、架、箱,钢制,挂衣架,中档 | 组 | WZ-QHDS2001-008 | 包1 | 008办公家具 | 挂衣架 | 挂衣架，标准，金属 选用优质304不锈钢材质抛光成型。 |  |  | 008办公家具-156 |  | 5
包1 | 500024976 | G26 | 办公类用品 | G2613 | 办公家具 | G2613008 | 办公用柜、架、箱 | 办公用柜、架、箱,木制,挂衣架,中档 | 组 | WZ-QHDS2001-008 | 包1 | 008办公家具 | 挂衣架 | 挂衣架，标准，木制①面材：采用国际一线品牌AAA级木皮贴面，木皮厚度0.8mm，应防止在温差大的情况下变形及开裂，面材木纹纹自然清晰，具有抗划伤、耐高温、耐磨损、易清洁的特点；②基材：选用优质环保型中纤板基材，经耐酸碱、防虫、防腐、防翘变等化学处理，符合国家E1级环保标准，游离甲醛释放量小于30mg/100g，木材干燥至9%的含水率；③五金配件：优质进口五金配件。④油漆：采用国际一线品牌无苯聚酯PU环保漆，五底三面工艺，表面光亮平整，油漆无颗粒，漆膜硬度高，表面光滑明净，硬度达3H； |  |  | 008办公家具-157 |  | 20
包1 | 500024930 | G26 | 办公类用品 | G2613 | 办公家具 | G2613008 | 办公用柜、架、箱 | 办公用柜、架、箱,木制,电视柜,中档 | 组 | WZ-QHDS2001-008 | 包1 | 008办公家具 | 电视柜 | 电视柜，L1500*W600*H450，木质油漆①面材：采用国际一线品牌AAA级木皮贴面，木皮厚度0.8mm，应防止在温差大的情况下变形及开裂，面材木纹纹自然清晰，具有抗划伤、耐高温、耐磨损、易清洁的特点；②基材：选用优质环保型中纤板基材，经耐酸碱、防虫、防腐、防翘变等化学处理，符合国家E1级环保标准，游离甲醛释放量小于30mg/100g，木材干燥至9%的含水率；③五金配件：优质进口五金配件。④油漆：采用国际一线品牌无苯聚酯PU环保漆，五底三面工艺，表面光亮平整，油漆无颗粒，漆膜硬度高，表面光滑明净，硬度达3H；⑥封边：热熔本色封边。 |  |  | 008办公家具-158 |  | 2
包1 | 500024930 | G26 | 办公类用品 | G2613 | 办公家具 | G2613008 | 办公用柜、架、箱 | 办公用柜、架、箱,木制,电视柜,中档 | 组 | WZ-QHDS2001-008 | 包1 | 008办公家具 | 电视柜 | 电视柜，L1200*W600*H450，木质油漆①面材：采用国际一线品牌AAA级木皮贴面，木皮厚度0.8mm，应防止在温差大的情况下变形及开裂，面材木纹纹自然清晰，具有抗划伤、耐高温、耐磨损、易清洁的特点；②基材：选用优质环保型中纤板基材，经耐酸碱、防虫、防腐、防翘变等化学处理，符合国家E1级环保标准，游离甲醛释放量小于30mg/100g，木材干燥至9%的含水率；③五金配件：优质进口五金配件。④油漆：采用国际一线品牌无苯聚酯PU环保漆，五底三面工艺，表面光亮平整，油漆无颗粒，漆膜硬度高，表面光滑明净，硬度达3H；⑥封边：热熔本色封边。 |  |  | 008办公家具-159 |  | 2
包1 | 500024930 | G26 | 办公类用品 | G2613 | 办公家具 | G2613008 | 办公用柜、架、箱 | 办公用柜、架、箱,木制,电视柜,中档 | 组 | WZ-QHDS2001-008 | 包1 | 008办公家具 | 电视柜 | 电视柜，L800*W600*H600，木质油漆①面材：采用国际一线品牌AAA级木皮贴面，木皮厚度0.8mm，应防止在温差大的情况下变形及开裂，面材木纹纹自然清晰，具有抗划伤、耐高温、耐磨损、易清洁的特点；②基材：选用优质环保型中纤板基材，经耐酸碱、防虫、防腐、防翘变等化学处理，符合国家E1级环保标准，游离甲醛释放量小于30mg/100g，木材干燥至9%的含水率；③五金配件：优质进口五金配件。④油漆：采用国际一线品牌无苯聚酯PU环保漆，五底三面工艺，表面光亮平整，油漆无颗粒，漆膜硬度高，表面光滑明净，硬度达3H；⑥封边：热熔本色封边。 |  |  | 008办公家具-160 |  | 2
包1 | 500024973 | G26 | 办公类用品 | G2613 | 办公家具 | G2613008 | 办公用柜、架、箱 | 办公用柜、架、箱,木制,鞋柜,中档 | 组 | WZ-QHDS2001-008 | 包1 | 008办公家具 | 鞋柜 | 鞋柜，L1200*W400*H850，木质油漆①面材：采用国际一线品牌AAA级木皮贴面，木皮厚度0.8mm，应防止在温差大的情况下变形及开裂，面材木纹纹自然清晰，具有抗划伤、耐高温、耐磨损、易清洁的特点；②基材：选用优质环保型中纤板基材，经耐酸碱、防虫、防腐、防翘变等化学处理，符合国家E1级环保标准，游离甲醛释放量小于30mg/100g，木材干燥至9%的含水率；③五金配件：优质进口五金配件。④油漆：采用国际一线品牌无苯聚酯PU环保漆，五底三面工艺，表面光亮平整，油漆无颗粒，漆膜硬度高，表面光滑明净，硬度达3H；⑥封边：热熔本色封边。 |  |  | 008办公家具-161 |  | 3
包1 | 500024973 | G26 | 办公类用品 | G2613 | 办公家具 | G2613008 | 办公用柜、架、箱 | 办公用柜、架、箱,木制,鞋柜,中档 | 组 | WZ-QHDS2001-008 | 包1 | 008办公家具 | 鞋柜 | 鞋柜，L800*W400*H850，木质油漆①面材：采用国际一线品牌AAA级木皮贴面，木皮厚度0.8mm，应防止在温差大的情况下变形及开裂，面材木纹纹自然清晰，具有抗划伤、耐高温、耐磨损、易清洁的特点；②基材：选用优质环保型中纤板基材，经耐酸碱、防虫、防腐、防翘变等化学处理，符合国家E1级环保标准，游离甲醛释放量小于30mg/100g，木材干燥至9%的含水率；③五金配件：优质进口五金配件。④油漆：采用国际一线品牌无苯聚酯PU环保漆，五底三面工艺，表面光亮平整，油漆无颗粒，漆膜硬度高，表面光滑明净，硬度达3H；⑥封边：热熔本色封边。 |  |  | 008办公家具-162 |  | 3
包1 | 500024974 | G26 | 办公类用品 | G2613 | 办公家具 | G2613008 | 办公用柜、架、箱 | 办公用柜、架、箱,木制,整体厨柜,中档 | 组 | WZ-QHDS2001-008 | 包1 | 008办公家具 | 整体橱柜 | 整体橱柜，W550*H800*延米，木质①基材：选用优质环保型中纤板基材，经耐酸碱、防虫、防腐、防翘变等化学处理，符合国家E1级环保标准，游离甲醛释放量小于30mg/100g，木材干燥至9%的含水率；。②门框采用高强度铝合金，厚度3mm。③五金配件采用进口铰链。④台面采用人造石或不锈钢。 |  |  | 008办公家具-163 |  | 3
包1 | 500024998 | G26 | 办公类用品 | G2613 | 办公家具 | G2613008 | 办公用柜、架、箱 | 办公用柜、架、箱,钢制,万能钥匙柜,中档 | 组 | WZ-QHDS2001-008 | 包1 | 008办公家具 | 钥匙柜 | 钥匙柜，L450*W150*H600，钢制①钢材选用符合GB/T11253-2007之SPCC一级冷轧钢板，厚度1.2mm。② 钢板表面处理工艺：磷化标准按照GB6807.86标准执行。防锈工艺：经预脱脂，本脱脂、磷化、酸洗、纯水洗等前置处理程序 。③表面采用静电喷粉——环氧聚脂混合型热固型粉末涂料，漆膜厚度达到60um以上,附着力强,耐磨檫,抗撞击；。④优质进口五金配件，铝合金扣拉手 |  |  | 008办公家具-164 |  | 3
包1 | 500024928 | G26 | 办公类用品 | G2613 | 办公家具 | G2613008 | 办公用柜、架、箱 | 办公用柜、架、箱,钢制,脸盆架,中档 | 组 | WZ-QHDS2001-008 | 包1 | 008办公家具 | 脸盆架 | 脸盆架，钢制①钢材选用符合GB/T11253-2007之SPCC一级冷轧钢板，厚度1.2mm。② 钢板表面处理工艺：磷化标准按照GB6807.86标准执行。防锈工艺：经预脱脂，本脱脂、磷化、酸洗、纯水洗等前置处理程序 。③表面采用静电喷粉——环氧聚脂混合型热固型粉末涂料，漆膜厚度达到60um以上,附着力强,耐磨檫,抗撞击； |  |  | 008办公家具-165 |  | 1
包1 | 500024989 | G26 | 办公类用品 | G2613 | 办公家具 | G2613008 | 办公用柜、架、箱 | 办公用柜、架、箱,钢制,信报箱,中档 | 组 | WZ-QHDS2001-008 | 包1 | 008办公家具 | 信报箱 | 信报箱，L450*W150*H600，钢制①钢材选用符合GB/T11253-2007之SPCC一级冷轧钢板，厚度1.2mm。② 钢板表面处理工艺：磷化标准按照GB6807.86标准执行。防锈工艺：经预脱脂，本脱脂、磷化、酸洗、纯水洗等前置处理程序 。③表面采用静电喷粉——环氧聚脂混合型热固型粉末涂料，漆膜厚度达到60um以上,附着力强,耐磨檫,抗撞击；。④优质进口五金配件，铝合金扣拉手 |  |  | 008办公家具-166 |  | 3
包1 | 500024929 | G26 | 办公类用品 | G2613 | 办公家具 | G2613008 | 办公用柜、架、箱 | 办公用柜、架、箱,钢制,资料柜,一般 | 组 | WZ-QHDS2001-008 | 包1 | 008办公家具 | 机柜 | 机柜，L600*W600*H1050，钢制①钢材选用符合GB/T11253-2007之SPCC一级冷轧钢板，厚度1.2mm。② 钢板表面处理工艺：磷化标准按照GB6807.86标准执行。防锈工艺：经预脱脂，本脱脂、磷化、酸洗、纯水洗等前置处理程序 。③表面采用静电喷粉——环氧聚脂混合型热固型粉末涂料，漆膜厚度达到60um以上,附着力强,耐磨檫,抗撞击；。④优质进口五金配件，铝合金扣拉手 |  |  | 008办公家具-167 |  | 2
包1 | 500024929 | G26 | 办公类用品 | G2613 | 办公家具 | G2613008 | 办公用柜、架、箱 | 办公用柜、架、箱,钢制,资料柜,一般 | 组 | WZ-QHDS2001-008 | 包1 | 008办公家具 | 机柜 | 机柜，L600*W600*H750，钢制①钢材选用符合GB/T11253-2007之SPCC一级冷轧钢板，厚度1.2mm。② 钢板表面处理工艺：磷化标准按照GB6807.86标准执行。防锈工艺：经预脱脂，本脱脂、磷化、酸洗、纯水洗等前置处理程序 。③表面采用静电喷粉——环氧聚脂混合型热固型粉末涂料，漆膜厚度达到60um以上,附着力强,耐磨檫,抗撞击；。④优质进口五金配件，铝合金扣拉手 |  |  | 008办公家具-168 |  | 2
包1 | 500024929 | G26 | 办公类用品 | G2613 | 办公家具 | G2613008 | 办公用柜、架、箱 | 办公用柜、架、箱,钢制,资料柜,一般 | 组 | WZ-QHDS2001-008 | 包1 | 008办公家具 | 机柜 | 机柜，L600*W600*H450，钢制①钢材选用符合GB/T11253-2007之SPCC一级冷轧钢板，厚度1.2mm。② 钢板表面处理工艺：磷化标准按照GB6807.86标准执行。防锈工艺：经预脱脂，本脱脂、磷化、酸洗、纯水洗等前置处理程序 。③表面采用静电喷粉——环氧聚脂混合型热固型粉末涂料，漆膜厚度达到60um以上,附着力强,耐磨檫,抗撞击；。④优质进口五金配件，铝合金扣拉手 |  |  | 008办公家具-169 |  | 2
包1 | 500091173 | G26 | 办公类用品 | G2613 | 办公家具 | G2613008 | 办公用柜、架、箱 | 办公用柜、架、箱,不锈钢,资料柜,一般 | 组 | WZ-QHDS2001-008 | 包1 | 008办公家具 | 操作台 | 操作台，L1600*W900*H760，不锈钢①基材：采用优质不锈钢，厚度大于1.5mm，耐腐蚀、点蚀、锈蚀或磨损，经过剪切、冲压、折弯、焊接、装配及抛光而成，光洁平滑，坚固美观，不易变形，可承重100kg。②台面可进行常规操作，结实耐用，不易损坏。 |  |  | 008办公家具-170 |  | 5
包1 | 500024979 | G26 | 办公类用品 | G2613 | 办公家具 | G2613008 | 办公用柜、架、箱 | 办公用柜、架、箱,木制,材料架,中档 | 组 | WZ-QHDS2001-008 | 包1 | 008办公家具 | 花架 | 花架，H600，木质油漆①面材：采用国际一线品牌AAA级木皮贴面，木皮厚度0.8mm，应防止在温差大的情况下变形及开裂，面材木纹纹自然清晰，具有抗划伤、耐高温、耐磨损、易清洁的特点；②基材：选用优质环保型中纤板基材，经耐酸碱、防虫、防腐、防翘变等化学处理，符合国家E1级环保标准，游离甲醛释放量小于30mg/100g，木材干燥至9%的含水率；③五金配件：优质进口五金配件。④油漆：采用国际一线品牌无苯聚酯PU环保漆，五底三面工艺，表面光亮平整，油漆无颗粒，漆膜硬度高，表面光滑明净，硬度达3H； |  |  | 008办公家具-171 |  | 1
包1 | 500024979 | G26 | 办公类用品 | G2613 | 办公家具 | G2613008 | 办公用柜、架、箱 | 办公用柜、架、箱,木制,材料架,中档 | 组 | WZ-QHDS2001-008 | 包1 | 008办公家具 | 花架 | 花架，H900，木质油漆①面材：采用国际一线品牌AAA级木皮贴面，木皮厚度0.8mm，应防止在温差大的情况下变形及开裂，面材木纹纹自然清晰，具有抗划伤、耐高温、耐磨损、易清洁的特点；②基材：选用优质环保型中纤板基材，经耐酸碱、防虫、防腐、防翘变等化学处理，符合国家E1级环保标准，游离甲醛释放量小于30mg/100g，木材干燥至9%的含水率；③五金配件：优质进口五金配件。④油漆：采用国际一线品牌无苯聚酯PU环保漆，五底三面工艺，表面光亮平整，油漆无颗粒，漆膜硬度高，表面光滑明净，硬度达3H； |  |  | 008办公家具-172 |  | 1
包1 | 500025001 | G26 | 办公类用品 | G2613 | 办公家具 | G2613008 | 办公用柜、架、箱 | 办公用柜、架、箱,钢制,材料架,中档 | 组 | WZ-QHDS2001-008 | 包1 | 008办公家具 | 货架 | 货架，L900*W450*H2000，钢制(钢板厚度1.2mm）选用厚度为2.0mm型材制作，立柱是横撑斜撑设计，每60mm设计有调节孔距。立柱与横梁挂接，均为卡口设计插接式结构。每层钢板有加强筋可承重200kg. 酸洗磷化处理后再进行静电粉末喷涂，十道防锈处理. |  |  | 008办公家具-173 |  | 50
包1 | 500025001 | G26 | 办公类用品 | G2613 | 办公家具 | G2613008 | 办公用柜、架、箱 | 办公用柜、架、箱,钢制,材料架,中档 | 组 | WZ-QHDS2001-008 | 包1 | 008办公家具 | 图书展示架 | 图书展示架，L900*W450*H2000，钢制①钢材选用符合GB/T11253-2007之SPCC一级冷轧钢板，厚度1.2mm。② 钢板表面处理工艺：磷化标准按照GB6807.86标准执行。防锈工艺：经预脱脂，本脱脂、磷化、酸洗、纯水洗等前置处理程序 。③表面采用静电喷粉——环氧聚脂混合型热固型粉末涂料，漆膜厚度达到60um以上,附着力强,耐磨檫,抗撞击； |  |  | 008办公家具-174 |  | 10
包1 | 500025029 | G26 | 办公类用品 | G2613 | 办公家具 | G2613008 | 办公用柜、架、箱 | 办公用柜、架、箱,铝合金,医药箱,中档 | 组 | WZ-QHDS2001-008 | 包1 | 008办公家具 | 医药箱 | 医药箱，L400*W255*H400，铝合金框架基材：一级冷轧钢板，先酸洗磷化处理后再进行静电粉末喷涂，十道防锈处理，钢板厚度不小于1MM或优质铝合金材质，厚度大于3mm。 |  |  | 008办公家具-175 |  | 2
包1 | 500024934 | G26 | 办公类用品 | G2613 | 办公家具 | G2613008 | 办公用柜、架、箱 | 办公用柜、架、箱,钢制,保险柜,中档 | 组 | WZ-QHDS2001-008 | 包1 | 008办公家具 | 供电所办公室文件柜（两门） | 供电所办公室文件柜（两门），L900*W400*H2000，钢制①钢材选用符合GB/T11253-2007之SPCC一级冷轧钢板，厚度1.2mm。② 钢板表面处理工艺：磷化标准按照GB6807.86标准执行。防锈工艺：经预脱脂，本脱脂、磷化、酸洗、纯水洗等前置处理程序 。③表面采用静电喷粉——环氧聚脂混合型热固型粉末涂料，漆膜厚度达到60um以上,附着力强,耐磨檫,抗撞击；。④优质进口五金配件，铝合金扣拉手 |  |  | 008办公家具-176 |  | 10
包1 | 500024971 | G26 | 办公类用品 | G2613 | 办公家具 | G2613008 | 办公用柜、架、箱 | 办公用柜、架、箱,木制,保险柜,中档 | 组 | WZ-QHDS2001-008 | 包1 | 008办公家具 | 供电所主任文件柜（两门） | 供电所主任文件柜（两门），L900*W400*H2000，木制油漆①面材：采用国际一线品牌AAA级木皮贴面，木皮厚度0.8mm，应防止在温差大的情况下变形及开裂，面材木纹纹自然清晰，具有抗划伤、耐高温、耐磨损、易清洁的特点；②基材：选用优质环保型中纤板基材，经耐酸碱、防虫、防腐、防翘变等化学处理，符合国家E1级环保标准，游离甲醛释放量小于30mg/100g，木材干燥至9%的含水率；③五金配件：优质进口五金配件。④油漆：采用国际一线品牌无苯聚酯PU环保漆，五底三面工艺，表面光亮平整，油漆无颗粒，漆膜硬度高，表面光滑明净，硬度达3H；⑥封边：热熔本色封边。⑦门框采用高强度铝合金，厚度3mm。 |  |  | 008办公家具-177 |  | 15
包1 | 500024941 | G26 | 办公类用品 | G2613 | 办公家具 | G2613008 | 办公用柜、架、箱 | 办公用柜、架、箱,木制,期刊架,一般 | 组 | WZ-QHDS2001-008 | 包1 | 008办公家具 | 供电所茶水柜 | 供电所茶水柜，L800*W400*H850，木制油漆①面材：采用国际一线品牌AAA级木皮贴面，木皮厚度0.8mm，应防止在温差大的情况下变形及开裂，面材木纹纹自然清晰，具有抗划伤、耐高温、耐磨损、易清洁的特点；②基材：选用优质环保型中纤板基材，经耐酸碱、防虫、防腐、防翘变等化学处理，符合国家E1级环保标准，游离甲醛释放量小于30mg/100g，木材干燥至9%的含水率；③五金配件：优质进口五金配件。④油漆：采用国际一线品牌无苯聚酯PU环保漆，五底三面工艺，表面光亮平整，油漆无颗粒，漆膜硬度高，表面光滑明净，硬度达3H；⑥封边：热熔本色封边。 |  |  | 008办公家具-178 |  | 10
包1 | 500024931 | G26 | 办公类用品 | G2613 | 办公家具 | G2613008 | 办公用柜、架、箱 | 办公用柜、架、箱,钢制,更衣柜,中档 | 组 | WZ-QHDS2001-008 | 包1 | 008办公家具 | 供电所更衣柜 | 供电所更衣柜，L900*W600*H2200，钢制①钢材选用符合GB/T11253-2007之SPCC一级冷轧钢板，厚度1.2mm。② 钢板表面处理工艺：磷化标准按照GB6807.86标准执行。防锈工艺：经预脱脂，本脱脂、磷化、酸洗、纯水洗等前置处理程序 。③表面采用静电喷粉——环氧聚脂混合型热固型粉末涂料，漆膜厚度达到60um以上,附着力强,耐磨檫,抗撞击；。④优质进口五金配件，铝合金扣拉手 |  |  | 008办公家具-179 |  | 3
包1 | 500091795 | G26 | 办公类用品 | G2613 | 办公家具 | G2613008 | 办公用柜、架、箱 | 办公用柜、架、箱,铝合金,期刊架,高档 | 组 | WZ-QHDS2001-008 | 包1 | 008办公家具 | 供电所报刊架 | 供电所报刊架，铝合金基材：基材：一级冷轧钢板，先酸洗磷化处理后再进行静电粉末喷涂，十道防锈处理，钢板厚度不小于1MM或优质采用高强度铝合金，厚度3mm |  |  | 008办公家具-180 |  | 3
包1 | 500024935 | G26 | 办公类用品 | G2613 | 办公家具 | G2613008 | 办公用柜、架、箱 | 办公用柜、架、箱,钢制,工具柜,一般 | 组 | WZ-QHDS2001-008 | 包1 | 008办公家具 | 供电所货架 | 供电所货架，L900*W450*H2000，钢制（开放式),（钢板厚度1mm)选用厚度为2.0mm型材制作，立柱是横撑斜撑设计，每60mm设计有调节孔距。立柱与横梁挂接，均为卡口设计插接式结构。每层钢板有加强筋可承重200kg. 酸洗磷化处理后再进行静电粉末喷涂，十道防锈处理. |  |  | 008办公家具-181 |  | 10
包1 | 500024935 | G26 | 办公类用品 | G2613 | 办公家具 | G2613008 | 办公用柜、架、箱 | 办公用柜、架、箱,钢制,工具柜,一般 | 组 | WZ-QHDS2001-008 | 包1 | 008办公家具 | 供电所储物柜 | 供电所储物柜，L900*W450*H2000，钢制（带柜门)①钢材选用符合GB/T11253-2007之SPCC一级冷轧钢板，厚度1.2mm。② 钢板表面处理工艺：磷化标准按照GB6807.86标准执行。防锈工艺：经预脱脂，本脱脂、磷化、酸洗、纯水洗等前置处理程序 。③表面采用静电喷粉——环氧聚脂混合型热固型粉末涂料，漆膜厚度达到60um以上,附着力强,耐磨檫,抗撞击；。④优质进口五金配件，铝合金扣拉手 |  |  | 008办公家具-182 |  | 10
包1 | 500024961 | G26 | 办公类用品 | G2613 | 办公家具 | G2613008 | 办公用柜、架、箱 | 办公用柜、架、箱,木制,电视柜,一般 | 组 | WZ-QHDS2001-008 | 包1 | 008办公家具 | 供电所电视柜 | 供电所电视柜，L1200*W600*H450，木制油漆①面材：采用国际一线品牌AAA级木皮贴面，木皮厚度0.8mm，应防止在温差大的情况下变形及开裂，面材木纹纹自然清晰，具有抗划伤、耐高温、耐磨损、易清洁的特点；②基材：选用优质环保型中纤板基材，经耐酸碱、防虫、防腐、防翘变等化学处理，符合国家E1级环保标准，游离甲醛释放量小于30mg/100g，木材干燥至9%的含水率；③五金配件：优质进口五金配件。④油漆：采用国际一线品牌无苯聚酯PU环保漆，五底三面工艺，表面光亮平整，油漆无颗粒，漆膜硬度高，表面光滑明净，硬度达3H；⑥封边：热熔本色封边。 |  |  | 008办公家具-183 |  | 2
包1 | 500091202 | G26 | 办公类用品 | G2613 | 办公家具 | G2613008 | 办公用柜、架、箱 | 办公用柜、架、箱,不锈钢,材料架,一般 | 组 | WZ-QHDS2001-008 | 包1 | 008办公家具 | 供电所操作台 | 供电所操作台，L1200*W900*H760，不锈钢①基材：采用优质不锈钢，厚度大于1.5mm，耐腐蚀、点蚀、锈蚀或磨损，经过剪切、冲压、折弯、焊接、装配及抛光而成，光洁平滑，坚固美观，不易变形，可承重100kg。②台面可进行常规操作，结实耐用，不易损坏。 |  |  | 008办公家具-184 |  | 2
包1 | 500024962 | G26 | 办公类用品 | G2613 | 办公家具 | G2613008 | 办公用柜、架、箱 | 办公用柜、架、箱,铝合金,资料柜,一般 | 组 | WZ-QHDS2001-008 | 包1 | 008办公家具 | 供电所便民箱 | 供电所便民箱，L400*W300*H350，铝合金（厚度大于3mm)基材：一级冷轧钢板，先酸洗磷化处理后再进行静电粉末喷涂，十道防锈处理，钢板厚度不小于1MM或优质铝合金材质，厚度大于3mm。 |  |  | 008办公家具-185 |  | 5
包1 | 500025040 | G26 | 办公类用品 | G2613 | 办公家具 | G2613009 | 办公屏风 | 办公屏风,钢木结合 | 面 | WZ-QHDS2001-008 | 包1 | 008办公家具 | 办公屏风（普通） | 办公屏风（普通）L1400*W1400*H1300，金属框架+板式桌面①优质铝合金龙骨框架，铝材壁厚≥1mm，厚度≥40mm,高1200mm,下部外为优质铝塑板，下部内为麻绒面料，上部为半透明玻璃，框架内可实理强弱分流走线，附尼龙调节脚②桌体采用优质环保型三聚氰胺板，钻孔检测法甲醛含量小于等于9mg/100g、干燥气检测法甲醛释放量小于等于1.5mg/l，具有防潮、防虫、防腐性能，强度高、刚性好、不变形，各种物理、化学性能指标均达到国际相关标准，防火指标能够达到公安部相关标准要求。③桌面开走线孔，走线孔内缘封边处理，台面深度为650mm-700mm。④ 配置活动三抽柜、主机箱架、键盘架等必备的产品。 |  |  | 008办公家具-186 |  | 50
包1 | 500025040 | G26 | 办公类用品 | G2613 | 办公家具 | G2613009 | 办公屏风 | 办公屏风,钢木结合 | 面 | WZ-QHDS2001-008 | 包1 | 008办公家具 | 办公屏风（普通） | 办公屏风（普通）L1600*W1600*H1300，金属框架+板式桌面①优质铝合金龙骨框架，铝材壁厚≥1mm，厚度≥40mm,高1200mm,下部外为优质铝塑板，下部内为麻绒面料，上部为半透明玻璃，框架内可实理强弱分流走线，附尼龙调节脚②桌体采用优质环保型三聚氰胺板，钻孔检测法甲醛含量小于等于9mg/100g、干燥气检测法甲醛释放量小于等于1.5mg/l，具有防潮、防虫、防腐性能，强度高、刚性好、不变形，各种物理、化学性能指标均达到国际相关标准，防火指标能够达到公安部相关标准要求。③桌面开走线孔，走线孔内缘封边处理，台面深度为650mm-700mm。④ 配置活动三抽柜、主机箱架、键盘架等必备的产品。 |  |  | 008办公家具-187 |  | 50
包1 | 500025040 | G26 | 办公类用品 | G2613 | 办公家具 | G2613009 | 办公屏风 | 办公屏风,钢木结合 | 面 | WZ-QHDS2001-008 | 包1 | 008办公家具 | 办公屏风（高级） | 办公屏风（普通）L1800*W1800*H1300，金属框架+板式桌面①优质铝合金龙骨框架，铝材壁厚≥1mm，厚度≥40mm,高1200mm,下部外为优质铝塑板，下部内为麻绒面料，上部为半透明玻璃，框架内可实理强弱分流走线，附尼龙调节脚②桌体采用优质环保型三聚氰胺板，钻孔检测法甲醛含量小于等于9mg/100g、干燥气检测法甲醛释放量小于等于1.5mg/l，具有防潮、防虫、防腐性能，强度高、刚性好、不变形，各种物理、化学性能指标均达到国际相关标准，防火指标能够达到公安部相关标准要求。③桌面开走线孔，走线孔内缘封边处理，台面深度为650mm-700mm。④ 配置活动三抽柜、主机箱架、键盘架等必备的产品。 |  |  | 008办公家具-188 |  | 10
包1 | 500025040 | G26 | 办公类用品 | G2613 | 办公家具 | G2613009 | 办公屏风 | 办公屏风,钢木结合 | 面 | WZ-QHDS2001-008 | 包1 | 008办公家具 | 办公屏风（高级） | 办公屏风（高级）L1600*W1600*H1300，铝合金框架、饰面板1.2mm喷涂钢板、进口防火板桌面、进口五金件面材：①选用优质灰色防火板饰面板，经防潮、防虫、防腐等化学处理，游离甲醛释放量小于30mg/100g，符合国家环保E1级标准，木材干燥至8%的含水率；全自动2.0mmPVC封边，应防止在温差大的情况下变形及开裂；②基材：选用优质铝合金龙骨骨架，铝合金壁厚1.0mm，型材整体厚度400mm；③粘合剂：选用优质环保型喷胶；④屏风要求：内置走线槽，内网线、外网线分流走线，屏风底部1条走线槽，走线槽横向开4个插线板预孔；屏风上部为磨砂玻璃，下部为优质灰色防火板；屏风工位台面板、侧板、三抽活动推柜柜体均使用灰色防火板；活动三抽柜尺寸为600mm×600mm×700mm，配三节无声滑轨，键盘抽等。 |  |  | 008办公家具-189 |  | 20
包1 | 500025040 | G26 | 办公类用品 | G2613 | 办公家具 | G2613009 | 办公屏风 | 办公屏风,钢木结合 | 面 | WZ-QHDS2001-008 | 包1 | 008办公家具 | 办公屏风（高级） | 办公屏风（高级）L1800*W1800*H1300，铝合金框架、饰面板1.2mm喷涂钢板、进口防火板桌面、进口五金件面材：①选用优质灰色防火板饰面板，经防潮、防虫、防腐等化学处理，游离甲醛释放量小于30mg/100g，符合国家环保E1级标准，木材干燥至8%的含水率；全自动2.0mmPVC封边，应防止在温差大的情况下变形及开裂；②基材：选用优质铝合金龙骨骨架，铝合金壁厚1.0mm，型材整体厚度400mm；③粘合剂：选用优质环保型喷胶；④屏风要求：内置走线槽，内网线、外网线分流走线，屏风底部1条走线槽，走线槽横向开4个插线板预孔；屏风上部为磨砂玻璃，下部为优质灰色防火板；屏风工位台面板、侧板、三抽活动推柜柜体均使用灰色防火板；活动三抽柜尺寸为600mm×600mm×700mm，配三节无声滑轨，键盘抽等。 |  |  | 008办公家具-190 |  | 10
包1 | 500025041 | G26 | 办公类用品 | G2613 | 办公家具 | G2613010 | 床 | 床,钢制 | 张 | WZ-QHDS2001-008 | 包1 | 008办公家具 | 单人床,钢制 | 钢制单人床（高级）L2000*W1200*H450优质钢框架，床体下含箱式收纳柜，柜体钢板厚度1.2mm，配5cm厚软床垫，床头皮质靠背采用优质钢架，ISO9001质量体系认证的龙虎钢材，攀钢正材Q235型焊接成型，厚度1.2mm以上，经脱脂、防锈、磷化等多重工艺吃力，不生锈；底柜采用1.2mm厚冷轧钢板，表面高温喷塑处理。床头靠背采用高密度一体成型海绵，外包进口牛皮，柔软舒适。柜体采用1.2mm厚冷轧钢板，表面高温喷塑处理。 配5cm厚软床垫床垫，面层布艺防火防水，内部垫层棕垫+海绵材料。 |  |  | 008办公家具-191 |  | 15
包1 | 500025041 | G26 | 办公类用品 | G2613 | 办公家具 | G2613010 | 床 | 床,钢制 | 张 | WZ-QHDS2001-008 | 包1 | 008办公家具 | 高低床,钢制 | 钢制高低床（普通），L2000*W1200*H1900，优质钢框架，配棕床垫立柱采用40*30*1.2mm的优质高频焊管，ISO9001质量体系认证的龙虎钢材，攀钢正材Q235型焊接成型。2. 横梁采用50*25*1.2mm的优质高频焊管，ISO9001质量体系认证的龙虎钢材，攀钢正材Q235型焊接成型。3. 护栏、楼梯采用25*25*1mm高频焊管，扯方采用25*25*1mm高频焊管,ISO9001质量体系认证的龙虎钢材，攀钢正材Q235型焊接成型。4. 钢架喷塑：除油—清洗—酸洗—清洗—表调—磷化—清洗—烘干—静电粉沫喷涂—塑化—冷却。喷涂粉沫经ISO9001质量体系认证，易保洁表面光滑之优点。 |  |  | 008办公家具-192 |  | 5
包1 | 500025041 | G26 | 办公类用品 | G2613 | 办公家具 | G2613010 | 床 | 床,钢制 | 张 | WZ-QHDS2001-008 | 包1 | 008办公家具 | 折叠床（便携式）,钢制 | 折叠床（便携式），标准，钢管支架+帆布优质钢架，架采用AAAA高级电镀25不锈钢管，壁厚为1.5厚度，不变形、耐磨、受力，可折叠 |  |  | 008办公家具-193 |  | 5
包1 | 500025041 | G26 | 办公类用品 | G2613 | 办公家具 | G2613010 | 床 | 床,钢制 | 张 | WZ-QHDS2001-008 | 包1 | 008办公家具 | 供电所钢制单人床,钢制 | 供电所钢制单人床（高级）L2000*W1200*H450①床头、床架采用优质钢框架，厚度1.2mm以上；床体下含箱式收纳柜，柜体钢板厚度1.2mm，表面采用高位喷塑处理，配5cm厚软床垫；③床头靠背采用高密度一体成型海绵，外包PU。 |  |  | 008办公家具-194 |  | 5
包1 | 500025041 | G26 | 办公类用品 | G2613 | 办公家具 | G2613010 | 床 | 床,钢制 | 张 | WZ-QHDS2001-008 | 包1 | 008办公家具 | 钢制单人床,钢制 | 钢制单人床（普通），L2000*W1200*H450，优质钢框架，配棕床垫立柱采用40*30*1.2mm的优质高频焊管，ISO9001质量体系认证的龙虎钢材，攀钢正材Q235型焊接成型。2. 横梁采用50*25*1.2mm的优质高频焊管，ISO9001质量体系认证的龙虎钢材，攀钢正材Q235型焊接成型。3. 钢架喷塑：除油—清洗—酸洗—清洗—表调—磷化—清洗—烘干—静电粉沫喷涂—塑化—冷却。喷涂粉沫经ISO9001质量体系认证，易保洁表面光滑之优点。配5cm厚软床垫床垫，面层布艺防火防水，内部垫层棕垫+海绵材料。 |  |  | 008办公家具-195 |  | 20
包1 | 500025041 | G26 | 办公类用品 | G2613 | 办公家具 | G2613010 | 床 | 床,钢制 | 张 | WZ-QHDS2001-008 | 包1 | 008办公家具 | 行军床,钢制 | 行军床，标准，优质钢框架，配棕床垫1.立柱采用40*30*1.2mm的优质高频焊管，ISO9001质量体系认证的龙虎钢材，攀钢正材Q235型焊接成型。2. 横梁采用50*25*1.2mm的优质高频焊管，ISO9001质量体系认证的龙虎钢材，攀钢正材Q235型焊接成型。3. 钢架喷塑：除油—清洗—酸洗—清洗—表调—磷化—清洗—烘干—静电粉沫喷涂—塑化—冷却。喷涂粉沫经ISO9001质量体系认证，易保洁表面光滑之优点。配5cm厚软床垫床垫，面层布艺防火防水，内部垫层棕垫+海绵材料。 |  |  | 008办公家具-196 |  | 5
包1 | 500025042 | G26 | 办公类用品 | G2613 | 办公家具 | G2613010 | 床 | 床,木制 | 张 | WZ-QHDS2001-008 | 包1 | 008办公家具 | 单人床,木制 | L2000*W1200*H450 木制单人床，实木油漆，配席梦思床垫，床头靠背优质桦木基材,沙比利木皮贴面，全实木框架结构，均经过防潮、防虫、防腐处理，游离甲醛释放量小于5mg/100g，符合国家环保E1级标准，木材干燥至7%的含水率，采油漆选用环保油漆，漆膜硬度高，表面光滑明净，厚度达2H（不含中控板），进口优质胶水,优质五金配件。高级加强型，弹簧盘6.5mm,弹簧高18cm,弹φ2.5cm,海绵厚度20mm,面料为进口纯棉缇花，舒适耐用，根据人体工学原理设计，具有保健功能。 |  |  | 008办公家具-197 |  | 5
包1 | 500025042 | G26 | 办公类用品 | G2613 | 办公家具 | G2613010 | 床 | 床,木制 | 张 | WZ-QHDS2001-008 | 包1 | 008办公家具 | 单人高低床,木制 | L2000*W1200*H1900 木制单人高低床、配棕床垫L2000*W1200*H1900，优质桦木基材,沙比利木皮贴面，全实木框架结构，均经过防潮、防虫、防腐处理，游离甲醛释放量小于5mg/100g，符合国家环保E1级标准，木材干燥至9%的含水率，油漆环保油漆，漆膜硬度高，表面光滑明净，厚度达3H（不含中控板），进口优质胶水,优质五金配件。 |  |  | 008办公家具-198 |  | 10
包1 | 500025042 | G26 | 办公类用品 | G2613 | 办公家具 | G2613010 | 床 | 床,木制 | 张 | WZ-QHDS2001-008 | 包1 | 008办公家具 | 单人高箱床,木制 | 木制单人高箱床、L2000*W1200*H1900，配棕床垫优质桦木基材,沙比利木皮贴面，全实木框架结构，均经过防潮、防虫、防腐处理，游离甲醛释放量小于5mg/100g，符合国家环保E1级标准，木材干燥至9%的含水率，油漆环保油漆，漆膜硬度高，表面光滑明净，厚度达3H（不含中控板），进口优质胶水,优质五金配件。 |  |  | 008办公家具-199 |  | 5
包1 | 500025042 | G26 | 办公类用品 | G2613 | 办公家具 | G2613010 | 床 | 床,木制 | 张 | WZ-QHDS2001-008 | 包1 | 008办公家具 | 双人床,木制 | 木制双人床，L2000*W1500*H450，实木油漆，配席梦思床垫，床头靠背优质桦木基材,沙比利木皮贴面，全实木框架结构，均经过防潮、防虫、防腐处理，游离甲醛释放量小于5mg/100g，符合国家环保E1级标准，木材干燥至9%的含水率，优质五金配件，环保油漆，漆膜硬度高，表面光滑明净，厚度达3H（不含中控板），进口优质胶水,优质五金配件。高级加强型，弹簧盘6.5mm,弹簧高18cm,弹φ2.5cm,海绵厚度20mm,面料为进口纯棉缇花，舒适耐用。 |  |  | 008办公家具-200 |  | 5
包1 | 500025042 | G26 | 办公类用品 | G2613 | 办公家具 | G2613010 | 床 | 床,木制 | 张 | WZ-QHDS2001-008 | 包1 | 008办公家具 | 双人床,木制 | 木制双人床，L2000*W1800*H450，实木油漆，配席梦思床垫，床头靠背优质桦木基材,沙比利木皮贴面，全实木框架结构，均经过防潮、防虫、防腐处理，游离甲醛释放量小于5mg/100g，符合国家环保E1级标准，木材干燥至9%的含水率，优质五金配件，环保油漆，漆膜硬度高，表面光滑明净，厚度达3H（不含中控板），进口优质胶水,优质五金配件。高级加强型，弹簧盘6.5mm,弹簧高18cm,弹φ2.5cm,海绵厚度20mm,面料为进口纯棉缇花，舒适耐用。 |  |  | 008办公家具-201 |  | 5
包1 | 500025042 | G26 | 办公类用品 | G2613 | 办公家具 | G2613010 | 床 | 床,木制 | 张 | WZ-QHDS2001-008 | 包1 | 008办公家具 | 床头柜,木制 | 床头柜，L500*W550*H500木制油漆木基材全实木框架结构，均经过防潮、防虫、防腐处理，游离甲醛释放量小于5mg/100g，符合国家环保E1级标准，木材干燥至9%的含水率，采用优质五金配件，油漆油漆，漆膜硬度高，表面光滑明净，厚度达2H。 |  |  | 008办公家具-202 |  | 5
包1 | 500025042 | G26 | 办公类用品 | G2613 | 办公家具 | G2613010 | 床 | 床,木制 | 张 | WZ-QHDS2001-008 | 包1 | 008办公家具 | 床,木制 | 木制床，L2000*W1200*H450①面材：采用国际一线品牌AAA级木皮贴面，木皮厚度0.8mm，应防止在温差大的情况下变形及开裂，面材木纹纹自然清晰，具有抗划伤、耐高温、耐磨损、易清洁的特点；②基材：选用优质环保型中纤板基材，经耐酸碱、防虫、防腐、防翘变等化学处理，符合国家E1级环保标准，游离甲醛释放量小于30mg/100g，木材干燥至9%的含水率；③五金配件：优质进口五金配件。④油漆：采用国际一线品牌无苯聚酯PU环保漆，五底三面工艺，表面光亮平整，油漆无颗粒，漆膜硬度高，表面光滑明净，硬度达3H；⑤颜色由需方提供，供方现场确认后进行定制; ⑥含床头柜一个、床垫一个。 床垫要求:①天然棕丝与弹簧相结合双面两用，云贵高原的优质山棕丝和天然乳胶为原料，应用世界先进生产设备，将山棕丝经过蒸煮、碾压、分解、卷曲、喷胶、热压初定型、弹性处理等二十几道复杂工序；弹簧：大芯拉网式弹簧采用70号公优质碳素钢制成，经执处理后持久耐用，不易变形床网更坚固，床垫的回弹力更强，起到均衡承托人体的作用表面加环保执熔绵，辅以优质面料包装精工制作而成；②面料：锦纹提花面料（A级面料）透气性好，经过抗菌卫生处理，具有防螨作用，床垫厚度不低于15公分；③颜色由需方提供，供方现场确认后进行定制。 |  |  | 008办公家具-203 |  | 5
包1 | 500025042 | G26 | 办公类用品 | G2613 | 办公家具 | G2613010 | 床 | 床,木制 | 张 | WZ-QHDS2001-008 | 包1 | 008办公家具 | 床,木制 | 木制床L2000*W1500*H450 ①面材：采用国际一线品牌AAA级木皮贴面，木皮厚度0.8mm，应防止在温差大的情况下变形及开裂，面材木纹纹自然清晰，具有抗划伤、耐高温、耐磨损、易清洁的特点；②基材：选用优质环保型中纤板基材，经耐酸碱、防虫、防腐、防翘变等化学处理，符合国家E1级环保标准，游离甲醛释放量小于30mg/100g，木材干燥至9%的含水率；③五金配件：优质进口五金配件。④油漆：采用国际一线品牌无苯聚酯PU环保漆，五底三面工艺，表面光亮平整，油漆无颗粒，漆膜硬度高，表面光滑明净，硬度达3H；⑤颜色由需方提供，供方现场确认后进行定制; ⑥含床头柜一个、床垫一个。 床垫要求:①天然棕丝与弹簧相结合双面两用，云贵高原的优质山棕丝和天然乳胶为原料，应用世界先进生产设备，将山棕丝经过蒸煮、碾压、分解、卷曲、喷胶、热压初定型、弹性处理等二十几道复杂工序；弹簧：大芯拉网式弹簧采用70号公优质碳素钢制成，经执处理后持久耐用，不易变形床网更坚固，床垫的回弹力更强，起到均衡承托人体的作用表面加环保执熔绵，辅以优质面料包装精工制作而成；②面料：锦纹提花面料（A级面料）透气性好，经过抗菌卫生处理，具有防螨作用，床垫厚度不低于15公分；③颜色由需方提供，供方现场确认后进行定制。 |  |  | 008办公家具-204 |  | 2
包1 | 500025042 | G26 | 办公类用品 | G2613 | 办公家具 | G2613010 | 床 | 床,木制 | 张 | WZ-QHDS2001-008 | 包1 | 008办公家具 | 床,木制 | 木制床，L2000*W1800*H450 ①面材：采用国际一线品牌AAA级木皮贴面，木皮厚度0.8mm，应防止在温差大的情况下变形及开裂，面材木纹纹自然清晰，具有抗划伤、耐高温、耐磨损、易清洁的特点；②基材：选用优质环保型中纤板基材，经耐酸碱、防虫、防腐、防翘变等化学处理，符合国家E1级环保标准，游离甲醛释放量小于30mg/100g，木材干燥至9%的含水率；③五金配件：优质进口五金配件。④油漆：采用国际一线品牌无苯聚酯PU环保漆，五底三面工艺，表面光亮平整，油漆无颗粒，漆膜硬度高，表面光滑明净，硬度达3H；⑤颜色由需方提供，供方现场确认后进行定制; ⑥含床头柜一个、床垫一个。 床垫要求:①天然棕丝与弹簧相结合双面两用，云贵高原的优质山棕丝和天然乳胶为原料，应用世界先进生产设备，将山棕丝经过蒸煮、碾压、分解、卷曲、喷胶、热压初定型、弹性处理等二十几道复杂工序；弹簧：大芯拉网式弹簧采用70号公优质碳素钢制成，经执处理后持久耐用，不易变形床网更坚固，床垫的回弹力更强，起到均衡承托人体的作用表面加环保执熔绵，辅以优质面料包装精工制作而成；②面料：锦纹提花面料（A级面料）透气性好，经过抗菌卫生处理，具有防螨作用，床垫厚度不低于15公分；③颜色由需方提供，供方现场确认后进行定制。 |  |  | 008办公家具-205 |  | 2
包1 | 500126098 | G26 | 办公类用品 | G2613 | 办公家具 | G2613008 | 办公用柜、架、箱 | 办公用柜、架、箱,木制,床头柜,一般 | 组 | WZ-QHDS2001-008 | 包1 | 008办公家具 | 床头柜 | 床头柜，L500*W550*H500①面材：采用国际一线品牌AAA级木皮贴面，木皮厚度0.8mm，应防止在温差大的情况下变形及开裂，面材木纹纹自然清晰，具有抗划伤、耐高温、耐磨损、易清洁的特点；②基材：选用优质环保型中纤板基材，经耐酸碱、防虫、防腐、防翘变等化学处理，符合国家E1级环保标准，游离甲醛释放量小于30mg/100g，木材干燥至9%的含水率；③五金配件：优质进口五金配件。④油漆：采用国际一线品牌无苯聚酯PU环保漆，五底三面工艺，表面光亮平整，油漆无颗粒，漆膜硬度高，表面光滑明净，硬度达3H；⑤封边：热熔本色封边。 |  |  | 008办公家具-206 |  | 20
包1 | 500126098 | G26 | 办公类用品 | G2613 | 办公家具 | G2613008 | 办公用柜、架、箱 | 办公用柜、架、箱,木制,床头柜,一般 | 张 | WZ-QHDS2001-008 | 包1 | 008办公家具 | 供电所床头柜,木制 | 供电所床头柜，L500*W550*H500，钢制①钢材选用符合GB/T11253-2007之SPCC一级冷轧钢板，厚度1.2mm。② 钢板表面处理工艺：磷化标准按照GB6807.86标准执行。防锈工艺：经预脱脂，本脱脂、磷化、酸洗、纯水洗等前置处理程序 。③表面采用静电喷粉——环氧聚脂混合型热固型粉末涂料，漆膜厚度达到60um以上,附着力强,耐磨檫,抗撞击；。④优质进口五金配件，铝合金扣拉手 |  |  | 008办公家具-207 |  | 10
包1 | 500025041 | G26 | 办公类用品 | G2613 | 办公家具 | G2613010 | 床 | 床,钢制 | 张 | WZ-QHDS2001-008 | 包1 | 008办公家具 | 折叠行军床,钢制 | 折叠行军床，单人，钢管支架1.立柱采用40*30*1.2mm的优质高频焊管，ISO9001质量体系认证的龙虎钢材，攀钢正材Q235型焊接成型。2. 横梁采用50*25*1.2mm的优质高频焊管，ISO9001质量体系认证的龙虎钢材，攀钢正材Q235型焊接成型。3. 钢架喷塑：除油—清洗—酸洗—清洗—表调—磷化—清洗—烘干—静电粉沫喷涂—塑化—冷却。喷涂粉沫经ISO9001质量体系认证，易保洁表面光滑之优点。配5cm厚软床垫床垫，面层布艺防火防水，内部垫层棕垫+海绵材料。 |  |  | 008办公家具-208 |  | 5
包1 | 500126038 | G26 | 办公类用品 | G2613 | 办公家具 | G2613012 | 床垫 | 床垫,1200×2000×60 | 张 | WZ-QHDS2001-008 | 包1 | 008办公家具 | 床垫 | 床垫1200×2000×60高级加强型，弹簧盘6.5mm,弹簧高18cm,弹φ2.5cm,海绵厚度20mm,面料为进口纯棉缇花，舒适耐用，根据人体工学原理设计，具有保健功能。 |  |  | 008办公家具-209 |  | 10
包1 | 500126039 | G26 | 办公类用品 | G2613 | 办公家具 | G2613012 | 床垫 | 床垫,1800×2000×60 | 张 | WZ-QHDS2001-008 | 包1 | 008办公家具 | 床垫 | 床垫，1800×2000×60高级加强型，弹簧盘6.5mm,弹簧高18cm,弹φ2.5cm,海绵厚度20mm,面料为进口纯棉缇花，舒适耐用，根据人体工学原理设计，具有保健功能。 |  |  | 008办公家具-210 |  | 5
包1 | 500126040 | G26 | 办公类用品 | G2613 | 办公家具 | G2613012 | 床垫 | 床垫,1500×2000×60 | 张 | WZ-QHDS2001-008 | 包1 | 008办公家具 | 床垫 | 床垫，1500×2000×60高级加强型，弹簧盘6.5mm,弹簧高18cm,弹φ2.5cm,海绵厚度20mm,面料为进口纯棉缇花，舒适耐用，根据人体工学原理设计，具有保健功能。 |  |  | 008办公家具-211 |  | 5
包1 | 500126041 | G26 | 办公类用品 | G2613 | 办公家具 | G2613012 | 床垫 | 床垫,1200×2000×220 | 张 | WZ-QHDS2001-008 | 包1 | 008办公家具 | 床垫 | 床垫，1200×2000×220高级加强型，弹簧盘6.5mm,弹簧高18cm,弹φ2.5cm,海绵厚度20mm,面料为进口纯棉缇花，舒适耐用，根据人体工学原理设计，具有保健功能。 |  |  | 008办公家具-212 |  | 5
包1 | 500126042 | G26 | 办公类用品 | G2613 | 办公家具 | G2613012 | 床垫 | 床垫,1800×2000×220 | 张 | WZ-QHDS2001-008 | 包1 | 008办公家具 | 床垫 | 床垫，1800×2000×220高级加强型，弹簧盘6.5mm,弹簧高18cm,弹φ2.5cm,海绵厚度20mm,面料为进口纯棉缇花，舒适耐用，根据人体工学原理设计，具有保健功能。 |  |  | 008办公家具-213 |  | 5
包1 | 500126043 | G26 | 办公类用品 | G2613 | 办公家具 | G2613012 | 床垫 | 床垫,1500×2000×220 | 张 | WZ-QHDS2001-008 | 包1 | 008办公家具 | 床垫 | 床垫1500×2000×220高级加强型，弹簧盘6.5mm,弹簧高18cm,弹φ2.5cm,海绵厚度20mm,面料为进口纯棉缇花，舒适耐用，根据人体工学原理设计，具有保健功能。 |  |  | 008办公家具-214 |  | 5
包1 | 500099523 | G26 | 办公类用品 | G2613 | 办公家具 | G2613011 | 茶几 | 茶几,600×600×480,木质 | 张 | WZ-QHDS2001-008 | 包1 | 008办公家具 | 方茶几 | 方茶几，L600*W600*H480木质油漆①面材：采用国际一线品牌AAA级木皮贴面，木皮厚度0.8mm，应防止在温差大的情况下变形及开裂，面材木纹纹自然清晰，具有抗划伤、耐高温、耐磨损、易清洁的特点；②基材：选用优质环保型中纤板基材，经耐酸碱、防虫、防腐、防翘变等化学处理，符合国家E1级环保标准，游离甲醛释放量小于30mg/100g，木材干燥至9%的含水率；③五金配件：优质进口五金配件。④油漆：采用国际一线品牌无苯聚酯PU环保漆，五底三面工艺，表面光亮平整，油漆无颗粒，漆膜硬度高，表面光滑明净，硬度达3H； |  |  | 008办公家具-215 |  | 20
包1 | 500099524 | G26 | 办公类用品 | G2613 | 办公家具 | G2613011 | 茶几 | 茶几,1200×600×480,木质 | 张 | WZ-QHDS2001-008 | 包1 | 008办公家具 | 长茶几 | 长茶几，L1200*W600*H450，木质油漆①面材：采用国际一线品牌AAA级木皮贴面，木皮厚度0.8mm，应防止在温差大的情况下变形及开裂，面材木纹纹自然清晰，具有抗划伤、耐高温、耐磨损、易清洁的特点；②基材：选用优质环保型中纤板基材，经耐酸碱、防虫、防腐、防翘变等化学处理，符合国家E1级环保标准，游离甲醛释放量小于30mg/100g，木材干燥至9%的含水率；③五金配件：优质进口五金配件。④油漆：采用国际一线品牌无苯聚酯PU环保漆，五底三面工艺，表面光亮平整，油漆无颗粒，漆膜硬度高，表面光滑明净，硬度达3H； |  |  | 008办公家具-216 |  | 10
包1 | 500099523 | G26 | 办公类用品 | G2613 | 办公家具 | G2613011 | 茶几 | 茶几,600×600×480,木质 | 张 | WZ-QHDS2001-008 | 包1 | 008办公家具 | 圆茶几 | 圆茶几，φ600，木质，1.脚架:采用铝合金抛光四星脚；黑色钢制脚柱；2.台面:优质环保油漆喷涂3.颜色根据甲方需求定做 |  |  | 008办公家具-217 |  | 5
包1 | 500116777 | G26 | 办公类用品 | G2613 | 办公家具 | G2613011 | 茶几 | 茶几,800×800×580,玻璃 | 张 | WZ-QHDS2001-008 | 包1 | 008办公家具 | 圆茶几 | 圆茶几，φ600，玻璃钢架钢化玻璃台面，脚架采用30*30矩管，表面采用氟碳喷涂处理工艺，塑粉通过ISO质量体系及环保标志认证，国产优质五金配件 |  |  | 008办公家具-218 |  | 5
包1 | 500116777 | G26 | 办公类用品 | G2613 | 办公家具 | G2613011 | 茶几 | 茶几,800×800×580,玻璃 | 张 | WZ-QHDS2001-008 | 包1 | 008办公家具 | 圆茶几 | 圆茶几，φ800，玻璃钢架钢化玻璃台面，脚架采用30*30矩管，表面采用氟碳喷涂处理工艺，塑粉通过ISO质量体系及环保标志认证，国产优质五金配件 |  |  | 008办公家具-219 |  | 3
包1 | 500117807 | G26 | 办公类用品 | G2613 | 办公家具 | G2613011 | 茶几 | 茶几,600×600×480,玻璃 | 张 | WZ-QHDS2001-008 | 包1 | 008办公家具 | 方茶几 | 方茶几，L600*W600*H480，玻璃钢架钢化玻璃台面，脚架采用30*30矩管，表面采用氟碳喷涂处理工艺，塑粉通过ISO质量体系及环保标志认证，国产优质五金配件 |  |  | 008办公家具-220 |  | 5
包1 | 500121161 | G26 | 办公类用品 | G2613 | 办公家具 | G2613011 | 茶几 | 茶几,1200×1200×450,玻璃 | 张 | WZ-QHDS2001-008 | 包1 | 008办公家具 | 方茶几 | 方茶几，L1000*W1000*H450，玻璃钢架钢化玻璃台面，脚架采用30*30矩管，表面采用氟碳喷涂处理工艺，塑粉通过ISO质量体系及环保标志认证，国产优质五金配件 |  |  | 008办公家具-221 |  | 5
包1 | 500121160 | G26 | 办公类用品 | G2613 | 办公家具 | G2613011 | 茶几 | 茶几,1200×600×450,玻璃 | 张 | WZ-QHDS2001-008 | 包1 | 008办公家具 | 长茶几 | 长茶几，L1200*W600*H450，玻璃钢架钢化玻璃台面，脚架采用30*30矩管，表面采用氟碳喷涂处理工艺，塑粉通过ISO质量体系及环保标志认证，国产优质五金配件 |  |  | 008办公家具-222 |  | 5
包1 | 500024931 | G26 | 办公类用品 | G2613 | 办公家具 | G2613008 | 办公用柜、架、箱 | 办公用柜、架、箱,钢制,更衣柜,中档 | 组 | WZ-QHDS2001-008 | 包1 | 008办公家具 | 整体定制衣柜 | 整体定制衣柜（板材）：(按实际计量单位：1个=1平方米） ①基材：中密度板，达到E1级环保标准，密度780kg/m3以上，产品质量达到现行优品标准，甲醛释放量符合国家GB18580-2001E1级标准； ②油漆：采用德国“易涂宝”油漆，采用16-18道喷漆工艺。漆膜丰满，光泽柔和，手感细腻，且油漆过的成品甲醛释放含量及散发的气味均符合国家E1级国家标准； ③饰面：采用优质AAA级胡桃木木皮贴面，厚度为0.6mm。 ④五金配件：采用优质五金配件，表面镀层平整光滑，厚度均匀一致，光泽柔和。 |  |  | 008办公家具-223 |  | 20
包1 | 500024931 | G26 | 办公类用品 | G2613 | 办公家具 | G2613008 | 办公用柜、架、箱 | 办公用柜、架、箱,钢制,更衣柜,中档 | 组 | WZ-QHDS2001-008 | 包1 | 008办公家具 | 整体定制衣柜 | 整体定制衣柜（实木）：(按实际计量单位：1个=1平方米） ①基材：采用优质实木材料，自然木纹，保留天然特性，外观无裂缝、无树节子、无孔洞等缺陷； ②油漆：采用德国“易涂宝”油漆，采用16-18道喷漆工艺。漆膜丰满，光泽柔和，手感细腻，且油漆过的成品甲醛释放含量及散发的气味均符合国家E1级国家标准； ③五金配件：采用优质五金配件，表面镀层平整光滑，厚度均匀一致，光泽柔和。 |  |  | 008办公家具-224 |  | 10
包1 | 500024943 | G26 | 办公类用品 | G2613 | 办公家具 | G2613008 | 办公用柜、架、箱 | 办公用柜、架、箱,木制,工具柜,一般 | 组 | WZ-QHDS2001-008 | 包1 | 008办公家具 | 智能快递储物柜 | 智能快递储物柜:中档,基础参数：CPU 1000MHz ARM Cortex™-；以太网 1x 10M/100M高性能以太网RJ45接口；串口协议 RS232、RS485；电源接口 POE供电（典型值：24V 1A）支持12V；液晶屏 7寸高清液晶触摸屏；存取按键模式 触摸屏内置一体化按键 可扩展模块 标准IC卡模块、二代身份证读卡模块；外形尺寸 217×120×20(高×宽×厚)；储物模式 随机柜模式、固定柜模式 采集速度 小于5S；识别速度 约1S；误识别率 小于0.01%；识别率 99.99%；待机功率 10 W；语音播报 支持，可关闭；播报语言 中文 ；系统语言 中文；用户容量 10000人（可扩展）；识别容量 1:N 2000人（可扩展），1:1 10000人（可扩展）；记录容量 脱机不低于20万条（包含照片）；时钟设置 本机设置、网络同步；系统升级 网络远程升级；光线环境 0-6000LUX |  |  | 008办公家具-225 |  | 5
包1 | 500126098 | G26 | 办公类用品 | G2613 | 办公家具 | G2613008 | 办公用柜、架、箱 | 办公用柜、架、箱,木制,床头柜,一般 | 组 | WZ-QHDS2001-008 | 包1 | 008办公家具 | 床头柜 | 床头柜，L500*W550*H500，钢制①钢材选用符合GB/T11253-2007之SPCC一级冷轧钢板，厚度1.2mm。② 钢板表面处理工艺：磷化标准按照GB6807.86标准执行。防锈工艺：经预脱脂，本脱脂、磷化、酸洗、纯水洗等前置处理程序 。③表面采用静电喷粉——环氧聚脂混合型热固型粉末涂料，漆膜厚度达到60um以上,附着力强,耐磨檫,抗撞击；。④优质进口五金配件，铝合金扣拉手 |  |  | 008办公家具-226 |  | 10
包1 | 500091966 | G26 | 办公类用品 | G2613 | 办公家具 | G2613006 | 办公椅 | 办公椅,塑料,转椅,高档 | 张 | WZ-QHDS2001-008 | 包1 | 008办公家具 | 办公转椅 | 办公转椅，网面+金属（高档）： 1、材料说明:进口韩国网布高等级聚丙烯椅框,无形变高强度网布； 2、头枕：互动多维自动可调式头枕,能依据头部的重量、身体的坐姿自动调整角度,全方位的互动支撑； 3、腰靠：弹性腰枕支撑系统,腰垫可调式设计； 4、扶手：PU软扶手，可升降前后移动 5、多功能同步倾仰机构,,高性能成型阻燃海棉,无喷胶拆卸式座垫套.上下3度倾角调整,前后45坐垫颜色可选,多功能机构可三段倾仰锁定调节,工作和休息状态任意调节。 6、气压棒：采用进口“三弘”优质气压棒，符合国际标准ANSI/BIFMAX5.1要求，可承受250KG压力，升降30万次无损。 7、椅脚：铝合金压铸五星脚,尼龙+聚氨酯(PA&PU)椅轮。 8、可收纳铝合金支架脚踏，充分体现午休时的舒适体验。 |  |  | 008办公家具-227 |  | 50
包1 | 500024934 | G26 | 办公类用品 | G2613 | 办公家具 | G2613008 | 办公用柜、架、箱 | 办公用柜、架、箱,钢制,保险柜,中档 | 组 | WZ-QHDS2001-008 | 包1 | 008办公家具 | 保密柜 | 保密柜：尺寸300mm（高）×420mm（宽）×400mm（深），柜子整体单开门，优质冷轧钢板制造，柜体3.0mm厚裸板，门板8.0mm厚裸板。柜子结构，柜体采用互扣式结构，柜门采用内嵌式防撬结构，柜体侧边柱采用外圆内方的辊压成型结构，门轴具有可调整功能。支持单人指纹、双人指纹、指纹或密码三种开锁模式。保密柜锁自带开门拉手旋钮，开门旋钮具有防爆力开门离合功能（具有实行新型专利），恶意破解超过三次或爆力破坏、延时关门均会自动高音报警。经国家保密局认证（国家保密检测中心认证），并在有效期范围内。 |  |  | 008办公家具-228 |  | 13
包1 | 500024865 | G26 | 办公类用品 | G2613 | 办公家具 | G2613006 | 办公椅 | 办公椅,钢制,普通型,中档 | 张 | WZ-QHDS2001-008 | 包1 | 008办公家具 | 折叠培训椅 | 折叠培训椅(带写字板)，标准，钢制+塑料镀铬①高密度PU成型发泡PU②海绵：采用进口高密度一体成型海绵，a、为阻燃泡棉；b、密度35-45kg/m3，回弹力≥35%。d: 拉伸强度: ≥90KPa;e: 伸长率: ≥130%.理化性能应符合国家现行标准；③镀铬钢架，架采用AAAA高级电镀25不锈钢管，壁厚为1.5厚度，不变形、耐磨、受力，可折叠 |  |  | 008办公家具-229 |  | 15
包1 | 500070107 | G26 | 办公类用品 | G2613 | 办公家具 | G2613008 | 办公用柜、架、箱 | 办公用柜、架、箱,木制,茶水柜,中档 | 组 | WZ-QHDS2001-008 | 包1 | 008办公家具 | 多功能茶水柜 | 供电所多功能茶水柜，800*400*800mm ，品牌高密度花梨木防火环保生态板，达到国标E1级环保标准，产品质量达到现行国家家具相关标准，甲醛释放量符合国家GB18580-2001E1级标准；同色封边带防伪隐形国网标识；品牌全自动上水热水壶；优质一线品牌五金配件。 |  |  | 008办公家具-230 |  | 5
包1 | 500024937 | G26 | 办公类用品 | G2613 | 办公家具 | G2613008 | 办公用柜、架、箱 | 办公用柜、架、箱,木制,书柜,中档 | 组 | WZ-QHDS2001-008 | 包1 | 008办公家具 | 书架 | 供电所书架，1600*1800*3350mm，品牌高密度花梨木防火环保生态板，达到国标E1级环保标准，产品质量达到现行国家家具相关标准，甲醛释放量符合国家GB18580-2001E1级标准；同色封边带防伪隐形国网标识；优质一线品牌五金配件。 |  |  | 008办公家具-231 |  | 5
包1 | 500024939 | G26 | 办公类用品 | G2613 | 办公家具 | G2613008 | 办公用柜、架、箱 | 办公用柜、架、箱,木制,更衣柜,中档 | 个 | WZ-QHDS2001-008 | 包1 | 008办公家具 | 多功能衣柜 | 供电所多功能衣柜，800*550*2000mm品牌高密度花梨木防火环保生态板，达到国标E1级环保标准，产品质量达到现行国家家具相关标准，甲醛释放量符合国家GB18580-2001E1级标准；同色封边带防伪隐形国网标识；品牌多功能优质一线品牌五金配件。 |  |  | 008办公家具-232 |  | 5
包1 | 500025006 | G26 | 办公类用品 | G2613 | 办公家具 | G2613008 | 办公用柜、架、箱 | 办公用柜、架、箱,钢制,工具柜,中档 | 个 | WZ-QHDS2001-008 | 包1 | 008办公家具 | 安全工具柜 | 供电所安全工具柜，2000*800*450mm，国标优质冷轧钢板和镀锌钢板型焊接成型，厚度1.2mm以上，经脱脂、防锈、磷化等多重工艺吃力，不生锈，表面高温喷塑处理。优质一线品牌五金配件，智能恒温恒湿控制。 |  |  | 008办公家具-233 |  | 5
包1 | 500091512 | G26 | 办公类用品 | G2613 | 办公家具 | G2613008 | 办公用柜、架、箱 | 办公用柜、架、箱,钢制,茶水柜,高档 | 个 | WZ-QHDS2001-008 | 包1 | 008办公家具 | 国网商城展台 | 供电所国网商城展台，1150*1300*800mm，采用43寸多功能触摸屏，中控软开关、国网商城、电e宝操作软件。主体采用国标1.2厚镀锌板激光下料、折弯，激光与氩弧焊结合焊接打磨，防锈处理方案：整体打磨去油酸洗磷化处理晾干，表面采用高温环氧底漆处理，面汽车烤漆。台面设进口亚克力喷砂效果的造型挡板内置LED蓝色光源。主体两侧灯光槽内置LED蓝色光源，外设迷你型蓝波蓝光控制按钮，内装LED光源变压器及触摸屏电源插座。文字采用艾利进口高分子膜。内部线路采用国标2.0多股软线，线路全部以铺设到位插电即可使用。 |  |  | 008办公家具-234 |  | 5
包1 | 500091512 | G26 | 办公类用品 | G2613 | 办公家具 | G2613008 | 办公用柜、架、箱 | 办公用柜、架、箱,钢制,茶水柜,高档 | 套 | WZ-QHDS2001-008 | 包1 | 008办公家具 | 智能演示展台（墙） | 供电所智能演示展台（墙）2400*2800*600mm，由高密度PVC板、采用国标1.2厚镀锌板激光下料、折弯，激光与氩弧焊结合焊接打磨，防锈处理方案：整体打磨去油酸洗磷化处理晾干，表面采用高温环氧底漆处理，面汽车烤漆。、优质一线品牌五金配件，由进口亚克力、两侧灯光槽内置LED蓝色光源，外设迷你型蓝波蓝光控制按钮，内装LED光源变压器及触摸屏电源插座。文字采用艾利进口高分子膜。内部线路采用国标2.0多股软线，线路全部以铺设到位插电即可使用。带专用43吋LED触摸屏和专业软件，工厂集成生产，现场安装。 |  |  | 008办公家具-235 |  | 5
包1 | 500024973 | G26 | 办公类用品 | G2613 | 办公家具 | G2613008 | 办公用柜、架、箱 | 办公用柜、架、箱,木制,鞋柜,中档 | 个 | WZ-QHDS2001-008 | 包1 | 008办公家具 | 多功能填单台 | 供电所多功能填单台，2000*1180*500mm，一体化业务预办终端，可直接安装移动终端。主体采用国标1.2厚镀锌板激光下料、折弯，激光与氩弧焊结合焊接打磨，防锈处理方案：整体打磨去油酸洗磷化处理晾干，表面采用高温环氧底漆处理，面汽车烤漆。台面设进口亚克力喷砂效果的造型挡板内置LED蓝色光源。主体两侧灯光槽内置LED蓝色光源，外设迷你型蓝波蓝光控制按钮，内装LED光源变压器及触摸屏电源插座。文字采用艾利进口高分子膜。内部线路采用国标2.0多股软线，线路全部以铺设到位插电即可使用。 |  |  | 008办公家具-236 |  | 5
包1 | 500091512 | G26 | 办公类用品 | G2613 | 办公家具 | G2613008 | 办公用柜、架、箱 | 办公用柜、架、箱,钢制,茶水柜,高档 | 个 | WZ-QHDS2001-008 | 包1 | 008办公家具 | 业务办理柜台 | 供电所业务办理柜台，1630*650*1150mm，一体化业务预办终端，可直接安装业务终端。主体采用国标1.2厚镀锌板激光下料、折弯，激光与氩弧焊结合焊接打磨，防锈处理方案：整体打磨去油酸洗磷化处理晾干，表面采用高温环氧底漆处理，面汽车烤漆。台面设进口亚克力喷砂效果的造型挡板内置LED蓝色光源。主体两侧灯光槽内置LED蓝色光源，外设迷你型蓝波蓝光控制按钮，内装LED光源变压器及触摸屏电源插座。文字采用艾利进口高分子膜。内部线路采用国标2.0多股软线，线路全部以铺设到位插电即可使用。 |  |  | 008办公家具-237 |  | 5
包1 | 500091512 | G26 | 办公类用品 | G2613 | 办公家具 | G2613008 | 办公用柜、架、箱 | 办公用柜、架、箱,钢制,茶水柜,高档 | 个 | WZ-QHDS2001-008 | 包1 | 008办公家具 | 业务办理柜台副柜 | 供电所业务办理柜台副柜，800*1200*600mm，，品牌高密度花梨木防火环保生态板，达到国标E1级环保标准，产品质量达到现行国家家具相关标准，甲醛释放量符合国家GB18580-2001E1级标准；同色封边带防伪隐形国网标识；品牌多功能优质一线品牌五金配件。 |  |  | 008办公家具-238 |  | 5
包1 | 500024973 | G26 | 办公类用品 | G2613 | 办公家具 | G2613008 | 办公用柜、架、箱 | 办公用柜、架、箱,木制,鞋柜,中档 | 个 | WZ-QHDS2001-008 | 包1 | 008办公家具 | 多功能引导台 | 供电所多功能引导台，1000*600*960mm，采用品牌18.5寸多功能触摸屏，中控软开关、，智能专业一体化业务查询，完成业务集成办理引导软件等。主体采用国标1.2厚镀锌板激光下料、折弯，激光与氩弧焊结合焊接打磨，防锈处理方案：整体打磨去油酸洗磷化处理晾干，表面采用高温环氧底漆处理，面汽车烤漆。台面设进口亚克力喷砂效果的造型挡板内置LED蓝色光源。主体两侧灯光槽内置LED蓝色光源，外设迷你型蓝波蓝光控制按钮，内装LED光源变压器及触摸屏电源插座。文字采用艾利进口高分子膜。内部线路采用国标2.0多股软线，线路全部以铺设到位插电即可使用。 |  |  | 008办公家具-239 |  | 5
包1 | 500121160 | G26 | 办公类用品 | G2613 | 办公家具 | G2613011 | 茶几 | 茶几,1200×600×450,玻璃 | 个 | WZ-QHDS2001-008 | 包1 | 008办公家具 | 多媒体茶几 | 供电所多媒体茶几，1200*600*750mm，采用品牌18.5寸多功能触摸屏，中控软开关、智能专业一体化业务查询，完成业务集成办理引导软件等。主体采用国标1.2厚镀锌板激光下料、折弯，激光与氩弧焊结合焊接打磨，防锈处理方案：整体打磨去油酸洗磷化处理晾干，表面采用高温环氧底漆处理，面汽车烤漆。台面设进口亚克力喷砂效果的造型挡板内置LED蓝色光源。主体两侧灯光槽内置LED蓝色光源，外设迷你型蓝波蓝光控制按钮，内装LED光源变压器及触摸屏电源插座。文字采用艾利进口高分子膜。内部线路采用国标2.0多股软线，线路全部以铺设到位插电即可使用。 |  |  | 008办公家具-240 |  | 5
包1 | 500025006 | G26 | 办公类用品 | G2613 | 办公家具 | G2613008 | 办公用柜、架、箱 | 办公用柜、架、箱,钢制,工具柜,中档 | 个 | WZ-QHDS2001-008 | 包1 | 008办公家具 | 备品架 | 供电所备品架，2000*600*2000mm，国标优质冷轧钢板和镀锌钢板型焊接成型，厚度1.2mm以上，经脱脂、防锈、磷化等多重工艺吃力，不生锈，表面高温喷塑处理。优质一线品牌五金配件。 |  |  | 008办公家具-241 |  | 5
包1 | 500024865 | G26 | 办公类用品 | G2613 | 办公家具 | G2613006 | 办公椅 | 办公椅,钢制,普通型,中档 | 张 | WZ-QHDS2001-008 | 包1 | 008办公家具 | 折叠培训椅 | 折叠培训椅带写字板,钢制+塑料镀铬①高密度PU成型发泡PU②海绵：采用进口高密度一体成型海绵，a、为阻燃泡棉；b、密度35-45kg/m3，回弹力≥35%。d: 拉伸强度: ≥90KPa;e: 伸长率: ≥130%.理化性能应符合国家现行标准；③镀铬钢架，架采用AAAA高级电镀25不锈钢管，壁厚为1.5厚度，不变形、耐磨、受力，可折叠 |  |  | 008办公家具-242 |  | 25
包1 | 500025040 | G26 | 办公类用品 | G2613 | 办公家具 | G2613009 | 办公屏风 | 办公屏风,钢木结合 | 面 | WZ-QHDS2001-008 | 包1 | 008办公家具 | 办公屏风（高级） | 办公屏风（高级）L1800*W1800*H1300，铝合金框架、饰面板1.2mm喷涂钢板、进口防火板桌面、进口五金件面材：①选用优质灰色防火板饰面板，经防潮、防虫、防腐等化学处理，游离甲醛释放量小于30mg/100g，符合国家环保E1级标准，木材干燥至8%的含水率；全自动2.0mmPVC封边，应防止在温差大的情况下变形及开裂；②基材：选用优质铝合金龙骨骨架，铝合金壁厚1.0mm，型材整体厚度400mm；③粘合剂：选用优质环保型喷胶；④屏风要求：内置走线槽，内网线、外网线分流走线，屏风底部1条走线槽，走线槽横向开4个插线板预孔；屏风上部为磨砂玻璃，下部为优质灰色防火板；屏风工位台面板、侧板、三抽活动推柜柜体均使用灰色防火板；活动三抽柜尺寸为600mm×600mm×700mm，配三节无声滑轨，键盘抽、低柜（低柜内设置单人折叠床）等。 |  |  | 008办公家具-243 |  | 10
包1 | 500024865 | G26 | 办公类用品 | G2613 | 办公家具 | G2613006 | 办公椅 | 办公椅,钢制,普通型,中档 | 张 | WZ-QHDS2001-008 | 包1 | 008办公家具 | 培训椅 | 折叠培训椅带写字板，标准，钢制+塑料镀铬①高密度PU成型发泡PU②海绵：采用进口高密度一体成型海绵，a、为阻燃泡棉；b、密度35-45kg/m3，回弹力≥35%。d: 拉伸强度: ≥90KPa;e: 伸长率: ≥130%.理化性能应符合国家现行标准；③镀铬钢架，架采用AAAA高级电镀25不锈钢管，壁厚为1.5厚度，不变形、耐磨、受力，可折叠 |  |  | 008办公家具-244 |  | 25

## 009水电暖材料
分标名称：009水电暖材料 |  |  | 分标编号：WZ-QHDS2001-009
包编号 | 物料编码 | 大类 | 大类描述 | 中类 | 中类描述 | 小类 | 小类描述 | 物料描述 | ERP计量单位 | 分标编号 | 包号 | 分标名称 | 商品名称 | 规格型号 | 建议品牌 | 技术规范书ID | 图片对应编号 | 备注 | 数量
包1 | 500102008 | G14 | 装置性材料 | G1402 | 导、地线 | G1402013 | 布电线 | 布电线,AV,铜,1,1 | 米 | WZ-QHDS2001-009 | 包1 | 009水电暖材料 | 单股铜芯线 | BV25mm2，单股铜芯线，每卷100米，颜色：红黄绿蓝黑双色，国标 | 一线品牌 |  | 009水电暖材料-001 |  | 4
包1 | 500102008 | G14 | 装置性材料 | G1402 | 导、地线 | G1402013 | 布电线 | 布电线,AV,铜,1,1 | 米 | WZ-QHDS2001-009 | 包1 | 009水电暖材料 | 花线 | 花线，2*2.5mm2，具有较强的拉力，移动小功率的电器非常方便，每卷100米，国标 | 一线品牌 |  | 009水电暖材料-002 |  | 20
包1 | 500102008 | G14 | 装置性材料 | G1402 | 导、地线 | G1402013 | 布电线 | 布电线,AV,铜,1,1 | 米 | WZ-QHDS2001-009 | 包1 | 009水电暖材料 | 花线 | 花线，2*4mm2，具有较强的拉力，移动小功率的电器非常方便 | 一线品牌 |  | 009水电暖材料-003 |  | 18
包1 | 500102008 | G14 | 装置性材料 | G1402 | 导、地线 | G1402013 | 布电线 | 布电线,AV,铜,1,1 | 米 | WZ-QHDS2001-009 | 包1 | 009水电暖材料 | 网线 | 网线HSYV-5-0V 4*2*0.5，每卷305米，国标 | 一线品牌 |  | 009水电暖材料-004 |  | 8
包1 | 500102008 | G14 | 装置性材料 | G1402 | 导、地线 | G1402013 | 布电线 | 布电线,AV,铜,1,1 | 米 | WZ-QHDS2001-009 | 包1 | 009水电暖材料 | 橡套电缆 | 橡套电缆YZ 300/500V 3*2.5+1*1.5，每卷100米，国标 | 一线品牌 |  | 009水电暖材料-005 |  | 5
包1 | 500102008 | G14 | 装置性材料 | G1402 | 导、地线 | G1402013 | 布电线 | 布电线,AV,铜,1,1 | 米 | WZ-QHDS2001-009 | 包1 | 009水电暖材料 | 橡套电缆 | 橡套电缆YZ 300/500V 3*4+1*2.5 | 一线品牌 |  | 009水电暖材料-006 |  | 10
包1 | 500102008 | G14 | 装置性材料 | G1402 | 导、地线 | G1402013 | 布电线 | 布电线,AV,铜,1,1 | 米 | WZ-QHDS2001-009 | 包1 | 009水电暖材料 | 橡套电缆 | 橡套电缆YZ 300/500V 3*6+1*4，每卷100米，国标 | 一线品牌 |  | 009水电暖材料-007 |  | 6
包1 | 500102008 | G14 | 装置性材料 | G1402 | 导、地线 | G1402013 | 布电线 | 布电线,AV,铜,1,1 | 米 | WZ-QHDS2001-009 | 包1 | 009水电暖材料 | 橡套电缆 | 橡套电缆YC 300/500V 3*10+1*6，每卷100米，国标 | 一线品牌 |  | 009水电暖材料-008 |  | 2
包1 | 500102008 | G14 | 装置性材料 | G1402 | 导、地线 | G1402013 | 布电线 | 布电线,AV,铜,1,1 | 米 | WZ-QHDS2001-009 | 包1 | 009水电暖材料 | 橡套电缆 | 橡套电缆YC 300/500V 3*16+1*16，每卷100米，国标 | 一线品牌 |  | 009水电暖材料-009 |  | 1
包1 | 500102008 | G14 | 装置性材料 | G1402 | 导、地线 | G1402013 | 布电线 | 布电线,AV,铜,1,1 | 米 | WZ-QHDS2001-009 | 包1 | 009水电暖材料 | 橡套电缆 | 橡套电缆YC 3*25+1*10，每卷100米，国标 | 一线品牌 |  | 009水电暖材料-010 |  | 1
包1 | 500102008 | G14 | 装置性材料 | G1402 | 导、地线 | G1402013 | 布电线 | 布电线,AV,铜,1,1 | 米 | WZ-QHDS2001-009 | 包1 | 009水电暖材料 | 铠装电缆 | 铠装电缆ZR-YJV22-0.6/1KV 3*10+1*6，每卷100米，国标 | 一线品牌 |  | 009水电暖材料-011 |  | 3
包1 | 500102008 | G14 | 装置性材料 | G1402 | 导、地线 | G1402013 | 布电线 | 布电线,AV,铜,1,1 | 米 | WZ-QHDS2001-009 | 包1 | 009水电暖材料 | 铠装电缆 | 铠装电缆ZR-YJV22-0.6/1KV 3*16+1，每卷100米，国标 | 一线品牌 |  | 009水电暖材料-012 |  | 2
包1 | 500102008 | G14 | 装置性材料 | G1402 | 导、地线 | G1402013 | 布电线 | 布电线,AV,铜,1,1 | 米 | WZ-QHDS2001-009 | 包1 | 009水电暖材料 | 铠装电缆 | 铠装电缆ZR-YJV22-0.6/1KV 3*25+1，每卷100米，国标 | 一线品牌 |  | 009水电暖材料-013 |  | 2
包1 | 500102008 | G14 | 装置性材料 | G1402 | 导、地线 | G1402013 | 布电线 | 布电线,AV,铜,1,1 | 米 | WZ-QHDS2001-009 | 包1 | 009水电暖材料 | 屏蔽线 | 屏蔽线YH-0V 10mm2，每卷100米，国标 | 一线品牌 |  | 009水电暖材料-014 |  | 2
包1 | 500102008 | G14 | 装置性材料 | G1402 | 导、地线 | G1402013 | 布电线 | 布电线,AV,铜,1,1 | 米 | WZ-QHDS2001-009 | 包1 | 009水电暖材料 | 屏蔽线 | 屏蔽线YH-0V 35mm2，每卷100米，国标 | 一线品牌 |  | 009水电暖材料-015 |  | 3
包1 | 500102008 | G14 | 装置性材料 | G1402 | 导、地线 | G1402013 | 布电线 | 布电线,AV,铜,1,1 | 米 | WZ-QHDS2001-009 | 包1 | 009水电暖材料 | 屏蔽线 | 屏蔽线YH-0V 50mm2，每卷100米，国标 | 一线品牌 |  | 009水电暖材料-016 |  | 2
包1 | 500102008 | G14 | 装置性材料 | G1402 | 导、地线 | G1402013 | 布电线 | 布电线,AV,铜,1,1 | 米 | WZ-QHDS2001-009 | 包1 | 009水电暖材料 | 屏蔽软线 | 屏蔽软线RVVP-300/300V 2*0.75，每卷200米，国标 | 一线品牌 |  | 009水电暖材料-017 |  | 4
包1 | 500102008 | G14 | 装置性材料 | G1402 | 导、地线 | G1402013 | 布电线 | 布电线,AV,铜,1,1 | 米 | WZ-QHDS2001-009 | 包1 | 009水电暖材料 | 屏蔽软线 | 屏蔽软线RVVP-300/300V 2*0.5每卷200米，国标 | 一线品牌 |  | 009水电暖材料-018 |  | 4
包1 | 500102008 | G14 | 装置性材料 | G1402 | 导、地线 | G1402013 | 布电线 | 布电线,AV,铜,1,1 | 米 | WZ-QHDS2001-009 | 包1 | 009水电暖材料 | 铜护套线 | 铜芯护套线2*1.5mm2/国标，100m | 一线品牌 |  | 009水电暖材料-019 |  | 4
包1 | 500102008 | G14 | 装置性材料 | G1402 | 导、地线 | G1402013 | 布电线 | 布电线,AV,铜,1,1 | 米 | WZ-QHDS2001-009 | 包1 | 009水电暖材料 | 橡套电缆 | 橡套电缆YC 35mm²*3，铜芯国标 | 一线品牌 |  | 009水电暖材料-020 |  | 100
包1 | 500102008 | G14 | 装置性材料 | G1402 | 导、地线 | G1402013 | 布电线 | 布电线,AV,铜,1,1 | 米 | WZ-QHDS2001-009 | 包1 | 009水电暖材料 | 橡套电缆 | 橡套电缆YC 25mm²*3 铜芯国标 | 一线品牌 |  | 009水电暖材料-021 |  | 100
包1 | 500102008 | G14 | 装置性材料 | G1402 | 导、地线 | G1402013 | 布电线 | 布电线,AV,铜,1,1 | 米 | WZ-QHDS2001-009 | 包1 | 009水电暖材料 | 单股铜芯线 | 单股铜芯线BV10mm2，每卷100米，颜色：红黄绿蓝黑双色 | 一线品牌 |  | 009水电暖材料-022 |  | 13
包1 | 500102008 | G14 | 装置性材料 | G1402 | 导、地线 | G1402013 | 布电线 | 布电线,AV,铜,1,1 | 米 | WZ-QHDS2001-009 | 包1 | 009水电暖材料 | 胶直铜芯线 | 单股铜芯线10㎡每卷100米，颜色：红黄绿蓝黑双色 | 一线品牌 |  | 009水电暖材料-023 |  | 6
包1 | 500062492 | G15 | 辅助设备设施 | G1501 | 辅助设备 | G1501001 | 工业泵 | 工业泵,离心泵,潜水泵,10m,80m3/h,DN100 | 台 | WZ-QHDS2001-009 | 包1 | 009水电暖材料 | 立式单级离心泵 | 立式单级离心泵 型号：KQL80/160-7.5/4 流量：50m/h 扬程：32m 转速：1480r/min 电机功率：7.5KW | 一线品牌 |  | 009水电暖材料-024 |  | 2
包1 | 500062492 | G15 | 辅助设备设施 | G1501 | 辅助设备 | G1501001 | 工业泵 | 工业泵,离心泵,潜水泵,10m,80m3/h,DN100 | 台 | WZ-QHDS2001-009 | 包1 | 009水电暖材料 | 立式单级离心低速泵 | 立式单级离心低速泵 型号：KQL65-180 流量：25m/h 扬程：32m 转速：1480r/min 电机功率：4KW | 一线品牌 |  | 009水电暖材料-025 |  | 2
包1 | 500062492 | G15 | 辅助设备设施 | G1501 | 辅助设备 | G1501001 | 工业泵 | 工业泵,离心泵,潜水泵,10m,80m3/h,DN100 | 台 | WZ-QHDS2001-009 | 包1 | 009水电暖材料 | 潜水泵 | 两项潜水泵型号：WQD15/15-1.5 流量：15m/h 扬程：15m 转速：2860r/min 电机功率：1.5KW 口径：50mm | 一线品牌 |  | 009水电暖材料-026 |  | 2
包1 | 500062492 | G15 | 辅助设备设施 | G1501 | 辅助设备 | G1501001 | 工业泵 | 工业泵,离心泵,潜水泵,10m,80m3/h,DN100 | 台 | WZ-QHDS2001-009 | 包1 | 009水电暖材料 | 潜水泵 | 三项潜水泵型号：WQD12/15-1.5 流量：15m/h 扬程：15m 转速：2860r/min 电机功率：3KW 口径：50mm | 一线品牌 |  | 009水电暖材料-027 |  | 2
包1 | 500062492 | G15 | 辅助设备设施 | G1501 | 辅助设备 | G1501001 | 工业泵 | 工业泵,离心泵,潜水泵,10m,80m3/h,DN100 | 台 | WZ-QHDS2001-009 | 包1 | 009水电暖材料 | 污水泵 | 两项污水泵型号：WQD15/15-1.5 流量：15m/h 扬程：15m 转速：2860r/min 电机功率：1.5KW 口径：50mm | 一线品牌 |  | 009水电暖材料-028 |  | 1
包1 | 500062492 | G15 | 辅助设备设施 | G1501 | 辅助设备 | G1501001 | 工业泵 | 工业泵,离心泵,潜水泵,10m,80m3/h,DN100 | 台 | WZ-QHDS2001-009 | 包1 | 009水电暖材料 | 阀门 | 阀门,立式止回阀,DN125 | 一线品牌 |  | 009水电暖材料-029 |  | 2
包1 | 500084949 | G15 | 辅助设备设施 | G1501 | 辅助设备 | G1501001 | 工业泵 | 工业泵,真空泵,自吸泵,0m,4000m3/h,DN50 | 台 | WZ-QHDS2001-009 | 包1 | 009水电暖材料 | 智能自吸泵 | 智能自吸泵 SW2B-128 额定扬程13米，额定流程13，最大流量18立方米，配管内径25毫米 | 一线品牌 |  | 009水电暖材料-030 |  | 2
包1 | 500084949 | G15 | 辅助设备设施 | G1501 | 辅助设备 | G1501001 | 工业泵 | 工业泵,真空泵,自吸泵,0m,4000m3/h,DN50 | 台 | WZ-QHDS2001-009 | 包1 | 009水电暖材料 | 高压自吸泵 | 高压自吸泵，HS30P,类型 柴油水泵，进出口直径 80MM(3′)， 流量50m3/h, 扬程 25m，配出水管20米，进水管8米 | 一线品牌 |  | 009水电暖材料-031 |  | 6
包1 | 500121557 | G15 | 辅助设备设施 | G1501 | 辅助设备 | G1501001 | 工业泵 | 工业泵,转子泵,污水污物泵,10m,100m3/h,DN100 | 台 | WZ-QHDS2001-009 | 包1 | 009水电暖材料 | 污水泵 | 污水泵，50WQD10-10-0.75 | 一线品牌 |  | 009水电暖材料-032 |  | 11
包1 | 500138582 | G15 | 辅助设备设施 | G1501 | 辅助设备 | G1501001 | 工业泵 | 工业泵,离心泵,单级单吸,20m,50m3/h,DN65 | 台 | WZ-QHDS2001-009 | 包1 | 009水电暖材料 | 腐蚀离心泵 | 腐蚀离心泵 型号：FS103# | 一线品牌 |  | 009水电暖材料-033 |  | 4
包1 | 500010440 | G15 | 辅助设备设施 | G1501 | 辅助设备 | G1501002 | 阀门 | 阀门,调节阀,DN25,手动,不锈钢 | 台 | WZ-QHDS2001-009 | 包1 | 009水电暖材料 | 热熔阀门 | 热熔阀门，手动阀门配件，DN25、材质：PPR | 一线品牌 |  | 009水电暖材料-034 |  | 120
包1 | 500010440 | G15 | 辅助设备设施 | G1501 | 辅助设备 | G1501002 | 阀门 | 阀门,调节阀,DN25,手动,不锈钢 | 台 | WZ-QHDS2001-009 | 包1 | 009水电暖材料 | PPR热熔器 | PPR热熔头￠20-32 | 一线品牌 |  | 009水电暖材料-035 |  | 15
包1 | 500010453 | G15 | 辅助设备设施 | G1501 | 辅助设备 | G1501002 | 阀门 | 阀门,闸阀,DN50,手动,铸铁 | 台 | WZ-QHDS2001-009 | 包1 | 009水电暖材料 | 法兰闸板阀 | 法兰闸板阀 DN50/材质：铸铁 | 一线品牌 |  | 009水电暖材料-036 |  | 22
包1 | 500010453 | G15 | 辅助设备设施 | G1501 | 辅助设备 | G1501002 | 阀门 | 阀门,闸阀,DN50,手动,铸铁 | 台 | WZ-QHDS2001-009 | 包1 | 009水电暖材料 | 软密封闸阀 | 软密封闸阀 DN50/材质：铸铁 | 一线品牌 |  | 009水电暖材料-037 |  | 20
包1 | 500010453 | G15 | 辅助设备设施 | G1501 | 辅助设备 | G1501002 | 阀门 | 阀门,闸阀,DN50,手动,铸铁 | 台 | WZ-QHDS2001-009 | 包1 | 009水电暖材料 | 铜闸阀 | 铜闸阀;Φ25/材质：铜 | 一线品牌 |  | 009水电暖材料-038 |  | 74
包1 | 500010453 | G15 | 辅助设备设施 | G1501 | 辅助设备 | G1501002 | 阀门 | 阀门,闸阀,DN50,手动,铸铁 | 台 | WZ-QHDS2001-009 | 包1 | 009水电暖材料 | 闸板阀 | 闸板阀;DN15，丝扣，材质：铸铁 | 一线品牌 |  | 009水电暖材料-039 |  | 65
包1 | 500010453 | G15 | 辅助设备设施 | G1501 | 辅助设备 | G1501002 | 阀门 | 阀门,闸阀,DN50,手动,铸铁 | 台 | WZ-QHDS2001-009 | 包1 | 009水电暖材料 | 闸板阀 | 闸板阀;DN32，丝扣，材质：铸铁 | 一线品牌 |  | 009水电暖材料-040 |  | 45
包1 | 500010453 | G15 | 辅助设备设施 | G1501 | 辅助设备 | G1501002 | 阀门 | 阀门,闸阀,DN50,手动,铸铁 | 台 | WZ-QHDS2001-009 | 包1 | 009水电暖材料 | 闸板阀 | 闸板阀;DN40，丝扣，材质：铸铁 | 一线品牌 |  | 009水电暖材料-041 |  | 30
包1 | 500010453 | G15 | 辅助设备设施 | G1501 | 辅助设备 | G1501002 | 阀门 | 阀门,闸阀,DN50,手动,铸铁 | 台 | WZ-QHDS2001-009 | 包1 | 009水电暖材料 | 闸板阀 | 闸板阀;DN50，丝扣，材质：铸铁 | 一线品牌 |  | 009水电暖材料-042 |  | 30
包1 | 500010453 | G15 | 辅助设备设施 | G1501 | 辅助设备 | G1501002 | 阀门 | 阀门,闸阀,DN50,手动,铸铁 | 台 | WZ-QHDS2001-009 | 包1 | 009水电暖材料 | 闸板阀 | 闸板阀;DN65，丝扣，材质：铸铁 | 一线品牌 |  | 009水电暖材料-043 |  | 10
包1 | 500010473 | G15 | 辅助设备设施 | G1501 | 辅助设备 | G1501002 | 阀门 | 阀门,球阀,DN20,机械自动,铜 | 台 | WZ-QHDS2001-009 | 包1 | 009水电暖材料 | 混水阀 | 阀门,球阀,DN20,手动面盆混水阀（全铜）进水水压要求0.05MPa≤进水水压≤0.75MPa/安装孔径：Φ35mm-Φ40mm | 一线品牌 |  | 009水电暖材料-044 |  | 10
包1 | 500033441 | G15 | 辅助设备设施 | G1501 | 辅助设备 | G1501002 | 阀门 | 阀门,闸阀,DN20,手动,铜 | 台 | WZ-QHDS2001-009 | 包1 | 009水电暖材料 | 锁闭阀 | 锁闭阀;DN20/DN25/材质：铜 | 一线品牌 |  | 009水电暖材料-045 |  | 8
包1 | 500033441 | G15 | 辅助设备设施 | G1501 | 辅助设备 | G1501002 | 阀门 | 阀门,闸阀,DN20,手动,铜 | 台 | WZ-QHDS2001-009 | 包1 | 009水电暖材料 | 铜闸阀 | 铜闸阀;Φ20/材质：铜 | 一线品牌 |  | 009水电暖材料-046 |  | 163
包1 | 500033441 | G15 | 辅助设备设施 | G1501 | 辅助设备 | G1501002 | 阀门 | 阀门,闸阀,DN20,手动,铜 | 台 | WZ-QHDS2001-009 | 包1 | 009水电暖材料 | 铜闸阀 | 铜闸阀;Φ32/材质：铜 | 一线品牌 |  | 009水电暖材料-047 |  | 112
包1 | 500033441 | G15 | 辅助设备设施 | G1501 | 辅助设备 | G1501002 | 阀门 | 阀门,闸阀,DN20,手动,铜 | 台 | WZ-QHDS2001-009 | 包1 | 009水电暖材料 | 铜闸阀 | 铜闸阀;Φ40/材质：铜 | 一线品牌 |  | 009水电暖材料-048 |  | 60
包1 | 500033441 | G15 | 辅助设备设施 | G1501 | 辅助设备 | G1501002 | 阀门 | 阀门,闸阀,DN20,手动,铜 | 台 | WZ-QHDS2001-009 | 包1 | 009水电暖材料 | 铜闸阀 | 铜闸阀;DN15，丝扣，材质：铜 | 一线品牌 |  | 009水电暖材料-049 |  | 65
包1 | 500033441 | G15 | 辅助设备设施 | G1501 | 辅助设备 | G1501002 | 阀门 | 阀门,闸阀,DN20,手动,铜 | 台 | WZ-QHDS2001-009 | 包1 | 009水电暖材料 | 铜闸阀 | 铜闸阀;DN50，丝扣，材质：铜 | 一线品牌 |  | 009水电暖材料-050 |  | 30
包1 | 500033441 | G15 | 辅助设备设施 | G1501 | 辅助设备 | G1501002 | 阀门 | 阀门,闸阀,DN20,手动,铜 | 台 | WZ-QHDS2001-009 | 包1 | 009水电暖材料 | 铜闸阀 | 铜闸阀;DN65，丝扣，材质：铜 | 一线品牌 |  | 009水电暖材料-051 |  | 30
包1 | 500036655 | G15 | 辅助设备设施 | G1501 | 辅助设备 | G1501002 | 阀门 | 阀门,闸阀,DN65,手动,铸铁 | 台 | WZ-QHDS2001-009 | 包1 | 009水电暖材料 | 软密封闸阀 | 软密封闸阀 DN65/材质：铸铁 | 一线品牌 |  | 009水电暖材料-052 |  | 20
包1 | 500036658 | G15 | 辅助设备设施 | G1501 | 辅助设备 | G1501002 | 阀门 | 阀门,闸阀,DN80,手动,铸铁 | 台 | WZ-QHDS2001-009 | 包1 | 009水电暖材料 | 法兰闸板阀 | 法兰闸板阀 DN80/材质：铸铁 | 一线品牌 |  | 009水电暖材料-053 |  | 20
包1 | 500036658 | G15 | 辅助设备设施 | G1501 | 辅助设备 | G1501002 | 阀门 | 阀门,闸阀,DN80,手动,铸铁 | 台 | WZ-QHDS2001-009 | 包1 | 009水电暖材料 | 软密封闸阀 | 软密封闸阀 DN80/材质：铸铁 | 一线品牌 |  | 009水电暖材料-054 |  | 20
包1 | 500036671 | G15 | 辅助设备设施 | G1501 | 辅助设备 | G1501002 | 阀门 | 阀门,截止阀,DN25,手动,铸铁 | 台 | WZ-QHDS2001-009 | 包1 | 009水电暖材料 | 截止阀 | 截止阀;DN25/PN16，材质：铸铁 | 一线品牌 |  | 009水电暖材料-055 |  | 14
包1 | 500036676 | G15 | 辅助设备设施 | G1501 | 辅助设备 | G1501002 | 阀门 | 阀门,截止阀,DN80,手动,铸铁 | 台 | WZ-QHDS2001-009 | 包1 | 009水电暖材料 | 截止阀 | 截止阀DN80/PN16,,材质：铸铁 | 一线品牌 |  | 009水电暖材料-056 |  | 9
包1 | 500036704 | G15 | 辅助设备设施 | G1501 | 辅助设备 | G1501002 | 阀门 | 阀门,蝶阀,DN100,手动,不锈钢 | 台 | WZ-QHDS2001-009 | 包1 | 009水电暖材料 | 蝶阀 | 蝶阀;DN100/涡轮式/扳柄式，材质：铸铁 | 一线品牌 |  | 009水电暖材料-057 |  | 90
包1 | 500036711 | G15 | 辅助设备设施 | G1501 | 辅助设备 | G1501002 | 阀门 | 阀门,止回阀,DN80,手动,铸铁 | 台 | WZ-QHDS2001-009 | 包1 | 009水电暖材料 | 止回阀 | 止回阀;DN80/材质：铸铁 | 一线品牌 |  | 009水电暖材料-058 |  | 47
包1 | 500036711 | G15 | 辅助设备设施 | G1501 | 辅助设备 | G1501002 | 阀门 | 阀门,止回阀,DN80,手动,铸铁 | 台 | WZ-QHDS2001-009 | 包1 | 009水电暖材料 | 升降止回阀 | 升降止回阀，DN80，材质：铸铁 | 一线品牌 |  | 009水电暖材料-059 |  | 18
包1 | 500036711 | G15 | 辅助设备设施 | G1501 | 辅助设备 | G1501002 | 阀门 | 阀门,止回阀,DN80,手动,铸铁 | 台 | WZ-QHDS2001-009 | 包1 | 009水电暖材料 | 卧式止回阀 | 卧式止回阀;DN80/材质：铸铁/长31cm | 一线品牌 |  | 009水电暖材料-060 |  | 18
包1 | 500036711 | G15 | 辅助设备设施 | G1501 | 辅助设备 | G1501002 | 阀门 | 阀门,止回阀,DN80,手动,铸铁 | 台 | WZ-QHDS2001-009 | 包1 | 009水电暖材料 | 对夹式止回阀 | H71对夹式止回阀，DN40，材质：不锈钢 | 一线品牌 |  | 009水电暖材料-061 |  | 30
包1 | 500074276 | G15 | 辅助设备设施 | G1501 | 辅助设备 | G1501002 | 阀门 | 阀门,止回阀,DN150,手动,不锈钢 | 台 | WZ-QHDS2001-009 | 包1 | 009水电暖材料 | 立式止回阀 | 立式止回阀;DN125/材质：铸铁 | 一线品牌 |  | 009水电暖材料-062 |  | 14
包1 | 500083847 | G15 | 辅助设备设施 | G1501 | 辅助设备 | G1501002 | 阀门 | 阀门,球阀,DN150,手动,铜 | 台 | WZ-QHDS2001-009 | 包1 | 009水电暖材料 | 角阀 | 角阀;DN15/通用/公称压力0.6MPa，主体材质：电镀，阀芯：陶瓷 | 一线品牌 |  | 009水电暖材料-063 |  | 320
包1 | 500084420 | G15 | 辅助设备设施 | G1501 | 辅助设备 | G1501002 | 阀门 | 阀门,电磁阀,DN25,液控,不锈钢 | 台 | WZ-QHDS2001-009 | 包1 | 009水电暖材料 | 铸铜通径 | 铸铜通径40，法兰微启弹簧式安全阀 | 一线品牌 |  | 009水电暖材料-064 |  | 2
包1 | 500084420 | G15 | 辅助设备设施 | G1501 | 辅助设备 | G1501002 | 阀门 | 阀门,电磁阀,DN25,液控,不锈钢 | 台 | WZ-QHDS2001-009 | 包1 | 009水电暖材料 | 旋转门承重轮轴 | 旋转门承重轮轴 导轨滚轮配件 材质：不锈钢+尼龙 | 一线品牌 |  | 009水电暖材料-065 |  | 4
包1 | 500084420 | G15 | 辅助设备设施 | G1501 | 辅助设备 | G1501002 | 阀门 | 阀门,电磁阀,DN25,液控,不锈钢 | 台 | WZ-QHDS2001-009 | 包1 | 009水电暖材料 | 旋转门承重轮轴承 | 旋转门承重轮轴承 导轨滚轮配件材质：不锈钢+尼龙 | 一线品牌 |  | 009水电暖材料-066 |  | 4
包1 | 500084420 | G15 | 辅助设备设施 | G1501 | 辅助设备 | G1501002 | 阀门 | 阀门,电磁阀,DN25,液控,不锈钢 | 台 | WZ-QHDS2001-009 | 包1 | 009水电暖材料 | 小便器 | 小便器，交流电/电源型，长797mm*宽425mm | 一线品牌 |  | 009水电暖材料-067 |  | 2
包1 | 500084420 | G15 | 辅助设备设施 | G1501 | 辅助设备 | G1501002 | 阀门 | 阀门,电磁阀,DN25,液控,不锈钢 | 台 | WZ-QHDS2001-009 | 包1 | 009水电暖材料 | 直式温控阀 | 直式温控阀DN20 材质：PPR+不锈钢 | 一线品牌 |  | 009水电暖材料-068 |  | 50
包1 | 500084420 | G15 | 辅助设备设施 | G1501 | 辅助设备 | G1501002 | 阀门 | 阀门,电磁阀,DN25,液控,不锈钢 | 台 | WZ-QHDS2001-009 | 包1 | 009水电暖材料 | 暖气片堵头 | 暖气片堵头4分、6分、1寸 材质：铜 | 一线品牌 |  | 009水电暖材料-069 |  | 380
包1 | 500084420 | G15 | 辅助设备设施 | G1501 | 辅助设备 | G1501002 | 阀门 | 阀门,电磁阀,DN25,液控,不锈钢 | 台 | WZ-QHDS2001-009 | 包1 | 009水电暖材料 | 铜排气阀 | 铜排气阀 ₵8 材质：铜 | 一线品牌 |  | 009水电暖材料-070 |  | 95
包1 | 500088070 | G15 | 辅助设备设施 | G1501 | 辅助设备 | G1501002 | 阀门 | 阀门,排污阀,DN40,手动,不锈钢 | 台 | WZ-QHDS2001-009 | 包1 | 009水电暖材料 | 快速排污阀 | 快速排污阀 DN40/材质：铸铁 | 一线品牌 |  | 009水电暖材料-071 |  | 20
包1 | 500088851 | G15 | 辅助设备设施 | G1501 | 辅助设备 | G1501002 | 阀门 | 阀门,止回阀,DN80,机械自动,不锈钢 | 台 | WZ-QHDS2001-009 | 包1 | 009水电暖材料 | 止回阀 | 卧式止回阀;DN80/材质：铸铁/长31cm | 一线品牌 |  | 009水电暖材料-072 |  | 13
包1 | 500090036 | G15 | 辅助设备设施 | G1501 | 辅助设备 | G1501002 | 阀门 | 阀门,闸阀,DN400,手动,铸铁 | 台 | WZ-QHDS2001-009 | 包1 | 009水电暖材料 | 法兰闸板阀 | 法兰闸板阀 DN40/材质：铸铁 | 一线品牌 |  | 009水电暖材料-073 |  | 20
包1 | 500090284 | G15 | 辅助设备设施 | G1501 | 辅助设备 | G1501002 | 阀门 | 阀门,闸阀,DN125,铸钢,手动 | 台 | WZ-QHDS2001-009 | 包1 | 009水电暖材料 | 暗杆闸阀 | 暗杆闸阀，口径DN65，压力1.6mpa，新式，材质：铸铁 | 一线品牌 |  | 009水电暖材料-074 |  | 34
包1 | 500090284 | G15 | 辅助设备设施 | G1501 | 辅助设备 | G1501002 | 阀门 | 阀门,闸阀,DN125,铸钢,手动 | 台 | WZ-QHDS2001-009 | 包1 | 009水电暖材料 | 暗杆闸阀 | 暗杆闸阀，口径DN80，压力1.6mpa，新式，材质：铸铁 | 一线品牌 |  | 009水电暖材料-075 |  | 36
包1 | 500090426 | G15 | 辅助设备设施 | G1501 | 辅助设备 | G1501002 | 阀门 | 阀门,止回阀,DN40,液控,不锈钢 | 台 | WZ-QHDS2001-009 | 包1 | 009水电暖材料 | 蝶式止回阀 | 蝶式止回阀;DN40/材质：铸铁 | 一线品牌 |  | 009水电暖材料-076 |  | 56
包1 | 500090554 | G15 | 辅助设备设施 | G1501 | 辅助设备 | G1501002 | 阀门 | 阀门,闸阀,DN150,电动,铸铁 | 台 | WZ-QHDS2001-009 | 包1 | 009水电暖材料 | 法兰闸板阀 | 法兰闸板阀 DN150/材质：铸铁 | 一线品牌 |  | 009水电暖材料-077 |  | 20
包1 | 500095655 | G15 | 辅助设备设施 | G1501 | 辅助设备 | G1501002 | 阀门 | 阀门,排污阀,DN50,手动,不锈钢 | 台 | WZ-QHDS2001-009 | 包1 | 009水电暖材料 | 快开排污阀 | 快开排污阀 DN50/材质：铸铁 | 一线品牌 |  | 009水电暖材料-078 |  | 20
包1 | 500100857 | G15 | 辅助设备设施 | G1501 | 辅助设备 | G1501002 | 阀门 | 阀门,安全阀,DN50,手动,铸钢 | 台 | WZ-QHDS2001-009 | 包1 | 009水电暖材料 | 安全阀 | 安全阀,47H-16C，压力范围：0.8 | 一线品牌 |  | 009水电暖材料-079 |  | 21
包1 | 500100857 | G15 | 辅助设备设施 | G1501 | 辅助设备 | G1501002 | 阀门 | 阀门,安全阀,DN50,手动,铸钢 | 台 | WZ-QHDS2001-009 | 包1 | 009水电暖材料 | 安全阀 | 安全阀,A47H-16C，0.9，压力范围：1.6 | 一线品牌 |  | 009水电暖材料-080 |  | 30
包1 | 500100857 | G15 | 辅助设备设施 | G1501 | 辅助设备 | G1501002 | 阀门 | 阀门,安全阀,DN50,手动,铸钢 | 台 | WZ-QHDS2001-009 | 包1 | 009水电暖材料 | 安全阀 | 安全阀,A27T-10，0.10，压力范围：0.7 | 一线品牌 |  | 009水电暖材料-081 |  | 30
包1 | 500101157 | G15 | 辅助设备设施 | G1501 | 辅助设备 | G1501002 | 阀门 | 阀门,球阀,DN32,手动,PPR | 台 | WZ-QHDS2001-009 | 包1 | 009水电暖材料 | PPR阀门外丝 | 阀门外丝,DN32*25/材质：PPR | 一线品牌 |  | 009水电暖材料-082 |  | 20
包1 | 500101157 | G15 | 辅助设备设施 | G1501 | 辅助设备 | G1501002 | 阀门 | 阀门,球阀,DN32,手动,PPR | 台 | WZ-QHDS2001-009 | 包1 | 009水电暖材料 | 铜自动排气阀 | 铜自动排气阀DN20/PN16 | 一线品牌 |  | 009水电暖材料-083 |  | 20
包1 | 500101167 | G15 | 辅助设备设施 | G1501 | 辅助设备 | G1501002 | 阀门 | 阀门,球阀,DN50,手动,PPR | 台 | WZ-QHDS2001-009 | 包1 | 009水电暖材料 | 活接阀 | PPR活接阀;DN50/材质：PPR | 一线品牌 |  | 009水电暖材料-084 |  | 15
包1 | 500107689 | G15 | 辅助设备设施 | G1501 | 辅助设备 | G1501002 | 阀门 | 阀门,排气阀,DN20,手动,铜 | 台 | WZ-QHDS2001-009 | 包1 | 009水电暖材料 | 排气阀 | 排气阀,排气阀,DN20,机械自动,铜 | 一线品牌 |  | 009水电暖材料-085 |  | 142
包1 | 500113789 | G15 | 辅助设备设施 | G1501 | 辅助设备 | G1501002 | 阀门 | 阀门,安全阀,1000×1500,机械自动,不锈钢 | 台 | WZ-QHDS2001-009 | 包1 | 009水电暖材料 | 水表阀 | 水表阀DN80，压力1.6MPa | 一线品牌 |  | 009水电暖材料-086 |  | 6
包1 | 500113789 | G15 | 辅助设备设施 | G1501 | 辅助设备 | G1501002 | 阀门 | 阀门,安全阀,1000×1500,机械自动,不锈钢 | 台 | WZ-QHDS2001-009 | 包1 | 009水电暖材料 | 水表阀 | 水表阀DN65，压力1.6MPa | 一线品牌 |  | 009水电暖材料-087 |  | 8
包1 | 500113789 | G15 | 辅助设备设施 | G1501 | 辅助设备 | G1501002 | 阀门 | 阀门,安全阀,1000×1500,机械自动,不锈钢 | 台 | WZ-QHDS2001-009 | 包1 | 009水电暖材料 | 水表阀 | 水表阀DN50，压力1.6MPa | 一线品牌 |  | 009水电暖材料-088 |  | 8
包1 | 500113789 | G15 | 辅助设备设施 | G1501 | 辅助设备 | G1501002 | 阀门 | 阀门,安全阀,1000×1500,机械自动,不锈钢 | 台 | WZ-QHDS2001-009 | 包1 | 009水电暖材料 | 水不漏 | 水不漏，每袋5kg，用于阴背面防水堵漏 | 一线品牌 |  | 009水电暖材料-089 |  | 20
包1 | 500113789 | G15 | 辅助设备设施 | G1501 | 辅助设备 | G1501002 | 阀门 | 阀门,安全阀,1000×1500,机械自动,不锈钢 | 台 | WZ-QHDS2001-009 | 包1 | 009水电暖材料 | 消防喷淋头 | 消防喷淋头 公称口径：15mm，接口螺纹R1/2,公称动作温度：50℃68℃79℃93℃ | 一线品牌 |  | 009水电暖材料-090 |  | 50
包1 | 500114834 | G15 | 辅助设备设施 | G1501 | 辅助设备 | G1501002 | 阀门 | 阀门,截止阀,DN65,手动,PPR | 台 | WZ-QHDS2001-009 | 包1 | 009水电暖材料 | PPR截止阀 | PPR截止阀￠20 | 一线品牌 |  | 009水电暖材料-091 |  | 90
包1 | 500114834 | G15 | 辅助设备设施 | G1501 | 辅助设备 | G1501002 | 阀门 | 阀门,截止阀,DN65,手动,PPR | 台 | WZ-QHDS2001-009 | 包1 | 009水电暖材料 | PPR截止阀 | PPR截止阀￠25 | 一线品牌 |  | 009水电暖材料-092 |  | 75
包1 | 500114834 | G15 | 辅助设备设施 | G1501 | 辅助设备 | G1501002 | 阀门 | 阀门,截止阀,DN65,手动,PPR | 台 | WZ-QHDS2001-009 | 包1 | 009水电暖材料 | PPR截止阀 | PPR截止阀￠32 | 一线品牌 |  | 009水电暖材料-093 |  | 63
包1 | 500114834 | G15 | 辅助设备设施 | G1501 | 辅助设备 | G1501002 | 阀门 | 阀门,截止阀,DN65,手动,PPR | 台 | WZ-QHDS2001-009 | 包1 | 009水电暖材料 | PPR截止阀 | PPR截止阀￠40 | 一线品牌 |  | 009水电暖材料-094 |  | 50
包1 | 500114834 | G15 | 辅助设备设施 | G1501 | 辅助设备 | G1501002 | 阀门 | 阀门,截止阀,DN65,手动,PPR | 台 | WZ-QHDS2001-009 | 包1 | 009水电暖材料 | PPR截止阀 | PPR截止阀￠50 | 一线品牌 |  | 009水电暖材料-095 |  | 45
包1 | 500117162 | G15 | 辅助设备设施 | G1501 | 辅助设备 | G1501002 | 阀门 | 阀门,截止阀,DN20,手动,PPR | 台 | WZ-QHDS2001-009 | 包1 | 009水电暖材料 | 碟式快开阀 | 蝶式快开阀口径DN100，压力1.6mpa，手柄式，材质：铸铁 | 一线品牌 |  | 009水电暖材料-096 |  | 4
包1 | 500117162 | G15 | 辅助设备设施 | G1501 | 辅助设备 | G1501002 | 阀门 | 阀门,截止阀,DN20,手动,PPR | 台 | WZ-QHDS2001-009 | 包1 | 009水电暖材料 | 碟式快开阀 | 蝶式快开阀，口径DN80，压力1.6mpa，手柄式，材质：铸铁 | 一线品牌 |  | 009水电暖材料-097 |  | 6
包1 | 500117162 | G15 | 辅助设备设施 | G1501 | 辅助设备 | G1501002 | 阀门 | 阀门,截止阀,DN20,手动,PPR | 台 | WZ-QHDS2001-009 | 包1 | 009水电暖材料 | 阀门 | 阀门,立式止回阀,DN40 | 一线品牌 |  | 009水电暖材料-098 |  | 4
包1 | 500117162 | G15 | 辅助设备设施 | G1501 | 辅助设备 | G1501002 | 阀门 | 阀门,截止阀,DN20,手动,PPR | 台 | WZ-QHDS2001-009 | 包1 | 009水电暖材料 | 阀门 | 阀门,调节阀,DN40,手动,不锈钢 | 一线品牌 |  | 009水电暖材料-099 |  | 6
包1 | 500117162 | G15 | 辅助设备设施 | G1501 | 辅助设备 | G1501002 | 阀门 | 阀门,截止阀,DN20,手动,PPR | 台 | WZ-QHDS2001-009 | 包1 | 009水电暖材料 | 胶直铜芯线 | 单股铜芯线16㎡每卷100米，颜色：红黄绿蓝黑双色 | 一线品牌 |  | 009水电暖材料-100 |  | 6
包1 | 500118035 | G15 | 辅助设备设施 | G1501 | 辅助设备 | G1501002 | 阀门 | 阀门,球阀,DN75,手动,PPR | 台 | WZ-QHDS2001-009 | 包1 | 009水电暖材料 | 门窗密封条 | 门窗密封条,适用于塑钢门窗，断桥铝门窗，起到了防水，防尘，保暖等重要作用 | 一线品牌 |  | 009水电暖材料-101 |  | 120
包1 | 500118035 | G15 | 辅助设备设施 | G1501 | 辅助设备 | G1501002 | 阀门 | 阀门,球阀,DN75,手动,PPR | 台 | WZ-QHDS2001-009 | 包1 | 009水电暖材料 | 膨胀管配螺丝 | 膨胀管配螺丝Φ6-Φ10，每包50套 | 一线品牌 |  | 009水电暖材料-102 |  | 20
包1 | 500123737 | G15 | 辅助设备设施 | G1501 | 辅助设备 | G1501002 | 阀门 | 阀门,浮球阀,DN10,液控,铸钢 | 台 | WZ-QHDS2001-009 | 包1 | 009水电暖材料 | 铜球阀 | 铜球阀;Φ15/材质：铜 | 一线品牌 |  | 009水电暖材料-103 |  | 48
包1 | 500123737 | G15 | 辅助设备设施 | G1501 | 辅助设备 | G1501002 | 阀门 | 阀门,浮球阀,DN10,液控,铸钢 | 台 | WZ-QHDS2001-009 | 包1 | 009水电暖材料 | 铜球阀 | 铜球阀;DN20/材质：铜 | 一线品牌 |  | 009水电暖材料-104 |  | 75
包1 | 500123737 | G15 | 辅助设备设施 | G1501 | 辅助设备 | G1501002 | 阀门 | 阀门,浮球阀,DN10,液控,铸钢 | 台 | WZ-QHDS2001-009 | 包1 | 009水电暖材料 | 铜球阀 | 铜球阀;DN25/材质：铜 | 一线品牌 |  | 009水电暖材料-105 |  | 47
包1 | 500123737 | G15 | 辅助设备设施 | G1501 | 辅助设备 | G1501002 | 阀门 | 阀门,浮球阀,DN10,液控,铸钢 | 台 | WZ-QHDS2001-009 | 包1 | 009水电暖材料 | 铜球阀 | 铝塑管专用活接铜球阀;DN25/材质：铜 | 一线品牌 |  | 009水电暖材料-106 |  | 31
包1 | 500123737 | G15 | 辅助设备设施 | G1501 | 辅助设备 | G1501002 | 阀门 | 阀门,浮球阀,DN10,液控,铸钢 | 台 | WZ-QHDS2001-009 | 包1 | 009水电暖材料 | 铜球阀 | 铜球阀;DN32/材质：铜 | 一线品牌 |  | 009水电暖材料-107 |  | 43
包1 | 500123737 | G15 | 辅助设备设施 | G1501 | 辅助设备 | G1501002 | 阀门 | 阀门,浮球阀,DN10,液控,铸钢 | 台 | WZ-QHDS2001-009 | 包1 | 009水电暖材料 | 铜球阀 | 铜球阀;Φ40/材质：铜 | 一线品牌 |  | 009水电暖材料-108 |  | 45
包1 | 500123737 | G15 | 辅助设备设施 | G1501 | 辅助设备 | G1501002 | 阀门 | 阀门,浮球阀,DN10,液控,铸钢 | 台 | WZ-QHDS2001-009 | 包1 | 009水电暖材料 | 铜球阀 | 铜球阀;Φ50/材质：铜 | 一线品牌 |  | 009水电暖材料-109 |  | 42
包1 | 500124117 | G15 | 辅助设备设施 | G1501 | 辅助设备 | G1501002 | 阀门 | 阀门,浮球阀,DN100,液控,铸钢 | 台 | WZ-QHDS2001-009 | 包1 | 009水电暖材料 | 浮球阀 | 浮球阀;DN100/材质：铸铜+不锈钢 | 一线品牌 |  | 009水电暖材料-110 |  | 120
包1 | 500128439 | G15 | 辅助设备设施 | G1501 | 辅助设备 | G1501002 | 阀门 | 阀门,电磁阀,DN45,电动,不锈钢 | 台 | WZ-QHDS2001-009 | 包1 | 009水电暖材料 | 电磁阀 | 电磁阀，DN40/材质：铸铁 | 一线品牌 |  | 009水电暖材料-111 |  | 120
包1 | 500131827 | G15 | 辅助设备设施 | G1501 | 辅助设备 | G1501002 | 阀门 | 阀门,排气阀,DN25,电动,不锈钢 | 台 | WZ-QHDS2001-009 | 包1 | 009水电暖材料 | 自动排气阀 | 自动排气阀;HZ-N型DN25/适用温度≤110℃ 工作压力0.6-0.9mpa 阀体容积480cc 最大排气量121cc/s 阀体材质冷轧钢板 | 一线品牌 |  | 009水电暖材料-112 |  | 30
包1 | 500131831 | G15 | 辅助设备设施 | G1501 | 辅助设备 | G1501002 | 阀门 | 阀门,浮球阀,DN15,电动,不锈钢 | 台 | WZ-QHDS2001-009 | 包1 | 009水电暖材料 | 带滤网球阀 | 带滤网球阀DN15，材质：全铜电镀 | 一线品牌 |  | 009水电暖材料-113 |  | 65
包1 | 500131831 | G15 | 辅助设备设施 | G1501 | 辅助设备 | G1501002 | 阀门 | 阀门,浮球阀,DN15,电动,不锈钢 | 台 | WZ-QHDS2001-009 | 包1 | 009水电暖材料 | 带滤网球阀 | 带滤网球阀DN20，材质：全铜电镀 | 一线品牌 |  | 009水电暖材料-114 |  | 44
包1 | 500131831 | G15 | 辅助设备设施 | G1501 | 辅助设备 | G1501002 | 阀门 | 阀门,浮球阀,DN15,电动,不锈钢 | 台 | WZ-QHDS2001-009 | 包1 | 009水电暖材料 | 带滤网球阀 | 带滤网球阀DN25，材质：全铜电镀 | 一线品牌 |  | 009水电暖材料-115 |  | 21
包1 | 500131831 | G15 | 辅助设备设施 | G1501 | 辅助设备 | G1501002 | 阀门 | 阀门,浮球阀,DN15,电动,不锈钢 | 台 | WZ-QHDS2001-009 | 包1 | 009水电暖材料 | 带滤网球阀 | 带滤网球阀DN32，材质：全铜电镀 | 一线品牌 |  | 009水电暖材料-116 |  | 8
包1 | 500133567 | G15 | 辅助设备设施 | G1501 | 辅助设备 | G1501002 | 阀门 | 阀门,浮球阀,DN20,液控,PP | 台 | WZ-QHDS2001-009 | 包1 | 009水电暖材料 | 马桶浮球阀 | 马桶浮球阀，截止阀，DN25，材质不锈钢 | 一线品牌 |  | 009水电暖材料-117 |  | 5
包1 | 500071095 | G15 | 辅助设备设施 | G1501 | 辅助设备 | G1501011 | 厨具 | 厨具,开水器 | 个 | WZ-QHDS2001-009 | 包1 | 009水电暖材料 | 开水器恒温器 | 开水器恒温器 16A 250V | 一线品牌 |  | 009水电暖材料-118 |  | 10
包1 | 500071095 | G15 | 辅助设备设施 | G1501 | 辅助设备 | G1501011 | 厨具 | 厨具,开水器 | 个 | WZ-QHDS2001-009 | 包1 | 009水电暖材料 | 开水器加热棒 | 开水器加热棒 商用加热棒380V 12KW | 一线品牌 |  | 009水电暖材料-119 |  | 10
包1 | 500071095 | G15 | 辅助设备设施 | G1501 | 辅助设备 | G1501011 | 厨具 | 厨具,开水器 | 个 | WZ-QHDS2001-009 | 包1 | 009水电暖材料 | 开水器控水阀 | 开水器控水阀 | 一线品牌 |  | 009水电暖材料-120 |  | 10
包1 | 500107704 | G15 | 辅助设备设施 | G1501 | 辅助设备 | G1501014 | 管道疏通机 | 管道疏通机 | 台 | WZ-QHDS2001-009 | 包1 | 009水电暖材料 | 一炮通 | 下水道水桶神器（一炮通），弹簧钢索长度7.6m，适用管内径12.6-40mm， | 一线品牌 |  | 009水电暖材料-121 |  | 11
包1 | 500010644 | G15 | 辅助设备设施 | G1503 | 供水、暖系统 | G1503014 | 电取暖设备 | 电取暖设备,1000W,电暖器 | 台 | WZ-QHDS2001-009 | 包1 | 009水电暖材料 | 电暖器 | 电暖器，壁挂式2000W | 一线品牌 |  | 009水电暖材料-122 |  | 20
包1 | 500102386 | G15 | 辅助设备设施 | G1503 | 供水、暖系统 | G1503014 | 电取暖设备 | 电取暖设备,800W,电暖器 | 台 | WZ-QHDS2001-009 | 包1 | 009水电暖材料 | 热风幕 | 热风幕 长180cm*宽80cm，取暖方式：辐射式，额定功率：6000W | 一线品牌 |  | 009水电暖材料-123 |  | 2
包1 | 500102386 | G15 | 辅助设备设施 | G1503 | 供水、暖系统 | G1503014 | 电取暖设备 | 电取暖设备,800W,电暖器 | 台 | WZ-QHDS2001-009 | 包1 | 009水电暖材料 | 热风幕 | 热风幕 长180cm*宽80cm，取暖方式：辐射式，额定功率：3000W | 一线品牌 |  | 009水电暖材料-124 |  | 2
包1 | 500102386 | G15 | 辅助设备设施 | G1503 | 供水、暖系统 | G1503014 | 电取暖设备 | 电取暖设备,800W,电暖器 | 台 | WZ-QHDS2001-009 | 包1 | 009水电暖材料 | 电取暖设备 | 油灯，电取暖设备，型号CY41SS-13，额定电压220V，输出功率2000W-2999W，额定功率50hz自动控温旋钮 | 一线品牌 |  | 009水电暖材料-125 |  | 140
包1 | 500102386 | G15 | 辅助设备设施 | G1503 | 供水、暖系统 | G1503014 | 电取暖设备 | 电取暖设备,800W,电暖器 | 台 | WZ-QHDS2001-009 | 包1 | 009水电暖材料 | 电暖器 | 电暖器 欧式快热电暖炉;型号HC2038S，额定电压220V，输入功率2000W-2999W，额定功率50hz自动控温旋钮 | 一线品牌 |  | 009水电暖材料-126 |  | 10
包1 | 500102386 | G15 | 辅助设备设施 | G1503 | 供水、暖系统 | G1503014 | 电取暖设备 | 电取暖设备,800W,电暖器 | 台 | WZ-QHDS2001-009 | 包1 | 009水电暖材料 | 电暖器 | 电暖器 长180cm*宽80cm，取暖方式：辐射式，额定功率：6000W | 一线品牌 |  | 009水电暖材料-127 |  | 8
包1 | 500102386 | G15 | 辅助设备设施 | G1503 | 供水、暖系统 | G1503014 | 电取暖设备 | 电取暖设备,800W,电暖器 | 台 | WZ-QHDS2001-009 | 包1 | 009水电暖材料 | 电暖器 | 电暖器 长150cm*宽80cm，取暖方式：辐射式，额定功率：3000W | 一线品牌 |  | 009水电暖材料-128 |  | 8
包1 | 500102386 | G15 | 辅助设备设施 | G1503 | 供水、暖系统 | G1503014 | 电取暖设备 | 电取暖设备,800W,电暖器 | 台 | WZ-QHDS2001-009 | 包1 | 009水电暖材料 | 暖气片 | 暖气片高600mm*20柱，每柱宽7cm，材质：碳钢 | 一线品牌 |  | 009水电暖材料-129 |  | 40
包1 | 500102386 | G15 | 辅助设备设施 | G1503 | 供水、暖系统 | G1503014 | 电取暖设备 | 电取暖设备,800W,电暖器 | 台 | WZ-QHDS2001-009 | 包1 | 009水电暖材料 | 应急灯 | 消防应急灯具 L1388应急9小时 | 一线品牌 |  | 009水电暖材料-130 |  | 30
包1 | 500114826 | G15 | 辅助设备设施 | G1503 | 供水、暖系统 | G1503014 | 电取暖设备 | 电取暖设备,10000W,白钢加热管 | 台 | WZ-QHDS2001-009 | 包1 | 009水电暖材料 | 电取暖设备 | 开水器加热管;380V/12KW/3根(六头） | 一线品牌 |  | 009水电暖材料-131 |  | 96
包1 | 500114826 | G15 | 辅助设备设施 | G1503 | 供水、暖系统 | G1503014 | 电取暖设备 | 电取暖设备,10000W,白钢加热管 | 台 | WZ-QHDS2001-009 | 包1 | 009水电暖材料 | 电取暖设备 | 蒸箱加热管;380V/12KW/3根(六头） | 一线品牌 |  | 009水电暖材料-132 |  | 82
包1 | 500114826 | G15 | 辅助设备设施 | G1503 | 供水、暖系统 | G1503014 | 电取暖设备 | 电取暖设备,10000W,白钢加热管 | 台 | WZ-QHDS2001-009 | 包1 | 009水电暖材料 | 电暖器 | 电暖器、电热油汀;型号CY41SS-13，额定电压220V，输出功率2000W-2999W，额定功率50hz自动控温旋钮 | 一线品牌 |  | 009水电暖材料-133 |  | 10
包1 | 500136629 | G15 | 辅助设备设施 | G1503 | 供水、暖系统 | G1503014 | 电取暖设备 | 电取暖设备,通用,通用 | 台 | WZ-QHDS2001-009 | 包1 | 009水电暖材料 | 散热器 | 规格型号：油灯，电取暖设备，型号CY41SS-13，额定电压220V，输出功率2000W-2999W，额定功率50hz自动控温旋钮 | 一线品牌 |  | 009水电暖材料-134 |  | 120
包1 | 500028559 | G15 | 辅助设备设施 | G1506 | 辅助设施 | G1506005 | 井盖 | 井盖,水泥,600×800 | 面 | WZ-QHDS2001-009 | 包1 | 009水电暖材料 | 井盖 | 井盖 树脂 75*45 | 一线品牌 |  | 009水电暖材料-135 |  | 12
包1 | 500028564 | G15 | 辅助设备设施 | G1506 | 辅助设施 | G1506005 | 井盖 | 井盖,铸铁,φ750 | 面 | WZ-QHDS2001-009 | 包1 | 009水电暖材料 | 井盖 | 井盖 方型75*45 铁 | 一线品牌 |  | 009水电暖材料-136 |  | 12
包1 | 500028581 | G15 | 辅助设备设施 | G1506 | 辅助设施 | G1506005 | 井盖 | 井盖,复合材料,650×90 | 面 | WZ-QHDS2001-009 | 包1 | 009水电暖材料 | 井盖 | 井盖 直径60cm（成套带外圈） | 一线品牌 |  | 009水电暖材料-137 |  | 12
包1 | 500073901 | G15 | 辅助设备设施 | G1506 | 辅助设施 | G1506005 | 井盖 | 井盖,复合材料,700×70 | 面 | WZ-QHDS2001-009 | 包1 | 009水电暖材料 | 井盖 | 井盖 直径70cm（成套带外圈） | 一线品牌 |  | 009水电暖材料-138 |  | 12
包1 | 500045536 | G16 | 金属材料 | G1602 | 钢材 | G1602012 | 不锈钢管 | 不锈钢管,φ219,2.0mm,316 | 千克 | WZ-QHDS2001-009 | 包1 | 009水电暖材料 | 电取暖设备 | 电锅炉加热管;12KW/根长：79cm,宽：8cm，U型，316材质 | 一线品牌 |  | 009水电暖材料-139 |  | 100
包1 | 500045536 | G16 | 金属材料 | G1602 | 钢材 | G1602012 | 不锈钢管 | 不锈钢管,φ219,2.0mm,316 | 千克 | WZ-QHDS2001-009 | 包1 | 009水电暖材料 | 电取暖设备 | 电锅炉加热管：380V12KW,双U型，管径20mm，长度1000mm,材质不锈钢316L,管壁厚2.3mm，紧固件为28*2*65mm,不锈钢316L材质，质保期，2个采暖期，执行标准GB/T23150-2008热水器用管状加热器 | 一线品牌 |  | 009水电暖材料-140 |  | 100
包1 | 500045536 | G16 | 金属材料 | G1602 | 钢材 | G1602012 | 不锈钢管 | 不锈钢管,φ219,2.0mm,316 | 千克 | WZ-QHDS2001-009 | 包1 | 009水电暖材料 | 电取暖设备 | 电锅炉加热管：380V11KW,双U型，管径20mm，长度1000mm,材质不锈钢316L,管壁厚2.3mm，紧固件为28*2*65mm,不锈钢316L材质，质保期，2个采暖期，执行标准GB/T23150-2008热水器用管状加热器 | 一线品牌 |  | 009水电暖材料-141 |  | 50
包1 | 500045536 | G16 | 金属材料 | G1602 | 钢材 | G1602012 | 不锈钢管 | 不锈钢管,φ219,2.0mm,316 | 千克 | WZ-QHDS2001-009 | 包1 | 009水电暖材料 | 白钢加热管 | 电锅炉加热管：380V45KW,双U型，管径20mm，长度1000mm,材质不锈钢316L,管壁厚2.3mm，紧固件为28*2*65mm,不锈钢316L材质，质保期，2个采暖期，执行标准GB/T23150-2008热水器用管状加热器 一台等于1kg 。 | 一线品牌 |  | 009水电暖材料-142 |  | 50
包1 | 500045536 | G16 | 金属材料 | G1602 | 钢材 | G1602012 | 不锈钢管 | 不锈钢管,φ219,2.0mm,316 | 千克 | WZ-QHDS2001-009 | 包1 | 009水电暖材料 | 白钢加热管 | 电锅炉加热管：380V22KW,双U型，管径20mm，长度1000mm,材质不锈钢316L,管壁厚2.3mm，紧固件为28*2*65mm,不锈钢316L材质，质保期，2个采暖期，执行标准GB/T23150-2008热水器用管状加热器 一台等于1kg 。 | 一线品牌 |  | 009水电暖材料-143 |  | 60
包1 | 500045536 | G16 | 金属材料 | G1602 | 钢材 | G1602012 | 不锈钢管 | 不锈钢管,φ219,2.0mm,316 | 千克 | WZ-QHDS2001-009 | 包1 | 009水电暖材料 | 白钢加热管 | 电锅炉加热管：380V10KW,外形单U型，管径D16mm，长度150cm,U型间距80mm.材质不锈钢316L,管壁厚2.3mm，紧固件为m22*75mm,不锈钢316L材质 一台等于1kg 。 | 一线品牌 |  | 009水电暖材料-144 |  | 160
包1 | 500045536 | G16 | 金属材料 | G1602 | 钢材 | G1602012 | 不锈钢管 | 不锈钢管,φ219,2.0mm,316 | 千克 | WZ-QHDS2001-009 | 包1 | 009水电暖材料 | 白钢加热管 | 电锅炉加热管：380V15KW,U型，管径20mm，长度700mm,材质不锈钢316L,管壁厚2.3mm，紧固件为28*2*65mm,不锈钢316L材质，质保期，2个采暖期，执行标准GB/T23150-2008热水器用管状加热器，一台等于1kg | 一线品牌 |  | 009水电暖材料-145 |  | 80
包1 | 500045536 | G16 | 金属材料 | G1602 | 钢材 | G1602012 | 不锈钢管 | 不锈钢管,φ219,2.0mm,316 | 千克 | WZ-QHDS2001-009 | 包1 | 009水电暖材料 | 白钢加热管 | 电锅炉加热管：380V9KW,U型，管径20mm，长度1100mm,宽：900mm材质不锈钢316L,管壁厚2.3mm，紧固件为28*2*65mm,不锈钢316L材质，质保期，2个采暖期，执行标准GB/T23150-2008热水器用管状加热器,一台等于1kg | 一线品牌 |  | 009水电暖材料-146 |  | 120
包1 | 500045536 | G16 | 金属材料 | G1602 | 钢材 | G1602012 | 不锈钢管 | 不锈钢管,φ219,2.0mm,316 | 千克 | WZ-QHDS2001-009 | 包1 | 009水电暖材料 | 白钢加热管 | 电锅炉加热管：380V22KW,双U型，管径20mm，长度600mm,材质不锈钢316L,管壁厚2.3mm，紧固件为28*2*65mm,不锈钢316L材质，质保期，2个采暖期，执行标准GB/T23150-2008热水器用管状加热器,一台等于1kg | 一线品牌 |  | 009水电暖材料-147 |  | 80
包1 | 500045536 | G16 | 金属材料 | G1602 | 钢材 | G1602012 | 不锈钢管 | 不锈钢管,φ219,2.0mm,316 | 千克 | WZ-QHDS2001-009 | 包1 | 009水电暖材料 | 白钢加热管 | 电锅炉加热管：380V10KW,双U型，管径20mm，长度1000mm,材质不锈钢316L,管壁厚2.3mm，紧固件为28*2*65mm,不锈钢316L材质，质保期，2个采暖期，执行标准GB/T23150-2008热水器用管状加热器,一台等于1kg | 一线品牌 |  | 009水电暖材料-148 |  | 80
包1 | 500045536 | G16 | 金属材料 | G1602 | 钢材 | G1602012 | 不锈钢管 | 不锈钢管,φ219,2.0mm,316 | 千克 | WZ-QHDS2001-009 | 包1 | 009水电暖材料 | 白钢加热管 | 电锅炉法兰加热管：380V24KW，长度600mm,材质不锈钢316L,管壁厚2.3mm，紧固件为28*2*65mm,不锈钢316L材质，质保期，2个采暖期，执行标准GB/T23150-2008热水器用管状加热器,一台等于1kg | 一线品牌 |  | 009水电暖材料-149 |  | 80
包1 | 500032588 | G16 | 金属材料 | G1602 | 钢材 | G1602013 | 铸铁管及管件 | 铸铁管及管件,承套,DN150,9mm,NⅡ型接口 | 只 | WZ-QHDS2001-009 | 包1 | 009水电暖材料 | 上下水主管道 | 下水主管;Φ150/球墨铸铁 3米/根 | 一线品牌 |  | 009水电暖材料-150 |  | 27
包1 | 500032588 | G16 | 金属材料 | G1602 | 钢材 | G1602013 | 铸铁管及管件 | 铸铁管及管件,承套,DN150,9mm,NⅡ型接口 | 只 | WZ-QHDS2001-009 | 包1 | 009水电暖材料 | 上下主管道配件 | 下水主管卡子;Φ50/Φ150/材质：铁 | 一线品牌 |  | 009水电暖材料-151 |  | 106
包1 | 500032588 | G16 | 金属材料 | G1602 | 钢材 | G1602013 | 铸铁管及管件 | 铸铁管及管件,承套,DN150,9mm,NⅡ型接口 | 只 | WZ-QHDS2001-009 | 包1 | 009水电暖材料 | 上下主管道配件 | 下水主管弯头;Φ150/球墨/材质：铸铁 | 一线品牌 |  | 009水电暖材料-152 |  | 151
包1 | 500032588 | G16 | 金属材料 | G1602 | 钢材 | G1602013 | 铸铁管及管件 | 铸铁管及管件,承套,DN150,9mm,NⅡ型接口 | 只 | WZ-QHDS2001-009 | 包1 | 009水电暖材料 | 软连接 | 软连接，DN150/材质：铸铁 | 一线品牌 |  | 009水电暖材料-153 |  | 21
包1 | 500032589 | G16 | 金属材料 | G1602 | 钢材 | G1602013 | 铸铁管及管件 | 铸铁管及管件,承套,DN40,5mm,T型接口 | 只 | WZ-QHDS2001-009 | 包1 | 009水电暖材料 | 软连接 | 软连接，DN40/材质：铸铁 | 一线品牌 |  | 009水电暖材料-154 |  | 51
包1 | 500100218 | G16 | 金属材料 | G1602 | 钢材 | G1602013 | 铸铁管及管件 | 铸铁管及管件,90°弯管,DN50,6mm,K型接口 | 只 | WZ-QHDS2001-009 | 包1 | 009水电暖材料 | 脸盆带弯管子 | 脸盆带弯管子，材质：不锈钢 | 一线品牌 |  | 009水电暖材料-155 |  | 28
包1 | 500115121 | G16 | 金属材料 | G1603 | 金属制品 | G1603004 | 铁丝 | 铁丝,0.9mm | 千克 | WZ-QHDS2001-009 | 包1 | 009水电暖材料 | 扎丝 | 扎丝￠6 切好 0.55*200 1000根/捆 材质：电镀锌 | 一线品牌 |  | 009水电暖材料-156 |  | 30
包1 | 500011635 | G16 | 金属材料 | G1603 | 金属制品 | G1603018 | 漆包线 | 漆包线,φ2.00 | 千克 | WZ-QHDS2001-009 | 包1 | 009水电暖材料 | 漆包线 | 铜芯护套线2*2.5mm2/国标,100m | 一线品牌 |  | 009水电暖材料-157 |  | 6
包1 | 500011635 | G16 | 金属材料 | G1603 | 金属制品 | G1603018 | 漆包线 | 漆包线,φ2.00 | 千克 | WZ-QHDS2001-009 | 包1 | 009水电暖材料 | 漆包线 | 铜芯护套线2*4mm2/国标,100m | 一线品牌 |  | 009水电暖材料-158 |  | 6
包1 | 500028632 | G16 | 金属材料 | G1603 | 金属制品 | G1603018 | 漆包线 | 漆包线,φ1.16 | 千克 | WZ-QHDS2001-009 | 包1 | 009水电暖材料 | 漆包线 | BV2.5mm2，单股铜芯线，每卷100米，颜色：红黄绿蓝黑双色Φ1.16 | 一线品牌 |  | 009水电暖材料-159 |  | 8
包1 | 500028632 | G16 | 金属材料 | G1603 | 金属制品 | G1603018 | 漆包线 | 漆包线,φ1.16 | 千克 | WZ-QHDS2001-009 | 包1 | 009水电暖材料 | 漆包线 | BV4mm2，单股铜芯线，每卷100米，颜色：红黄绿蓝黑双色Φ1.16 | 一线品牌 |  | 009水电暖材料-160 |  | 40
包1 | 500028632 | G16 | 金属材料 | G1603 | 金属制品 | G1603018 | 漆包线 | 漆包线,φ1.16 | 千克 | WZ-QHDS2001-009 | 包1 | 009水电暖材料 | 漆包线 | BV1.5mm2，单股铜芯线，每卷100米，颜色：红黄绿蓝黑双色Φ1.16 | 一线品牌 |  | 009水电暖材料-161 |  | 2
包1 | 500028632 | G16 | 金属材料 | G1603 | 金属制品 | G1603018 | 漆包线 | 漆包线,φ1.16 | 千克 | WZ-QHDS2001-009 | 包1 | 009水电暖材料 | 漆包线 | BV6mm2，单股铜芯线，每卷100米，颜色：红黄绿蓝黑双色Φ1.16 | 一线品牌 |  | 009水电暖材料-162 |  | 2
包1 | 500011709 | G18 | 燃料化工 | G1802 | 化工 | G1802008 | 油漆 | 油漆,调和漆,白 | 千克 | WZ-QHDS2001-009 | 包1 | 009水电暖材料 | 调和漆 | 调和漆，白色，每桶3公斤 | 一线品牌 |  | 009水电暖材料-163 |  | 38
包1 | 500011710 | G18 | 燃料化工 | G1802 | 化工 | G1802008 | 油漆 | 油漆,调和漆,黑 | 千克 | WZ-QHDS2001-009 | 包1 | 009水电暖材料 | 调和漆 | 调和漆，黑色，每桶3公斤 | 一线品牌 |  | 009水电暖材料-164 |  | 55
包1 | 500011711 | G18 | 燃料化工 | G1802 | 化工 | G1802008 | 油漆 | 油漆,调和漆,蓝 | 千克 | WZ-QHDS2001-009 | 包1 | 009水电暖材料 | 调和漆 | 调和漆，蓝色，每桶3公斤 | 一线品牌 |  | 009水电暖材料-165 |  | 20
包1 | 500011713 | G18 | 燃料化工 | G1802 | 化工 | G1802008 | 油漆 | 油漆,防锈漆,红 | 千克 | WZ-QHDS2001-009 | 包1 | 009水电暖材料 | 防锈漆 | 防锈漆，铁锈红，每桶3公斤 | 一线品牌 |  | 009水电暖材料-166 |  | 42
包1 | 500028647 | G18 | 燃料化工 | G1802 | 化工 | G1802008 | 油漆 | 油漆,调和漆,灰 | 千克 | WZ-QHDS2001-009 | 包1 | 009水电暖材料 | 调和漆 | 调和漆，灰色，每桶3公斤 | 一线品牌 |  | 009水电暖材料-167 |  | 20
包1 | 500028648 | G18 | 燃料化工 | G1802 | 化工 | G1802008 | 油漆 | 油漆,调和漆,绿 | 千克 | WZ-QHDS2001-009 | 包1 | 009水电暖材料 | 调和漆 | 调和漆，绿色，每桶3公斤 | 一线品牌 |  | 009水电暖材料-168 |  | 20
包1 | 500028649 | G18 | 燃料化工 | G1802 | 化工 | G1802008 | 油漆 | 油漆,调和漆,黄 | 千克 | WZ-QHDS2001-009 | 包1 | 009水电暖材料 | 调和漆 | 调和漆，黄色，每桶3公斤 | 一线品牌 |  | 009水电暖材料-169 |  | 20
包1 | 500118152 | G18 | 燃料化工 | G1802 | 化工 | G1802008 | 油漆 | 油漆,防静电漆,红 | 千克 | WZ-QHDS2001-009 | 包1 | 009水电暖材料 | 红色自喷漆 | 红色自喷漆400ml/瓶 | 一线品牌 |  | 009水电暖材料-170 |  | 20
包1 | 500118152 | G18 | 燃料化工 | G1802 | 化工 | G1802008 | 油漆 | 油漆,防静电漆,红 | 千克 | WZ-QHDS2001-009 | 包1 | 009水电暖材料 | 黑色自喷漆 | 黑色自喷漆400ml/瓶 | 一线品牌 |  | 009水电暖材料-171 |  | 10
包1 | 500118152 | G18 | 燃料化工 | G1802 | 化工 | G1802008 | 油漆 | 油漆,防静电漆,红 | 千克 | WZ-QHDS2001-009 | 包1 | 009水电暖材料 | 银粉漆 | 银粉漆 11KG/桶 | 一线品牌 |  | 009水电暖材料-172 |  | 5
包1 | 500118152 | G18 | 燃料化工 | G1802 | 化工 | G1802008 | 油漆 | 油漆,防静电漆,红 | 千克 | WZ-QHDS2001-009 | 包1 | 009水电暖材料 | 防锈红漆 | 防锈红漆 20KG/桶 | 一线品牌 |  | 009水电暖材料-173 |  | 5
包1 | 500011728 | G18 | 燃料化工 | G1802 | 化工 | G1802011 | 稀释剂 | 稀释剂 | 千克 | WZ-QHDS2001-009 | 包1 | 009水电暖材料 | 稀释剂 | 稀释剂，每桶350ML | 一线品牌 |  | 009水电暖材料-174 |  | 80
包1 | 500011728 | G18 | 燃料化工 | G1802 | 化工 | G1802011 | 稀释剂 | 稀释剂 | 千克 | WZ-QHDS2001-009 | 包1 | 009水电暖材料 | 稀释剂 | 稀释剂，每桶10kg | 一线品牌 |  | 009水电暖材料-175 |  | 10
包1 | 500011733 | G18 | 燃料化工 | G1802 | 化工 | G1802016 | 防水胶 | 防水胶 | 千克 | WZ-QHDS2001-009 | 包1 | 009水电暖材料 | 除锈剂 | 除锈剂WD-40 400ml | 一线品牌 |  | 009水电暖材料-176 |  | 10
包1 | 500011733 | G18 | 燃料化工 | G1802 | 化工 | G1802016 | 防水胶 | 防水胶 | 千克 | WZ-QHDS2001-009 | 包1 | 009水电暖材料 | 云石胶 | 云石胶；0.6L/罐 | 一线品牌 |  | 009水电暖材料-177 |  | 83
包1 | 500011733 | G18 | 燃料化工 | G1802 | 化工 | G1802016 | 防水胶 | 防水胶 | 千克 | WZ-QHDS2001-009 | 包1 | 009水电暖材料 | 鱼珠胶 | 鱼珠胶；SBS胶粘剂，适用铝塑板、防火板、木板、免漆板400ml | 一线品牌 |  | 009水电暖材料-178 |  | 100
包1 | 500011733 | G18 | 燃料化工 | G1802 | 化工 | G1802016 | 防水胶 | 防水胶 | 千克 | WZ-QHDS2001-009 | 包1 | 009水电暖材料 | 万能胶 | 万能胶；1L/罐/净味型万能胶 | 一线品牌 |  | 009水电暖材料-179 |  | 23
包1 | 500011733 | G18 | 燃料化工 | G1802 | 化工 | G1802016 | 防水胶 | 防水胶 | 千克 | WZ-QHDS2001-009 | 包1 | 009水电暖材料 | 结构胶 | 结构胶；适用于玻璃、塑料类、石材类、金属类、木材类、陶瓷等，规格590毫升/支 | 一线品牌 |  | 009水电暖材料-180 |  | 100
包1 | 500011733 | G18 | 燃料化工 | G1802 | 化工 | G1802016 | 防水胶 | 防水胶 | 千克 | WZ-QHDS2001-009 | 包1 | 009水电暖材料 | 泡沫胶 | 泡沫胶（聚氨酯泡沫填缝剂）；规格750ml/瓶，适用于密封防潮、气体隔离填补结构空缺、工程缺洞和各种破裂缝隙等 | 一线品牌 |  | 009水电暖材料-181 |  | 86
包1 | 500011733 | G18 | 燃料化工 | G1802 | 化工 | G1802016 | 防水胶 | 防水胶 | 千克 | WZ-QHDS2001-009 | 包1 | 009水电暖材料 | 万能密封胶 | 万能密封胶150ML /只 | 一线品牌 |  | 009水电暖材料-182 |  | 1
包1 | 500011733 | G18 | 燃料化工 | G1802 | 化工 | G1802016 | 防水胶 | 防水胶 | 千克 | WZ-QHDS2001-009 | 包1 | 009水电暖材料 | 鱼珠胶 | 鱼珠胶，万能胶，修补粘贴用途广泛，每桶80ml | 一线品牌 |  | 009水电暖材料-183 |  | 30
包1 | 500011733 | G18 | 燃料化工 | G1802 | 化工 | G1802016 | 防水胶 | 防水胶 | 千克 | WZ-QHDS2001-009 | 包1 | 009水电暖材料 | 鱼珠胶 | 鱼珠胶，万能胶，修补粘贴用途广泛，每桶250ml | 一线品牌 |  | 009水电暖材料-184 |  | 30
包1 | 500011733 | G18 | 燃料化工 | G1802 | 化工 | G1802016 | 防水胶 | 防水胶 | 千克 | WZ-QHDS2001-009 | 包1 | 009水电暖材料 | 鱼珠胶 | 鱼珠胶，万能胶，修补粘贴用途广泛，每桶400ml | 一线品牌 |  | 009水电暖材料-185 |  | 30
包1 | 500011733 | G18 | 燃料化工 | G1802 | 化工 | G1802016 | 防水胶 | 防水胶 | 千克 | WZ-QHDS2001-009 | 包1 | 009水电暖材料 | 鱼珠胶 | 鱼珠胶，万能胶，修补粘贴用途广泛，每桶800ml | 一线品牌 |  | 009水电暖材料-186 |  | 30
包1 | 500011735 | G18 | 燃料化工 | G1802 | 化工 | G1802017 | 粘合剂 | 粘合剂,玻璃胶 | 千克 | WZ-QHDS2001-009 | 包1 | 009水电暖材料 | 玻璃胶 | 玻璃胶，密封胶，透明或白色，300ml | 一线品牌 |  | 009水电暖材料-187 |  | 5
包1 | 500011735 | G18 | 燃料化工 | G1802 | 化工 | G1802017 | 粘合剂 | 粘合剂,玻璃胶 | 千克 | WZ-QHDS2001-009 | 包1 | 009水电暖材料 | 玻璃胶 | 玻璃胶：透明或白色280ML | 一线品牌 |  | 009水电暖材料-188 |  | 5
包1 | 500079846 | G18 | 燃料化工 | G1802 | 化工 | G1802017 | 粘合剂 | 粘合剂,强力胶 | 千克 | WZ-QHDS2001-009 | 包1 | 009水电暖材料 | 三秒胶 | 三秒胶20g，粘性强,固化速度快，使用方便 | 一线品牌 |  | 009水电暖材料-189 |  | 10
包1 | 500011754 | G18 | 燃料化工 | G1802 | 化工 | G1802036 | 工业盐 | 工业盐 | 千克 | WZ-QHDS2001-009 | 包1 | 009水电暖材料 | 工业用盐 | 工业用盐，50kg/袋 | 一线品牌 |  | 009水电暖材料-190 |  | 230
包1 | 500011757 | G18 | 燃料化工 | G1802 | 化工 | G1802038 | 松动剂 | 松动剂 | 千克 | WZ-QHDS2001-009 | 包1 | 009水电暖材料 | 松动剂 | 松动剂WD-40,除锈 润滑 排水 清洁 电导 防锈 200ML | 一线品牌 |  | 009水电暖材料-191 |  | 50
包1 | 500036006 | G19 | 五金材料 | G1901 | 机械五金 | G1901001 | 轴承 | 轴承,深沟球轴承,6311 | 套 | WZ-QHDS2001-009 | 包1 | 009水电暖材料 | 轴承 | 轴承6311-2RS 胶盖密封，滚动轴承材质：轴承钢 | 一线品牌 |  | 009水电暖材料-192 |  | 15
包1 | 500036852 | G19 | 五金材料 | G1901 | 机械五金 | G1901001 | 轴承 | 轴承,深沟球轴承,6204 | 套 | WZ-QHDS2001-009 | 包1 | 009水电暖材料 | 轴承 | 轴承6204-2RS,胶盖密封，滚动轴承材质：轴承钢 | 一线品牌 |  | 009水电暖材料-193 |  | 16
包1 | 500036855 | G19 | 五金材料 | G1901 | 机械五金 | G1901001 | 轴承 | 轴承,深沟球轴承,6308 | 套 | WZ-QHDS2001-009 | 包1 | 009水电暖材料 | 轴承 | 轴承6308-2RS 胶盖密封，滚动轴承材质：轴承钢 | 一线品牌 |  | 009水电暖材料-194 |  | 30
包1 | 500056937 | G19 | 五金材料 | G1901 | 机械五金 | G1901001 | 轴承 | 轴承,深沟球轴承,6309 | 套 | WZ-QHDS2001-009 | 包1 | 009水电暖材料 | 轴承 | 轴承6309-2RS 胶盖密封，滚动轴承材质：轴承钢 | 一线品牌 |  | 009水电暖材料-195 |  | 28
包1 | 500069980 | G19 | 五金材料 | G1901 | 机械五金 | G1901001 | 轴承 | 轴承,深沟球轴承,6306 | 套 | WZ-QHDS2001-009 | 包1 | 009水电暖材料 | 轴承 | 轴承 6306-2RS，滚动轴承座材质：: 轴承钢 | 一线品牌 |  | 009水电暖材料-196 |  | 35
包1 | 500091850 | G19 | 五金材料 | G1901 | 机械五金 | G1901001 | 轴承 | 轴承,组合轴承,6309 | 套 | WZ-QHDS2001-009 | 包1 | 009水电暖材料 | 轴承 | 轴承，型号6309/材质：铸铁 | 一线品牌 |  | 009水电暖材料-197 |  | 20
包1 | 500083371 | G19 | 五金材料 | G1901 | 机械五金 | G1901010 | 膨胀螺栓 | 膨胀螺栓,M8,30mm,塑料 | 根 | WZ-QHDS2001-009 | 包1 | 009水电暖材料 | 膨胀塞 | 膨胀塞￠6，材质：塑料 | 一线品牌 |  | 009水电暖材料-198 |  | 30
包1 | 500089336 | G19 | 五金材料 | G1901 | 机械五金 | G1901011 | 螺杆 | 螺杆,单头,M30,65mm,镀锌 | 根 | WZ-QHDS2001-009 | 包1 | 009水电暖材料 | 自攻丝 | 自攻丝1.5公分，头型: 沉头，材质: 中碳钢 | 一线品牌 |  | 009水电暖材料-199 |  | 15
包1 | 500089336 | G19 | 五金材料 | G1901 | 机械五金 | G1901011 | 螺杆 | 螺杆,单头,M30,65mm,镀锌 | 根 | WZ-QHDS2001-009 | 包1 | 009水电暖材料 | 自攻丝 | 自攻丝2公分，头型: 沉头，材质: 中碳钢 | 一线品牌 |  | 009水电暖材料-200 |  | 15
包1 | 500089336 | G19 | 五金材料 | G1901 | 机械五金 | G1901011 | 螺杆 | 螺杆,单头,M30,65mm,镀锌 | 根 | WZ-QHDS2001-009 | 包1 | 009水电暖材料 | 自攻丝 | 自攻丝3公分，头型: 沉头，材质: 中碳钢 | 一线品牌 |  | 009水电暖材料-201 |  | 15
包1 | 500089336 | G19 | 五金材料 | G1901 | 机械五金 | G1901011 | 螺杆 | 螺杆,单头,M30,65mm,镀锌 | 根 | WZ-QHDS2001-009 | 包1 | 009水电暖材料 | 螺栓 | 螺栓M12×70，等级：4.8级，材质：碳钢，头型: 外六角 | 一线品牌 |  | 009水电暖材料-202 |  | 300
包1 | 500089336 | G19 | 五金材料 | G1901 | 机械五金 | G1901011 | 螺杆 | 螺杆,单头,M30,65mm,镀锌 | 根 | WZ-QHDS2001-009 | 包1 | 009水电暖材料 | 螺栓 | 螺栓M16×80，等级：4.8级，材质：碳钢，头型: 外六角 | 一线品牌 |  | 009水电暖材料-203 |  | 300
包1 | 500094670 | G19 | 五金材料 | G1901 | 机械五金 | G1901014 | 垫圈 | 垫圈,止动,97mm,不锈钢 | 个 | WZ-QHDS2001-009 | 包1 | 009水电暖材料 | 法兰垫子橡胶垫 | 法兰垫子橡胶垫DN200 | 一线品牌 |  | 009水电暖材料-204 |  | 150
包1 | 500094670 | G19 | 五金材料 | G1901 | 机械五金 | G1901014 | 垫圈 | 垫圈,止动,97mm,不锈钢 | 个 | WZ-QHDS2001-009 | 包1 | 009水电暖材料 | 法兰垫子橡胶垫 | 法兰垫子橡胶垫DN150 | 一线品牌 |  | 009水电暖材料-205 |  | 190
包1 | 500094670 | G19 | 五金材料 | G1901 | 机械五金 | G1901014 | 垫圈 | 垫圈,止动,97mm,不锈钢 | 个 | WZ-QHDS2001-009 | 包1 | 009水电暖材料 | 法兰垫子橡胶垫 | 法兰垫子橡胶垫DN125 | 一线品牌 |  | 009水电暖材料-206 |  | 330
包1 | 500094670 | G19 | 五金材料 | G1901 | 机械五金 | G1901014 | 垫圈 | 垫圈,止动,97mm,不锈钢 | 个 | WZ-QHDS2001-009 | 包1 | 009水电暖材料 | 法兰垫子橡胶垫 | 法兰垫子橡胶垫DN100 | 一线品牌 |  | 009水电暖材料-207 |  | 320
包1 | 500094670 | G19 | 五金材料 | G1901 | 机械五金 | G1901014 | 垫圈 | 垫圈,止动,97mm,不锈钢 | 个 | WZ-QHDS2001-009 | 包1 | 009水电暖材料 | 法兰垫子橡胶垫 | 法兰垫子橡胶垫D80 | 一线品牌 |  | 009水电暖材料-208 |  | 420
包1 | 500094670 | G19 | 五金材料 | G1901 | 机械五金 | G1901014 | 垫圈 | 垫圈,止动,97mm,不锈钢 | 个 | WZ-QHDS2001-009 | 包1 | 009水电暖材料 | 法兰垫子橡胶垫 | 法兰垫子橡胶垫DN65 | 一线品牌 |  | 009水电暖材料-209 |  | 130
包1 | 500094670 | G19 | 五金材料 | G1901 | 机械五金 | G1901014 | 垫圈 | 垫圈,止动,97mm,不锈钢 | 个 | WZ-QHDS2001-009 | 包1 | 009水电暖材料 | 法兰垫子橡胶垫 | 法兰垫子橡胶垫DN50 | 一线品牌 |  | 009水电暖材料-210 |  | 300
包1 | 500094670 | G19 | 五金材料 | G1901 | 机械五金 | G1901014 | 垫圈 | 垫圈,止动,97mm,不锈钢 | 个 | WZ-QHDS2001-009 | 包1 | 009水电暖材料 | 法兰垫子橡胶垫 | 法兰垫子橡胶垫DN40 | 一线品牌 |  | 009水电暖材料-211 |  | 420
包1 | 500094670 | G19 | 五金材料 | G1901 | 机械五金 | G1901014 | 垫圈 | 垫圈,止动,97mm,不锈钢 | 个 | WZ-QHDS2001-009 | 包1 | 009水电暖材料 | 法兰垫子橡胶垫 | 法兰垫子橡胶垫DN32 | 一线品牌 |  | 009水电暖材料-212 |  | 130
包1 | 500094670 | G19 | 五金材料 | G1901 | 机械五金 | G1901014 | 垫圈 | 垫圈,止动,97mm,不锈钢 | 个 | WZ-QHDS2001-009 | 包1 | 009水电暖材料 | 法兰垫子橡胶垫 | 法兰垫子橡胶垫DN25 | 一线品牌 |  | 009水电暖材料-213 |  | 300
包1 | 500094670 | G19 | 五金材料 | G1901 | 机械五金 | G1901014 | 垫圈 | 垫圈,止动,97mm,不锈钢 | 个 | WZ-QHDS2001-009 | 包1 | 009水电暖材料 | 耐油胶皮 | 耐油胶皮3mm，5mm，每卷50公斤 | 一线品牌 |  | 009水电暖材料-214 |  | 5
包1 | 500013537 | G19 | 五金材料 | G1901 | 机械五金 | G1901020 | 密封件 | 密封件,机械密封 | 只 | WZ-QHDS2001-009 | 包1 | 009水电暖材料 | 机械密封 | 机械密封，109-45/材质：橡胶 | 一线品牌 |  | 009水电暖材料-215 |  | 40
包1 | 500063266 | G19 | 五金材料 | G1901 | 机械五金 | G1901020 | 密封件 | 密封件,生料带 | 只 | WZ-QHDS2001-009 | 包1 | 009水电暖材料 | 生料带 | 生料带，密封防水 | 一线品牌 |  | 009水电暖材料-216 |  | 380
包1 | 500063198 | G19 | 五金材料 | G1901 | 机械五金 | G1901024 | 液压元件 | 液压元件,滤芯 | 只 | WZ-QHDS2001-009 | 包1 | 009水电暖材料 | 饮水机RO膜过滤芯 | RO膜滤芯：121C-4型 | 一线品牌 |  | 009水电暖材料-217 |  | 34
包1 | 500063198 | G19 | 五金材料 | G1901 | 机械五金 | G1901024 | 液压元件 | 液压元件,滤芯 | 只 | WZ-QHDS2001-009 | 包1 | 009水电暖材料 | 饮水机RO膜过滤芯 | RO膜滤芯：RO-75G型 | 一线品牌 |  | 009水电暖材料-218 |  | 36
包1 | 500063198 | G19 | 五金材料 | G1901 | 机械五金 | G1901024 | 液压元件 | 液压元件,滤芯 | 只 | WZ-QHDS2001-009 | 包1 | 009水电暖材料 | 直饮水机过滤芯 | 熔喷滤芯：20"5u/材质：PP棉 | 一线品牌 |  | 009水电暖材料-219 |  | 20
包1 | 500108823 | G19 | 五金材料 | G1901 | 机械五金 | G1901025 | 机床附件 | 机床附件,皮带轮 | 件 | WZ-QHDS2001-009 | 包1 | 009水电暖材料 | 办公椅轮子 | 办公椅万向轮，标准/材质：聚氨酯+光面框架 | 一线品牌 |  | 009水电暖材料-220 |  | 156
包1 | 500108823 | G19 | 五金材料 | G1901 | 机械五金 | G1901025 | 机床附件 | 机床附件,皮带轮 | 件 | WZ-QHDS2001-009 | 包1 | 009水电暖材料 | 平板车轮子 | 平板车轮子，6寸万向轮，2*2/材质：橡胶 | 一线品牌 |  | 009水电暖材料-221 |  | 49
包1 | 500013606 | G19 | 五金材料 | G1903 | 水暖材料 | G1903001 | 水嘴 | 水嘴,φ15 | 个 | WZ-QHDS2001-009 | 包1 | 009水电暖材料 | 开水器水龙头 | 开水器水龙头，规格3分，3.5分，4分，阀体是：不锈钢，手柄是：橡塑 | 一线品牌 |  | 009水电暖材料-222 |  | 50
包1 | 500028785 | G19 | 五金材料 | G1903 | 水暖材料 | G1903001 | 水嘴 | 水嘴,φ20 | 个 | WZ-QHDS2001-009 | 包1 | 009水电暖材料 | 洗菜盆专用水龙头（混合鹅颈式） | 鹅颈式洗菜盆专用水龙头20￠ 材质：铜芯+电镀 | 一线品牌 |  | 009水电暖材料-223 |  | 10
包1 | 500028785 | G19 | 五金材料 | G1903 | 水暖材料 | G1903001 | 水嘴 | 水嘴,φ20 | 个 | WZ-QHDS2001-009 | 包1 | 009水电暖材料 | 净水器龙头 | 净水器龙头2分，材质：不锈钢 | 一线品牌 |  | 009水电暖材料-224 |  | 46
包1 | 500013608 | G19 | 五金材料 | G1903 | 水暖材料 | G1903002 | 花洒 | 花洒 | 只 | WZ-QHDS2001-009 | 包1 | 009水电暖材料 | 淋浴花洒 | 淋浴花洒,不锈钢,DN20 | 一线品牌 |  | 009水电暖材料-225 |  | 10
包1 | 500013609 | G19 | 五金材料 | G1903 | 水暖材料 | G1903003 | 花洒软管 | 花洒软管 | 根 | WZ-QHDS2001-009 | 包1 | 009水电暖材料 | 金属软管 | 金属高压软管，上水软管;1.5米/水温150℃耐冻-40℃（大小头/双大头） | 一线品牌 |  | 009水电暖材料-226 |  | 276
包1 | 500013609 | G19 | 五金材料 | G1903 | 水暖材料 | G1903003 | 花洒软管 | 花洒软管 | 根 | WZ-QHDS2001-009 | 包1 | 009水电暖材料 | 金属软管 | 金属高压软管，上水软管;1米/水温150℃耐冻-40℃（大小头/双大头） | 一线品牌 |  | 009水电暖材料-227 |  | 300
包1 | 500013609 | G19 | 五金材料 | G1903 | 水暖材料 | G1903003 | 花洒软管 | 花洒软管 | 根 | WZ-QHDS2001-009 | 包1 | 009水电暖材料 | 金属软管 | 金属高压软管，上水软管;2米/水温150℃耐冻-40℃（大小头/双大头） | 一线品牌 |  | 009水电暖材料-228 |  | 190
包1 | 500013609 | G19 | 五金材料 | G1903 | 水暖材料 | G1903003 | 花洒软管 | 花洒软管 | 根 | WZ-QHDS2001-009 | 包1 | 009水电暖材料 | 金属软管 | 金属高压软管，上水软管;60cm水温150℃耐冻-40℃（大小头/双大头） | 一线品牌 |  | 009水电暖材料-229 |  | 330
包1 | 500013609 | G19 | 五金材料 | G1903 | 水暖材料 | G1903003 | 花洒软管 | 花洒软管 | 根 | WZ-QHDS2001-009 | 包1 | 009水电暖材料 | 金属软管 | 金属高压软管，上水软管;80cm水温150℃耐冻-40℃（大小头/双大头） | 一线品牌 |  | 009水电暖材料-230 |  | 320
包1 | 500013609 | G19 | 五金材料 | G1903 | 水暖材料 | G1903003 | 花洒软管 | 花洒软管 | 根 | WZ-QHDS2001-009 | 包1 | 009水电暖材料 | 淋浴软管 | 花洒软管长1.5m，两头带丝，连接口径DN15，材质不锈钢 | 一线品牌 |  | 009水电暖材料-231 |  | 10
包1 | 500013609 | G19 | 五金材料 | G1903 | 水暖材料 | G1903003 | 花洒软管 | 花洒软管 | 根 | WZ-QHDS2001-009 | 包1 | 009水电暖材料 | 波纹管 | 波纹管（拖布池、面盆下水管）;下水软管/拖布池下水软管，1根=100米 | 一线品牌 |  | 009水电暖材料-232 |  | 301
包1 | 500013610 | G19 | 五金材料 | G1903 | 水暖材料 | G1903004 | 暖气片、散热器 | 暖气片、散热器 | 套 | WZ-QHDS2001-009 | 包1 | 009水电暖材料 | 暖气片 | 规格型号：暖气片，8柱/组，高600mm，每片约7cm，口径DN20，/材质：铸钢 | 一线品牌 |  | 009水电暖材料-233 |  | 73
包1 | 500013610 | G19 | 五金材料 | G1903 | 水暖材料 | G1903004 | 暖气片、散热器 | 暖气片、散热器 | 套 | WZ-QHDS2001-009 | 包1 | 009水电暖材料 | 暖气片 | 暖气片高1800mm*4柱，每柱宽7cm，材质：钢 | 一线品牌 |  | 009水电暖材料-234 |  | 20
包1 | 500013610 | G19 | 五金材料 | G1903 | 水暖材料 | G1903004 | 暖气片、散热器 | 暖气片、散热器 | 套 | WZ-QHDS2001-009 | 包1 | 009水电暖材料 | 暖气片 | 暖气片高600mm*14柱，每柱宽7cm，材质：钢 | 一线品牌 |  | 009水电暖材料-235 |  | 10
包1 | 500013610 | G19 | 五金材料 | G1903 | 水暖材料 | G1903004 | 暖气片、散热器 | 暖气片、散热器 | 套 | WZ-QHDS2001-009 | 包1 | 009水电暖材料 | 暖气片 | 暖气片高600mm*16柱，每柱宽7cm，材质：钢 | 一线品牌 |  | 009水电暖材料-236 |  | 20
包1 | 500013610 | G19 | 五金材料 | G1903 | 水暖材料 | G1903004 | 暖气片、散热器 | 暖气片、散热器 | 套 | WZ-QHDS2001-009 | 包1 | 009水电暖材料 | 暖气片 | 暖气片高600mm*12柱，每柱宽7cm，材质：钢 | 一线品牌 |  | 009水电暖材料-237 |  | 10
包1 | 500013611 | G19 | 五金材料 | G1903 | 水暖材料 | G1903005 | 下水 | 下水 | 套 | WZ-QHDS2001-009 | 包1 | 009水电暖材料 | 面盆下水器 | 面盆下水器材质：不锈钢，有翻板式和弹跳式 | 一线品牌 |  | 009水电暖材料-238 |  | 75
包1 | 500013611 | G19 | 五金材料 | G1903 | 水暖材料 | G1903005 | 下水 | 下水 | 套 | WZ-QHDS2001-009 | 包1 | 009水电暖材料 | 面盆下水管 | 面盆下水管，材质：PE波纹管和电镀波纹管，长约1米 | 一线品牌 |  | 009水电暖材料-239 |  | 126
包1 | 500013611 | G19 | 五金材料 | G1903 | 水暖材料 | G1903005 | 下水 | 下水 | 套 | WZ-QHDS2001-009 | 包1 | 009水电暖材料 | 拖布池下水管 | 拖布池下水管，材质：PE波纹管和电镀波纹管，长约1米 | 一线品牌 |  | 009水电暖材料-240 |  | 120
包1 | 500013612 | G19 | 五金材料 | G1903 | 水暖材料 | G1903006 | 分水器 | 分水器 | 只 | WZ-QHDS2001-009 | 包1 | 009水电暖材料 | 分水器 | 分水器;外形尺寸φ320mm*1500mm/容量100kg | 一线品牌 |  | 009水电暖材料-241 |  | 3
包1 | 500013614 | G19 | 五金材料 | G1903 | 水暖材料 | G1903008 | 冲洗阀 | 冲洗阀 | 只 | WZ-QHDS2001-009 | 包1 | 009水电暖材料 | 大便冲洗阀 | 大便冲洗阀，脚踏式冲洗阀，全铜卧式 | 一线品牌 |  | 009水电暖材料-242 |  | 70
包1 | 500013614 | G19 | 五金材料 | G1903 | 水暖材料 | G1903008 | 冲洗阀 | 冲洗阀 | 只 | WZ-QHDS2001-009 | 包1 | 009水电暖材料 | 延时阀 | 延时阀，手按式，阀芯材质：全铜，主体材质：电镀 | 一线品牌 |  | 009水电暖材料-243 |  | 65
包1 | 500013617 | G19 | 五金材料 | G1903 | 水暖材料 | G1903011 | 地漏 | 地漏 | 只 | WZ-QHDS2001-009 | 包1 | 009水电暖材料 | 防臭地漏 | 防臭地漏：DN5/材质：铜镀烙 | 一线品牌 |  | 009水电暖材料-244 |  | 95
包1 | 500013617 | G19 | 五金材料 | G1903 | 水暖材料 | G1903011 | 地漏 | 地漏 | 只 | WZ-QHDS2001-009 | 包1 | 009水电暖材料 | 防臭地漏芯 | 防臭地漏芯，材质：硅胶 | 一线品牌 |  | 009水电暖材料-245 |  | 90
包1 | 500013622 | G19 | 五金材料 | G1903 | 水暖材料 | G1903013 | 洁具及附件 | 洁具及附件,洗脸盆 | 套 | WZ-QHDS2001-009 | 包1 | 009水电暖材料 | 加长水龙头 | 加长水龙头，口径15，主体材质：电镀，阀芯：陶瓷 | 一线品牌 |  | 009水电暖材料-246 |  | 80
包1 | 500013622 | G19 | 五金材料 | G1903 | 水暖材料 | G1903013 | 洁具及附件 | 洁具及附件,洗脸盆 | 套 | WZ-QHDS2001-009 | 包1 | 009水电暖材料 | 快开水龙头 | 快开水龙头;最低工作压力:0.05MPa/最高工作压力0.75MPa,DN15 | 一线品牌 |  | 009水电暖材料-247 |  | 150
包1 | 500013625 | G19 | 五金材料 | G1903 | 水暖材料 | G1903013 | 洁具及附件 | 洁具及附件,小便槽 | 套 | WZ-QHDS2001-009 | 包1 | 009水电暖材料 | 小便器变压器 | 小便器变压器，电子产品 220V | 一线品牌 |  | 009水电暖材料-248 |  | 8
包1 | 500013625 | G19 | 五金材料 | G1903 | 水暖材料 | G1903013 | 洁具及附件 | 洁具及附件,小便槽 | 套 | WZ-QHDS2001-009 | 包1 | 009水电暖材料 | 小便器电磁阀 | 小便器电磁阀，电子产品，材质：金属 | 一线品牌 |  | 009水电暖材料-249 |  | 50
包1 | 500013625 | G19 | 五金材料 | G1903 | 水暖材料 | G1903013 | 洁具及附件 | 洁具及附件,小便槽 | 套 | WZ-QHDS2001-009 | 包1 | 009水电暖材料 | 小便器感应器 | 小便器感应器，电子产品，材质：金属 | 一线品牌 |  | 009水电暖材料-250 |  | 40
包1 | 500042179 | G19 | 五金材料 | G1903 | 水暖材料 | G1903013 | 洁具及附件 | 洁具及附件,淋浴器 | 套 | WZ-QHDS2001-009 | 包1 | 009水电暖材料 | 淋浴混合开关 | 淋浴混合开关，单把双控，主体材质：不锈钢 | 一线品牌 |  | 009水电暖材料-251 |  | 5
包1 | 500042179 | G19 | 五金材料 | G1903 | 水暖材料 | G1903013 | 洁具及附件 | 洁具及附件,淋浴器 | 套 | WZ-QHDS2001-009 | 包1 | 009水电暖材料 | 面盆混合水嘴 | 面盆混合水嘴DN20,冷热水，主体材质：电镀 | 一线品牌 |  | 009水电暖材料-252 |  | 5
包1 | 500042179 | G19 | 五金材料 | G1903 | 水暖材料 | G1903013 | 洁具及附件 | 洁具及附件,淋浴器 | 套 | WZ-QHDS2001-009 | 包1 | 009水电暖材料 | 面盆喷头 | 面盆喷头，DN20/材质：PVC | 一线品牌 |  | 009水电暖材料-253 |  | 80
包1 | 500042179 | G19 | 五金材料 | G1903 | 水暖材料 | G1903013 | 洁具及附件 | 洁具及附件,淋浴器 | 套 | WZ-QHDS2001-009 | 包1 | 009水电暖材料 | 淋浴拐角 | 淋浴拐角 材质：电镀 | 一线品牌 |  | 009水电暖材料-254 |  | 50
包1 | 500042179 | G19 | 五金材料 | G1903 | 水暖材料 | G1903013 | 洁具及附件 | 洁具及附件,淋浴器 | 套 | WZ-QHDS2001-009 | 包1 | 009水电暖材料 | 淋浴器顶喷 | 淋浴器顶喷头 圆形 材质：电镀 | 一线品牌 |  | 009水电暖材料-255 |  | 120
包1 | 500100948 | G19 | 五金材料 | G1903 | 水暖材料 | G1903013 | 洁具及附件 | 洁具及附件,坐便器水箱 | 套 | WZ-QHDS2001-009 | 包1 | 009水电暖材料 | 座便器水箱配件 | 水箱配件 塑料 | 一线品牌 |  | 009水电暖材料-256 |  | 15
包1 | 500101650 | G19 | 五金材料 | G1903 | 水暖材料 | G1903013 | 洁具及附件 | 洁具及附件,坐便器座圈 | 套 | WZ-QHDS2001-009 | 包1 | 009水电暖材料 | 马桶盖 | 马桶盖 通用 材质：塑料 | 一线品牌 |  | 009水电暖材料-257 |  | 40
包1 | 500115906 | G19 | 五金材料 | G1903 | 水暖材料 | G1903013 | 洁具及附件 | 洁具及附件,蹲便器 | 套 | WZ-QHDS2001-009 | 包1 | 009水电暖材料 | 蹲便入墙面板开关 | 蹲便入墙面板开关，材质：PVC | 一线品牌 |  | 009水电暖材料-258 |  | 8
包1 | 500013631 | G19 | 五金材料 | G1903 | 水暖材料 | G1903014 | 复合材料管 | 复合材料管,PVC,DN50 | 米 | WZ-QHDS2001-009 | 包1 | 009水电暖材料 | PVC线管 | PVC线管￠50，每根4米 | 一线品牌 |  | 009水电暖材料-259 |  | 50
包1 | 500013633 | G19 | 五金材料 | G1903 | 水暖材料 | G1903014 | 复合材料管 | 复合材料管,PVC,DN40 | 米 | WZ-QHDS2001-009 | 包1 | 009水电暖材料 | PVC线管 | PVC线管￠40，每根4米 | 一线品牌 |  | 009水电暖材料-260 |  | 50
包1 | 500013634 | G19 | 五金材料 | G1903 | 水暖材料 | G1903014 | 复合材料管 | 复合材料管,PVC,DN32 | 米 | WZ-QHDS2001-009 | 包1 | 009水电暖材料 | PVC线管 | PVC线管￠32，每根4米 | 一线品牌 |  | 009水电暖材料-261 |  | 65
包1 | 500013637 | G19 | 五金材料 | G1903 | 水暖材料 | G1903014 | 复合材料管 | 复合材料管,PP-R,DN20 | 米 | WZ-QHDS2001-009 | 包1 | 009水电暖材料 | 热熔管 | 热熔管，手动阀门配件，DN20、材质：PPR | 一线品牌 |  | 009水电暖材料-262 |  | 90
包1 | 500013638 | G19 | 五金材料 | G1903 | 水暖材料 | G1903014 | 复合材料管 | 复合材料管,PP-R,DN25 | 米 | WZ-QHDS2001-009 | 包1 | 009水电暖材料 | 热熔管 | 热熔管，手动阀门配件，DN25、材质：PPR | 一线品牌 |  | 009水电暖材料-263 |  | 145
包1 | 500013639 | G19 | 五金材料 | G1903 | 水暖材料 | G1903014 | 复合材料管 | 复合材料管,PP-R,DN40 | 米 | WZ-QHDS2001-009 | 包1 | 009水电暖材料 | PPR管 | PPR管￠40，每根4米 | 一线品牌 |  | 009水电暖材料-264 |  | 44
包1 | 500013640 | G19 | 五金材料 | G1903 | 水暖材料 | G1903014 | 复合材料管 | 复合材料管,PVC,DN110 | 米 | WZ-QHDS2001-009 | 包1 | 009水电暖材料 | PPR管 | PPR管￠110，每根4米 | 一线品牌 |  | 009水电暖材料-265 |  | 10
包1 | 500013641 | G19 | 五金材料 | G1903 | 水暖材料 | G1903014 | 复合材料管 | 复合材料管,PVC,DN75 | 米 | WZ-QHDS2001-009 | 包1 | 009水电暖材料 | PVC线管 | PVC线管￠75，每根4米 | 一线品牌 |  | 009水电暖材料-266 |  | 42
包1 | 500041875 | G19 | 五金材料 | G1903 | 水暖材料 | G1903014 | 复合材料管 | 复合材料管,铝塑,DN90 | 米 | WZ-QHDS2001-009 | 包1 | 009水电暖材料 | 铝合金线槽 | 铝合金线槽，宽5cm，弧形，明装走地线，每根2米 | 一线品牌 |  | 009水电暖材料-267 |  | 136
包1 | 500041875 | G19 | 五金材料 | G1903 | 水暖材料 | G1903014 | 复合材料管 | 复合材料管,铝塑,DN90 | 米 | WZ-QHDS2001-009 | 包1 | 009水电暖材料 | 铝合金线槽 | 铝合金线槽，宽8cm，弧形，明装走地线，每根2米 | 一线品牌 |  | 009水电暖材料-268 |  | 88
包1 | 500056853 | G19 | 五金材料 | G1903 | 水暖材料 | G1903014 | 复合材料管 | 复合材料管,PP-R,DN75 | 米 | WZ-QHDS2001-009 | 包1 | 009水电暖材料 | 热熔管 | 热熔管，手动阀门配件，DN75、材质：PPR | 一线品牌 |  | 009水电暖材料-269 |  | 28
包1 | 500056853 | G19 | 五金材料 | G1903 | 水暖材料 | G1903014 | 复合材料管 | 复合材料管,PP-R,DN75 | 米 | WZ-QHDS2001-009 | 包1 | 009水电暖材料 | PPR管 | PPR管￠75，每根4米 | 一线品牌 |  | 009水电暖材料-270 |  | 20
包1 | 500056854 | G19 | 五金材料 | G1903 | 水暖材料 | G1903014 | 复合材料管 | 复合材料管,PP-R,DN32 | 米 | WZ-QHDS2001-009 | 包1 | 009水电暖材料 | 热熔管 | 热熔管，手动阀门配件，DN32、材质：PPR | 一线品牌 |  | 009水电暖材料-271 |  | 53
包1 | 500056855 | G19 | 五金材料 | G1903 | 水暖材料 | G1903014 | 复合材料管 | 复合材料管,PP-R,DN90 | 米 | WZ-QHDS2001-009 | 包1 | 009水电暖材料 | PPR管 | PPR管￠90，每根4米 | 一线品牌 |  | 009水电暖材料-272 |  | 15
包1 | 500074908 | G19 | 五金材料 | G1903 | 水暖材料 | G1903014 | 复合材料管 | 复合材料管,PP-R,DN50 | 米 | WZ-QHDS2001-009 | 包1 | 009水电暖材料 | PPR管 | PPR管￠50，每根4米 | 一线品牌 |  | 009水电暖材料-273 |  | 39
包1 | 500093401 | G19 | 五金材料 | G1903 | 水暖材料 | G1903014 | 复合材料管 | 复合材料管,PP-R,DN65 | 米 | WZ-QHDS2001-009 | 包1 | 009水电暖材料 | PPR管 | PPR管￠65，每根4米 | 一线品牌 |  | 009水电暖材料-274 |  | 21
包1 | 500112304 | G19 | 五金材料 | G1903 | 水暖材料 | G1903014 | 复合材料管 | 复合材料管,PPC,DN25 | 米 | WZ-QHDS2001-009 | 包1 | 009水电暖材料 | PVC线管 | PVC线管￠25，每根4米 | 一线品牌 |  | 009水电暖材料-275 |  | 80
包1 | 500112305 | G19 | 五金材料 | G1903 | 水暖材料 | G1903014 | 复合材料管 | 复合材料管,PPC,DN20 | 米 | WZ-QHDS2001-009 | 包1 | 009水电暖材料 | 洗手池下水管+排水口 | 洗手池下水管+排水口32￠ 材质：塑复金属管+不锈钢 | 一线品牌 |  | 009水电暖材料-276 |  | 10
包1 | 500112305 | G19 | 五金材料 | G1903 | 水暖材料 | G1903014 | 复合材料管 | 复合材料管,PPC,DN20 | 米 | WZ-QHDS2001-009 | 包1 | 009水电暖材料 | 线槽配件 | 线槽配件：阴阳角，卡子/材质/PVC | 一线品牌 |  | 009水电暖材料-277 |  | 310
包1 | 500112305 | G19 | 五金材料 | G1903 | 水暖材料 | G1903014 | 复合材料管 | 复合材料管,PPC,DN20 | 米 | WZ-QHDS2001-009 | 包1 | 009水电暖材料 | PVC线管 | PVC线管￠20，每根4米 | 一线品牌 |  | 009水电暖材料-278 |  | 110
包1 | 500113443 | G19 | 五金材料 | G1903 | 水暖材料 | G1903014 | 复合材料管 | 复合材料管,PVC-U,DN110 | 米 | WZ-QHDS2001-009 | 包1 | 009水电暖材料 | PVC线管 | PVC线管￠110，每根4米 | 一线品牌 |  | 009水电暖材料-279 |  | 26
包1 | 500064373 | G19 | 五金材料 | G1903 | 水暖材料 | G1903015 | 水箱 | 水箱 | 个 | WZ-QHDS2001-009 | 包1 | 009水电暖材料 | 卫生间水箱 | 卫生间水箱，材质2:箱体PP料的 | 一线品牌 |  | 009水电暖材料-280 |  | 16
包1 | 500064373 | G19 | 五金材料 | G1903 | 水暖材料 | G1903015 | 水箱 | 水箱 | 个 | WZ-QHDS2001-009 | 包1 | 009水电暖材料 | 小便器 | 小便器多用于公共卫生间，安装防壁挂式 | 一线品牌 |  | 009水电暖材料-281 |  | 18
包1 | 500013643 | G19 | 五金材料 | G1904 | 管件 | G1904001 | 管道补偿器 | 管道补偿器,金属,DN25 | 只 | WZ-QHDS2001-009 | 包1 | 009水电暖材料 | 管箍 | 管箍：DN25，表面抛光/材质：镀锌 | 一线品牌 |  | 009水电暖材料-282 |  | 150
包1 | 500013644 | G19 | 五金材料 | G1904 | 管件 | G1904001 | 管道补偿器 | 管道补偿器,金属,DN32 | 只 | WZ-QHDS2001-009 | 包1 | 009水电暖材料 | 管箍 | 管箍：DN32，表面抛光/材质：镀锌 | 一线品牌 |  | 009水电暖材料-283 |  | 145
包1 | 500060307 | G19 | 五金材料 | G1904 | 管件 | G1904001 | 管道补偿器 | 管道补偿器,金属,DN20 | 只 | WZ-QHDS2001-009 | 包1 | 009水电暖材料 | 管箍 | 管箍：DN20，表面抛光/材质：镀锌 | 一线品牌 |  | 009水电暖材料-284 |  | 180
包1 | 500080344 | G19 | 五金材料 | G1904 | 管件 | G1904001 | 管道补偿器 | 管道补偿器,金属,DN15 | 只 | WZ-QHDS2001-009 | 包1 | 009水电暖材料 | 管箍 | 管箍：DN15，表面抛光/材质：镀锌 | 一线品牌 |  | 009水电暖材料-285 |  | 150
包1 | 500069656 | G19 | 五金材料 | G1904 | 管件 | G1904002 | 补芯 | 补芯,铸铁,DN25 | 个 | WZ-QHDS2001-009 | 包1 | 009水电暖材料 | 铁补芯 | 铁补芯25*32，镀锌 | 一线品牌 |  | 009水电暖材料-286 |  | 100
包1 | 500071049 | G19 | 五金材料 | G1904 | 管件 | G1904002 | 补芯 | 补芯,铸铁,DN20 | 个 | WZ-QHDS2001-009 | 包1 | 009水电暖材料 | 铁补芯 | 铁补芯 材质：镀锌 DN20*15, | 一线品牌 |  | 009水电暖材料-287 |  | 30
包1 | 500071049 | G19 | 五金材料 | G1904 | 管件 | G1904002 | 补芯 | 补芯,铸铁,DN20 | 个 | WZ-QHDS2001-009 | 包1 | 009水电暖材料 | 铁补芯 | 铁补芯20*25，镀锌 | 一线品牌 |  | 009水电暖材料-288 |  | 120
包1 | 500059739 | G19 | 五金材料 | G1904 | 管件 | G1904003 | 大小头 | 大小头,PP-R,32×25 | 个 | WZ-QHDS2001-009 | 包1 | 009水电暖材料 | 变径 | 变径DN32*25，材质：PPR | 一线品牌 |  | 009水电暖材料-289 |  | 20
包1 | 500059739 | G19 | 五金材料 | G1904 | 管件 | G1904003 | 大小头 | 大小头,PP-R,32×25 | 个 | WZ-QHDS2001-009 | 包1 | 009水电暖材料 | 变径直接 | 变径直接32*25 材质PPR | 一线品牌 |  | 009水电暖材料-290 |  | 95
包1 | 500059739 | G19 | 五金材料 | G1904 | 管件 | G1904003 | 大小头 | 大小头,PP-R,32×25 | 个 | WZ-QHDS2001-009 | 包1 | 009水电暖材料 | 变径 | 变径DN32*25，材质：PPR | 一线品牌 |  | 009水电暖材料-291 |  | 100
包1 | 500059739 | G19 | 五金材料 | G1904 | 管件 | G1904003 | 大小头 | 大小头,PP-R,32×25 | 个 | WZ-QHDS2001-009 | 包1 | 009水电暖材料 | PPR大小头 | PPR大小头￠32*25 | 一线品牌 |  | 009水电暖材料-292 |  | 50
包1 | 500093282 | G19 | 五金材料 | G1904 | 管件 | G1904003 | 大小头 | 大小头,PP-R,20×15 | 个 | WZ-QHDS2001-009 | 包1 | 009水电暖材料 | PPR大小头 | PPR大小头￠20*16 | 一线品牌 |  | 009水电暖材料-293 |  | 200
包1 | 500093395 | G19 | 五金材料 | G1904 | 管件 | G1904003 | 大小头 | 大小头,PP-R,25×15 | 个 | WZ-QHDS2001-009 | 包1 | 009水电暖材料 | PPR大小头 | PPR大小头￠25*16 | 一线品牌 |  | 009水电暖材料-294 |  | 260
包1 | 500093444 | G19 | 五金材料 | G1904 | 管件 | G1904003 | 大小头 | 大小头,PP-R,100×75 | 个 | WZ-QHDS2001-009 | 包1 | 009水电暖材料 | PPR大小头 | PPR大小头￠40*20 | 一线品牌 |  | 009水电暖材料-295 |  | 40
包1 | 500093445 | G19 | 五金材料 | G1904 | 管件 | G1904003 | 大小头 | 大小头,PP-R,40×25 | 个 | WZ-QHDS2001-009 | 包1 | 009水电暖材料 | PPR大小头 | PPR大小头￠40*25 | 一线品牌 |  | 009水电暖材料-296 |  | 40
包1 | 500093486 | G19 | 五金材料 | G1904 | 管件 | G1904003 | 大小头 | 大小头,PP-R,25×20 | 个 | WZ-QHDS2001-009 | 包1 | 009水电暖材料 | 变径直接 | 变径直接25*20 材质PPR | 一线品牌 |  | 009水电暖材料-297 |  | 49
包1 | 500093486 | G19 | 五金材料 | G1904 | 管件 | G1904003 | 大小头 | 大小头,PP-R,25×20 | 个 | WZ-QHDS2001-009 | 包1 | 009水电暖材料 | PPR大小头 | PPR大小头￠25*20 | 一线品牌 |  | 009水电暖材料-298 |  | 285
包1 | 500093548 | G19 | 五金材料 | G1904 | 管件 | G1904003 | 大小头 | 大小头,PP-R,32×20 | 个 | WZ-QHDS2001-009 | 包1 | 009水电暖材料 | PPR大小头 | PPR大小头￠32*20 | 一线品牌 |  | 009水电暖材料-299 |  | 56
包1 | 500093606 | G19 | 五金材料 | G1904 | 管件 | G1904003 | 大小头 | 大小头,PP-R,40×32 | 个 | WZ-QHDS2001-009 | 包1 | 009水电暖材料 | PPR大小头 | PPR大小头￠40*32 | 一线品牌 |  | 009水电暖材料-300 |  | 20
包1 | 500093607 | G19 | 五金材料 | G1904 | 管件 | G1904003 | 大小头 | 大小头,PVC,15×10 | 个 | WZ-QHDS2001-009 | 包1 | 009水电暖材料 | PPR大小头 | PPR大小头￠50*20 | 一线品牌 |  | 009水电暖材料-301 |  | 10
包1 | 500093608 | G19 | 五金材料 | G1904 | 管件 | G1904003 | 大小头 | 大小头,铜,20×15 | 个 | WZ-QHDS2001-009 | 包1 | 009水电暖材料 | PPR大小头 | PPR大小头￠50*25 | 一线品牌 |  | 009水电暖材料-302 |  | 120
包1 | 500013668 | G19 | 五金材料 | G1904 | 管件 | G1904004 | 三通 | 三通,PP-R,DN25 | 个 | WZ-QHDS2001-009 | 包1 | 009水电暖材料 | PPR三通 | PPR三通￠25 | 一线品牌 |  | 009水电暖材料-303 |  | 125
包1 | 500013669 | G19 | 五金材料 | G1904 | 管件 | G1904004 | 三通 | 三通,PP-R,DN40 | 个 | WZ-QHDS2001-009 | 包1 | 009水电暖材料 | PPR三通 | PPR三通￠40 | 一线品牌 |  | 009水电暖材料-304 |  | 40
包1 | 500042999 | G19 | 五金材料 | G1904 | 管件 | G1904004 | 三通 | 三通,PP-R,20×25 | 个 | WZ-QHDS2001-009 | 包1 | 009水电暖材料 | 三通 | PPR三通，DN20/材质：PPR | 一线品牌 |  | 009水电暖材料-305 |  | 180
包1 | 500043004 | G19 | 五金材料 | G1904 | 管件 | G1904004 | 三通 | 三通,PP-R,25×20 | 个 | WZ-QHDS2001-009 | 包1 | 009水电暖材料 | 三通 | PPR三通，DN25/材质：PPR | 一线品牌 |  | 009水电暖材料-306 |  | 180
包1 | 500043010 | G19 | 五金材料 | G1904 | 管件 | G1904004 | 三通 | 三通,PP-R,32×20 | 个 | WZ-QHDS2001-009 | 包1 | 009水电暖材料 | 三通 | PPR三通，DN32/材质：PPR | 一线品牌 |  | 009水电暖材料-307 |  | 180
包1 | 500043011 | G19 | 五金材料 | G1904 | 管件 | G1904004 | 三通 | 三通,PP-R,32×25 | 个 | WZ-QHDS2001-009 | 包1 | 009水电暖材料 | 变径三通 | 变径三通￠32*25,材质PPR | 一线品牌 |  | 009水电暖材料-308 |  | 156
包1 | 500043039 | G19 | 五金材料 | G1904 | 管件 | G1904004 | 三通 | 三通,PP-R,DN20 | 个 | WZ-QHDS2001-009 | 包1 | 009水电暖材料 | PPR三通 | PPR三通￠20 | 一线品牌 |  | 009水电暖材料-309 |  | 150
包1 | 500043040 | G19 | 五金材料 | G1904 | 管件 | G1904004 | 三通 | 三通,PP-R,DN32 | 个 | WZ-QHDS2001-009 | 包1 | 009水电暖材料 | PPR三通 | PPR三通￠32 | 一线品牌 |  | 009水电暖材料-310 |  | 110
包1 | 500043041 | G19 | 五金材料 | G1904 | 管件 | G1904004 | 三通 | 三通,PP-R,DN50 | 个 | WZ-QHDS2001-009 | 包1 | 009水电暖材料 | PPR三通 | PPR三通￠50 | 一线品牌 |  | 009水电暖材料-311 |  | 30
包1 | 500043043 | G19 | 五金材料 | G1904 | 管件 | G1904004 | 三通 | 三通,PP-R,DN75 | 个 | WZ-QHDS2001-009 | 包1 | 009水电暖材料 | PPR三通 | PPR三通￠75 | 一线品牌 |  | 009水电暖材料-312 |  | 10
包1 | 500043234 | G19 | 五金材料 | G1904 | 管件 | G1904004 | 三通 | 三通,铜,DN15 | 个 | WZ-QHDS2001-009 | 包1 | 009水电暖材料 | 三通旋塞 | 三通旋塞阀￠15 材质：铜 | 一线品牌 |  | 009水电暖材料-313 |  | 5
包1 | 500053845 | G19 | 五金材料 | G1904 | 管件 | G1904004 | 三通 | 三通,PP-R,DN90 | 个 | WZ-QHDS2001-009 | 包1 | 009水电暖材料 | PPR三通 | PPR三通￠90 | 一线品牌 |  | 009水电暖材料-314 |  | 10
包1 | 500053845 | G19 | 五金材料 | G1904 | 管件 | G1904004 | 三通 | 三通,PP-R,DN90 | 个 | WZ-QHDS2001-009 | 包1 | 009水电暖材料 | PPR三通 | PPR三通￠110 | 一线品牌 |  | 009水电暖材料-315 |  | 10
包1 | 500053847 | G19 | 五金材料 | G1904 | 管件 | G1904004 | 三通 | 三通,PP-R,DN63 | 个 | WZ-QHDS2001-009 | 包1 | 009水电暖材料 | PPR三通 | PPR三通￠63 | 一线品牌 |  | 009水电暖材料-316 |  | 20
包1 | 500093547 | G19 | 五金材料 | G1904 | 管件 | G1904004 | 三通 | 三通,铸铁,DN15 | 个 | WZ-QHDS2001-009 | 包1 | 009水电暖材料 | PPR大小头 | PPR大小头￠32*16 | 一线品牌 |  | 009水电暖材料-317 |  | 105
包1 | 500035739 | G19 | 五金材料 | G1904 | 管件 | G1904005 | 法兰 | 法兰,铸铁,DN40 | 付 | WZ-QHDS2001-009 | 包1 | 009水电暖材料 | 法兰盘 | 法兰盘，DN40/材质：铸铁 | 一线品牌 |  | 009水电暖材料-318 |  | 20
包1 | 500035740 | G19 | 五金材料 | G1904 | 管件 | G1904005 | 法兰 | 法兰,铸铁,DN50 | 付 | WZ-QHDS2001-009 | 包1 | 009水电暖材料 | 法兰盘 | 法兰盘，DN50/材质：铸铁 | 一线品牌 |  | 009水电暖材料-319 |  | 20
包1 | 500035741 | G19 | 五金材料 | G1904 | 管件 | G1904005 | 法兰 | 法兰,铸铁,DN65 | 付 | WZ-QHDS2001-009 | 包1 | 009水电暖材料 | 法兰盘 | 法兰盘，DN65/材质：铸铁 | 一线品牌 |  | 009水电暖材料-320 |  | 20
包1 | 500035743 | G19 | 五金材料 | G1904 | 管件 | G1904005 | 法兰 | 法兰,铸铁,DN80 | 付 | WZ-QHDS2001-009 | 包1 | 009水电暖材料 | 法兰盘 | 法兰盘，DN80/材质：铸铁 | 一线品牌 |  | 009水电暖材料-321 |  | 21
包1 | 500114282 | G19 | 五金材料 | G1904 | 管件 | G1904005 | 法兰 | 法兰,DN75 | 付 | WZ-QHDS2001-009 | 包1 | 009水电暖材料 | 法兰 | PPR法兰;DN75/材质：PPR | 一线品牌 |  | 009水电暖材料-322 |  | 20
包1 | 500013709 | G19 | 五金材料 | G1904 | 管件 | G1904006 | 直通 | 直通,PVC,内外牙,DN20 | 个 | WZ-QHDS2001-009 | 包1 | 009水电暖材料 | 直接 | PVC直接;Φ20/PVC普通穿线管 | 一线品牌 |  | 009水电暖材料-323 |  | 180
包1 | 500056899 | G19 | 五金材料 | G1904 | 管件 | G1904006 | 直通 | 直通,PP-R,外牙,DN32 | 个 | WZ-QHDS2001-009 | 包1 | 009水电暖材料 | 直通 | 直通，外牙,DN32*25，材质：PPR | 一线品牌 |  | 009水电暖材料-324 |  | 10
包1 | 500056899 | G19 | 五金材料 | G1904 | 管件 | G1904006 | 直通 | 直通,PP-R,外牙,DN32 | 个 | WZ-QHDS2001-009 | 包1 | 009水电暖材料 | 直接 | PPR直接;DN32/材质：PPR | 一线品牌 |  | 009水电暖材料-325 |  | 100
包1 | 500056901 | G19 | 五金材料 | G1904 | 管件 | G1904006 | 直通 | 直通,PP-R,外牙,DN25 | 个 | WZ-QHDS2001-009 | 包1 | 009水电暖材料 | 直接 | PPR直接，DN25/材质：PPR | 一线品牌 |  | 009水电暖材料-326 |  | 170
包1 | 500056902 | G19 | 五金材料 | G1904 | 管件 | G1904006 | 直通 | 直通,PP-R,外牙,DN20 | 个 | WZ-QHDS2001-009 | 包1 | 009水电暖材料 | 直接 | PPR直接;DN20/材质：PPR | 一线品牌 |  | 009水电暖材料-327 |  | 150
包1 | 500093600 | G19 | 五金材料 | G1904 | 管件 | G1904006 | 直通 | 直通,PP-R,外牙,DN65 | 个 | WZ-QHDS2001-009 | 包1 | 009水电暖材料 | 直接 | PPR直接;DN65/材质：PPR | 一线品牌 |  | 009水电暖材料-328 |  | 120
包1 | 500013753 | G19 | 五金材料 | G1904 | 管件 | G1904007 | 管卡 | 管卡,铸铁镀锌,DN75 | 个 | WZ-QHDS2001-009 | 包1 | 009水电暖材料 | 管箍 | 管箍DN25，材质：PPR | 一线品牌 |  | 009水电暖材料-329 |  | 100
包1 | 500013753 | G19 | 五金材料 | G1904 | 管件 | G1904007 | 管卡 | 管卡,铸铁镀锌,DN75 | 个 | WZ-QHDS2001-009 | 包1 | 009水电暖材料 | 管卡 | 管卡，手动阀门配件，DN25、材质：PPR | 一线品牌 |  | 009水电暖材料-330 |  | 120
包1 | 500013753 | G19 | 五金材料 | G1904 | 管件 | G1904007 | 管卡 | 管卡,铸铁镀锌,DN75 | 个 | WZ-QHDS2001-009 | 包1 | 009水电暖材料 | 管箍 | 管箍：DN25，DN15，表面抛光/材质：铸铁 | 一线品牌 |  | 009水电暖材料-331 |  | 190
包1 | 500013753 | G19 | 五金材料 | G1904 | 管件 | G1904007 | 管卡 | 管卡,铸铁镀锌,DN75 | 个 | WZ-QHDS2001-009 | 包1 | 009水电暖材料 | 铸钢下水管管卡 | 铸钢下水管管卡：DN100/DN50/材质：铸钢 | 一线品牌 |  | 009水电暖材料-332 |  | 90
包1 | 500013754 | G19 | 五金材料 | G1904 | 管件 | G1904008 | 软管 | 软管,塑料,DN25 | 根 | WZ-QHDS2001-009 | 包1 | 009水电暖材料 | 黄腊管 | 黄腊管 Φ8，长50cm | 一线品牌 |  | 009水电暖材料-333 |  | 120
包1 | 500013756 | G19 | 五金材料 | G1904 | 管件 | G1904008 | 软管 | 软管,塑料,DN20 | 根 | WZ-QHDS2001-009 | 包1 | 009水电暖材料 | 黄腊管 | 黄腊管 Φ6,长50cm | 一线品牌 |  | 009水电暖材料-334 |  | 120
包1 | 500050501 | G19 | 五金材料 | G1904 | 管件 | G1904008 | 软管 | 软管,塑料,DN32 | 根 | WZ-QHDS2001-009 | 包1 | 009水电暖材料 | 黄腊管 | 黄腊管 Φ14，长50cm | 一线品牌 |  | 009水电暖材料-335 |  | 55
包1 | 500050506 | G19 | 五金材料 | G1904 | 管件 | G1904008 | 软管 | 软管,PVC,DN20 | 根 | WZ-QHDS2001-009 | 包1 | 009水电暖材料 | 蛇皮管 | 蛇皮管￠15，每卷80米，PVC增强管，外壁PVC，中间增强层为涤纶纤维 | 一线品牌 |  | 009水电暖材料-336 |  | 15
包1 | 500050506 | G19 | 五金材料 | G1904 | 管件 | G1904008 | 软管 | 软管,PVC,DN20 | 根 | WZ-QHDS2001-009 | 包1 | 009水电暖材料 | 蛇皮管 | 蛇皮管￠20，每卷50米，每卷80米，PVC增强管，外壁PVC，中间增强层为涤纶纤维 | 一线品牌 |  | 009水电暖材料-337 |  | 15
包1 | 500050506 | G19 | 五金材料 | G1904 | 管件 | G1904008 | 软管 | 软管,PVC,DN20 | 根 | WZ-QHDS2001-009 | 包1 | 009水电暖材料 | 蛇皮管 | 蛇皮管￠25，每卷50米，每卷80米，PVC增强管，外壁PVC，中间增强层为涤纶纤维 | 一线品牌 |  | 009水电暖材料-338 |  | 15
包1 | 500050506 | G19 | 五金材料 | G1904 | 管件 | G1904008 | 软管 | 软管,PVC,DN20 | 根 | WZ-QHDS2001-009 | 包1 | 009水电暖材料 | 蛇皮管 | 蛇皮管￠32，每卷30米，每卷80米，PVC增强管，外壁PVC，中间增强层为涤纶纤维 | 一线品牌 |  | 009水电暖材料-339 |  | 15
包1 | 500050506 | G19 | 五金材料 | G1904 | 管件 | G1904008 | 软管 | 软管,PVC,DN20 | 根 | WZ-QHDS2001-009 | 包1 | 009水电暖材料 | 线卡 | 线卡12# 材质：塑料 | 一线品牌 |  | 009水电暖材料-340 |  | 30
包1 | 500050506 | G19 | 五金材料 | G1904 | 管件 | G1904008 | 软管 | 软管,PVC,DN20 | 根 | WZ-QHDS2001-009 | 包1 | 009水电暖材料 | 线卡 | 线卡￠7mm 材质：塑料 | 一线品牌 |  | 009水电暖材料-341 |  | 18
包1 | 500055933 | G19 | 五金材料 | G1904 | 管件 | G1904008 | 软管 | 软管,塑料,DN30 | 根 | WZ-QHDS2001-009 | 包1 | 009水电暖材料 | 黄腊管 | 黄腊管 Φ10，长50cm | 一线品牌 |  | 009水电暖材料-342 |  | 100
包1 | 500013770 | G19 | 五金材料 | G1904 | 管件 | G1904010 | 弯头 | 弯头,PVC,外接,DN10,90° | 个 | WZ-QHDS2001-009 | 包1 | 009水电暖材料 | PPR弯头 | PPR弯头￠90 | 一线品牌 |  | 009水电暖材料-343 |  | 10
包1 | 500013796 | G19 | 五金材料 | G1904 | 管件 | G1904010 | 弯头 | 弯头,PVC,外接,DN110,45° | 个 | WZ-QHDS2001-009 | 包1 | 009水电暖材料 | PPR弯头 | PPR弯头￠110 | 一线品牌 |  | 009水电暖材料-344 |  | 10
包1 | 500033479 | G19 | 五金材料 | G1904 | 管件 | G1904010 | 弯头 | 弯头,PVC,外接,DN8,45° | 个 | WZ-QHDS2001-009 | 包1 | 009水电暖材料 | 弯头 | 45º角弯头，Φ20/Φ25Φ32Φ50/材质：PPR | 一线品牌 |  | 009水电暖材料-345 |  | 30
包1 | 500033640 | G19 | 五金材料 | G1904 | 管件 | G1904010 | 弯头 | 弯头,铜,外接,DN25,90° | 个 | WZ-QHDS2001-009 | 包1 | 009水电暖材料 | 内丝弯头 | 内丝弯头20￠*1/2 PPR | 一线品牌 |  | 009水电暖材料-346 |  | 20
包1 | 500033640 | G19 | 五金材料 | G1904 | 管件 | G1904010 | 弯头 | 弯头,铜,外接,DN25,90° | 个 | WZ-QHDS2001-009 | 包1 | 009水电暖材料 | 内丝弯头 | 内丝弯头25￠*1/2 PPR | 一线品牌 |  | 009水电暖材料-347 |  | 5
包1 | 500033640 | G19 | 五金材料 | G1904 | 管件 | G1904010 | 弯头 | 弯头,铜,外接,DN25,90° | 个 | WZ-QHDS2001-009 | 包1 | 009水电暖材料 | 弯头 | PPR弯头，DN25/材质：PPR | 一线品牌 |  | 009水电暖材料-348 |  | 220
包1 | 500042776 | G19 | 五金材料 | G1904 | 管件 | G1904010 | 弯头 | 弯头,PE,内接,DN160,90° | 个 | WZ-QHDS2001-009 | 包1 | 009水电暖材料 | PPR内丝弯头 | 内丝弯头，DN20*1/2/材质：PPR | 一线品牌 |  | 009水电暖材料-349 |  | 10
包1 | 500042776 | G19 | 五金材料 | G1904 | 管件 | G1904010 | 弯头 | 弯头,PE,内接,DN160,90° | 个 | WZ-QHDS2001-009 | 包1 | 009水电暖材料 | 弯头 | 弯头 DN25（45度）材质：PPR | 一线品牌 |  | 009水电暖材料-350 |  | 10
包1 | 500042776 | G19 | 五金材料 | G1904 | 管件 | G1904010 | 弯头 | 弯头,PE,内接,DN160,90° | 个 | WZ-QHDS2001-009 | 包1 | 009水电暖材料 | 弯头 | 弯头 DN32 （45度）材质：PPR | 一线品牌 |  | 009水电暖材料-351 |  | 10
包1 | 500042776 | G19 | 五金材料 | G1904 | 管件 | G1904010 | 弯头 | 弯头,PE,内接,DN160,90° | 个 | WZ-QHDS2001-009 | 包1 | 009水电暖材料 | 弯头 | 弯头，DN20,手动,材质：PPR | 一线品牌 |  | 009水电暖材料-352 |  | 220
包1 | 500042776 | G19 | 五金材料 | G1904 | 管件 | G1904010 | 弯头 | 弯头,PE,内接,DN160,90° | 个 | WZ-QHDS2001-009 | 包1 | 009水电暖材料 | 弯头 | 弯头，DN32,手动,材质：PPR | 一线品牌 |  | 009水电暖材料-353 |  | 126
包1 | 500042825 | G19 | 五金材料 | G1904 | 管件 | G1904010 | 弯头 | 弯头,PP-R,外接,DN25,90° | 个 | WZ-QHDS2001-009 | 包1 | 009水电暖材料 | PPR外丝弯头 | PPR外丝弯头25*3/4 | 一线品牌 |  | 009水电暖材料-354 |  | 20
包1 | 500042826 | G19 | 五金材料 | G1904 | 管件 | G1904010 | 弯头 | 弯头,PP-R,外接,DN32,90° | 个 | WZ-QHDS2001-009 | 包1 | 009水电暖材料 | PPR外丝弯头 | PPR外丝弯头32*3/4 | 一线品牌 |  | 009水电暖材料-355 |  | 20
包1 | 500042826 | G19 | 五金材料 | G1904 | 管件 | G1904010 | 弯头 | 弯头,PP-R,外接,DN32,90° | 个 | WZ-QHDS2001-009 | 包1 | 009水电暖材料 | PPR外丝弯头 | PPR外丝弯头32*1" | 一线品牌 |  | 009水电暖材料-356 |  | 10
包1 | 500042842 | G19 | 五金材料 | G1904 | 管件 | G1904010 | 弯头 | 弯头,PVC,内外接,DN25,90° | 个 | WZ-QHDS2001-009 | 包1 | 009水电暖材料 | PPR弯头 | PPR弯头￠25 | 一线品牌 |  | 009水电暖材料-357 |  | 100
包1 | 500042843 | G19 | 五金材料 | G1904 | 管件 | G1904010 | 弯头 | 弯头,PVC,内外接,DN32,90° | 个 | WZ-QHDS2001-009 | 包1 | 009水电暖材料 | PPR弯头 | PPR弯头￠32 | 一线品牌 |  | 009水电暖材料-358 |  | 80
包1 | 500042844 | G19 | 五金材料 | G1904 | 管件 | G1904010 | 弯头 | 弯头,PVC,内外接,DN50,90° | 个 | WZ-QHDS2001-009 | 包1 | 009水电暖材料 | PPR弯头 | PPR弯头￠50 | 一线品牌 |  | 009水电暖材料-359 |  | 30
包1 | 500042845 | G19 | 五金材料 | G1904 | 管件 | G1904010 | 弯头 | 弯头,PVC,内外接,DN6,90° | 个 | WZ-QHDS2001-009 | 包1 | 009水电暖材料 | PPR弯头 | PPR弯头￠63 | 一线品牌 |  | 009水电暖材料-360 |  | 30
包1 | 500066173 | G19 | 五金材料 | G1904 | 管件 | G1904010 | 弯头 | 弯头,PVC,内外接,DN20,90° | 个 | WZ-QHDS2001-009 | 包1 | 009水电暖材料 | PPR弯头 | PPR弯头￠20 | 一线品牌 |  | 009水电暖材料-361 |  | 120
包1 | 500066176 | G19 | 五金材料 | G1904 | 管件 | G1904010 | 弯头 | 弯头,PVC,内外接,DN75,90° | 个 | WZ-QHDS2001-009 | 包1 | 009水电暖材料 | PPR弯头 | PPR弯头￠75 | 一线品牌 |  | 009水电暖材料-362 |  | 30
包1 | 500073938 | G19 | 五金材料 | G1904 | 管件 | G1904010 | 弯头 | 弯头,PVC,内外接,DN45,45° | 个 | WZ-QHDS2001-009 | 包1 | 009水电暖材料 | PPR弯头 | PPR弯头￠40 | 一线品牌 |  | 009水电暖材料-363 |  | 65
包1 | 500093881 | G19 | 五金材料 | G1904 | 管件 | G1904010 | 弯头 | 弯头,PP-R,外接,DN20,90° | 个 | WZ-QHDS2001-009 | 包1 | 009水电暖材料 | PPR外丝弯头 | PPR外丝弯头20*3/4 | 一线品牌 |  | 009水电暖材料-364 |  | 20
包1 | 500093919 | G19 | 五金材料 | G1904 | 管件 | G1904010 | 弯头 | 弯头,PP-R,外接,DN25,45° | 个 | WZ-QHDS2001-009 | 包1 | 009水电暖材料 | PPR外丝弯头 | PPR外丝弯头25*1/2 | 一线品牌 |  | 009水电暖材料-365 |  | 20
包1 | 500093920 | G19 | 五金材料 | G1904 | 管件 | G1904010 | 弯头 | 弯头,PP-R,外接,DN20,45° | 个 | WZ-QHDS2001-009 | 包1 | 009水电暖材料 | PPR外丝弯头 | PPR外丝弯头20*1/2 | 一线品牌 |  | 009水电暖材料-366 |  | 20
包1 | 500093924 | G19 | 五金材料 | G1904 | 管件 | G1904010 | 弯头 | 弯头,PP-R,外接,DN32,45° | 个 | WZ-QHDS2001-009 | 包1 | 009水电暖材料 | PPR外丝弯头 | PPR外丝弯头32*1/2 | 一线品牌 |  | 009水电暖材料-367 |  | 20
包1 | 500033347 | G19 | 五金材料 | G1904 | 管件 | G1904011 | 对丝 | 对丝,PVC,DN65 | 个 | WZ-QHDS2001-009 | 包1 | 009水电暖材料 | 不锈钢对丝 | 不锈钢对丝：DN15，DN20,DN25/材质：不锈钢 | 一线品牌 |  | 009水电暖材料-368 |  | 275
包1 | 500059738 | G19 | 五金材料 | G1904 | 管件 | G1904011 | 对丝 | 对丝,PP-R,DN20 | 个 | WZ-QHDS2001-009 | 包1 | 009水电暖材料 | 对丝 | 对丝：DN20，材质：镀锌 | 一线品牌 |  | 009水电暖材料-369 |  | 220
包1 | 500071045 | G19 | 五金材料 | G1904 | 管件 | G1904011 | 对丝 | 对丝,PP-R,DN25 | 个 | WZ-QHDS2001-009 | 包1 | 009水电暖材料 | 对丝 | 对丝：DN25，材质：镀锌 | 一线品牌 |  | 009水电暖材料-370 |  | 180
包1 | 500071061 | G19 | 五金材料 | G1904 | 管件 | G1904011 | 对丝 | 对丝,PP-R,DN32 | 个 | WZ-QHDS2001-009 | 包1 | 009水电暖材料 | 对丝 | 对丝：DN32，材质：镀锌 | 一线品牌 |  | 009水电暖材料-371 |  | 150
包1 | 500093846 | G19 | 五金材料 | G1904 | 管件 | G1904011 | 对丝 | 对丝,PP-R,DN10 | 个 | WZ-QHDS2001-009 | 包1 | 009水电暖材料 | 铜对丝 | 铜对丝 DN15 材质：铜 | 一线品牌 |  | 009水电暖材料-372 |  | 15
包1 | 500093846 | G19 | 五金材料 | G1904 | 管件 | G1904011 | 对丝 | 对丝,PP-R,DN10 | 个 | WZ-QHDS2001-009 | 包1 | 009水电暖材料 | 铜对丝 | 铜对丝 DN20 材质：铜 | 一线品牌 |  | 009水电暖材料-373 |  | 20
包1 | 500036593 | G19 | 五金材料 | G1904 | 管件 | G1904013 | 堵头 | 堵头,铸铁,DN20 | 个 | WZ-QHDS2001-009 | 包1 | 009水电暖材料 | 堵头 | 堵头：DN20/DN15，4分/6分/1寸/材质：铜 | 一线品牌 |  | 009水电暖材料-374 |  | 200
包1 | 500102503 | G19 | 五金材料 | G1904 | 管件 | G1904013 | 堵头 | 堵头,不锈钢,DN32 | 个 | WZ-QHDS2001-009 | 包1 | 009水电暖材料 | 堵头 | 堵头：DN32材质：镀锌 | 一线品牌 |  | 009水电暖材料-375 |  | 150
包1 | 500102542 | G19 | 五金材料 | G1904 | 管件 | G1904013 | 堵头 | 堵头,不锈钢,DN15 | 个 | WZ-QHDS2001-009 | 包1 | 009水电暖材料 | 堵头 | 堵头：DN15材质：镀锌 | 一线品牌 |  | 009水电暖材料-376 |  | 145
包1 | 500102553 | G19 | 五金材料 | G1904 | 管件 | G1904013 | 堵头 | 堵头,不锈钢,DN20 | 个 | WZ-QHDS2001-009 | 包1 | 009水电暖材料 | 堵头 | 堵头：DN20材质：镀锌 | 一线品牌 |  | 009水电暖材料-377 |  | 220
包1 | 500121408 | G19 | 五金材料 | G1904 | 管件 | G1904013 | 堵头 | 堵头,不锈钢,DN25 | 个 | WZ-QHDS2001-009 | 包1 | 009水电暖材料 | 堵头 | 堵头：DN25材质：镀锌 | 一线品牌 |  | 009水电暖材料-378 |  | 180
包1 | 500013823 | G19 | 五金材料 | G1904 | 管件 | G1904014 | 活接头 | 活接头,铸铁,DN50 | 个 | WZ-QHDS2001-009 | 包1 | 009水电暖材料 | 橡胶接头 | 橡胶接头DN50，材质：铸钢法兰橡胶接头 | 一线品牌 |  | 009水电暖材料-379 |  | 56
包1 | 500013823 | G19 | 五金材料 | G1904 | 管件 | G1904014 | 活接头 | 活接头,铸铁,DN50 | 个 | WZ-QHDS2001-009 | 包1 | 009水电暖材料 | 橡胶接头 | 橡胶接头DN125，材质：铸钢法兰橡胶接头 | 一线品牌 |  | 009水电暖材料-380 |  | 25
包1 | 500046592 | G19 | 五金材料 | G1904 | 管件 | G1904014 | 活接头 | 活接头,PP-R,DN10 | 个 | WZ-QHDS2001-009 | 包1 | 009水电暖材料 | PPR内丝活接 | 内丝活接，DN20*1/2/材质：PPR | 一线品牌 |  | 009水电暖材料-381 |  | 10
包1 | 500046592 | G19 | 五金材料 | G1904 | 管件 | G1904014 | 活接头 | 活接头,PP-R,DN10 | 个 | WZ-QHDS2001-009 | 包1 | 009水电暖材料 | PPR内丝活接 | 内丝活接;DN25*1/2/材质：PPR | 一线品牌 |  | 009水电暖材料-382 |  | 20
包1 | 500046592 | G19 | 五金材料 | G1904 | 管件 | G1904014 | 活接头 | 活接头,PP-R,DN10 | 个 | WZ-QHDS2001-009 | 包1 | 009水电暖材料 | 快速接头 | 快速接头,DN125,手动,主体材质铸铁 | 一线品牌 |  | 009水电暖材料-383 |  | 69
包1 | 500046592 | G19 | 五金材料 | G1904 | 管件 | G1904014 | 活接头 | 活接头,PP-R,DN10 | 个 | WZ-QHDS2001-009 | 包1 | 009水电暖材料 | 快速接头 | 快速接头,DN150,手动,主体材质铸铁 | 一线品牌 |  | 009水电暖材料-384 |  | 15
包1 | 500046592 | G19 | 五金材料 | G1904 | 管件 | G1904014 | 活接头 | 活接头,PP-R,DN10 | 个 | WZ-QHDS2001-009 | 包1 | 009水电暖材料 | 快速接头 | 快速接头,DN50,手动,主体材质铸铁 | 一线品牌 |  | 009水电暖材料-385 |  | 115
包1 | 500046592 | G19 | 五金材料 | G1904 | 管件 | G1904014 | 活接头 | 活接头,PP-R,DN10 | 个 | WZ-QHDS2001-009 | 包1 | 009水电暖材料 | 橡胶接头 | 橡胶接头口径DN200，压力1.6mpa，适用介质：水 | 一线品牌 |  | 009水电暖材料-386 |  | 2
包1 | 500046592 | G19 | 五金材料 | G1904 | 管件 | G1904014 | 活接头 | 活接头,PP-R,DN10 | 个 | WZ-QHDS2001-009 | 包1 | 009水电暖材料 | 橡胶接头 | 橡胶接头口径DN80，压力1.6mpa，适用介质：水 | 一线品牌 |  | 009水电暖材料-387 |  | 8
包1 | 500046592 | G19 | 五金材料 | G1904 | 管件 | G1904014 | 活接头 | 活接头,PP-R,DN10 | 个 | WZ-QHDS2001-009 | 包1 | 009水电暖材料 | PPR直接 | PPR直接￠40 | 一线品牌 |  | 009水电暖材料-388 |  | 120
包1 | 500046592 | G19 | 五金材料 | G1904 | 管件 | G1904014 | 活接头 | 活接头,PP-R,DN10 | 个 | WZ-QHDS2001-009 | 包1 | 009水电暖材料 | PPR直接 | PPR直接￠50 | 一线品牌 |  | 009水电暖材料-389 |  | 100
包1 | 500046592 | G19 | 五金材料 | G1904 | 管件 | G1904014 | 活接头 | 活接头,PP-R,DN10 | 个 | WZ-QHDS2001-009 | 包1 | 009水电暖材料 | PPR直接 | PPR直接￠63 | 一线品牌 |  | 009水电暖材料-390 |  | 80
包1 | 500046592 | G19 | 五金材料 | G1904 | 管件 | G1904014 | 活接头 | 活接头,PP-R,DN10 | 个 | WZ-QHDS2001-009 | 包1 | 009水电暖材料 | PPR直接 | PPR直接￠75 | 一线品牌 |  | 009水电暖材料-391 |  | 65
包1 | 500046592 | G19 | 五金材料 | G1904 | 管件 | G1904014 | 活接头 | 活接头,PP-R,DN10 | 个 | WZ-QHDS2001-009 | 包1 | 009水电暖材料 | PPR直接 | PPR直接￠90 | 一线品牌 |  | 009水电暖材料-392 |  | 42
包1 | 500046592 | G19 | 五金材料 | G1904 | 管件 | G1904014 | 活接头 | 活接头,PP-R,DN10 | 个 | WZ-QHDS2001-009 | 包1 | 009水电暖材料 | PPR直接 | PPR直接￠110 | 一线品牌 |  | 009水电暖材料-393 |  | 30
包1 | 500046592 | G19 | 五金材料 | G1904 | 管件 | G1904014 | 活接头 | 活接头,PP-R,DN10 | 个 | WZ-QHDS2001-009 | 包1 | 009水电暖材料 | PPR内丝直接 | PPR内丝直接20*1/2 | 一线品牌 |  | 009水电暖材料-394 |  | 120
包1 | 500046592 | G19 | 五金材料 | G1904 | 管件 | G1904014 | 活接头 | 活接头,PP-R,DN10 | 个 | WZ-QHDS2001-009 | 包1 | 009水电暖材料 | PPR内丝直接 | PPR内丝直接20*3/4 | 一线品牌 |  | 009水电暖材料-395 |  | 100
包1 | 500046592 | G19 | 五金材料 | G1904 | 管件 | G1904014 | 活接头 | 活接头,PP-R,DN10 | 个 | WZ-QHDS2001-009 | 包1 | 009水电暖材料 | PPR内丝直接 | PPR内丝直接25*1/2 | 一线品牌 |  | 009水电暖材料-396 |  | 80
包1 | 500046592 | G19 | 五金材料 | G1904 | 管件 | G1904014 | 活接头 | 活接头,PP-R,DN10 | 个 | WZ-QHDS2001-009 | 包1 | 009水电暖材料 | PPR内丝直接 | PPR内丝直接25*3/4 | 一线品牌 |  | 009水电暖材料-397 |  | 65
包1 | 500046592 | G19 | 五金材料 | G1904 | 管件 | G1904014 | 活接头 | 活接头,PP-R,DN10 | 个 | WZ-QHDS2001-009 | 包1 | 009水电暖材料 | PPR内丝直接 | PPR内丝直接32*1/2 | 一线品牌 |  | 009水电暖材料-398 |  | 42
包1 | 500046592 | G19 | 五金材料 | G1904 | 管件 | G1904014 | 活接头 | 活接头,PP-R,DN10 | 个 | WZ-QHDS2001-009 | 包1 | 009水电暖材料 | PPR内丝直接 | PPR内丝直接32*3/4 | 一线品牌 |  | 009水电暖材料-399 |  | 30
包1 | 500046592 | G19 | 五金材料 | G1904 | 管件 | G1904014 | 活接头 | 活接头,PP-R,DN10 | 个 | WZ-QHDS2001-009 | 包1 | 009水电暖材料 | PPR内丝直接 | PPR内丝直接32*1" | 一线品牌 |  | 009水电暖材料-400 |  | 80
包1 | 500046592 | G19 | 五金材料 | G1904 | 管件 | G1904014 | 活接头 | 活接头,PP-R,DN10 | 个 | WZ-QHDS2001-009 | 包1 | 009水电暖材料 | PPR内丝直接 | PPR内丝直接40*1" | 一线品牌 |  | 009水电暖材料-401 |  | 65
包1 | 500046592 | G19 | 五金材料 | G1904 | 管件 | G1904014 | 活接头 | 活接头,PP-R,DN10 | 个 | WZ-QHDS2001-009 | 包1 | 009水电暖材料 | PPR内丝直接 | PPR内丝直接40*1/4" | 一线品牌 |  | 009水电暖材料-402 |  | 42
包1 | 500046592 | G19 | 五金材料 | G1904 | 管件 | G1904014 | 活接头 | 活接头,PP-R,DN10 | 个 | WZ-QHDS2001-009 | 包1 | 009水电暖材料 | PPR内丝直接 | PPR外丝直接20*1/2 | 一线品牌 |  | 009水电暖材料-403 |  | 30
包1 | 500046592 | G19 | 五金材料 | G1904 | 管件 | G1904014 | 活接头 | 活接头,PP-R,DN10 | 个 | WZ-QHDS2001-009 | 包1 | 009水电暖材料 | PPR内丝直接 | PPR外丝直接20*3/4 | 一线品牌 |  | 009水电暖材料-404 |  | 50
包1 | 500046592 | G19 | 五金材料 | G1904 | 管件 | G1904014 | 活接头 | 活接头,PP-R,DN10 | 个 | WZ-QHDS2001-009 | 包1 | 009水电暖材料 | PPR内丝直接 | PPR外丝直接25*1/2 | 一线品牌 |  | 009水电暖材料-405 |  | 40
包1 | 500046592 | G19 | 五金材料 | G1904 | 管件 | G1904014 | 活接头 | 活接头,PP-R,DN10 | 个 | WZ-QHDS2001-009 | 包1 | 009水电暖材料 | PPR内丝直接 | PPR外丝直接25*3/4 | 一线品牌 |  | 009水电暖材料-406 |  | 25
包1 | 500046592 | G19 | 五金材料 | G1904 | 管件 | G1904014 | 活接头 | 活接头,PP-R,DN10 | 个 | WZ-QHDS2001-009 | 包1 | 009水电暖材料 | PPR内丝直接 | PPR外丝直接32*1/2 | 一线品牌 |  | 009水电暖材料-407 |  | 20
包1 | 500046592 | G19 | 五金材料 | G1904 | 管件 | G1904014 | 活接头 | 活接头,PP-R,DN10 | 个 | WZ-QHDS2001-009 | 包1 | 009水电暖材料 | PPR内丝直接 | PPR外丝直接32*3/4 | 一线品牌 |  | 009水电暖材料-408 |  | 20
包1 | 500046592 | G19 | 五金材料 | G1904 | 管件 | G1904014 | 活接头 | 活接头,PP-R,DN10 | 个 | WZ-QHDS2001-009 | 包1 | 009水电暖材料 | PPR内丝直接 | PPR外丝直接32*1" | 一线品牌 |  | 009水电暖材料-409 |  | 20
包1 | 500046592 | G19 | 五金材料 | G1904 | 管件 | G1904014 | 活接头 | 活接头,PP-R,DN10 | 个 | WZ-QHDS2001-009 | 包1 | 009水电暖材料 | PPR内丝直接 | PPR内丝直接40*1" | 一线品牌 |  | 009水电暖材料-410 |  | 20
包1 | 500046592 | G19 | 五金材料 | G1904 | 管件 | G1904014 | 活接头 | 活接头,PP-R,DN10 | 个 | WZ-QHDS2001-009 | 包1 | 009水电暖材料 | PPR内丝直接 | PPR内丝直接40*1/4" | 一线品牌 |  | 009水电暖材料-411 |  | 20
包1 | 500046592 | G19 | 五金材料 | G1904 | 管件 | G1904014 | 活接头 | 活接头,PP-R,DN10 | 个 | WZ-QHDS2001-009 | 包1 | 009水电暖材料 | PPR大小头 | PPR大小头￠50*32 | 一线品牌 |  | 009水电暖材料-412 |  | 100
包1 | 500046592 | G19 | 五金材料 | G1904 | 管件 | G1904014 | 活接头 | 活接头,PP-R,DN10 | 个 | WZ-QHDS2001-009 | 包1 | 009水电暖材料 | PPR大小头 | PPR大小头￠50*40 | 一线品牌 |  | 009水电暖材料-413 |  | 80
包1 | 500046592 | G19 | 五金材料 | G1904 | 管件 | G1904014 | 活接头 | 活接头,PP-R,DN10 | 个 | WZ-QHDS2001-009 | 包1 | 009水电暖材料 | PPR内丝活接 | PPR内丝活接20*1/2 | 一线品牌 |  | 009水电暖材料-414 |  | 65
包1 | 500046592 | G19 | 五金材料 | G1904 | 管件 | G1904014 | 活接头 | 活接头,PP-R,DN10 | 个 | WZ-QHDS2001-009 | 包1 | 009水电暖材料 | PPR内丝活接 | PPR内丝活接25*3/4 | 一线品牌 |  | 009水电暖材料-415 |  | 42
包1 | 500046592 | G19 | 五金材料 | G1904 | 管件 | G1904014 | 活接头 | 活接头,PP-R,DN10 | 个 | WZ-QHDS2001-009 | 包1 | 009水电暖材料 | PPR内丝活接 | PPR内丝活接25*1" | 一线品牌 |  | 009水电暖材料-416 |  | 30
包1 | 500046592 | G19 | 五金材料 | G1904 | 管件 | G1904014 | 活接头 | 活接头,PP-R,DN10 | 个 | WZ-QHDS2001-009 | 包1 | 009水电暖材料 | PPR内丝活接 | PPR内丝活接32*3/4 | 一线品牌 |  | 009水电暖材料-417 |  | 80
包1 | 500046592 | G19 | 五金材料 | G1904 | 管件 | G1904014 | 活接头 | 活接头,PP-R,DN10 | 个 | WZ-QHDS2001-009 | 包1 | 009水电暖材料 | PPR内丝活接 | PPR内丝活接32*1" | 一线品牌 |  | 009水电暖材料-418 |  | 65
包1 | 500046592 | G19 | 五金材料 | G1904 | 管件 | G1904014 | 活接头 | 活接头,PP-R,DN10 | 个 | WZ-QHDS2001-009 | 包1 | 009水电暖材料 | PPR内丝活接 | PPR内丝活接40*1-1/4 | 一线品牌 |  | 009水电暖材料-419 |  | 42
包1 | 500046592 | G19 | 五金材料 | G1904 | 管件 | G1904014 | 活接头 | 活接头,PP-R,DN10 | 个 | WZ-QHDS2001-009 | 包1 | 009水电暖材料 | PPR内丝活接 | PPR外丝活接20*1/2 | 一线品牌 |  | 009水电暖材料-420 |  | 65
包1 | 500046592 | G19 | 五金材料 | G1904 | 管件 | G1904014 | 活接头 | 活接头,PP-R,DN10 | 个 | WZ-QHDS2001-009 | 包1 | 009水电暖材料 | PPR内丝活接 | PPR外丝活接25*3/4 | 一线品牌 |  | 009水电暖材料-421 |  | 50
包1 | 500046592 | G19 | 五金材料 | G1904 | 管件 | G1904014 | 活接头 | 活接头,PP-R,DN10 | 个 | WZ-QHDS2001-009 | 包1 | 009水电暖材料 | PPR内丝活接 | PPR外丝活接25*1" | 一线品牌 |  | 009水电暖材料-422 |  | 50
包1 | 500046592 | G19 | 五金材料 | G1904 | 管件 | G1904014 | 活接头 | 活接头,PP-R,DN10 | 个 | WZ-QHDS2001-009 | 包1 | 009水电暖材料 | PPR内丝活接 | PPR外丝活接32*3/4 | 一线品牌 |  | 009水电暖材料-423 |  | 42
包1 | 500046592 | G19 | 五金材料 | G1904 | 管件 | G1904014 | 活接头 | 活接头,PP-R,DN10 | 个 | WZ-QHDS2001-009 | 包1 | 009水电暖材料 | PPR内丝活接 | PPR外丝活接32*1" | 一线品牌 |  | 009水电暖材料-424 |  | 26
包1 | 500046592 | G19 | 五金材料 | G1904 | 管件 | G1904014 | 活接头 | 活接头,PP-R,DN10 | 个 | WZ-QHDS2001-009 | 包1 | 009水电暖材料 | PPR外丝活接 | PPR外丝活接40*1-1/4 | 一线品牌 |  | 009水电暖材料-425 |  | 44
包1 | 500046593 | G19 | 五金材料 | G1904 | 管件 | G1904014 | 活接头 | 活接头,PP-R,DN100 | 个 | WZ-QHDS2001-009 | 包1 | 009水电暖材料 | 橡胶接头 | 橡胶接头口径DN100，压力1.6mpa，适用介质：水 | 一线品牌 |  | 009水电暖材料-426 |  | 8
包1 | 500046599 | G19 | 五金材料 | G1904 | 管件 | G1904014 | 活接头 | 活接头,PP-R,DN20 | 个 | WZ-QHDS2001-009 | 包1 | 009水电暖材料 | 内丝活接 | 内丝活结接;DN20*1/2/材质：PPR | 一线品牌 |  | 009水电暖材料-427 |  | 125
包1 | 500046599 | G19 | 五金材料 | G1904 | 管件 | G1904014 | 活接头 | 活接头,PP-R,DN20 | 个 | WZ-QHDS2001-009 | 包1 | 009水电暖材料 | 直接 | 直接，手动阀门配件，DN20、材质：PPR | 一线品牌 |  | 009水电暖材料-428 |  | 100
包1 | 500046600 | G19 | 五金材料 | G1904 | 管件 | G1904014 | 活接头 | 活接头,PP-R,DN25 | 个 | WZ-QHDS2001-009 | 包1 | 009水电暖材料 | 外直接 | 外直接，手动阀门配件，DN25、材质：PPR | 一线品牌 |  | 009水电暖材料-429 |  | 110
包1 | 500046601 | G19 | 五金材料 | G1904 | 管件 | G1904014 | 活接头 | 活接头,PP-R,DN32 | 个 | WZ-QHDS2001-009 | 包1 | 009水电暖材料 | 内丝直接 | 内丝直接,DN32*1寸/材质：PPR | 一线品牌 |  | 009水电暖材料-430 |  | 130
包1 | 500046601 | G19 | 五金材料 | G1904 | 管件 | G1904014 | 活接头 | 活接头,PP-R,DN32 | 个 | WZ-QHDS2001-009 | 包1 | 009水电暖材料 | 外丝活接 | 外丝活接，DN32*25,手动,材质：PPR | 一线品牌 |  | 009水电暖材料-431 |  | 200
包1 | 500046605 | G19 | 五金材料 | G1904 | 管件 | G1904014 | 活接头 | 活接头,PP-R,DN65 | 个 | WZ-QHDS2001-009 | 包1 | 009水电暖材料 | 橡胶接头 | 橡胶接头口径DN65，压力1.6mpa，适用介质：水 | 一线品牌 |  | 009水电暖材料-432 |  | 2
包1 | 500013833 | G19 | 五金材料 | G1905 | 建筑装饰五金 | G1905001 | 门窗五金 | 门窗五金,合页 | 个 | WZ-QHDS2001-009 | 包1 | 009水电暖材料 | 合页 | 合页，适用于办公桌，衣柜等，材质：不锈钢 | 一线品牌 |  | 009水电暖材料-433 |  | 115
包1 | 500013833 | G19 | 五金材料 | G1905 | 建筑装饰五金 | G1905001 | 门窗五金 | 门窗五金,合页 | 个 | WZ-QHDS2001-009 | 包1 | 009水电暖材料 | 合页 | 旗型合页 适用范围：2-4寸 材质：不锈钢 | 一线品牌 |  | 009水电暖材料-434 |  | 90
包1 | 500013834 | G19 | 五金材料 | G1905 | 建筑装饰五金 | G1905001 | 门窗五金 | 门窗五金,拉手 | 个 | WZ-QHDS2001-009 | 包1 | 009水电暖材料 | 门把手 | 门把手，铝合金门窗/材质：铝合金 | 一线品牌 |  | 009水电暖材料-435 |  | 55
包1 | 500034356 | G19 | 五金材料 | G1905 | 建筑装饰五金 | G1905001 | 门窗五金 | 门窗五金,门吸 | 个 | WZ-QHDS2001-009 | 包1 | 009水电暖材料 | 门吸 | 门吸，打开门吸住定位装置 | 一线品牌 |  | 009水电暖材料-436 |  | 45
包1 | 500013844 | G19 | 五金材料 | G1905 | 建筑装饰五金 | G1905003 | 锁具 | 锁具,挂锁 | 个 | WZ-QHDS2001-009 | 包1 | 009水电暖材料 | 挂锁 | 挂锁25mm 材质：铁质 | 一线品牌 |  | 009水电暖材料-437 |  | 52
包1 | 500013844 | G19 | 五金材料 | G1905 | 建筑装饰五金 | G1905003 | 锁具 | 锁具,挂锁 | 个 | WZ-QHDS2001-009 | 包1 | 009水电暖材料 | 挂锁 | 挂锁38mm 材质：铁质 | 一线品牌 |  | 009水电暖材料-438 |  | 65
包1 | 500013844 | G19 | 五金材料 | G1905 | 建筑装饰五金 | G1905003 | 锁具 | 锁具,挂锁 | 个 | WZ-QHDS2001-009 | 包1 | 009水电暖材料 | 挂锁 | 挂锁50mm 材质：铁质 | 一线品牌 |  | 009水电暖材料-439 |  | 78
包1 | 500013844 | G19 | 五金材料 | G1905 | 建筑装饰五金 | G1905003 | 锁具 | 锁具,挂锁 | 个 | WZ-QHDS2001-009 | 包1 | 009水电暖材料 | 配电箱锁 | 配电箱锁 全铁 一字 平花 | 一线品牌 |  | 009水电暖材料-440 |  | 30
包1 | 500013845 | G19 | 五金材料 | G1905 | 建筑装饰五金 | G1905003 | 锁具 | 锁具,家具锁、办公锁 | 个 | WZ-QHDS2001-009 | 包1 | 009水电暖材料 | 锁具 | 柜锁,用于文件柜、办公桌、更衣柜等;文件柜锁/书柜锁/办公桌柜锁/档案柜锁 | 一线品牌 |  | 009水电暖材料-441 |  | 320
包1 | 500013845 | G19 | 五金材料 | G1905 | 建筑装饰五金 | G1905003 | 锁具 | 锁具,家具锁、办公锁 | 个 | WZ-QHDS2001-009 | 包1 | 009水电暖材料 | 锁芯 | 锁芯木质门通用 材质：铜镀锌 | 一线品牌 |  | 009水电暖材料-442 |  | 185
包1 | 500013847 | G19 | 五金材料 | G1905 | 建筑装饰五金 | G1905003 | 锁具 | 锁具,机械门锁 | 个 | WZ-QHDS2001-009 | 包1 | 009水电暖材料 | 防火门锁 | 防火门锁、防火门专用门锁;可耐952℃高温 | 一线品牌 |  | 009水电暖材料-443 |  | 66
包1 | 500013847 | G19 | 五金材料 | G1905 | 建筑装饰五金 | G1905003 | 锁具 | 锁具,机械门锁 | 个 | WZ-QHDS2001-009 | 包1 | 009水电暖材料 | 防火门专用顺序器 | 防火门专用顺序器 顺位器 关门辅助 | 一线品牌 |  | 009水电暖材料-444 |  | 20
包1 | 500028798 | G19 | 五金材料 | G1905 | 建筑装饰五金 | G1905003 | 锁具 | 锁具,防盗锁 | 个 | WZ-QHDS2001-009 | 包1 | 009水电暖材料 | 锁具 | 锁具,防盗锁，含安装，整套 | 一线品牌 |  | 009水电暖材料-445 |  | 54
包1 | 500042086 | G19 | 五金材料 | G1905 | 建筑装饰五金 | G1905003 | 锁具 | 锁具,办公锁 | 个 | WZ-QHDS2001-009 | 包1 | 009水电暖材料 | 不锈钢锁具 | 不锈钢执手锁，适用门厚40-50mm;适用门厚40-50mm、7672-H（右开/左开）含安装 | 一线品牌 |  | 009水电暖材料-446 |  | 15
包1 | 500042086 | G19 | 五金材料 | G1905 | 建筑装饰五金 | G1905003 | 锁具 | 锁具,办公锁 | 个 | WZ-QHDS2001-009 | 包1 | 009水电暖材料 | 门锁 | 门锁，用于普通木门及防盗门;普通门锁/木质门锁/防盗门锁 | 一线品牌 |  | 009水电暖材料-447 |  | 30
包1 | 500042086 | G19 | 五金材料 | G1905 | 建筑装饰五金 | G1905003 | 锁具 | 锁具,办公锁 | 个 | WZ-QHDS2001-009 | 包1 | 009水电暖材料 | 锁芯 | 锁芯、执手锁锁芯;执手锁锁芯 ，适用门厚40-50mm | 一线品牌 |  | 009水电暖材料-448 |  | 70
包1 | 500042086 | G19 | 五金材料 | G1905 | 建筑装饰五金 | G1905003 | 锁具 | 锁具,办公锁 | 个 | WZ-QHDS2001-009 | 包1 | 009水电暖材料 | 闭门器 | 闭门器，双速可调，左右手门皆可安装，摇臂长度可调节，内置防冻液耐低温;B3W/双速可调，左右手门皆可安装/摇臂长度可调节/内置防冻液/可耐低温 | 一线品牌 |  | 009水电暖材料-449 |  | 43
包1 | 500063797 | G20 | 配件 | G2058 | 电力线载波设备配件 | G2058008 | 阻波器避雷器 | 阻波器避雷器,HY20CB2-38/125.8,北京电力设备总厂 | 个 | WZ-QHDS2001-009 | 包1 | 009水电暖材料 | 缓蚀阻垢剂每桶 | 缓蚀阻垢剂每桶25kg，阻垢防腐 | 一线品牌 |  | 009水电暖材料-450 |  | 4
包1 | 500022174 | G20 | 配件 | G2079 | 五金工具配件 | G2079005 | 喷嘴、喷头 | 喷嘴、喷头 | 个 | WZ-QHDS2001-009 | 包1 | 009水电暖材料 | 淋浴花洒手喷头 | 淋浴花洒手喷头，出水口材质硅胶，背面电镀材质 | 一线品牌 |  | 009水电暖材料-451 |  | 20
包1 | 500064379 | G20 | 配件 | G2079 | 五金工具配件 | G2079024 | 开孔器模具 | 开孔器模具 | 套 | WZ-QHDS2001-009 | 包1 | 009水电暖材料 | 开孔器 | 开孔器，6mm适用于玻璃，瓷砖 | 一线品牌 |  | 009水电暖材料-452 |  | 10
包1 | 500064379 | G20 | 配件 | G2079 | 五金工具配件 | G2079024 | 开孔器模具 | 开孔器模具 | 套 | WZ-QHDS2001-009 | 包1 | 009水电暖材料 | 开孔器 | 开孔器，8mm适用于玻璃，瓷砖 | 一线品牌 |  | 009水电暖材料-453 |  | 10
包1 | 500064379 | G20 | 配件 | G2079 | 五金工具配件 | G2079024 | 开孔器模具 | 开孔器模具 | 套 | WZ-QHDS2001-009 | 包1 | 009水电暖材料 | 开孔器 | 开孔器，10mm适用于玻璃，瓷砖 | 一线品牌 |  | 009水电暖材料-454 |  | 10
包1 | 500064379 | G20 | 配件 | G2079 | 五金工具配件 | G2079024 | 开孔器模具 | 开孔器模具 | 套 | WZ-QHDS2001-009 | 包1 | 009水电暖材料 | 开孔器 | 开孔器，12mm适用于玻璃，瓷砖 | 一线品牌 |  | 009水电暖材料-455 |  | 10
包1 | 500064379 | G20 | 配件 | G2079 | 五金工具配件 | G2079024 | 开孔器模具 | 开孔器模具 | 套 | WZ-QHDS2001-009 | 包1 | 009水电暖材料 | 开孔器 | 开孔器，14mm适用于玻璃，瓷砖 | 一线品牌 |  | 009水电暖材料-456 |  | 10
包1 | 500064379 | G20 | 配件 | G2079 | 五金工具配件 | G2079024 | 开孔器模具 | 开孔器模具 | 套 | WZ-QHDS2001-009 | 包1 | 009水电暖材料 | 开孔器 | 开孔器，16mm适用于玻璃，瓷砖 | 一线品牌 |  | 009水电暖材料-457 |  | 14
包1 | 500064379 | G20 | 配件 | G2079 | 五金工具配件 | G2079024 | 开孔器模具 | 开孔器模具 | 套 | WZ-QHDS2001-009 | 包1 | 009水电暖材料 | 开孔器 | 开孔器，18mm适用于玻璃，瓷砖 | 一线品牌 |  | 009水电暖材料-458 |  | 8
包1 | 500064379 | G20 | 配件 | G2079 | 五金工具配件 | G2079024 | 开孔器模具 | 开孔器模具 | 套 | WZ-QHDS2001-009 | 包1 | 009水电暖材料 | 开孔器 | 开孔器，20mm适用于玻璃，瓷砖 | 一线品牌 |  | 009水电暖材料-459 |  | 8
包1 | 500029134 | G21 | 低压电器 | G2101 | 低压电器 | G2101002 | 接触器 | 接触器,交直流,220V,40A | 只 | WZ-QHDS2001-009 | 包1 | 009水电暖材料 | ABB断路器 | ABB断路器 400A 3P | 一线品牌 |  | 009水电暖材料-460 |  | 2
包1 | 500029134 | G21 | 低压电器 | G2101 | 低压电器 | G2101002 | 接触器 | 接触器,交直流,220V,40A | 只 | WZ-QHDS2001-009 | 包1 | 009水电暖材料 | ABB断路器 | ABB断路器 160A 3P | 一线品牌 |  | 009水电暖材料-461 |  | 2
包1 | 500029134 | G21 | 低压电器 | G2101 | 低压电器 | G2101002 | 接触器 | 接触器,交直流,220V,40A | 只 | WZ-QHDS2001-009 | 包1 | 009水电暖材料 | ABB断路器 | ABB断路器 125A 3P | 一线品牌 |  | 009水电暖材料-462 |  | 2
包1 | 500065331 | G21 | 低压电器 | G2101 | 低压电器 | G2101002 | 接触器 | 接触器,直流,220V,25A | 只 | WZ-QHDS2001-009 | 包1 | 009水电暖材料 | 交流接触器 | 交流接触器 GMC-50A线圈220V | 一线品牌 |  | 009水电暖材料-463 |  | 10
包1 | 500065331 | G21 | 低压电器 | G2101 | 低压电器 | G2101002 | 接触器 | 接触器,直流,220V,25A | 只 | WZ-QHDS2001-009 | 包1 | 009水电暖材料 | ABB断路器 | ABB断路器 630A 3P | 一线品牌 |  | 009水电暖材料-464 |  | 2
包1 | 500022287 | G21 | 低压电器 | G2101 | 低压电器 | G2101004 | 低压熔断器 | 低压熔断器,1000A,RT0 | 件 | WZ-QHDS2001-009 | 包1 | 009水电暖材料 | 交流接触器 | 交流接触器 GMC-150A线圈220V | 一线品牌 |  | 009水电暖材料-465 |  | 15
包1 | 500022739 | G21 | 低压电器 | G2102 | 照明设备 | G2102003 | 灯泡 | 灯泡,日光灯,40W | 个 | WZ-QHDS2001-009 | 包1 | 009水电暖材料 | 智能紫外线灯管 | 智能紫外线灯管:紫外线直接破坏细菌和病毒的DNA，杀灭率达99.9% • 消毒灯通电时，灯具状态锁定为断开状态 • 双刀型开关同时控制零火线通断 • 具有短路、过载保护功能 • 支持单点控制、场景控制 • 支持16个分组控制 • 支持控制器状态查询 • 支持WF-IOT融合物联网协议 • 支持WSN无线自组网，组网规模＞65000 • 符合IEEE 802.15.4，GB/T 15629.15标准 • 支持固件空中升级 技术规格 • 工作电压：220V AC，功率40W • 紫外波长：253.7nm • 无线频率：2.4GHz • 通信距离：>30m（节点之间） • 工作温度：-20℃～60℃ • 工作湿度：5%～90% • 防护等级：IP20 • 安装方式：壁挂 • 结构尺寸：380×240×140mm | 一线品牌 |  | 009水电暖材料-466 |  | 80
包1 | 500022827 | G21 | 低压电器 | G2102 | 照明设备 | G2102004 | 防爆灯 | 防爆灯 | 盏 | WZ-QHDS2001-009 | 包1 | 009水电暖材料 | 面板灯 | 面板灯Ø600×600（暖色） | 一线品牌 |  | 009水电暖材料-467 |  | 10
包1 | 500022828 | G21 | 低压电器 | G2102 | 照明设备 | G2102005 | 应急灯 | 应急灯 | 盏 | WZ-QHDS2001-009 | 包1 | 009水电暖材料 | 泛光灯 | 防爆LED泛光灯额定电压：AC220V 尺寸：Ø200×119.5mm 重量：4.9Kg | 一线品牌 |  | 009水电暖材料-468 |  | 46
包1 | 500022828 | G21 | 低压电器 | G2102 | 照明设备 | G2102005 | 应急灯 | 应急灯 | 盏 | WZ-QHDS2001-009 | 包1 | 009水电暖材料 | 卧式单级离心泵 | 卧式单级离心泵 型号：KQL100-160 流量：50m/h 扬程：32m 转速：1480r/min 电机功率：11KW | 一线品牌 |  | 009水电暖材料-469 |  | 2
包1 | 500022833 | G21 | 低压电器 | G2102 | 照明设备 | G2102010 | 照明开关 | 照明开关 | 个 | WZ-QHDS2001-009 | 包1 | 009水电暖材料 | 动能开关 | 智能紫外线灯管动能开关:无线控制紫外线消毒灯开关；支持上电绑定、解绑操作；自发电，无需外部供电；支持WF-IOT融合物联网协议。供电方式：自发电，无线频率：2.4GHz，通信距离：≮ 30ml，按键类型：自复位按键，外壳材质：ABS，使用方式：手持/墙贴/86底盒安装，使用环境：室内，按键次数：>20万次。 | 一线品牌 |  | 009水电暖材料-470 |  | 15
包1 | 500022844 | G22 | 工器具 | G2201 | 电器工具（电动工具） | G2201002 | 手持式电剪刀 | 手持式电剪刀,3.2mm | 把 | WZ-QHDS2001-009 | 包1 | 009水电暖材料 | 剪刀 | PPR剪刀,材质：铸钢，适用范围：16-32mm | 一线品牌 |  | 009水电暖材料-471 |  | 28
包1 | 500097873 | G22 | 工器具 | G2208 | 手动工具 | G2208002 | 钳 | 钳,水泵钳,10吋,非绝缘 | 只 | WZ-QHDS2001-009 | 包1 | 009水电暖材料 | 水泵钳 | 水泵钳，12寸/材质：铸铁 | 一线品牌 |  | 009水电暖材料-472 |  | 20
包1 | 500069062 | G22 | 工器具 | G2208 | 手动工具 | G2208013 | 锯 | 锯,高枝锯 | 把 | WZ-QHDS2001-009 | 包1 | 009水电暖材料 | 高枝锯 | 高枝锯，可伸缩长5米 | 一线品牌 |  | 009水电暖材料-473 |  | 22
包1 | 500023638 | G22 | 工器具 | G2208 | 手动工具 | G2208029 | 刀类 | 刀类,镰刀 | 把 | WZ-QHDS2001-009 | 包1 | 009水电暖材料 | 铁锹 | 铁锹 圆头 木把 材质：铁 | 一线品牌 |  | 009水电暖材料-474 |  | 60
包1 | 500023638 | G22 | 工器具 | G2208 | 手动工具 | G2208029 | 刀类 | 刀类,镰刀 | 把 | WZ-QHDS2001-009 | 包1 | 009水电暖材料 | 铁锹 | 方锨 方头 木把 材质：铁 | 一线品牌 |  | 009水电暖材料-475 |  | 85
包1 | 500052636 | G22 | 工器具 | G2208 | 手动工具 | G2208029 | 刀类 | 刀类,美工刀 | 把 | WZ-QHDS2001-009 | 包1 | 009水电暖材料 | 刀片 | 梯形刀片 15-50 | 一线品牌 |  | 009水电暖材料-476 |  | 99
包1 | 500023655 | G22 | 工器具 | G2208 | 手动工具 | G2208037 | 导线铝股剥除器 | 导线铝股剥除器 | 台 | WZ-QHDS2001-009 | 包1 | 009水电暖材料 | 取出器 | 断丝取出器 8件套，范围3-20mm，可取螺丝，4分6分水管 | 一线品牌 |  | 009水电暖材料-477 |  | 9
包1 | 500031052 | G22 | 工器具 | G2209 | 辅助工器具 | G2209005 | 绳 | 绳,麻 | 米 | WZ-QHDS2001-009 | 包1 | 009水电暖材料 | 麻丝 | 麻丝，断裂强度大于0.25n/SEX | 一线品牌 |  | 009水电暖材料-478 |  | 1
包1 | 500023810 | G22 | 工器具 | G2209 | 辅助工器具 | G2209025 | 放线滑轮 | 放线滑轮,朝天式,1轮 | 个 | WZ-QHDS2001-009 | 包1 | 009水电暖材料 | 轨道 | 静音滚轴滑轨 通用 | 一线品牌 |  | 009水电暖材料-479 |  | 60
包1 | 500023810 | G22 | 工器具 | G2209 | 辅助工器具 | G2209025 | 放线滑轮 | 放线滑轮,朝天式,1轮 | 个 | WZ-QHDS2001-009 | 包1 | 009水电暖材料 | 滑轮 | 滑动装置 国标起重单钩型 | 一线品牌 |  | 009水电暖材料-480 |  | 152
包1 | 500023932 | G22 | 工器具 | G2209 | 辅助工器具 | G2209045 | 打气筒 | 打气筒 | 个 | WZ-QHDS2001-009 | 包1 | 009水电暖材料 | 架子车打气筒 | 架子车打气筒 手动高压 | 一线品牌 |  | 009水电暖材料-481 |  | 20
包1 | 500063144 | G22 | 工器具 | G2209 | 辅助工器具 | G2209064 | 胶枪 | 胶枪 | 只 | WZ-QHDS2001-009 | 包1 | 009水电暖材料 | 结构胶枪 | 结构胶枪，材质：金属 | 一线品牌 |  | 009水电暖材料-482 |  | 39
包1 | 500063144 | G22 | 工器具 | G2209 | 辅助工器具 | G2209064 | 胶枪 | 胶枪 | 只 | WZ-QHDS2001-009 | 包1 | 009水电暖材料 | 玻璃胶枪 | 玻璃胶枪 手动半圆式 | 一线品牌 |  | 009水电暖材料-483 |  | 15
包1 | 500070728 | G22 | 工器具 | G2211 | 工器具耗材 | G2211021 | 砂纸（布） | 砂纸（布）,干砂纸,P600 | 张 | WZ-QHDS2001-009 | 包1 | 009水电暖材料 | 砂纸 | 砂纸 360目-600目 | 一线品牌 |  | 009水电暖材料-484 |  | 10
包1 | 500064957 | G22 | 工器具 | G2211 | 工器具耗材 | G2211034 | 焊锡丝 | 焊锡丝 | 个 | WZ-QHDS2001-009 | 包1 | 009水电暖材料 | 焊锡丝 | 焊锡丝45%焊锡量0.8,100克 | 一线品牌 |  | 009水电暖材料-485 |  | 30
包1 | 500064957 | G22 | 工器具 | G2211 | 工器具耗材 | G2211034 | 焊锡丝 | 焊锡丝 | 个 | WZ-QHDS2001-009 | 包1 | 009水电暖材料 | 焊锡膏 | 焊锡膏50g | 一线品牌 |  | 009水电暖材料-486 |  | 30
包1 | 500133912 | G18 | 燃料化工 | G1802 | 化工 | G1802064 | 清洗剂 | 清洗剂,绝缘子清洗剂 | 千克 | WZ-QHDS2001-009 | 包1 | 009水电暖材料 | 塑胶地面底蜡 | PVC塑胶地面底蜡，塑料桶包装，重量3.5㎏，塑胶地面封地底蜡，纯丙烯酸，水乳状底蜡，防水、防污、耐磨性强，国内一线品牌。 | 一线品牌 |  | 009水电暖材料-487 |  | 200
包1 | 500133912 | G18 | 燃料化工 | G1802 | 化工 | G1802064 | 清洗剂 | 清洗剂,绝缘子清洗剂 | 千克 | WZ-QHDS2001-009 | 包1 | 009水电暖材料 | 塑胶地面面蜡 | PVC塑胶地面面蜡：塑料桶包装，重量3.5㎏，塑胶地面高速面蜡],纯丙烯酸面蜡，快干、耐磨性好 | 一线品牌 |  | 009水电暖材料-488 |  | 200
包1 | 500133912 | G18 | 燃料化工 | G1802 | 化工 | G1802064 | 清洗剂 | 清洗剂,绝缘子清洗剂 | 千克 | WZ-QHDS2001-009 | 包1 | 009水电暖材料 | 地面清洁起蜡水 | PVC塑胶地面清洁起蜡水: 塑料桶包装，重量3.5千克，含55%洗性成份的快速起蜡水，可将多层经高速抛过的面蜡轻易除去，低泡且不含氢氧化钠及氢氧化钾等碱性成份，快速起腊、防水冲洗，不伤地面，超强溶解力，免于打磨 | 一线品牌 |  | 009水电暖材料-489 |  | 200

## 010RFID电子标签
分标名称：010RFID电子标签 |  |  | 分标编号：WZ-QHDS2001-010
包编号 | 物料编码 | 大类 | 大类描述 | 中类 | 中类描述 | 小类 | 小类描述 | 物料描述 | ERP计量单位 | 分标编号 | 包号 | 分标名称 | 商品名称 | 规格型号 | 建议品牌 | 技术规范书ID | 图片对应编号 | 备注 | 数量
包1 | 500073372 | G22 | 工器具 | G2209 | 辅助工器具 | G2209075 | RFID电子标签 | RFID电子标签,无源 | 个 | WZ-QHDS2001-010 | 包1 | 010RFID电子标签 | RFID电子标签,无源 | A型标签：超高频抗金属标签；标签芯片具有国密SM7算法；标签符合《电网一次设备电子标签技术规范》；标签符合ISO 18000-6C协议；尺寸：200*30*20mm（含施工费） |  | 详见附件-设备部技术规范 | 010RFID电子标签-001 | 含施工费 | 260
包1 | 500073372 | G22 | 工器具 | G2209 | 辅助工器具 | G2209075 | RFID电子标签 | RFID电子标签,无源 | 个 | WZ-QHDS2001-010 | 包1 | 010RFID电子标签 | RFID电子标签,无源 | B型标签：超高频抗金属标签；标签芯片具有国密SM7算法；标签符合《电网一次设备电子标签技术规范》；标签符合ISO 18000-6C协议；155*30*10mm（含施工费） |  | 详见附件-设备部技术规范 | 010RFID电子标签-002 | 含施工费 | 380
包1 | 500073372 | G22 | 工器具 | G2209 | 辅助工器具 | G2209075 | RFID电子标签 | RFID电子标签,无源 | 个 | WZ-QHDS2001-010 | 包1 | 010RFID电子标签 | RFID电子标签,无源 | C型标签：超高频抗金属标签；标签芯片具有国密SM7算法；标签符合《电网一次设备电子标签技术规范》；标签符合ISO 18000-6C协议；70*25*5mm（含施工费） |  | 详见附件-设备部技术规范 | 010RFID电子标签-003 | 含施工费 | 1
包1 | 500073372 | G22 | 工器具 | G2209 | 辅助工器具 | G2209075 | RFID电子标签 | RFID电子标签,无源 | 个 | WZ-QHDS2001-010 | 包1 | 010RFID电子标签 | RFID电子标签,无源 | D型标签：超高频抗金属标签；标签芯片具有国密SM7算法；标签符合《电网一次设备电子标签技术规范》；标签符合ISO 18000-6C协议；40*25*5mm（含施工费） |  | 详见附件-设备部技术规范 | 010RFID电子标签-004 | 含施工费 | 1
包1 | 500073372 | G22 | 工器具 | G2209 | 辅助工器具 | G2209075 | RFID电子标签 | RFID电子标签,无源 | 个 | WZ-QHDS2001-010 | 包1 | 010RFID电子标签 | RFID电子标签,高安全低频电子标识器 | 高安全低频电子标识器：采用全球唯一电子ID码；国网芯RFID芯片；标签芯片支持SM7算法；尺寸：¢50mm * H 140mm（含施工费） |  | 详见附件-设备部技术规范 | 010RFID电子标签-005 | 含施工费 | 1
包1 | 500064930 | G15 | 辅助设备设施 | G1501 | 辅助设备 | G1501018 | 手持机(PDA) | 手持机(PDA) | 台 | WZ-QHDS2001-010 | 包1 | 010RFID电子标签 | RFID电子标签,高安全低频探测器 | 高安全低频探测器：显示屏2.8寸；识读媒介：1）高安全电子标识器，2）扎带式超高频标签，3）粘贴式超高频标签；通讯方式：蓝牙接口 |  | 详见附件-设备部技术规范 | 010RFID电子标签-006 | 含施工费 | 1
包1 | 500073372 | G22 | 工器具 | G2209 | 辅助工器具 | G2209075 | RFID电子标签 | RFID电子标签,无源 | 个 | WZ-QHDS2001-010 | 包1 | 010RFID电子标签 | RFID电子标签,扎带式超高频标签 | 扎带式超高频标签，采用国网芯RFID芯片；支持国密SM7算法I；支持协议ISO/IEC1800-6CI；内置全球唯一电子ID码，便于识别。（含施工费） |  | 详见附件-设备部技术规范 | 010RFID电子标签-007 | 含施工费 | 500
包1 | 500073372 | G22 | 工器具 | G2209 | 辅助工器具 | G2209075 | RFID电子标签 | RFID电子标签,无源 | 个 | WZ-QHDS2001-010 | 包1 | 010RFID电子标签 | RFID电子标签,粘贴式超高频标签 | 粘贴式超高频标签，采用国网芯RFID芯片；支持协议ISO/IEC1800-6CI；内置全球唯一电子ID码，便于识别；尺寸：75*25*5。（含施工费） |  | 详见附件-设备部技术规范 | 010RFID电子标签-008 | 含施工费 | 50
包1 | 500073372 | G22 | 工器具 | G2209 | 辅助工器具 | G2209075 | RFID电子标签 | RFID电子标签,无源 | 个 | WZ-QHDS2001-010 | 包1 | 010RFID电子标签 | 输电杆塔电子标签，SC4149A | SC4149A，适用于10(66)kV线路，输电线路杆塔标签inlay：≤370*290*1；热转印纸：400*320；支架及辅材：430*350(不含施工费) | 北京智芯微电子有限公司 | 详见附件-设备部技术规范 | 010RFID电子标签-009 | 不含施工费 | 2000
包1 | 500073372 | G22 | 工器具 | G2209 | 辅助工器具 | G2209075 | RFID电子标签 | RFID电子标签,无源 | 个 | WZ-QHDS2001-010 | 包1 | 010RFID电子标签 | RFID电子标签,无源 | F型标签：硬质抗金属标签；标签芯片具有国密SM7算法；标签符合《电网一次设备电子标签技术规范》；标签符合ISO 18000-6C协议；250*100*35mm。（不含施工费） | 北京智芯微电子有限公司 | 详见附件-设备部技术规范 | 010RFID电子标签-010 | 不含施工费 | 50
包1 | 500073372 | G22 | 工器具 | G2209 | 辅助工器具 | G2209075 | RFID电子标签 | RFID电子标签,无源 | 个 | WZ-QHDS2001-010 | 包1 | 010RFID电子标签 | RFID电子标签,无源 | G型标签：超高频抗金属标签；标签芯片具有国密SM7算法；标签符合《电网一次设备电子标签技术规范》；标签符合ISO 18000-6C协议；320*260*35mm。（不含施工费） | 北京智芯微电子有限公司 | 详见附件-设备部技术规范 | 010RFID电子标签-011 | 不含施工费 | 1
包1 | 500073372 | G22 | 工器具 | G2209 | 辅助工器具 | G2209075 | RFID电子标签 | RFID电子标签,无源 | 个 | WZ-QHDS2001-010 | 包1 | 010RFID电子标签 | 输电杆塔电子标签，SC4149B | SC4149B，适用于220kV-500kV线路，输电线路杆塔标签inlay：≤370*290*1；热转印纸：500*400；支架及辅材：530*430(不含施工费) | 北京智芯微电子有限公司 | 详见附件-设备部技术规范 | 010RFID电子标签-012 | 不含施工费 | 5186
包1 | 500073372 | G22 | 工器具 | G2209 | 辅助工器具 | G2209075 | RFID电子标签 | RFID电子标签,无源 | 个 | WZ-QHDS2001-010 | 包1 | 010RFID电子标签 | 输电杆塔电子标签，SC4149D | SC4149D，适用于750kV-1000kV线路，输电线路杆塔标签inlay：≤370*290*1；热转印纸：770*570；支架及辅材：600*800(不含施工费) | 北京智芯微电子有限公司 | 详见附件-设备部技术规范 | 010RFID电子标签-013 | 不含施工费 | 2707
包1 | 500073372 | G22 | 工器具 | G2209 | 辅助工器具 | G2209075 | RFID电子标签 | RFID电子标签,无源 | 个 | WZ-QHDS2001-010 | 包1 | 010RFID电子标签 | RFID电子标签 | 资产实物电子标签A型 尺寸：155×30×10mm 材质：硬质标签 寿命：10年 标签读取距离：≥6米 标签写入距离：≥3米 保留区：64bit 物品标识区：≥128bit 标签标识区：≥96bit 用户数据区：≥1536bit 可擦写次数：10万次 电子标签芯片支持国密SM7算法，算法采用硬件方式实现，满足国网公司信息安全要求，满足国网后勤资产实物RFID电子标签要求。具备抗金属特性。适用环境：标签适用于金属材质表面资产，可在户外严苛环境长期运行，具有耐高温高湿、防水防尘、耐强紫外线辐射、抗震动等特性。（含安装费） |  | 详见附件-后勤部技术规范 | 010RFID电子标签-014 |  | 200
包1 | 500073372 | G22 | 工器具 | G2209 | 辅助工器具 | G2209075 | RFID电子标签 | RFID电子标签,无源 | 个 | WZ-QHDS2001-010 | 包1 | 010RFID电子标签 | RFID电子标签 | 资产实物电子标签B型 尺寸：70*25*5mm 材质：硬质标签 寿命：10年 标签读取距离：≥2米 标签写入距离：≥1米 保留区：64bit 物品标识区：≥128bit 标签标识区：≥96bit 用户数据区：≥1536bit 可擦写次数：10万次 电子标签芯片支持国密SM7算法，算法采用硬件方式实现，满足国网公司信息安全要求，满足国网后勤资产实物RFID电子标签要求。具备抗金属特性。适用环境：标签适用于金属材质表面资产，可在户内外严苛环境长期运行，具有耐高温高湿、防水防尘、耐强紫外线辐射、抗震动等特性。（含安装费） |  | 详见附件-后勤部技术规范 | 010RFID电子标签-015 |  | 1000
包1 | 500073372 | G22 | 工器具 | G2209 | 辅助工器具 | G2209075 | RFID电子标签 | RFID电子标签,无源 | 个 | WZ-QHDS2001-010 | 包1 | 010RFID电子标签 | RFID电子标签 | 资产实物电子标签C型 尺寸：40*25*5mm 材质：硬质标签 寿命：10年 标签读取距离：≥0.5米 标签写入距离：≥0.25米 保留区：64bit 物品标识区：≥128bit 标签标识区：≥96bit 用户数据区：≥1536bit 可擦写次数：10万次 电子标签芯片支持国密SM7算法，算法采用硬件方式实现，满足国网公司信息安全要求，满足国网后勤资产实物RFID电子标签要求。具备抗金属特性。适用环境：标签适用于金属材质表面资产，可在户内外严苛环境长期运行，具有耐高温高湿、防水防尘、耐强紫外线辐射、抗震动等特性。（含安装费） |  | 详见附件-后勤部技术规范 | 010RFID电子标签-016 |  | 5000
包1 | 500073372 | G22 | 工器具 | G2209 | 辅助工器具 | G2209075 | RFID电子标签 | RFID电子标签,无源 | 个 | WZ-QHDS2001-010 | 包1 | 010RFID电子标签 | RFID电子标签 | 资产实物电子标签D型 尺寸：105*25*1.2mm 材质：柔性标签 寿命：6年 标签读取距离：≥4米 标签写入距离：≥2米 保留区：64bit 物品标识区：≥128bit 标签标识区：≥96bit 用户数据区：≥1536bit 可擦写次数：10万次 电子标签芯片支持国密SM7算法，算法采用硬件方式实现，满足国网公司信息安全要求。满足国网后勤资产实物RFID电子标签要求，国网后勤资产实物RFID电子标签要求。具备抗金属特性。适用环境：标签可在户内普通环境金属、非金属（如塑料，木制品等）材质表面粘贴长期运行（含安装费） |  | 详见附件-后勤部技术规范 | 010RFID电子标签-017 |  | 10000
包1 | 500073372 | G22 | 工器具 | G2209 | 辅助工器具 | G2209075 | RFID电子标签 | RFID电子标签,无源 | 个 | WZ-QHDS2001-010 | 包1 | 010RFID电子标签 | RFID电子标签 | 资产实物电子标签E型 尺寸：95*25*0.6mm 材质：柔性标签 寿命：6年 标签读取距离：≥4米 标签写入距离：≥2米 保留区：64bit 物品标识区：≥128bit 标签标识区：≥96bit 用户数据区：≥1536bit 可擦写次数：10万次 电子标签芯片支持国密SM7算法，算法采用硬件方式实现，满足国网公司信息安全要求，满足国网后勤资产实物RFID电子标签要求。适用环境：标签可在户内普通环境非金属材质表面粘贴长期运行（含安装费） |  | 详见附件-后勤部技术规范 | 010RFID电子标签-018 |  | 20000
包1 | 500073372 | G22 | 工器具 | G2209 | 辅助工器具 | G2209075 | RFID电子标签 | RFID电子标签,无源 | 个 | WZ-QHDS2001-010 | 包1 | 010RFID电子标签 | RFID电子标签 | 资产实物电子标签G型 尺寸：85.6*54*3.3mm 材质：硬质标签 寿命：8年 标签读取距离：≥6米 标签写入距离：≥3米 保留区：64bit 物品标识区：≥128bit 标签标识区：≥96bit 用户数据区：≥1536bit 可擦写次数：10万次 电子标签芯片支持国密SM7算法，算法采用硬件方式实现，满足国网公司信息安全要求，满足国网后勤资产实物RFID电子标签要求。适用环境：标签可在车辆挡风玻璃内长期运行，具有耐高温高湿、防水防尘、耐强紫外线辐射、抗震动等特性（含安装费） |  | 详见附件-后勤部技术规范 | 010RFID电子标签-019 |  | 260
包1 | 500064930 | G15 | 辅助设备设施 | G1501 | 辅助设备 | G1501018 | 手持机(PDA) | 手持机(PDA) | 台 | WZ-QHDS2001-010 | 包1 | 010RFID电子标签 | 移动作业终端 | RFID移动作业终端：满足国网公司信息安全要求，满足国网后勤资产实物RFID电子标签要求。 性能参数 操作系统：Android 8.1 CPU：高通8核2.2GHz RAM+ROM：3GB+32GB/4GB+64GB 扩展储存：MicroSD（TF）卡，可扩展至128G 无线通讯 4G：2G/3G/4G（全网通） 蓝牙：Bluetooth 4.0 WIFI：支持IEEE802.11a/b/g/n/ac协议（2.4G/5G双频） 以太网：支持 GNSS： 支持GPS、GLONASS、BDS定位，支持A-GPS； GPS外置天线（选配） 高精度定位：3-5m 防护等级 工业防护等级：主机IP65，达到IEC密封标准 跌落测试：抗1.2自然跌落 |  | 详见附件-后勤部技术规范 | 010RFID电子标签-020 |  | 20
包1 | 500064930 | G15 | 辅助设备设施 | G1501 | 辅助设备 | G1501018 | 手持机(PDA) | 手持机(PDA) | 台 | WZ-QHDS2001-010 | 包1 | 010RFID电子标签 | RFID密码机 | 后勤资产RFID密码机：满足国网公司信息安全要求，满足国网后勤资产实物RFID电子标签要求。功能及参数 1)SM1分组算法 2)SM2非对称算法 3)SM3杂凑算法 4)SM4分组算法 5)密钥管理、密钥产生、密钥分发、密钥分散 6)导入密钥管理系统中的对称密钥 7)消息完整性保护（MAC的计算和验证） 8)数据的加/解密 9)生成设备密钥，并向CA申请证书 10)数字签名和验证 |  |  | 010RFID电子标签-021 |  | 1
包1 | 500073372 | G22 | 工器具 | G2209 | 辅助工器具 | G2209075 | RFID电子标签 | RFID电子标签,无源 | 个 | WZ-QHDS2001-010 | 包1 | 010RFID电子标签 | RFID电子标签,无源 | 名称：安全工器具电子标签AJ-A； 型号：SC4156YA； 尺寸：≤27mm*10mm*5mm 应用环境：可应用于全金属的工器具表面； 识读距离：≥2m； 安装方式：背胶粘贴。 | 北京智芯微电子有限公司 | 详见附件-安监部技术规范书 | 010RFID电子标签-022 | 含施工费 | 2000
包1 | 500073372 | G22 | 工器具 | G2209 | 辅助工器具 | G2209075 | RFID电子标签 | RFID电子标签,无源 | 个 | WZ-QHDS2001-010 | 包1 | 010RFID电子标签 | RFID电子标签,无源 | 名称：安全工器具电子标签AJ-B； 型号：SC4157YB； 尺寸：≤55mm*12mm*2mm 应用环境：应用于存量安全工器具中，非金属杆状或塑料、乳胶制品的工器具表面； 识读距离：≥2m； 安装方式：背胶粘贴或扎带。 | 北京智芯微电子有限公司 | 详见附件-安监部技术规范书 | 010RFID电子标签-023 | 含施工费 | 2000
包1 | 500073372 | G22 | 工器具 | G2209 | 辅助工器具 | G2209075 | RFID电子标签 | RFID电子标签,无源 | 个 | WZ-QHDS2001-010 | 包1 | 010RFID电子标签 | RFID电子标签,无源 | 名称：安全工器具电子标签AJ-C； 型号：SC4158YC； 尺寸：70mm*30mm*5mm 应用环境：应用于标识牌等大面积平面的物体表面； 识读距离：≥2m； 安装方式：背胶粘贴或铆钉。 | 北京智芯微电子有限公司 | 详见附件-安监部技术规范书 | 010RFID电子标签-024 | 含施工费 | 1000
包1 | 500073372 | G22 | 工器具 | G2209 | 辅助工器具 | G2209075 | RFID电子标签 | RFID电子标签,无源 | 个 | WZ-QHDS2001-010 | 包1 | 010RFID电子标签 | 继电保护和安全自动装置用电子标签 | 工作频率：860MHz-960MHz 符合标准： ISO/IEC18000-6C和 PC Global Class-1Gen-2标准 存储空间：96bits芯片唯一识别码（TD区）、128bts的EPC编码区、512bits的用户区 读写距离：0.8米 数据保存时间：大于10年 擦写次数：大于10万次 工作温度：-40C-70℃ 标签尺寸规格：标签为长方形，标签尺寸长度为60mm，宽度为25mm，误差不超过正负1mm，柔性标签厚度不超过1mm，硬性标签厚度不超过3mm。 封装材料：PET材料 | 国网信通产业集团北京智芯微电子科技有限公司 | 详见附件-调控中心技术规范书 | 010RFID电子标签-025 |  | 7000

## 011档案盒
分标名称：011档案盒 |  |  | 分标编号：WZ-QHDS2001-011
包编号 | 物料编码 | 大类 | 大类描述 | 中类 | 中类描述 | 小类 | 小类描述 | 物料描述 | ERP计量单位 | 分标编号 | 包号 | 分标名称 | 商品名称 | 规格型号 | 建议品牌 | 技术规范书ID | 图片对应编号 | 备注 | 数量
包1 | 500134457 | G26 | 办公类用品 | G2607 | 文件管理 | G2607017 | 档案盒 | 档案盒 | 个 | WZ-QHDS2001-011 | 包1 | 011档案盒 | 通用性专业档案盒 | 通用性专业档案盒。规格：卷盒外表面规格为：310mm×220mm。材质：卷盒宜采用337g 以上的单层无酸牛皮纸板双裱压制，其pH值应在7.5-8.5之间，在盒盖翻口处中部要设置绳带，使盒盖能紧扣住卷盒。 |  |  | 011档案盒-001 |  | 30000
包1 | 500134457 | G26 | 办公类用品 | G2607 | 文件管理 | G2607017 | 档案盒 | 档案盒 | 个 | WZ-QHDS2001-011 | 包1 | 011档案盒 | 专业财务档案盒 | 专业财务档案盒。规格：卷盒外表面规格为：310mm×220mm。材质：卷盒宜采用337g 以上的单层无酸牛皮纸板双裱压制，其pH值应在7.5-8.5之间，在盒盖翻口处要折页使盒盖能紧扣住卷盒。 |  |  | 011档案盒-002 |  | 10000
包1 | 500134457 | G26 | 办公类用品 | G2607 | 文件管理 | G2607017 | 档案盒 | 档案盒 | 个 | WZ-QHDS2001-011 | 包1 | 011档案盒 | 专业声像档案盒 | 专业声像档案盒。规格：卷盒外表面规格为：220mm×160mm×30mm。材质：卷盒宜采用25mm以上硬板纸以无酸材料压制，其pH值应在7.5-8.5之间，化学性能稳定，内设三爪簧夹和芯页。 |  |  | 011档案盒-003 |  | 400
包1 | 500134457 | G26 | 办公类用品 | G2607 | 文件管理 | G2607017 | 档案盒 | 档案盒 | 个 | WZ-QHDS2001-011 | 包1 | 011档案盒 | 专业照片档案盒 | 专业照片档案盒。规格：卷盒外表面规格为：320mm×230mm×40mm。材质：卷盒宜采用25mm以上硬板纸以无酸材料压制，其pH值应在7.5-8.5之间，化学性能稳定，内设三柱式和芯页。 |  |  | 011档案盒-004 |  | 400
包1 | 500134457 | G26 | 办公类用品 | G2607 | 文件管理 | G2607017 | 档案盒 | 档案盒 | 个 | WZ-QHDS2001-011 | 包1 | 011档案盒 | 专业印章档案盒 | 专业印章档案盒。规格：卷盒外表面规格为：320mm×230mm×90mm。材质：卷盒宜采用25mm以上硬板纸以无酸材料压制，其pH值应在7.5-8.5之间，化学性能稳定，内设硬纸板相互交叉形成网格。 |  |  | 011档案盒-005 |  | 100
包1 | 500134457 | G26 | 办公类用品 | G2607 | 文件管理 | G2607017 | 档案盒 | 档案盒 | 个 | WZ-QHDS2001-011 | 包1 | 011档案盒 | 档案专用纸A4 | 档案专用纸A4。规格：外表规格为297mm×210mm。材质：采用120g竹浆纸分令切割，具有抗揉、耐腐、防虫等特性。 |  |  | 011档案盒-006 |  | 60000
包1 | 500134457 | G26 | 办公类用品 | G2607 | 文件管理 | G2607017 | 档案盒 | 档案盒 | 个 | WZ-QHDS2001-011 | 包1 | 011档案盒 | 档案专用纸A4加长 | 档案专用纸A4加长。规格：外表规格为310mm×210mm。材质：采用120g竹浆纸分令切割，具有抗揉、耐腐、防虫等特性。 |  |  | 011档案盒-007 |  | 50000
包1 | 500134457 | G26 | 办公类用品 | G2607 | 文件管理 | G2607017 | 档案盒 | 档案盒 | 个 | WZ-QHDS2001-011 | 包1 | 011档案盒 | 档案大裹皮专用纸 | 档案大裹皮专用纸。规格：外表规格为297mm×480mm。材质：采用120g竹浆纸分令切割，具有抗揉、耐腐、防虫等特性。 |  |  | 011档案盒-008 |  | 35000
包1 | 500134457 | G26 | 办公类用品 | G2607 | 文件管理 | G2607017 | 档案盒 | 档案盒 | 个 | WZ-QHDS2001-011 | 包1 | 011档案盒 | 档案专用护套 | 档案专用护套。规格：外表规格为150mm×210mm。材质：采用120g竹浆纸分令切割，具有抗揉、耐腐、防虫等特性。采用铅印方式印刷，手工折叠粘贴。 |  |  | 011档案盒-009 |  | 40000

## 012二次设备配件
分标名称：012二次设备配件 |  |  | 分标编号：WZ-QHDS2001-012
包编号 | 物料编码 | 大类 | 大类描述 | 中类 | 中类描述 | 小类 | 小类描述 | 物料描述 | ERP计量单位 | 分标编号 | 包号 | 分标名称 | 商品名称 | 规格型号 | 建议品牌 | 技术规范书ID | 图片对应编号 | 备注 | 数量
包1 | 500138352 | G20 | 配件 | G200B | 自动化系统及设备配件 | G200B001 | 相量测量系统配件 | 相量测量系统配件 | 个 | WZ-QHDS2001-012 | 包1 | 012二次设备配件 | 同步相量测量装置数据处理单元,PAC-2000,原设备生产厂家:中国电科院 | 中国电力科学研究院同步相量测量装置PAC-2000型 CPU插件 | 中国电力科学研究院 |  | 012二次设备配件-001 |  | 1
包1 | 500138352 | G20 | 配件 | G200B | 自动化系统及设备配件 | G200B001 | 相量测量系统配件 | 相量测量系统配件 | 个 | WZ-QHDS2001-012 | 包1 | 012二次设备配件 | 同步相量测量装置数据处理单元,PAC-2000,原设备生产厂家:中国电科院 | 中国电力科学研究院同步相量测量装置PAC-2000型 电源插件 | 中国电力科学研究院 |  | 012二次设备配件-002 |  | 1
包1 | 500138352 | G20 | 配件 | G200B | 自动化系统及设备配件 | G200B001 | 相量测量系统配件 | 相量测量系统配件 | 个 | WZ-QHDS2001-012 | 包1 | 012二次设备配件 | 同步相量测量装置数据处理单元,PAC-2000,原设备生产厂家:中国电科院 | 中国电力科学研究院同步相量测量装置PAC-2000型 信号插件 | 中国电力科学研究院 |  | 012二次设备配件-003 |  | 1
包1 | 500138352 | G20 | 配件 | G200B | 自动化系统及设备配件 | G200B001 | 相量测量系统配件 | 相量测量系统配件 | 个 | WZ-QHDS2001-012 | 包1 | 012二次设备配件 | 同步相量测量装置采集单元单元,PAC-2000,原设备生产厂家:中国电科院 | 中国电力科学研究院同步相量测量装置PAC-2000型采集单元，CPU插件 | 中国电力科学研究院 |  | 012二次设备配件-004 |  | 1
包1 | 500138352 | G20 | 配件 | G200B | 自动化系统及设备配件 | G200B001 | 相量测量系统配件 | 相量测量系统配件 | 个 | WZ-QHDS2001-012 | 包1 | 012二次设备配件 | 同步相量测量装置采集单元单元,PAC-2000,原设备生产厂家:中国电科院 | 中国电力科学研究院同步相量测量装置PAC-2000型采集单元，电源插件 | 中国电力科学研究院 |  | 012二次设备配件-005 |  | 1
包1 | 500138352 | G20 | 配件 | G200B | 自动化系统及设备配件 | G200B001 | 相量测量系统配件 | 相量测量系统配件 | 个 | WZ-QHDS2001-012 | 包1 | 012二次设备配件 | 同步相量测量装置采集单元单元,PAC-2000,原设备生产厂家:中国电科院 | 中国电力科学研究院同步相量测量装置PAC-2000型采集单元，信号插件 | 中国电力科学研究院 |  | 012二次设备配件-006 |  | 1
包1 | 500138352 | G20 | 配件 | G200B | 自动化系统及设备配件 | G200B001 | 相量测量系统配件 | 相量测量系统配件 | 个 | WZ-QHDS2001-012 | 包1 | 012二次设备配件 | 同步相量测量装置数据处理单元,PAC-2000,原设备生产厂家:中国电科院 | 中国电力科学研究院同步相量测量装置PAC-2000型数据处理单元 | 中国电力科学研究院 |  | 012二次设备配件-007 |  | 1
包1 | 500138352 | G20 | 配件 | G200B | 自动化系统及设备配件 | G200B001 | 相量测量系统配件 | 相量测量系统配件 | 个 | WZ-QHDS2001-012 | 包1 | 012二次设备配件 | 同步相量测量装置采集单元单元,PAC-2000,原设备生产厂家:中国电科院 | 中国电力科学研究院同步相量测量装置PAC-2000型采集单元 | 中国电力科学研究院 |  | 012二次设备配件-008 |  | 1
包1 | 500138352 | G20 | 配件 | G200B | 自动化系统及设备配件 | G200B001 | 相量测量系统配件 | 相量测量系统配件 | 个 | WZ-QHDS2001-012 | 包1 | 012二次设备配件 | 同步相量测量装置数据处理单元,CSS-200,,原设备生产厂家:北京四方 | 北京四方同步相量测量装置CSS-200型 CPU插件 | 北京四方 |  | 012二次设备配件-009 |  | 1
包1 | 500138352 | G20 | 配件 | G200B | 自动化系统及设备配件 | G200B001 | 相量测量系统配件 | 相量测量系统配件 | 个 | WZ-QHDS2001-012 | 包1 | 012二次设备配件 | 同步相量测量装置数据处理单元,CSS-200,原设备生产厂家:北京四方 | 北京四方同步相量测量装置CSS-200型 电源插件 | 北京四方 |  | 012二次设备配件-010 |  | 1
包1 | 500138352 | G20 | 配件 | G200B | 自动化系统及设备配件 | G200B001 | 相量测量系统配件 | 相量测量系统配件 | 个 | WZ-QHDS2001-012 | 包1 | 012二次设备配件 | 同步相量测量装置数据处理单元,CSS-200,原设备生产厂家:北京四方 | 北京四方同步相量测量装置CSS-200型 信号插件 | 北京四方 |  | 012二次设备配件-011 |  | 1
包1 | 500138352 | G20 | 配件 | G200B | 自动化系统及设备配件 | G200B001 | 相量测量系统配件 | 相量测量系统配件 | 个 | WZ-QHDS2001-012 | 包1 | 012二次设备配件 | 同步相量测量装置采集单元单元,CSS-200,原设备生产厂家:北京四方 | 中国电力科学研究院同步相量测量装置CSS-200型采集单元，CPU插件 | 北京四方 |  | 012二次设备配件-012 |  | 1
包1 | 500138352 | G20 | 配件 | G200B | 自动化系统及设备配件 | G200B001 | 相量测量系统配件 | 相量测量系统配件 | 个 | WZ-QHDS2001-012 | 包1 | 012二次设备配件 | 同步相量测量装置采集单元单元,CSS-200,原设备生产厂家:北京四方 | 北京四方同步相量测量装置CSS-200型采集单元，电源插件 | 北京四方 |  | 012二次设备配件-013 |  | 1
包1 | 500138352 | G20 | 配件 | G200B | 自动化系统及设备配件 | G200B001 | 相量测量系统配件 | 相量测量系统配件 | 个 | WZ-QHDS2001-012 | 包1 | 012二次设备配件 | 同步相量测量装置采集单元单元,CSS-200,原设备生产厂家:北京四方 | 北京四方同步相量测量装置CSS-200型采集单元，信号插件 | 北京四方 |  | 012二次设备配件-014 |  | 1
包1 | 500138352 | G20 | 配件 | G200B | 自动化系统及设备配件 | G200B001 | 相量测量系统配件 | 相量测量系统配件 | 个 | WZ-QHDS2001-012 | 包1 | 012二次设备配件 | 同步相量测量装置数据处理单元,CSS-200,原设备生产厂家:北京四方 | 北京四方同步相量测量装置CSS-200型数据处理单元 | 北京四方 |  | 012二次设备配件-015 |  | 1
包1 | 500138352 | G20 | 配件 | G200B | 自动化系统及设备配件 | G200B001 | 相量测量系统配件 | 相量测量系统配件 | 个 | WZ-QHDS2001-012 | 包1 | 012二次设备配件 | 同步相量测量装置采集单元单元,CSS-200,原设备生产厂家:北京四方 | 北京四方同步相量测量装置CSS-200型采集单元 | 北京四方 |  | 012二次设备配件-016 |  | 1
包1 | 500138352 | G20 | 配件 | G200B | 自动化系统及设备配件 | G200B001 | 相量测量系统配件 | 相量测量系统配件 | 个 | WZ-QHDS2001-012 | 包1 | 012二次设备配件 | 同步相量测量装置数据处理单元,CSD-362,,原设备生产厂家:北京四方 | 北京四方同步相量测量装置CSD-362型 CPU插件 | 北京四方 |  | 012二次设备配件-017 |  | 1
包1 | 500138352 | G20 | 配件 | G200B | 自动化系统及设备配件 | G200B001 | 相量测量系统配件 | 相量测量系统配件 | 个 | WZ-QHDS2001-012 | 包1 | 012二次设备配件 | 同步相量测量装置数据处理单元,CSD-362,原设备生产厂家:北京四方 | 北京四方同步相量测量装置CSD-362型 电源插件 | 北京四方 |  | 012二次设备配件-018 |  | 1
包1 | 500138352 | G20 | 配件 | G200B | 自动化系统及设备配件 | G200B001 | 相量测量系统配件 | 相量测量系统配件 | 个 | WZ-QHDS2001-012 | 包1 | 012二次设备配件 | 同步相量测量装置数据处理单元,CSD-362,原设备生产厂家:北京四方 | 北京四方同步相量测量装置CSD-362型 信号插件 | 北京四方 |  | 012二次设备配件-019 |  | 1
包1 | 500138352 | G20 | 配件 | G200B | 自动化系统及设备配件 | G200B001 | 相量测量系统配件 | 相量测量系统配件 | 个 | WZ-QHDS2001-012 | 包1 | 012二次设备配件 | 同步相量测量装置采集单元单元,CSD-362,原设备生产厂家:北京四方 | 北京四方同步相量测量装置CSD-362型采集单元，CPU插件 | 北京四方 |  | 012二次设备配件-020 |  | 1
包1 | 500138352 | G20 | 配件 | G200B | 自动化系统及设备配件 | G200B001 | 相量测量系统配件 | 相量测量系统配件 | 个 | WZ-QHDS2001-012 | 包1 | 012二次设备配件 | 同步相量测量装置采集单元单元,CSD-362,原设备生产厂家:北京四方 | 北京四方同步相量测量装置CSD-362型采集单元，电源插件 | 北京四方 |  | 012二次设备配件-021 |  | 1
包1 | 500138352 | G20 | 配件 | G200B | 自动化系统及设备配件 | G200B001 | 相量测量系统配件 | 相量测量系统配件 | 个 | WZ-QHDS2001-012 | 包1 | 012二次设备配件 | 同步相量测量装置采集单元单元,CSD-362,原设备生产厂家:北京四方 | 北京四方同步相量测量装置CSD-362型采集单元，信号插件 | 北京四方 |  | 012二次设备配件-022 |  | 1
包1 | 500138352 | G20 | 配件 | G200B | 自动化系统及设备配件 | G200B001 | 相量测量系统配件 | 相量测量系统配件 | 个 | WZ-QHDS2001-012 | 包1 | 012二次设备配件 | 同步相量测量装置数据处理单元,CSD-362,原设备生产厂家:北京四方 | 北京四方同步相量测量装置CSD-362型数据处理单元 | 北京四方 |  | 012二次设备配件-023 |  | 1
包1 | 500138352 | G20 | 配件 | G200B | 自动化系统及设备配件 | G200B001 | 相量测量系统配件 | 相量测量系统配件 | 个 | WZ-QHDS2001-012 | 包1 | 012二次设备配件 | 同步相量测量装置采集单元单元,CSD-362,原设备生产厂家:北京四方 | 北京四方同步相量测量装置CSD-362型采集单元 | 北京四方 |  | 012二次设备配件-024 |  | 1
包1 | 500138352 | G20 | 配件 | G200B | 自动化系统及设备配件 | G200B001 | 相量测量系统配件 | 相量测量系统配件 | 个 | WZ-QHDS2001-012 | 包1 | 012二次设备配件 | 同步相量测量装置数据处理单元,CSD-361B,,原设备生产厂家:北京四方 | 北京四方同步相量测量装置CSD-361B型 CPU插件 | 北京四方 |  | 012二次设备配件-025 |  | 1
包1 | 500138352 | G20 | 配件 | G200B | 自动化系统及设备配件 | G200B001 | 相量测量系统配件 | 相量测量系统配件 | 个 | WZ-QHDS2001-012 | 包1 | 012二次设备配件 | 同步相量测量装置数据处理单元,CSD-361B,原设备生产厂家:北京四方 | 北京四方同步相量测量装置CSD-361B型 电源插件 | 北京四方 |  | 012二次设备配件-026 |  | 1
包1 | 500138352 | G20 | 配件 | G200B | 自动化系统及设备配件 | G200B001 | 相量测量系统配件 | 相量测量系统配件 | 个 | WZ-QHDS2001-012 | 包1 | 012二次设备配件 | 同步相量测量装置数据处理单元,CSD-361B,原设备生产厂家:北京四方 | 北京四方同步相量测量装置CSD-361B型 信号插件 | 北京四方 |  | 012二次设备配件-027 |  | 1
包1 | 500138352 | G20 | 配件 | G200B | 自动化系统及设备配件 | G200B001 | 相量测量系统配件 | 相量测量系统配件 | 个 | WZ-QHDS2001-012 | 包1 | 012二次设备配件 | 同步相量测量装置采集单元单元,CSD-361B,原设备生产厂家:北京四方 | 北京四方同步相量测量装置CSD-361B型采集单元，CPU插件 | 北京四方 |  | 012二次设备配件-028 |  | 1
包1 | 500138352 | G20 | 配件 | G200B | 自动化系统及设备配件 | G200B001 | 相量测量系统配件 | 相量测量系统配件 | 个 | WZ-QHDS2001-012 | 包1 | 012二次设备配件 | 同步相量测量装置采集单元单元,CSD-361B,原设备生产厂家:北京四方 | 北京四方同步相量测量装置CSD-361B型采集单元，电源插件 | 北京四方 |  | 012二次设备配件-029 |  | 1
包1 | 500138352 | G20 | 配件 | G200B | 自动化系统及设备配件 | G200B001 | 相量测量系统配件 | 相量测量系统配件 | 个 | WZ-QHDS2001-012 | 包1 | 012二次设备配件 | 同步相量测量装置采集单元单元,CSD-361B,原设备生产厂家:北京四方 | 北京四方同步相量测量装置CSD-361B型采集单元，信号插件 | 北京四方 |  | 012二次设备配件-030 |  | 1
包1 | 500138352 | G20 | 配件 | G200B | 自动化系统及设备配件 | G200B001 | 相量测量系统配件 | 相量测量系统配件 | 个 | WZ-QHDS2001-012 | 包1 | 012二次设备配件 | 同步相量测量装置数据处理单元,CSD-361B,原设备生产厂家:北京四方 | 北京四方同步相量测量装置CSD-361B型数据处理单元 | 北京四方 |  | 012二次设备配件-031 |  | 1
包1 | 500138352 | G20 | 配件 | G200B | 自动化系统及设备配件 | G200B001 | 相量测量系统配件 | 相量测量系统配件 | 个 | WZ-QHDS2001-012 | 包1 | 012二次设备配件 | 同步相量测量装置采集单元单元,CSD-361B,原设备生产厂家:北京四方 | 北京四方同步相量测量装置CSD-361B型采集单元 | 北京四方 |  | 012二次设备配件-032 |  | 1
包1 | 500138352 | G20 | 配件 | G200B | 自动化系统及设备配件 | G200B001 | 相量测量系统配件 | 相量测量系统配件 | 个 | WZ-QHDS2001-012 | 包1 | 012二次设备配件 | 同步相量测量装置数据处理单元,PCS-996,,原设备生产厂家:南瑞继保 | 南瑞继保同步相量测量装置PCS-996型 CPU插件 | 南瑞继保 |  | 012二次设备配件-033 |  | 1
包1 | 500138352 | G20 | 配件 | G200B | 自动化系统及设备配件 | G200B001 | 相量测量系统配件 | 相量测量系统配件 | 个 | WZ-QHDS2001-012 | 包1 | 012二次设备配件 | 同步相量测量装置数据处理单元,PCS-996,原设备生产厂家:南瑞继保 | 南瑞继保同步相量测量装置PCS-996型 电源插件 | 南瑞继保 |  | 012二次设备配件-034 |  | 1
包1 | 500138352 | G20 | 配件 | G200B | 自动化系统及设备配件 | G200B001 | 相量测量系统配件 | 相量测量系统配件 | 个 | WZ-QHDS2001-012 | 包1 | 012二次设备配件 | 同步相量测量装置数据处理单元,PCS-996,原设备生产厂家:南瑞继保 | 南瑞继保同步相量测量装置PCS-996型 信号插件 | 南瑞继保 |  | 012二次设备配件-035 |  | 1
包1 | 500138352 | G20 | 配件 | G200B | 自动化系统及设备配件 | G200B001 | 相量测量系统配件 | 相量测量系统配件 | 个 | WZ-QHDS2001-012 | 包1 | 012二次设备配件 | 同步相量测量装置采集单元单元,PCS-996,原设备生产厂家:南瑞继保 | 南瑞继保同步相量测量装置PCS-996型采集单元，CPU插件 | 南瑞继保 |  | 012二次设备配件-036 |  | 1
包1 | 500138352 | G20 | 配件 | G200B | 自动化系统及设备配件 | G200B001 | 相量测量系统配件 | 相量测量系统配件 | 个 | WZ-QHDS2001-012 | 包1 | 012二次设备配件 | 同步相量测量装置采集单元单元,PCS-996,原设备生产厂家:南瑞继保 | 南瑞继保同步相量测量装置PCS-996型采集单元，电源插件 | 南瑞继保 |  | 012二次设备配件-037 |  | 1
包1 | 500138352 | G20 | 配件 | G200B | 自动化系统及设备配件 | G200B001 | 相量测量系统配件 | 相量测量系统配件 | 个 | WZ-QHDS2001-012 | 包1 | 012二次设备配件 | 同步相量测量装置采集单元单元,PCS-996,原设备生产厂家:南瑞继保 | 南瑞继保同步相量测量装置PCS-996型采集单元，信号插件 | 南瑞继保 |  | 012二次设备配件-038 |  | 1
包1 | 500138352 | G20 | 配件 | G200B | 自动化系统及设备配件 | G200B001 | 相量测量系统配件 | 相量测量系统配件 | 个 | WZ-QHDS2001-012 | 包1 | 012二次设备配件 | 同步相量测量装置数据处理单元,PCS-996,原设备生产厂家:南瑞继保 | 南瑞继保同步相量测量装置PCS-996型数据处理单元 | 南瑞继保 |  | 012二次设备配件-039 |  | 1
包1 | 500138352 | G20 | 配件 | G200B | 自动化系统及设备配件 | G200B001 | 相量测量系统配件 | 相量测量系统配件 | 个 | WZ-QHDS2001-012 | 包1 | 012二次设备配件 | 同步相量测量装置采集单元单元,PCS-996,原设备生产厂家:南瑞继保 | 南瑞继保同步相量测量装置PCS-996型采集单元 | 南瑞继保 |  | 012二次设备配件-040 |  | 1
包1 | 500138352 | G20 | 配件 | G200B | 自动化系统及设备配件 | G200B001 | 相量测量系统配件 | 相量测量系统配件 | 个 | WZ-QHDS2001-012 | 包1 | 012二次设备配件 | 同步相量测量装置数据处理单元,SMU-2CS,,原设备生产厂家:南瑞科技 | 南瑞科技同步相量测量装置SMU-2CS型 CPU插件 | 南瑞科技 |  | 012二次设备配件-041 |  | 1
包1 | 500138352 | G20 | 配件 | G200B | 自动化系统及设备配件 | G200B001 | 相量测量系统配件 | 相量测量系统配件 | 个 | WZ-QHDS2001-012 | 包1 | 012二次设备配件 | 同步相量测量装置数据处理单元,SMU-2CS,原设备生产厂家:南瑞科技 | 南瑞科技同步相量测量装置SMU-2CS型 电源插件 | 南瑞科技 |  | 012二次设备配件-042 |  | 1
包1 | 500138352 | G20 | 配件 | G200B | 自动化系统及设备配件 | G200B001 | 相量测量系统配件 | 相量测量系统配件 | 个 | WZ-QHDS2001-012 | 包1 | 012二次设备配件 | 同步相量测量装置数据处理单元,SMU-2CS,原设备生产厂家:南瑞科技 | 南瑞科技同步相量测量装置SMU-2CS型 信号插件 | 南瑞科技 |  | 012二次设备配件-043 |  | 1
包1 | 500138352 | G20 | 配件 | G200B | 自动化系统及设备配件 | G200B001 | 相量测量系统配件 | 相量测量系统配件 | 个 | WZ-QHDS2001-012 | 包1 | 012二次设备配件 | 同步相量测量装置采集单元单元,SMU-2CS,原设备生产厂家:南瑞科技 | 南瑞科技同步相量测量装置SMU-2CS型采集单元，CPU插件 | 南瑞科技 |  | 012二次设备配件-044 |  | 1
包1 | 500138352 | G20 | 配件 | G200B | 自动化系统及设备配件 | G200B001 | 相量测量系统配件 | 相量测量系统配件 | 个 | WZ-QHDS2001-012 | 包1 | 012二次设备配件 | 同步相量测量装置采集单元单元,SMU-2CS,原设备生产厂家:南瑞科技 | 南瑞科技同步相量测量装置SMU-2CS型采集单元，电源插件 | 南瑞科技 |  | 012二次设备配件-045 |  | 1
包1 | 500138352 | G20 | 配件 | G200B | 自动化系统及设备配件 | G200B001 | 相量测量系统配件 | 相量测量系统配件 | 个 | WZ-QHDS2001-012 | 包1 | 012二次设备配件 | 同步相量测量装置采集单元单元,SMU-2CS,原设备生产厂家:南瑞科技 | 南瑞科技同步相量测量装置SMU-2CS型采集单元，信号插件 | 南瑞科技 |  | 012二次设备配件-046 |  | 1
包1 | 500138352 | G20 | 配件 | G200B | 自动化系统及设备配件 | G200B001 | 相量测量系统配件 | 相量测量系统配件 | 个 | WZ-QHDS2001-012 | 包1 | 012二次设备配件 | 同步相量测量装置数据处理单元,SMU-2CS,原设备生产厂家:南瑞科技 | 南瑞科技同步相量测量装置SMU-2CS型数据处理单元 | 南瑞科技 |  | 012二次设备配件-047 |  | 1
包1 | 500138352 | G20 | 配件 | G200B | 自动化系统及设备配件 | G200B001 | 相量测量系统配件 | 相量测量系统配件 | 个 | WZ-QHDS2001-012 | 包1 | 012二次设备配件 | 同步相量测量装置采集单元单元,SMU-2CS,原设备生产厂家:南瑞科技 | 南瑞科技同步相量测量装置SMU-2CS型采集单元 | 南瑞科技 |  | 012二次设备配件-048 |  | 1
包1 | 500130201 | G20 | 配件 | G2016 | 换流阀配件 | G2016002 | 阀接口(电子设备)单元 | 阀接口(电子设备)单元,PS896F,ABB | 套 | WZ-QHDS2001-012 | 包1 | 012二次设备配件 | 阀接口(电子设备)单元-型号:PS896F,原设备生产厂家:ABB | 阀控系统板卡，型号：PS896F | ABB |  | 012二次设备配件-049 |  | 1
包1 | 500130208 | G20 | 配件 | G2016 | 换流阀配件 | G2016002 | 阀接口(电子设备)单元 | 阀接口(电子设备)单元,PS912,ABB | 套 | WZ-QHDS2001-012 | 包1 | 012二次设备配件 | 阀接口(电子设备)单元-型号:PS912,原设备生产厂家:ABB | 阀控系统板卡，型号：PS919 | ABB |  | 012二次设备配件-050 |  | 1
包1 | 500130209 | G20 | 配件 | G2016 | 换流阀配件 | G2016002 | 阀接口(电子设备)单元 | 阀接口(电子设备)单元,PS938,ABB | 套 | WZ-QHDS2001-012 | 包1 | 012二次设备配件 | 阀接口(电子设备)单元-型号:PS938,原设备生产厂家:ABB | 阀控系统漏水监测板卡，型号：PS938 | ABB |  | 012二次设备配件-051 |  | 1
包1 | 500130210 | G20 | 配件 | G2016 | 换流阀配件 | G2016002 | 阀接口(电子设备)单元 | 阀接口(电子设备)单元,PS939XA,ABB | 套 | WZ-QHDS2001-012 | 包1 | 012二次设备配件 | 阀接口(电子设备)单元-型号:PS939XA,原设备生产厂家:ABB | 阀控系统漏水监测板卡，型号：PS939XA | ABB |  | 012二次设备配件-052 |  | 1
包1 | 500130211 | G20 | 配件 | G2016 | 换流阀配件 | G2016002 | 阀接口(电子设备)单元 | 阀接口(电子设备)单元,PS906A,ABB | 套 | WZ-QHDS2001-012 | 包1 | 012二次设备配件 | 阀接口(电子设备)单元-型号:PS906A,原设备生产厂家:ABB | 阀控系统板卡，型号：PS906A | ABB |  | 012二次设备配件-053 |  | 1
包1 | 500129136 | G20 | 配件 | G2016 | 换流阀配件 | G2016004 | 阀控电源装置 | 阀控电源装置,FN660-16/03,南瑞 | 套 | WZ-QHDS2001-012 | 包1 | 012二次设备配件 | 阀控电源装置-型号:FN660-16/03,原设备生产厂家:南瑞 | 型号:FN660-16/03，110/250VAC 50-60HZ | 南瑞 |  | 012二次设备配件-054 |  | 1
包1 | 500092646 | G20 | 配件 | G2018 | 继电器 | G2018005 | 电压继电器 | 电压继电器,3UG3 | 只 | WZ-QHDS2001-012 | 包1 | 012二次设备配件 | 交流电源监视模块 | 3UG45 13-1BR20[交流电源监视模块_西门子] | 西门子 |  | 012二次设备配件-055 |  | 1
包1 | 500087213 | G20 | 配件 | G2018 | 继电器 | G2018015 | 热继电器 | 热继电器,3RU11 | 只 | WZ-QHDS2001-012 | 包1 | 012二次设备配件 | 热继电器 | 3RB20 66-2MC2[热继电器_西门子] | 西门子 |  | 012二次设备配件-056 |  | 1
包1 | 500054379 | G20 | 配件 | G2019 | 线路保护配件 | G2019001 | 线路保护电源插件 | 线路保护电源插件,DF3331B,东方电子 | 个 | WZ-QHDS2001-012 | 包1 | 012二次设备配件 | 线路保护电源插件-规格型号:DF3331B,原设备生产厂家:东方电子 | DF3320E/DF3320EA | 东方电子 |  | 012二次设备配件-057 |  | 1
包1 | 500056923 | G20 | 配件 | G2019 | 线路保护配件 | G2019001 | 线路保护电源插件 | 线路保护电源插件,CSL-103,北京四方 | 个 | WZ-QHDS2001-012 | 包1 | 012二次设备配件 | 线路保护电源插件,CSL-103,北京四方 | CSL-103 | 北京四方 |  | 012二次设备配件-058 |  | 1
包1 | 500057080 | G20 | 配件 | G2019 | 线路保护配件 | G2019001 | 线路保护电源插件 | 线路保护电源插件,CSC-103B,北京四方 | 个 | WZ-QHDS2001-012 | 包1 | 012二次设备配件 | 线路保护电源插件-规格型号:CSC-103B,原设备生产厂家:北京四方 | 线路保护装置，型号：CSC-103C，厂家：北京四方，DC220V | 北京四方 |  | 012二次设备配件-059 |  | 1
包1 | 500062502 | G20 | 配件 | G2019 | 线路保护配件 | G2019001 | 线路保护电源插件 | 线路保护电源插件,RCS-931A,南瑞继保 | 个 | WZ-QHDS2001-012 | 包1 | 012二次设备配件 | 线路保护电源插件-规格型号:RCS-931A,原设备生产厂家:南瑞继保 | 线路保护装置，型号：RCS-931BMV，电源插件，DC220V | 南瑞继保 |  | 012二次设备配件-060 |  | 1
包1 | 500062502 | G20 | 配件 | G2019 | 线路保护配件 | G2019001 | 线路保护电源插件 | 线路保护电源插件,RCS-931A,南瑞继保 | 个 | WZ-QHDS2001-012 | 包1 | 012二次设备配件 | 线路保护电源插件-规格型号:RCS-931A,原设备生产厂家:南瑞继保 | 线路保护装置，型号：RCS-931A，AI插件,DC220V | 南瑞继保 |  | 012二次设备配件-061 |  | 1
包1 | 500062502 | G20 | 配件 | G2019 | 线路保护配件 | G2019001 | 线路保护电源插件 | 线路保护电源插件,RCS-931A,南瑞继保 | 个 | WZ-QHDS2001-012 | 包1 | 012二次设备配件 | 线路保护电源插件-规格型号:RCS-931A,原设备生产厂家:南瑞继保 | 线路保护装置，型号：RCS-931A，LPF插件,DC220V | 南瑞继保 |  | 012二次设备配件-062 |  | 1
包1 | 500062502 | G20 | 配件 | G2019 | 线路保护配件 | G2019001 | 线路保护电源插件 | 线路保护电源插件,RCS-931A,南瑞继保 | 个 | WZ-QHDS2001-012 | 包1 | 012二次设备配件 | 线路保护电源插件-规格型号:RCS-931A,原设备生产厂家:南瑞继保 | 线路保护装置，型号：RCS-931A，CPU插件,DC220V | 南瑞继保 |  | 012二次设备配件-063 |  | 1
包1 | 500062502 | G20 | 配件 | G2019 | 线路保护配件 | G2019001 | 线路保护电源插件 | 线路保护电源插件,RCS-931A,南瑞继保 | 个 | WZ-QHDS2001-012 | 包1 | 012二次设备配件 | 线路保护电源插件-规格型号:RCS-931A,原设备生产厂家:南瑞继保 | 线路保护装置，型号：RCS-931A，COM插件,DC220V | 南瑞继保 |  | 012二次设备配件-064 |  | 1
包1 | 500062502 | G20 | 配件 | G2019 | 线路保护配件 | G2019001 | 线路保护电源插件 | 线路保护电源插件,RCS-931A,南瑞继保 | 个 | WZ-QHDS2001-012 | 包1 | 012二次设备配件 | 线路保护电源插件-规格型号:RCS-931A,原设备生产厂家:南瑞继保 | 线路保护装置，型号：RCS-931A，BI插件,DC220V | 南瑞继保 |  | 012二次设备配件-065 |  | 1
包1 | 500062502 | G20 | 配件 | G2019 | 线路保护配件 | G2019001 | 线路保护电源插件 | 线路保护电源插件,RCS-931A,南瑞继保 | 个 | WZ-QHDS2001-012 | 包1 | 012二次设备配件 | 线路保护电源插件-规格型号:RCS-931A,原设备生产厂家:南瑞继保 | 线路保护装置，型号：RCS-931A，SIG插件,DC220V | 南瑞继保 |  | 012二次设备配件-066 |  | 1
包1 | 500062502 | G20 | 配件 | G2019 | 线路保护配件 | G2019001 | 线路保护电源插件 | 线路保护电源插件,RCS-931A,南瑞继保 | 个 | WZ-QHDS2001-012 | 包1 | 012二次设备配件 | 线路保护电源插件-规格型号:RCS-931A,原设备生产厂家:南瑞继保 | 线路保护装置，型号：RCS-931A，BO插件,DC220V | 南瑞继保 |  | 012二次设备配件-067 |  | 1
包1 | 500062502 | G20 | 配件 | G2019 | 线路保护配件 | G2019001 | 线路保护电源插件 | 线路保护电源插件,RCS-931A,南瑞继保 | 个 | WZ-QHDS2001-012 | 包1 | 012二次设备配件 | 线路保护电源插件-规格型号:RCS-931A,原设备生产厂家:南瑞继保 | 线路保护装置，型号：RCS-931A，RLY插件,DC220V | 南瑞继保 |  | 012二次设备配件-068 |  | 1
包1 | 500062609 | G20 | 配件 | G2019 | 线路保护配件 | G2019001 | 线路保护电源插件 | 线路保护电源插件,PSL-603G,国电南自 | 个 | WZ-QHDS2001-012 | 包1 | 012二次设备配件 | 线路保护电源插件,PSL-603G,国电南自 | PSL-603G | 国电南自 |  | 012二次设备配件-069 |  | 1
包1 | 500062609 | G20 | 配件 | G2019 | 线路保护配件 | G2019001 | 线路保护电源插件 | 线路保护电源插件,PSL-603G,国电南自 | 个 | WZ-QHDS2001-012 | 包1 | 012二次设备配件 | 线路保护电源插件-规格型号:PSL-603G,原设备生产厂家:国电南自 | 线路保护电源插件-规格型号:PSL-603G,原设备生产厂家:国电南自 | 国电南自 |  | 012二次设备配件-070 |  | 1
包1 | 500062609 | G20 | 配件 | G2019 | 线路保护配件 | G2019001 | 线路保护电源插件 | 线路保护电源插件,PSL-603G,国电南自 | 个 | WZ-QHDS2001-012 | 包1 | 012二次设备配件 | 线路保护电源插件,PSL-603G,国电南京自动化股份有限公司 | 线路保护电源插件-规格型号:PSL-603G,原设备生产厂家:国电南自 | 国电南自 |  | 012二次设备配件-071 |  | 1
包1 | 500062693 | G20 | 配件 | G2019 | 线路保护配件 | G2019001 | 线路保护电源插件 | 线路保护电源插件,RCS-921A(110V),南瑞继保 | 个 | WZ-QHDS2001-012 | 包1 | 012二次设备配件 | 线路保护电源插件,RCS-921A(110V),南瑞继保 | RCS-921A(110V) | 南瑞继保 |  | 012二次设备配件-072 |  | 1
包1 | 500063171 | G20 | 配件 | G2019 | 线路保护配件 | G2019001 | 线路保护电源插件 | 线路保护电源插件,CSI-200E,北京四方 | 个 | WZ-QHDS2001-012 | 包1 | 012二次设备配件 | 线路保护电源插件,CSI-200E,北京四方 | CSI-200E | 北京四方 |  | 012二次设备配件-073 |  | 1
包1 | 500063178 | G20 | 配件 | G2019 | 线路保护配件 | G2019001 | 线路保护电源插件 | 线路保护电源插件,RCS-9705C,南瑞继保 | 个 | WZ-QHDS2001-012 | 包1 | 012二次设备配件 | 线路保护电源插件,RCS-9705C,南瑞继保 | RCS-9705C | 南瑞继保 |  | 012二次设备配件-074 |  | 1
包1 | 500063178 | G20 | 配件 | G2019 | 线路保护配件 | G2019001 | 线路保护电源插件 | 线路保护电源插件,RCS-9705C,南瑞继保 | 个 | WZ-QHDS2001-012 | 包1 | 012二次设备配件 | 线路保护电源插件-规格型号:RCS-9705C,原设备生产厂家:南瑞继保 | RCS-9705C/9707C/9701C/9702C/9703 | 南瑞继保 |  | 012二次设备配件-075 |  | 1
包1 | 500063966 | G20 | 配件 | G2019 | 线路保护配件 | G2019001 | 线路保护电源插件 | 线路保护电源插件,WXH-800,许继电气 | 个 | WZ-QHDS2001-012 | 包1 | 012二次设备配件 | 线路保护电源插件,WXH-800,许继电气 | WXH-800 | 许继电气 |  | 012二次设备配件-076 |  | 1
包1 | 500063969 | G20 | 配件 | G2019 | 线路保护配件 | G2019001 | 线路保护电源插件 | 线路保护电源插件,PSL-621C,国电南自 | 个 | WZ-QHDS2001-012 | 包1 | 012二次设备配件 | 线路保护电源插件,PSL-621C,国电南自 | PSL-621C | 国电南自 |  | 012二次设备配件-077 |  | 1
包1 | 500063969 | G20 | 配件 | G2019 | 线路保护配件 | G2019001 | 线路保护电源插件 | 线路保护电源插件,PSL-621C,国电南自 | 个 | WZ-QHDS2001-012 | 包1 | 012二次设备配件 | 线路保护电源插件,PSL-621C,国电南自 | PSL-621C | 国电南自 |  | 012二次设备配件-078 |  | 1
包1 | 500063969 | G20 | 配件 | G2019 | 线路保护配件 | G2019001 | 线路保护电源插件 | 线路保护电源插件,PSL-621C,国电南自 | 个 | WZ-QHDS2001-012 | 包1 | 012二次设备配件 | 线路保护电源插件-规格型号:PSL-621C,原设备生产厂家:国电南自 | 线路保护电源插件-规格型号:PSL-621C,原设备生产厂家:国电南自 | 国电南自 |  | 012二次设备配件-079 |  | 1
包1 | 500063969 | G20 | 配件 | G2019 | 线路保护配件 | G2019001 | 线路保护电源插件 | 线路保护电源插件,PSL-621C,国电南自 | 个 | WZ-QHDS2001-012 | 包1 | 012二次设备配件 | 线路保护插件-规格型号:PSL-621C,原设备生产厂家:国电南京自动化 | 线路保护电源插件插件-规格型号:PSL-621C,原设备生产厂家:国电南京自动化股份有限公司 | 国电南自 |  | 012二次设备配件-080 |  | 1
包1 | 500063969 | G20 | 配件 | G2019 | 线路保护配件 | G2019001 | 线路保护电源插件 | 线路保护电源插件,PSL-621C,国电南自 | 个 | WZ-QHDS2001-012 | 包1 | 012二次设备配件 | 线路保护电源插件,PSL-621C,国电南京自动化股份有限公司 | PSL-621C | 国电南自 |  | 012二次设备配件-081 |  | 1
包1 | 500064089 | G20 | 配件 | G2019 | 线路保护配件 | G2019001 | 线路保护电源插件 | 线路保护电源插件,CSC-163,北京四方 | 个 | WZ-QHDS2001-012 | 包1 | 012二次设备配件 | 线路保护电源插件,CSC-163,北京四方 | CSC-163 | 北京四方 |  | 012二次设备配件-082 |  | 1
包1 | 500066023 | G20 | 配件 | G2019 | 线路保护配件 | G2019001 | 线路保护电源插件 | 线路保护电源插件,RCS-931BM,南瑞继保 | 个 | WZ-QHDS2001-012 | 包1 | 012二次设备配件 | 线路保护电源插件-规格型号:RCS-931BM,原设备生产厂家:南瑞继保 | 线路保护电源插件-规格型号:RCS-931BMV,原设备生产厂家:南瑞继保 | 南瑞继保 |  | 012二次设备配件-083 |  | 1
包1 | 500068348 | G20 | 配件 | G2019 | 线路保护配件 | G2019001 | 线路保护电源插件 | 线路保护电源插件,RCS-9611C,南瑞继保 | 个 | WZ-QHDS2001-012 | 包1 | 012二次设备配件 | 线路保护电源插件,RCS-9611C,南瑞继保 | 线路保护电源插件,RCS-9611C | 南瑞继保 |  | 012二次设备配件-084 |  | 1
包1 | 500068491 | G20 | 配件 | G2019 | 线路保护配件 | G2019001 | 线路保护电源插件 | 线路保护电源插件,PCS-931A-DG-G-RYK,南瑞继保 | 个 | WZ-QHDS2001-012 | 包1 | 012二次设备配件 | 线路保护电源插件-规格型号:PCS-931A-DG-G-RYK,原设备生产厂家:南瑞继保 | PCS-931A-DG-G-RYK | 南瑞继保 |  | 012二次设备配件-085 |  | 1
包1 | 500069467 | G20 | 配件 | G2019 | 线路保护配件 | G2019001 | 线路保护电源插件 | 线路保护电源插件,WXH-811,许继电气 | 个 | WZ-QHDS2001-012 | 包1 | 012二次设备配件 | 线路保护电源插件-规格型号:WXH-811,原设备生产厂家:许继电气 | WXH-811 | 许继电气 |  | 012二次设备配件-086 |  | 1
包1 | 500073074 | G20 | 配件 | G2019 | 线路保护配件 | G2019001 | 线路保护电源插件 | 线路保护电源插件,ISA-311G,长园深瑞 | 个 | WZ-QHDS2001-012 | 包1 | 012二次设备配件 | 线路保护电源插件,ISA-311G,长园深瑞 | ISA-311G | 长园深瑞 |  | 012二次设备配件-087 |  | 1
包1 | 500073647 | G20 | 配件 | G2019 | 线路保护配件 | G2019001 | 线路保护电源插件 | 线路保护电源插件,WXH-803/A,许继电气 | 个 | WZ-QHDS2001-012 | 包1 | 012二次设备配件 | 线路保护电源插件-规格型号:WXH-803A/B1/R1,原设备生产厂家:许继电气 | 线路保护装置，型号：WXH-803A/B1/R1,电源插件 | 许继电气 |  | 012二次设备配件-088 |  | 1
包1 | 500073647 | G20 | 配件 | G2019 | 线路保护配件 | G2019001 | 线路保护电源插件 | 线路保护电源插件,WXH-803/A,许继电气 | 个 | WZ-QHDS2001-012 | 包1 | 012二次设备配件 | 线路保护电源插件-规格型号:WXH-803A-G,原设备生产厂家:许继电气 | WXH-803A-G | 许继电气 |  | 012二次设备配件-089 |  | 1
包1 | 500073894 | G20 | 配件 | G2019 | 线路保护配件 | G2019001 | 线路保护电源插件 | 线路保护电源插件,PSL-621D,国电南自 | 个 | WZ-QHDS2001-012 | 包1 | 012二次设备配件 | 线路保护电源插件,PSL-621D,国电南自 | PSL-621D | 国电南自 |  | 012二次设备配件-090 |  | 1
包1 | 500073897 | G20 | 配件 | G2019 | 线路保护配件 | G2019001 | 线路保护电源插件 | 线路保护电源插件,WXH-813A,许继电气 | 个 | WZ-QHDS2001-012 | 包1 | 012二次设备配件 | 线路保护电源插件,WXH-813A,许继电气 | WXH-813A | 许继电气 |  | 012二次设备配件-091 |  | 1
包1 | 500073897 | G20 | 配件 | G2019 | 线路保护配件 | G2019001 | 线路保护电源插件 | 线路保护电源插件,WXH-813A,许继电气 | 个 | WZ-QHDS2001-012 | 包1 | 012二次设备配件 | 线路保护电源插件,WXH-813A,许继 | WXH-813A | 许继电气 |  | 012二次设备配件-092 |  | 1
包1 | 500074529 | G20 | 配件 | G2019 | 线路保护配件 | G2019001 | 线路保护电源插件 | 线路保护电源插件,CSC-103C,北京四方 | 个 | WZ-QHDS2001-012 | 包1 | 012二次设备配件 | 线路保护电源插件,CSC-103C,北京四方 | 线路保护电源插件-规格型号:CSC-103C,原设备生产厂家:北京四方 | 北京四方 |  | 012二次设备配件-093 |  | 1
包1 | 500074694 | G20 | 配件 | G2019 | 线路保护配件 | G2019001 | 线路保护电源插件 | 线路保护电源插件,SSR530,国电南自 | 个 | WZ-QHDS2001-012 | 包1 | 012二次设备配件 | 线路保护电源插件,SSR530,国电南自 | SSR530 | 国电南自 |  | 012二次设备配件-094 |  | 1
包1 | 500075231 | G20 | 配件 | G2019 | 线路保护配件 | G2019001 | 线路保护电源插件 | 线路保护电源插件,PRS-753A-DG-G-RYK,深圳南瑞 | 个 | WZ-QHDS2001-012 | 包1 | 012二次设备配件 | 线路保护电源插件-规格型号PRS-753A-DG-G-RYK,原设备生产厂家:深圳南瑞 | PRS-753A-DG-G-RYK | 深圳南瑞 |  | 012二次设备配件-095 |  | 1
包1 | 500075978 | G20 | 配件 | G2019 | 线路保护配件 | G2019001 | 线路保护电源插件 | 线路保护电源插件,RCS-943AM,南瑞继保 | 个 | WZ-QHDS2001-012 | 包1 | 012二次设备配件 | 线路保护电源插件,RCS-943AM,南瑞继保 | RCS-943AM | 南瑞继保 |  | 012二次设备配件-096 |  | 1
包1 | 500102043 | G20 | 配件 | G2019 | 线路保护配件 | G2019001 | 线路保护电源插件 | 线路保护电源插件,WXH-803,许继电气 | 个 | WZ-QHDS2001-012 | 包1 | 012二次设备配件 | 线路保护电源插件,WXH-803,许继电气 | WXH-803 | 许继电气 |  | 012二次设备配件-097 |  | 1
包1 | 500102043 | G20 | 配件 | G2019 | 线路保护配件 | G2019001 | 线路保护电源插件 | 线路保护电源插件,WXH-803,许继电气 | 个 | WZ-QHDS2001-012 | 包1 | 012二次设备配件 | 线路保护电源插件,WXH-803,许继 | WXH-803 | 许继电气 |  | 012二次设备配件-098 |  | 1
包1 | 500108855 | G20 | 配件 | G2019 | 线路保护配件 | G2019001 | 线路保护电源插件 | 线路保护电源插件,PCS-9611,南瑞继保 | 个 | WZ-QHDS2001-012 | 包1 | 012二次设备配件 | 线路保护电源插件-规格型号:PCS-9611,原设备生产厂家:南瑞继保 | PCS-9611C/PCS-9611D | 南瑞继保 |  | 012二次设备配件-099 |  | 1
包1 | 500108869 | G20 | 配件 | G2019 | 线路保护配件 | G2019001 | 线路保护电源插件 | 线路保护电源插件,PCS-221A,南瑞继保 | 个 | WZ-QHDS2001-012 | 包1 | 012二次设备配件 | 线路保护电源插件,PCS-221A,南瑞继保 | PCS-221A | 南瑞继保 |  | 012二次设备配件-100 |  | 1
包1 | 500108878 | G20 | 配件 | G2019 | 线路保护配件 | G2019001 | 线路保护电源插件 | 线路保护电源插件,ISA-367G,深圳南瑞 | 个 | WZ-QHDS2001-012 | 包1 | 012二次设备配件 | 线路保护电源插件 | ISA-367G | 深圳南瑞 |  | 012二次设备配件-101 |  | 1
包1 | 500108880 | G20 | 配件 | G2019 | 线路保护配件 | G2019001 | 线路保护电源插件 | 线路保护电源插件,PCS-978,南瑞继保 | 个 | WZ-QHDS2001-012 | 包1 | 012二次设备配件 | 线路保护电源插件,PCS-978,南瑞继保 | PCS-978 | 南瑞继保 |  | 012二次设备配件-102 |  | 1
包1 | 500108880 | G20 | 配件 | G2019 | 线路保护配件 | G2019001 | 线路保护电源插件 | 线路保护电源插件,PCS-978,南瑞继保 | 个 | WZ-QHDS2001-012 | 包1 | 012二次设备配件 | 线路保护电源插件-规格型号:PCS-978,原设备生产厂家:南瑞继保 | 断路器保护电源插件-规格型号：PCS-921，原设备生产厂家：南瑞继保 | 南瑞继保 |  | 012二次设备配件-103 |  | 1
包1 | 500108880 | G20 | 配件 | G2019 | 线路保护配件 | G2019001 | 线路保护电源插件 | 线路保护电源插件,PCS-978,南瑞继保 | 个 | WZ-QHDS2001-012 | 包1 | 012二次设备配件 | 主变保护电源插件-规格型号:PCS-978,原设备生产厂家:南瑞继保 | PCS-978 | 南瑞继保 |  | 012二次设备配件-104 |  | 1
包1 | 500108887 | G20 | 配件 | G2019 | 线路保护配件 | G2019001 | 线路保护电源插件 | 线路保护电源插件,CSC-122B,北京四方 | 个 | WZ-QHDS2001-012 | 包1 | 012二次设备配件 | 线路保护电源插件-规格型号:CSC-122B,原设备生产厂家:北京四方 | 线路保护电源插件-规格型号:CSC-122B,原设备生产厂家:北京四方 | 北京四方 |  | 012二次设备配件-105 |  | 1
包1 | 500114040 | G20 | 配件 | G2019 | 线路保护配件 | G2019001 | 线路保护电源插件 | 线路保护电源插件,IPACS-5711,江苏金智 | 个 | WZ-QHDS2001-012 | 包1 | 012二次设备配件 | 线路保护电源插件,IPACS-5711,江苏金智 | 线路保护电源插件,IPACS-5711,江苏金智 | 江苏金智 |  | 012二次设备配件-106 |  | 1
包1 | 500114040 | G20 | 配件 | G2019 | 线路保护配件 | G2019001 | 线路保护电源插件 | 线路保护电源插件,IPACS-5711,江苏金智 | 个 | WZ-QHDS2001-012 | 包1 | 012二次设备配件 | 线路保护电源插件-规格型号:IPACS-5711,原设备生产厂家:江苏金智 | 线路保护电源插件-规格型号:IPACS5911，原设备生产厂家:金智科技 | 江苏金智 |  | 012二次设备配件-107 |  | 1
包1 | 500114041 | G20 | 配件 | G2019 | 线路保护配件 | G2019001 | 线路保护电源插件 | 线路保护电源插件,IPACS-5762,江苏金智 | 个 | WZ-QHDS2001-012 | 包1 | 012二次设备配件 | 线路保护电源插件,IPACS-5762,江苏金智 | 线路保护电源插件,IPACS-5762,江苏金智 | 江苏金智 |  | 012二次设备配件-108 |  | 1
包1 | 500119138 | G20 | 配件 | G2019 | 线路保护配件 | G2019001 | 线路保护电源插件 | 线路保护电源插件,通用性型号,南瑞继保 | 个 | WZ-QHDS2001-012 | 包1 | 012二次设备配件 | 线路保护电源插件,通用性型号 | 线路保护电源插件-规格型号PCS-931A-DG-G,原设备生产厂家:南瑞继保 | 南瑞继保 |  | 012二次设备配件-109 |  | 1
包1 | 500119138 | G20 | 配件 | G2019 | 线路保护配件 | G2019001 | 线路保护电源插件 | 线路保护电源插件,通用性型号,南瑞继保 | 个 | WZ-QHDS2001-012 | 包1 | 012二次设备配件 | 线路保护电源插件,通用性型号 | 线路保护电源插件-规格型号PCS-943A-DG-G,原设备生产厂家:南瑞继保 | 南瑞继保 |  | 012二次设备配件-110 |  | 1
包1 | 500119138 | G20 | 配件 | G2019 | 线路保护配件 | G2019001 | 线路保护电源插件 | 线路保护电源插件,通用性型号,南瑞继保 | 个 | WZ-QHDS2001-012 | 包1 | 012二次设备配件 | 线路保护电源插件,通用性型号,南瑞继保 | 线路保护电源插件-规格型号RCS-925A,原设备生产厂家:南瑞继保 | 南瑞继保 |  | 012二次设备配件-111 |  | 1
包1 | 500119138 | G20 | 配件 | G2019 | 线路保护配件 | G2019001 | 线路保护电源插件 | 线路保护电源插件,通用性型号,南瑞继保 | 个 | WZ-QHDS2001-012 | 包1 | 012二次设备配件 | 线路保护电源插件,通用性型号 | 线路保护电源插件-规格型号：UDL-531，原设备生产厂家：上海思源 | 上海思源宏瑞 |  | 012二次设备配件-112 |  | 1
包1 | 500119139 | G20 | 配件 | G2019 | 线路保护配件 | G2019001 | 线路保护电源插件 | 线路保护电源插件,通用性型号,北京四方 | 个 | WZ-QHDS2001-012 | 包1 | 012二次设备配件 | 线路保护电源插件,通用性型号，北京四方 | 线路保护电源插件-规格型号:CSC-125A,原设备生产厂家:北京四方 | 北京四方 |  | 012二次设备配件-113 |  | 1
包1 | 500121535 | G20 | 配件 | G2019 | 线路保护配件 | G2019001 | 线路保护电源插件 | 线路保护电源插件,通用性型号,国电南瑞科技 | 个 | WZ-QHDS2001-012 | 包1 | 012二次设备配件 | 线路保护电源插件,通用性型号,国电南瑞科技 | 线路保护电源插件-规格型号:NSR-303A-DA-G-RPY,原设备生产厂家:南瑞科技 | 南瑞科技 |  | 012二次设备配件-114 |  | 1
包1 | 500126340 | G20 | 配件 | G2019 | 线路保护配件 | G2019001 | 线路保护电源插件 | 线路保护电源插件,WXH-55,山东泰开自动化 | 个 | WZ-QHDS2001-012 | 包1 | 012二次设备配件 | 线路保护电源插件 | WXH-55 | 山东泰开自动化 |  | 012二次设备配件-115 |  | 1
包1 | 500132237 | G20 | 配件 | G2019 | 线路保护配件 | G2019001 | 线路保护电源插件 | 线路保护电源插件,CSC-103A-DG-G-RYYK,北京四方 | 个 | WZ-QHDS2001-012 | 包1 | 012二次设备配件 | 线路保护电源插件-规格型号:CSC-103A-DG-G-RYYK,原设备生产厂家:北京四方 | CSC-103A-DG-G-RYYK | 北京四方 |  | 012二次设备配件-116 |  | 1
包1 | 500132237 | G20 | 配件 | G2019 | 线路保护配件 | G2019001 | 线路保护电源插件 | 线路保护电源插件,WXH-803A-DG-G-RYK,北京四方 | 个 | WZ-QHDS2001-012 | 包1 | 012二次设备配件 | 线路保护电源插件-规格型号:WXH-803A-DG-G-RYK,原设备生产厂家:许继电气 | WXH-803A-DG-G-RYK | 许继电气 |  | 012二次设备配件-117 |  | 1
包1 | 500132237 | G20 | 配件 | G2019 | 线路保护配件 | G2019001 | 线路保护电源插件 | 线路保护电源插件,NSR-303A-DG-G-RYK,国电南瑞 | 个 | WZ-QHDS2001-012 | 包1 | 012二次设备配件 | 线路保护电源插件-规格型号:NSR-303A-DG-G-RYK,原设备生产厂家:国电南瑞 | NSR-303A-DG-G-RYK | 国电南瑞 |  | 012二次设备配件-118 |  | 1
包1 | 500134764 | G20 | 配件 | G2019 | 线路保护配件 | G2019001 | 线路保护电源插件 | 线路保护电源插件,PCS-931GM,南瑞继保 | 个 | WZ-QHDS2001-012 | 包1 | 012二次设备配件 | 线路保护电源插件-规格型号:PCS-931GSYMM-D,原设备生产厂家:南瑞继保 | 线路保护电源插件 规格型号:PCS931GSYMM-D，原设备生产厂家:南瑞继保 | 南瑞继保 |  | 012二次设备配件-119 |  | 1
包1 | 500134764 | G20 | 配件 | G2019 | 线路保护配件 | G2019001 | 线路保护电源插件 | 线路保护电源插件,PCS-931GM,南瑞继保 | 个 | WZ-QHDS2001-012 | 包1 | 012二次设备配件 | 线路保护电源插件-规格型号:PCS931SC-DA-G-RYK,原设备生产厂家:南瑞继保 | 线路保护电源插件 规格型号:PCS931SC-DA-G-RYK，原设备生产厂家:南瑞继保 | 南瑞继保 |  | 012二次设备配件-120 |  | 1
包1 | 500134764 | G20 | 配件 | G2019 | 线路保护配件 | G2019001 | 线路保护电源插件 | 线路保护电源插件,PCS-931GM,南瑞继保 | 个 | WZ-QHDS2001-012 | 包1 | 012二次设备配件 | 线路保护电源插件,PCS-931GM,南瑞继保 | 线路保护电源插件-规格型号:PCS-931A-G-RD,原设备生产厂家:南瑞继保 | 南瑞继保 |  | 012二次设备配件-121 |  | 1
包1 | 500134766 | G20 | 配件 | G2019 | 线路保护配件 | G2019001 | 线路保护电源插件 | 线路保护电源插件,WGQ-871A,许继电气 | 个 | WZ-QHDS2001-012 | 包1 | 012二次设备配件 | 线路保护电源插件,WGQ-871A,许继电气 | WGQ-871A | 许继电气 |  | 012二次设备配件-122 |  | 1
包1 | 500134766 | G20 | 配件 | G2019 | 线路保护配件 | G2019001 | 线路保护电源插件 | 线路保护电源插件,WGQ-871A,许继电气 | 个 | WZ-QHDS2001-012 | 包1 | 012二次设备配件 | 线路保护电源插件,WGQ-871,许继 | WGQ-871 | 许继电气 |  | 012二次设备配件-123 |  | 1
包1 | 500134766 | G20 | 配件 | G2019 | 线路保护配件 | G2019001 | 线路保护电源插件 | 线路保护电源插件,WGQ-871A,许继电气 | 个 | WZ-QHDS2001-012 | 包1 | 012二次设备配件 | 线路保护插件-规格型号:WGQ-871,原设备生产厂家:许继 | 线路保护电源插件-规格型号:WGQ-871,原设备生产厂家:许继电气 | 许继电气 |  | 012二次设备配件-124 |  | 1
包1 | 500134766 | G20 | 配件 | G2019 | 线路保护配件 | G2019001 | 线路保护电源插件 | 线路保护电源插件,WGQ-871A,许继电气 | 个 | WZ-QHDS2001-012 | 包1 | 012二次设备配件 | 线路保护插件-规格型号:WGQ-871,原设备生产厂家:许继 | 线路保护电源插件-规格型号:WGQ-871A/B1/R1,原设备生产厂家:许继 | 许继电气 |  | 012二次设备配件-125 |  | 1
包1 | 500029060 | G20 | 配件 | G2019 | 线路保护配件 | G2019002 | 线路保护插件 | 线路保护插件,ISA-351G,原设备生产厂家:长园深瑞 | 个 | WZ-QHDS2001-012 | 包1 | 012二次设备配件 | 线路保护插件，ISA-351G，原设备生产厂家:长园深瑞 | ISA-351G | 长园深瑞 |  | 012二次设备配件-126 |  | 1
包1 | 500032770 | G20 | 配件 | G2019 | 线路保护配件 | G2019002 | 线路保护插件 | 线路保护插件,ISA-351G,国电南京自动化股份有限公司 | 个 | WZ-QHDS2001-012 | 包1 | 012二次设备配件 | 线路保护插件,ISA-351G,国电南京自动化股份有限公司 | ISA-351G | 长园深瑞 |  | 012二次设备配件-127 |  | 1
包1 | 500057661 | G20 | 配件 | G2019 | 线路保护配件 | G2019002 | 线路保护插件 | 线路保护插件,PSL-621C,国电南京自动化股份有限公司 | 个 | WZ-QHDS2001-012 | 包1 | 012二次设备配件 | 线路保护插件-规格型号:PSL-621C,原设备生产厂家:国电南京自动化股份有限公司 | 线路保护CPU插件-规格型号:PSL-621C,原设备生产厂家:国电南京自动化股份有限公司 | 国电南自 |  | 012二次设备配件-128 |  | 1
包1 | 500063162 | G20 | 配件 | G2019 | 线路保护配件 | G2019002 | 线路保护插件 | 线路保护插件,RCS-925A,南瑞继保 | 个 | WZ-QHDS2001-012 | 包1 | 012二次设备配件 | 线路保护插件,RCS-925A,南瑞继保 | RCS-925A | 南瑞继保 |  | 012二次设备配件-129 |  | 1
包1 | 500063162 | G20 | 配件 | G2019 | 线路保护配件 | G2019002 | 线路保护插件 | 线路保护插件,RCS-925A,南瑞继保 | 个 | WZ-QHDS2001-012 | 包1 | 012二次设备配件 | 线路保护插件,通用性型号,南瑞继保 | 线路保护通讯插件-规格型号RCS-925A,原设备生产厂家:南瑞继保 | 南瑞继保 |  | 012二次设备配件-130 |  | 1
包1 | 500063350 | G20 | 配件 | G2019 | 线路保护配件 | G2019002 | 线路保护插件 | 线路保护插件,RCS-931,南瑞继保 | 个 | WZ-QHDS2001-012 | 包1 | 012二次设备配件 | 线路保护插件,RCS-931,南瑞继保 | RCS-931 | 南瑞继保 |  | 012二次设备配件-131 |  | 1
包1 | 500063967 | G20 | 配件 | G2019 | 线路保护配件 | G2019002 | 线路保护插件 | 线路保护插件,PSL-621,国电南京自动化股份有限公司 | 个 | WZ-QHDS2001-012 | 包1 | 012二次设备配件 | 线路保护插件,PSL-621,国电南京自动化股份有限公司 | PSL-621 | 国电南自 |  | 012二次设备配件-132 |  | 1
包1 | 500063967 | G20 | 配件 | G2019 | 线路保护配件 | G2019002 | 线路保护插件 | 线路保护插件,PSL-621,国电南京自动化股份有限公司 | 个 | WZ-QHDS2001-012 | 包1 | 012二次设备配件 | 线路保护插件-规格型号:PSL-621,原设备生产厂家:国电南京自动化股份有限公司 | 国电南京自动化股份有限公司线路保护CPU插件-规格型号:PSL-621D, | 国电南自 |  | 012二次设备配件-133 |  | 1
包1 | 500063967 | G20 | 配件 | G2019 | 线路保护配件 | G2019002 | 线路保护插件 | 线路保护插件,PSL-621,国电南京自动化股份有限公司 | 个 | WZ-QHDS2001-012 | 包1 | 012二次设备配件 | 线路保护插件-规格型号:PSL-621,原设备生产厂家:国电南京自动化股份有限公司 | 国电南京自动化股份有限公司线路保护显示插件-规格型号:PSL-621D | 国电南自 |  | 012二次设备配件-134 |  | 1
包1 | 500063967 | G20 | 配件 | G2019 | 线路保护配件 | G2019002 | 线路保护插件 | 线路保护插件,PSL-621,国电南京自动化股份有限公司 | 个 | WZ-QHDS2001-012 | 包1 | 012二次设备配件 | 线路保护插件-规格型号:PSL-621,原设备生产厂家:国电南京自动化股份有限公司 | 国电南京自动化股份有限公司线路保护出口插件-规格型号:PSL-621D | 国电南自 |  | 012二次设备配件-135 |  | 1
包1 | 500063967 | G20 | 配件 | G2019 | 线路保护配件 | G2019002 | 线路保护插件 | 线路保护插件,PSL-621,国电南京自动化股份有限公司 | 个 | WZ-QHDS2001-012 | 包1 | 012二次设备配件 | 线路保护插件-规格型号:PSL-621,原设备生产厂家:国电南京自动化股份有限公司 | 国电南京自动化股份有限公司线路保护电源插件-规格型号:PSL-621D | 国电南自 |  | 012二次设备配件-136 |  | 1
包1 | 500064090 | G20 | 配件 | G2019 | 线路保护配件 | G2019002 | 线路保护插件 | 线路保护插件,CSC-163,北京四方 | 个 | WZ-QHDS2001-012 | 包1 | 012二次设备配件 | 线路保护插件,CSC-163,北京四方 | 线路保护插件,CSC-163,北京四方 | 北京四方 |  | 012二次设备配件-137 |  | 1
包1 | 500064090 | G20 | 配件 | G2019 | 线路保护配件 | G2019002 | 线路保护插件 | 线路保护插件,CSC-163,北京四方 | 个 | WZ-QHDS2001-012 | 包1 | 012二次设备配件 | 线路保护插件-规格型号:CSC-163,原设备生产厂家:北京四方 | 北京四方线路保护CPU插件-规格型号:CSC-163 | 北京四方 |  | 012二次设备配件-138 |  | 1
包1 | 500064090 | G20 | 配件 | G2019 | 线路保护配件 | G2019002 | 线路保护插件 | 线路保护插件,CSC-163,北京四方 | 个 | WZ-QHDS2001-012 | 包1 | 012二次设备配件 | 线路保护插件-规格型号:CSC-163,原设备生产厂家:北京四方 | 北京四方线路保护出口插件-规格型号:CSC-163 | 北京四方 |  | 012二次设备配件-139 |  | 1
包1 | 500064090 | G20 | 配件 | G2019 | 线路保护配件 | G2019002 | 线路保护插件 | 线路保护插件,CSC-163,北京四方 | 个 | WZ-QHDS2001-012 | 包1 | 012二次设备配件 | 线路保护插件-规格型号:CSC-163,原设备生产厂家:北京四方 | 线路保护管理插件-规格型号：CSC-163，原设备生产厂家：北京四方 | 北京四方 |  | 012二次设备配件-140 |  | 1
包1 | 500064090 | G20 | 配件 | G2019 | 线路保护配件 | G2019002 | 线路保护插件 | 线路保护插件,CSC-163,北京四方 | 个 | WZ-QHDS2001-012 | 包1 | 012二次设备配件 | 线路保护插件-规格型号:CSC-163,原设备生产厂家:北京四方 | 线路保护通讯插件-规格型号：CSC-163，原设备生产厂家：北京四方 | 北京四方 |  | 012二次设备配件-141 |  | 1
包1 | 500067489 | G20 | 配件 | G2019 | 线路保护配件 | G2019002 | 线路保护插件 | 线路保护插件,PSL-621D,国电南京自动化股份有限公司 | 个 | WZ-QHDS2001-012 | 包1 | 012二次设备配件 | 线路保护插件-规格型号:PSL-621D,原设备生产厂家:国电南京自动化 | PSL-621D | 国电南自 |  | 012二次设备配件-142 |  | 1
包1 | 500068346 | G20 | 配件 | G2019 | 线路保护配件 | G2019002 | 线路保护插件 | 线路保护插件,CSL-103,北京四方 | 个 | WZ-QHDS2001-012 | 包1 | 012二次设备配件 | 线路保护插件,CSL-103,北京四方 | CSL-103 | 北京四方 |  | 012二次设备配件-143 |  | 1
包1 | 500069516 | G20 | 配件 | G2019 | 线路保护配件 | G2019002 | 线路保护插件 | 线路保护插件,WXH-803/A,许继 | 个 | WZ-QHDS2001-012 | 包1 | 012二次设备配件 | 线路保护CPU插件-规格型号:WXH-803/A,原设备生产厂家:许继 | 许继线路保护CPU插件-规格型号:WXH-803/A | 许继电气 |  | 012二次设备配件-144 |  | 1
包1 | 500069516 | G20 | 配件 | G2019 | 线路保护配件 | G2019002 | 线路保护插件 | 线路保护插件,WXH-803/A,许继 | 个 | WZ-QHDS2001-012 | 包1 | 012二次设备配件 | 线路保护插件-规格型号:WXH-803/A,原设备生产厂家:许继 | 许继线路保护显示插件-规格型号:WXH-803/A | 许继电气 |  | 012二次设备配件-145 |  | 1
包1 | 500071032 | G20 | 配件 | G2019 | 线路保护配件 | G2019002 | 线路保护插件 | 线路保护插件,CSC-103C,北京四方 | 个 | WZ-QHDS2001-012 | 包1 | 012二次设备配件 | 线路保护插件-规格型号:CSC 103C,原设备生产厂家:北京四方 | 线路保护电源插件 规格型号:CSC 103C-DA-G-RYK，原设备生产厂家:北京四方 | 北京四方 |  | 012二次设备配件-146 |  | 1
包1 | 500071077 | G20 | 配件 | G2019 | 线路保护配件 | G2019002 | 线路保护插件 | 线路保护插件,RCS-931BM,南瑞继保 | 个 | WZ-QHDS2001-012 | 包1 | 012二次设备配件 | 线路保护插件,RCS-931BM,南瑞继保 | RCS-931BM | 南瑞继保 |  | 012二次设备配件-147 |  | 1
包1 | 500072046 | G20 | 配件 | G2019 | 线路保护配件 | G2019002 | 线路保护插件 | 线路保护插件,PSL-603U,国电南京自动化股份有限公司 | 个 | WZ-QHDS2001-012 | 包1 | 012二次设备配件 | 线路保护插件,PSL-603U,国电南京自动化股份有限公司 | PSL-603U | 国电南自 |  | 012二次设备配件-148 |  | 1
包1 | 500072046 | G20 | 配件 | G2019 | 线路保护配件 | G2019002 | 线路保护插件 | 线路保护插件,PSL-603U,国电南京自动化股份有限公司 | 个 | WZ-QHDS2001-012 | 包1 | 012二次设备配件 | 线路保护CPU插件,PSL-603U,国电南京自动化股份有限公司 | 线路保护CPU插件-规格型号:PSL-603UA-G-PL,原设备生产厂家:国电南自 | 国电南自 |  | 012二次设备配件-149 |  | 1
包1 | 500072046 | G20 | 配件 | G2019 | 线路保护配件 | G2019002 | 线路保护插件 | 线路保护插件,PSL-603U,国电南京自动化股份有限公司 | 个 | WZ-QHDS2001-012 | 包1 | 012二次设备配件 | 线路保护插件,PSL-603U,国电南京自动化股份有限公司 | 线路保护电源插件-规格型号PSL-603UA-DG-G,原设备生产厂家:国电南自 | 国电南自 |  | 012二次设备配件-150 |  | 1
包1 | 500072046 | G20 | 配件 | G2019 | 线路保护配件 | G2019002 | 线路保护插件 | 线路保护插件,PSL-603U,国电南京自动化股份有限公司 | 个 | WZ-QHDS2001-012 | 包1 | 012二次设备配件 | 线路保护插件,PSL-603U,国电南京自动化股份有限公司 | 线路保护CPU插件-规格型号PSL-603UA-DG-G,原设备生产厂家:国电南自 | 国电南自 |  | 012二次设备配件-151 |  | 1
包1 | 500072046 | G20 | 配件 | G2019 | 线路保护配件 | G2019002 | 线路保护插件 | 线路保护插件,PSL-603U,国电南京自动化股份有限公司 | 个 | WZ-QHDS2001-012 | 包1 | 012二次设备配件 | 线路保护插件-规格型号:PSL-603U,原设备生产厂家:国电南京自动化股份有限公司 | 国电南京自动化股份有限公司线路保护电源插件-规格型号:PSL-603U | 国电南自 |  | 012二次设备配件-152 |  | 1
包1 | 500072046 | G20 | 配件 | G2019 | 线路保护配件 | G2019002 | 线路保护插件 | 线路保护插件,PSL-603U,国电南京自动化股份有限公司 | 个 | WZ-QHDS2001-012 | 包1 | 012二次设备配件 | 线路保护插件-规格型号:PSL-603U,原设备生产厂家:国电南京自动化股份有限公司 | 国电南京自动化股份有限公司线路保护CPU插件-规格型号:PSL-603U | 国电南自 |  | 012二次设备配件-153 |  | 1
包1 | 500072046 | G20 | 配件 | G2019 | 线路保护配件 | G2019002 | 线路保护插件 | 线路保护插件,PSL-603U,国电南京自动化股份有限公司 | 个 | WZ-QHDS2001-012 | 包1 | 012二次设备配件 | 线路保护插件-规格型号:PSL-603U,原设备生产厂家:国电南京自动化股份有限公司 | 国电南京自动化股份有限公司线路保护显示插件-规格型号:PSL-603U, | 国电南自 |  | 012二次设备配件-154 |  | 1
包1 | 500072046 | G20 | 配件 | G2019 | 线路保护配件 | G2019002 | 线路保护插件 | 线路保护插件,PSL-603U,国电南京自动化股份有限公司 | 个 | WZ-QHDS2001-012 | 包1 | 012二次设备配件 | 线路保护插件-规格型号:PSL-603U,原设备生产厂家:国电南京自动化股份有限公司 | 国电南京自动化股份有限公司线路保护出口插件-规格型号:PSL-603U | 国电南自 |  | 012二次设备配件-155 |  | 1
包1 | 500075231 | G20 | 配件 | G2019 | 线路保护配件 | G2019002 | 线路保护插件 | 线路保护插件,PRS-753,长园深瑞 | 个 | WZ-QHDS2001-012 | 包1 | 012二次设备配件 | 线路保护插件,PRS-753,长园深瑞 | 长园深瑞线路保护开入插件-规格型号:PRS-753 | 长园深瑞 |  | 012二次设备配件-156 |  | 1
包1 | 500075231 | G20 | 配件 | G2019 | 线路保护配件 | G2019002 | 线路保护插件 | 线路保护插件,PRS-753,长园深瑞 | 个 | WZ-QHDS2001-012 | 包1 | 012二次设备配件 | 线路保护插件-规格型号:PRS-753,原设备生产厂家:长园深瑞 | 长园深瑞线路保护显示插件-规格型号:PRS-753 | 长园深瑞 |  | 012二次设备配件-157 |  | 1
包1 | 500075231 | G20 | 配件 | G2019 | 线路保护配件 | G2019002 | 线路保护插件 | 线路保护插件,PRS-753,长园深瑞 | 个 | WZ-QHDS2001-012 | 包1 | 012二次设备配件 | 线路保护插件-规格型号:PRS-753,原设备生产厂家:长园深瑞 | 长园深瑞线路保护出口插件-规格型号:PRS-753 | 长园深瑞 |  | 012二次设备配件-158 |  | 1
包1 | 500075232 | G20 | 配件 | G2019 | 线路保护配件 | G2019002 | 线路保护插件 | 线路保护插件,RCS-9611C,南瑞继保 | 个 | WZ-QHDS2001-012 | 包1 | 012二次设备配件 | 线路保护插件，RCS-9611C，南京南瑞继保电气有限公司 | RCS-9611C | 南瑞继保 |  | 012二次设备配件-159 |  | 1
包1 | 500075233 | G20 | 配件 | G2019 | 线路保护配件 | G2019002 | 线路保护插件 | 线路保护插件,CSC-103,北京四方 | 个 | WZ-QHDS2001-012 | 包1 | 012二次设备配件 | 线路保护插件,CSC-103,北京四方 | CSC-103 | 北京四方 |  | 012二次设备配件-160 |  | 1
包1 | 500075741 | G20 | 配件 | G2019 | 线路保护配件 | G2019002 | 线路保护插件 | 线路保护插件,WXH-813A,许继 | 个 | WZ-QHDS2001-012 | 包1 | 012二次设备配件 | 线路保护插件-规格型号:WXH-813A,原设备生产厂家:许继 | 许继线路保护CPU插件-规格型号:WXH-813A | 许继电气 |  | 012二次设备配件-161 |  | 1
包1 | 500075741 | G20 | 配件 | G2019 | 线路保护配件 | G2019002 | 线路保护插件 | 线路保护插件,WXH-813A,许继 | 个 | WZ-QHDS2001-012 | 包1 | 012二次设备配件 | 线路保护插件-规格型号:WXH-813A,原设备生产厂家:许继 | 许继线路保护出口插件-规格型号:WXH-813A | 许继电气 |  | 012二次设备配件-162 |  | 1
包1 | 500075789 | G20 | 配件 | G2019 | 线路保护配件 | G2019002 | 线路保护插件 | 线路保护插件,WDLK-864,许继 | 个 | WZ-QHDS2001-012 | 包1 | 012二次设备配件 | 线路保护插件,WDLK-864,许继 | WDLK-864 | 许继电气 |  | 012二次设备配件-163 |  | 1
包1 | 500075822 | G20 | 配件 | G2019 | 线路保护配件 | G2019002 | 线路保护插件 | 线路保护插件,RCS-943AM,南瑞继保 | 个 | WZ-QHDS2001-012 | 包1 | 012二次设备配件 | 线路保护插件,RCS-943AM,南瑞继保 | RCS-943AM | 南瑞继保 |  | 012二次设备配件-164 |  | 1
包1 | 500082400 | G20 | 配件 | G2019 | 线路保护配件 | G2019002 | 线路保护插件 | 线路保护插件,RCS-941A,南瑞继保 | 个 | WZ-QHDS2001-012 | 包1 | 012二次设备配件 | 线路保护插件-规格型号:RCS-941A,原设备生产厂家:南瑞继保 | 南瑞继保线路保护CPU插件-规格型号:RCS-941A, | 南瑞继保 |  | 012二次设备配件-165 |  | 1
包1 | 500082538 | G20 | 配件 | G2019 | 线路保护配件 | G2019002 | 线路保护插件 | 线路保护插件,WXH-822,许继 | 个 | WZ-QHDS2001-012 | 包1 | 012二次设备配件 | 线路保护插件-规格型号:WXH-822,原设备生产厂家:许继 | WXH-822 | 许继电气 |  | 012二次设备配件-166 |  | 1
包1 | 500100061 | G20 | 配件 | G2019 | 线路保护配件 | G2019002 | 线路保护插件 | 线路保护插件,WGQ-871,许继 | 个 | WZ-QHDS2001-012 | 包1 | 012二次设备配件 | 线路保护插件,WGQ-871,许继 | WGQ-871 | 许继电气 |  | 012二次设备配件-167 |  | 1
包1 | 500100061 | G20 | 配件 | G2019 | 线路保护配件 | G2019002 | 线路保护插件 | 线路保护插件,WGQ-871,许继 | 个 | WZ-QHDS2001-012 | 包1 | 012二次设备配件 | 线路保护插件-规格型号:WGQ-871,原设备生产厂家:许继 | 许继过电压保护显示单元插件-规格型号:WGQ-871 | 许继电气 |  | 012二次设备配件-168 |  | 1
包1 | 500100061 | G20 | 配件 | G2019 | 线路保护配件 | G2019002 | 线路保护插件 | 线路保护插件,WGQ-871,许继 | 个 | WZ-QHDS2001-012 | 包1 | 012二次设备配件 | 线路保护插件-规格型号:WGQ-871,原设备生产厂家:许继 | 许继过电压保护CPU插件-规格型号:WGQ-871, | 许继电气 |  | 012二次设备配件-169 |  | 1
包1 | 500100061 | G20 | 配件 | G2019 | 线路保护配件 | G2019002 | 线路保护插件 | 线路保护插件,WGQ-871,许继 | 个 | WZ-QHDS2001-012 | 包1 | 012二次设备配件 | 线路保护插件-规格型号:WGQ-871,原设备生产厂家:许继 | 许继过电压保护出口插件-规格型号:WGQ-871 | 许继电气 |  | 012二次设备配件-170 |  | 1
包1 | 500100061 | G20 | 配件 | G2019 | 线路保护配件 | G2019002 | 线路保护插件 | 线路保护插件,WGQ-871,许继 | 个 | WZ-QHDS2001-012 | 包1 | 012二次设备配件 | 线路保护插件-规格型号:WGQ-871A/B1/R1,原设备生产厂家:许继 | 过电压保护装置WGQ-871A/B1/R1,通讯插件，DC220/110V | 许继电气 |  | 012二次设备配件-171 |  | 1
包1 | 500100061 | G20 | 配件 | G2019 | 线路保护配件 | G2019002 | 线路保护插件 | 线路保护插件,WGQ-871,许继 | 个 | WZ-QHDS2001-012 | 包1 | 012二次设备配件 | 线路保护插件-规格型号:WGQ-871,原设备生产厂家:许继 | 过电压保护装置，型号：WGQ-871A/B1/R1,出口插件,DC220/110V | 许继电气 |  | 012二次设备配件-172 |  | 1
包1 | 500100061 | G20 | 配件 | G2019 | 线路保护配件 | G2019002 | 线路保护插件 | 线路保护插件,WGQ-871,许继 | 个 | WZ-QHDS2001-012 | 包1 | 012二次设备配件 | 线路保护插件-规格型号:WGQ-871,原设备生产厂家:许继 | 过电压保护装置，型号：WGQ-871A/B1/R1,信号插件,DC220/110V | 许继电气 |  | 012二次设备配件-173 |  | 1
包1 | 500100061 | G20 | 配件 | G2019 | 线路保护配件 | G2019002 | 线路保护插件 | 线路保护插件,WGQ-871,许继 | 个 | WZ-QHDS2001-012 | 包1 | 012二次设备配件 | 线路保护插件-规格型号:WGQ-871,原设备生产厂家:许继 | 过电压保护装置，型号：WGQ-871A/B1/R1,开入插件,DC220/110V | 许继电气 |  | 012二次设备配件-174 |  | 1
包1 | 500100061 | G20 | 配件 | G2019 | 线路保护配件 | G2019002 | 线路保护插件 | 线路保护插件,WGQ-871,许继 | 个 | WZ-QHDS2001-012 | 包1 | 012二次设备配件 | 线路保护插件-规格型号:WGQ-871,原设备生产厂家:许继 | 过电压保护装置，型号：WGQ-871A/B1/R1,CPU插件,DC220/110V | 许继电气 |  | 012二次设备配件-175 |  | 1
包1 | 500100061 | G20 | 配件 | G2019 | 线路保护配件 | G2019002 | 线路保护插件 | 线路保护插件,WGQ-871,许继 | 个 | WZ-QHDS2001-012 | 包1 | 012二次设备配件 | 线路保护插件-规格型号:WGQ-871,原设备生产厂家:许继 | 过电压保护装置，型号：WGQ-871A/B1/R1,电源插件,DC220/110V | 许继电气 |  | 012二次设备配件-176 |  | 1
包1 | 500100061 | G20 | 配件 | G2019 | 线路保护配件 | G2019002 | 线路保护插件 | 线路保护插件,WGQ-871,许继 | 个 | WZ-QHDS2001-012 | 包1 | 012二次设备配件 | 线路保护插件-规格型号:WGQ-871,原设备生产厂家:许继 | 过电压保护装置，型号：WGQ-871A/B1/R1,交流变换插件,DC220/110V | 许继电气 |  | 012二次设备配件-177 |  | 1
包1 | 500100061 | G20 | 配件 | G2019 | 线路保护配件 | G2019002 | 线路保护插件 | 线路保护插件,WGQ-871,许继 | 个 | WZ-QHDS2001-012 | 包1 | 012二次设备配件 | 线路保护插件-规格型号:WGQ-871,原设备生产厂家:许继 | WGQ-871A-G | 许继电气 |  | 012二次设备配件-178 |  | 1
包1 | 500101965 | G20 | 配件 | G2019 | 线路保护配件 | G2019002 | 线路保护插件 | 线路保护插件,WXH-803,许继 | 个 | WZ-QHDS2001-012 | 包1 | 012二次设备配件 | 线路保护插件,WXH-803,许继 | WXH-803 | 许继电气 |  | 012二次设备配件-179 |  | 1
包1 | 500114019 | G20 | 配件 | G2019 | 线路保护配件 | G2019002 | 线路保护插件 | 线路保护插件,IPACS-5711,江苏金智 | 个 | WZ-QHDS2001-012 | 包1 | 012二次设备配件 | 线路保护CPU插件,IPACS-5711,江苏金智 | 线路保护CPU插件,IPACS-5711,江苏金智 | 江苏金智 |  | 012二次设备配件-180 |  | 1
包1 | 500114019 | G20 | 配件 | G2019 | 线路保护配件 | G2019002 | 线路保护插件 | 线路保护插件,IPACS-5711,江苏金智 | 个 | WZ-QHDS2001-012 | 包1 | 012二次设备配件 | 线路保护插件，IPACS-5711，江苏金智科技股份有限公司 | IPACS-5711 | 江苏金智 |  | 012二次设备配件-181 |  | 1
包1 | 500114020 | G20 | 配件 | G2019 | 线路保护配件 | G2019002 | 线路保护插件 | 线路保护插件,IPACS-5762,江苏金智 | 个 | WZ-QHDS2001-012 | 包1 | 012二次设备配件 | 线路保护CPU插件,IPACS-5762,江苏金智 | 线路保护CPU插件,IPACS-5762,江苏金智 | 江苏金智 |  | 012二次设备配件-182 |  | 1
包1 | 500119140 | G20 | 配件 | G2019 | 线路保护配件 | G2019002 | 线路保护插件 | 线路保护插件,通用性型号,许继 | 个 | WZ-QHDS2001-012 | 包1 | 012二次设备配件 | 线路保护插件,通用性型号,通用性厂家 | 线路保护CPU插件-规格型号PCS-943A-DG-G,原设备生产厂家:南瑞继保 | 南瑞继保 |  | 012二次设备配件-183 |  | 1
包1 | 500119140 | G20 | 配件 | G2019 | 线路保护配件 | G2019002 | 线路保护插件 | 线路保护插件,通用性型号,许继 | 个 | WZ-QHDS2001-012 | 包1 | 012二次设备配件 | 线路保护插件,通用性型号,南瑞继保 | 线路保护通讯插件-规格型号PCS-943A-DG-G,原设备生产厂家:南瑞继保 | 南瑞继保 |  | 012二次设备配件-184 |  | 1
包1 | 500121537 | G20 | 配件 | G2019 | 线路保护配件 | G2019002 | 线路保护插件 | 线路保护插件,通用性型号,国电南瑞科技 | 个 | WZ-QHDS2001-012 | 包1 | 012二次设备配件 | 线路保护插件,通用性型号,国电南瑞科技通用型号 | 测控NSD-500显示插件 南瑞科技 | 南瑞科技 |  | 012二次设备配件-185 |  | 1
包1 | 500126394 | G20 | 配件 | G2019 | 线路保护配件 | G2019002 | 线路保护插件 | 线路保护插件,PSL-641,国电南京自动化股份有限公司 | 个 | WZ-QHDS2001-012 | 包1 | 012二次设备配件 | 线路保护插件-规格型号:PSL-641,原设备生产厂家:国电南京自动化 | PSL-641 |  |  | 012二次设备配件-186 |  | 1
包1 | 500126400 | G20 | 配件 | G2019 | 线路保护配件 | G2019002 | 线路保护插件 | 线路保护插件,PSL-691,国电南京自动化股份有限公司 | 个 | WZ-QHDS2001-012 | 包1 | 012二次设备配件 | 线路保护插件-规格型号:PSL-691,原设备生产厂家:国电南京自动化 | PSL-691 |  |  | 012二次设备配件-187 |  | 1
包1 | 500126413 | G20 | 配件 | G2019 | 线路保护配件 | G2019002 | 线路保护插件 | 线路保护插件,PRS-753,长园深瑞 | 个 | WZ-QHDS2001-012 | 包1 | 012二次设备配件 | 线路保护插件,PRS-753,长园深瑞 | 长园深瑞线路保护电源插件-规格型号:PRS-753 | 长园深瑞 |  | 012二次设备配件-188 |  | 1
包1 | 500126413 | G20 | 配件 | G2019 | 线路保护配件 | G2019002 | 线路保护插件 | 线路保护插件,PRS-753,长园深瑞 | 个 | WZ-QHDS2001-012 | 包1 | 012二次设备配件 | 线路保护插件-规格型号:PRS-753,原设备生产厂家:长园深瑞 | 长园深瑞线路保护CPU-规格型号:PRS-753 | 长园深瑞 |  | 012二次设备配件-189 |  | 1
包1 | 500126413 | G20 | 配件 | G2019 | 线路保护配件 | G2019002 | 线路保护插件 | 线路保护插件,PRS-753,长园深瑞 | 个 | WZ-QHDS2001-012 | 包1 | 012二次设备配件 | 线路保护电源插件,PRS-753A,南瑞继保 | 线路保护电源插件,PRS-753A南瑞继保 | 长园深瑞 |  | 012二次设备配件-190 |  | 1
包1 | 500126413 | G20 | 配件 | G2019 | 线路保护配件 | G2019002 | 线路保护插件 | 线路保护插件,PRS-753,长园深瑞 | 个 | WZ-QHDS2001-012 | 包1 | 012二次设备配件 | 线路保护开入插件,PRS-753A,南瑞继保 | 线路保护开入插件,PRS-753A南瑞继保 | 长园深瑞 |  | 012二次设备配件-191 |  | 1
包1 | 500126413 | G20 | 配件 | G2019 | 线路保护配件 | G2019002 | 线路保护插件 | 线路保护插件,PRS-753,长园深瑞 | 个 | WZ-QHDS2001-012 | 包1 | 012二次设备配件 | 线路保护CPU插件,PRS-753A,南瑞继保 | 线路保护CPU插件,PRS-753A南瑞继保 | 长园深瑞 |  | 012二次设备配件-192 |  | 1
包1 | 500126413 | G20 | 配件 | G2019 | 线路保护配件 | G2019002 | 线路保护插件 | 线路保护插件,PRS-753,长园深瑞 | 个 | WZ-QHDS2001-012 | 包1 | 012二次设备配件 | 线路保护通讯插件,PRS-753A,南瑞继保 | 线路保护通讯插件,PRS-753A南瑞继保 | 长园深瑞 |  | 012二次设备配件-193 |  | 1
包1 | 500126419 | G20 | 配件 | G2019 | 线路保护配件 | G2019002 | 线路保护插件 | 线路保护插件,PSL-641U,国电南京自动化股份有限公司 | 个 | WZ-QHDS2001-012 | 包1 | 012二次设备配件 | 线路保护插件，PSL 641U，国电南京自动化股份有限公司 | PSL 641U |  |  | 012二次设备配件-194 |  | 1
包1 | 500129461 | G20 | 配件 | G2019 | 线路保护配件 | G2019002 | 线路保护插件 | 线路保护插件,LCS-612F,鲁能智能 | 个 | WZ-QHDS2001-012 | 包1 | 012二次设备配件 | 线路保护插件，LCS-612F，山东鲁能智能技术有限公司 | LCS-612F |  |  | 012二次设备配件-195 |  | 1
包1 | 500132334 | G20 | 配件 | G2019 | 线路保护配件 | G2019002 | 线路保护插件 | 线路保护插件,通用性型号,通用性厂家 | 个 | WZ-QHDS2001-012 | 包1 | 012二次设备配件 | 线路保护插件,通用性型号,通用性厂家 | 控制保护系统板卡配件，型号:NR1156A,DC110V,原设备生产厂家:南瑞继保 | 南瑞 |  | 012二次设备配件-196 |  | 1
包1 | 500132334 | G20 | 配件 | G2019 | 线路保护配件 | G2019002 | 线路保护插件 | 线路保护插件,通用性型号,通用性厂家 | 个 | WZ-QHDS2001-012 | 包1 | 012二次设备配件 | 线路保护插件,通用性型号,通用性厂家 | 控制保护系统板卡配件，型号：NR1401，DC110V | 南瑞 |  | 012二次设备配件-197 |  | 1
包1 | 500132334 | G20 | 配件 | G2019 | 线路保护配件 | G2019002 | 线路保护插件 | 线路保护插件,通用性型号,通用性厂家 | 个 | WZ-QHDS2001-012 | 包1 | 012二次设备配件 | 线路保护插件,通用性型号,通用性厂家 | 控制保护系统板卡配件，型号：NR1502D，DC110V | 南瑞 |  | 012二次设备配件-198 |  | 1
包1 | 500132334 | G20 | 配件 | G2019 | 线路保护配件 | G2019002 | 线路保护插件 | 线路保护插件,通用性型号,通用性厂家 | 个 | WZ-QHDS2001-012 | 包1 | 012二次设备配件 | 线路保护插件,通用性型号,通用性厂家 | 控制保护系统板卡配件，型号：NR1547，DC110V | 南瑞 |  | 012二次设备配件-199 |  | 1
包1 | 500132334 | G20 | 配件 | G2019 | 线路保护配件 | G2019002 | 线路保护插件 | 线路保护插件,通用性型号,通用性厂家 | 个 | WZ-QHDS2001-012 | 包1 | 012二次设备配件 | 线路保护插件,通用性型号,通用性厂家 | 控制保护系统板卡配件，型号：NR1548，DC110V | 南瑞 |  | 012二次设备配件-200 |  | 1
包1 | 500132334 | G20 | 配件 | G2019 | 线路保护配件 | G2019002 | 线路保护插件 | 线路保护插件,通用性型号,通用性厂家 | 个 | WZ-QHDS2001-012 | 包1 | 012二次设备配件 | 线路保护插件,通用性型号,通用性厂家 | 控制保护系统板卡配件，型号：NR1304A，DC110V | 南瑞 |  | 012二次设备配件-201 |  | 1
包1 | 500132334 | G20 | 配件 | G2019 | 线路保护配件 | G2019002 | 线路保护插件 | 线路保护插件,通用性型号,通用性厂家 | 个 | WZ-QHDS2001-012 | 包1 | 012二次设备配件 | 线路保护插件,通用性型号,通用性厂家 | 控制保护系统板卡配件，型号：NR1301E，DC110V | 南瑞 |  | 012二次设备配件-202 |  | 1
包1 | 500132334 | G20 | 配件 | G2019 | 线路保护配件 | G2019002 | 线路保护插件 | 线路保护插件,通用性型号,通用性厂家 | 个 | WZ-QHDS2001-012 | 包1 | 012二次设备配件 | 线路保护插件,通用性型号,通用性厂家 | 控制保护系统板卡配件，型号：NR1106，DC110V | 南瑞 |  | 012二次设备配件-203 |  | 1
包1 | 500132334 | G20 | 配件 | G2019 | 线路保护配件 | G2019002 | 线路保护插件 | 线路保护插件,通用性型号,通用性厂家 | 个 | WZ-QHDS2001-012 | 包1 | 012二次设备配件 | 线路保护插件,通用性型号,通用性厂家 | 控制保护系统板卡配件，型号：NR1113，DC110V | 南瑞 |  | 012二次设备配件-204 |  | 1
包1 | 500132334 | G20 | 配件 | G2019 | 线路保护配件 | G2019002 | 线路保护插件 | 线路保护插件,通用性型号,通用性厂家 | 个 | WZ-QHDS2001-012 | 包1 | 012二次设备配件 | 线路保护插件,通用性型号,通用性厂家 | 控制保护系统板卡配件，型号：NR1128A，DC110V | 南瑞 |  | 012二次设备配件-205 |  | 1
包1 | 500132334 | G20 | 配件 | G2019 | 线路保护配件 | G2019002 | 线路保护插件 | 线路保护插件,通用性型号,通用性厂家 | 个 | WZ-QHDS2001-012 | 包1 | 012二次设备配件 | 线路保护插件,通用性型号,通用性厂家 | 控制保护系统板卡配件，型号：NR1105，DC110V | 南瑞 |  | 012二次设备配件-206 |  | 1
包1 | 500132334 | G20 | 配件 | G2019 | 线路保护配件 | G2019002 | 线路保护插件 | 线路保护插件,通用性型号,通用性厂家 | 个 | WZ-QHDS2001-012 | 包1 | 012二次设备配件 | 线路保护插件,通用性型号,通用性厂家 | 控制保护系统板卡配件，型号：RS8762A，DC110V | 南瑞 |  | 012二次设备配件-207 |  | 1
包1 | 500132334 | G20 | 配件 | G2019 | 线路保护配件 | G2019002 | 线路保护插件 | 线路保护插件,通用性型号,通用性厂家 | 个 | WZ-QHDS2001-012 | 包1 | 012二次设备配件 | 线路保护插件,通用性型号,通用性厂家 | 控制保护系统板卡配件，型号：RS8761，DC110V | 南瑞 |  | 012二次设备配件-208 |  | 1
包1 | 500132334 | G20 | 配件 | G2019 | 线路保护配件 | G2019002 | 线路保护插件 | 线路保护插件,通用性型号,通用性厂家 | 个 | WZ-QHDS2001-012 | 包1 | 012二次设备配件 | 线路保护插件,通用性型号,通用性厂家 | 控制保护系统板卡配件，型号：RS850E，DC110V | 南瑞 |  | 012二次设备配件-209 |  | 1
包1 | 500132334 | G20 | 配件 | G2019 | 线路保护配件 | G2019002 | 线路保护插件 | 线路保护插件,通用性型号,通用性厂家 | 个 | WZ-QHDS2001-012 | 包1 | 012二次设备配件 | 线路保护插件,通用性型号,通用性厂家 | 控制保护系统板卡配件，型号：NR1113A，DC110V | 南瑞 |  | 012二次设备配件-210 |  | 1
包1 | 500132334 | G20 | 配件 | G2019 | 线路保护配件 | G2019002 | 线路保护插件 | 线路保护插件,通用性型号,通用性厂家 | 个 | WZ-QHDS2001-012 | 包1 | 012二次设备配件 | 线路保护插件,通用性型号,通用性厂家 | 控制保护系统板卡配件，型号：NR1128C，DC110V | 南瑞 |  | 012二次设备配件-211 |  | 1
包1 | 500132334 | G20 | 配件 | G2019 | 线路保护配件 | G2019002 | 线路保护插件 | 线路保护插件,通用性型号,通用性厂家 | 个 | WZ-QHDS2001-012 | 包1 | 012二次设备配件 | 线路保护插件,通用性型号,通用性厂家 | 控制保护系统板卡配件，型号：NR1127，DC110V | 南瑞 |  | 012二次设备配件-212 |  | 1
包1 | 500132334 | G20 | 配件 | G2019 | 线路保护配件 | G2019002 | 线路保护插件 | 线路保护插件,通用性型号,通用性厂家 | 个 | WZ-QHDS2001-012 | 包1 | 012二次设备配件 | 线路保护插件,通用性型号,通用性厂家 | 控制保护系统板卡配件，型号：NR1103D，DC110V | 南瑞 |  | 012二次设备配件-213 |  | 1
包1 | 500132334 | G20 | 配件 | G2019 | 线路保护配件 | G2019002 | 线路保护插件 | 线路保护插件,通用性型号,通用性厂家 | 个 | WZ-QHDS2001-012 | 包1 | 012二次设备配件 | 线路保护插件,通用性型号,通用性厂家 | 控制保护系统板卡配件，型号：NR0211，DC110V | 南瑞 |  | 012二次设备配件-214 |  | 1
包1 | 500132334 | G20 | 配件 | G2019 | 线路保护配件 | G2019002 | 线路保护插件 | 线路保护插件,通用性型号,通用性厂家 | 个 | WZ-QHDS2001-012 | 包1 | 012二次设备配件 | 线路保护插件,通用性型号,通用性厂家 | 控制保护系统板卡配件，型号：RS8901，DC110V | 南瑞 |  | 012二次设备配件-215 |  | 1
包1 | 500132334 | G20 | 配件 | G2019 | 线路保护配件 | G2019002 | 线路保护插件 | 线路保护插件,通用性型号,通用性厂家 | 个 | WZ-QHDS2001-012 | 包1 | 012二次设备配件 | 线路保护插件,通用性型号,通用性厂家 | 控制保护系统板卡配件，型号：RS853，DC110V | 南瑞 |  | 012二次设备配件-216 |  | 1
包1 | 500132334 | G20 | 配件 | G2019 | 线路保护配件 | G2019002 | 线路保护插件 | 线路保护插件,通用性型号,通用性厂家 | 个 | WZ-QHDS2001-012 | 包1 | 012二次设备配件 | 线路保护插件,通用性型号,通用性厂家 | 控制保护系统板卡配件，型号：RS8601，DC110V | 南瑞 |  | 012二次设备配件-217 |  | 1
包1 | 500132334 | G20 | 配件 | G2019 | 线路保护配件 | G2019002 | 线路保护插件 | 线路保护插件,通用性型号,通用性厂家 | 个 | WZ-QHDS2001-012 | 包1 | 012二次设备配件 | 线路保护插件,通用性型号,通用性厂家 | 控制保护系统板卡配件，型号：RS8621E，DC110V | 南瑞 |  | 012二次设备配件-218 |  | 1
包1 | 500132334 | G20 | 配件 | G2019 | 线路保护配件 | G2019002 | 线路保护插件 | 线路保护插件,通用性型号,通用性厂家 | 个 | WZ-QHDS2001-012 | 包1 | 012二次设备配件 | 线路保护插件,通用性型号,通用性厂家 | 控制保护系统板卡配件，型号：RS8621XP，DC110V | 南瑞 |  | 012二次设备配件-219 |  | 1
包1 | 500132334 | G20 | 配件 | G2019 | 线路保护配件 | G2019002 | 线路保护插件 | 线路保护插件,通用性型号,通用性厂家 | 个 | WZ-QHDS2001-012 | 包1 | 012二次设备配件 | 线路保护插件,通用性型号,通用性厂家 | 控制保护系统板卡配件，型号：NR1403，DC110V | 南瑞 |  | 012二次设备配件-220 |  | 1
包1 | 500132334 | G20 | 配件 | G2019 | 线路保护配件 | G2019002 | 线路保护插件 | 线路保护插件,通用性型号,通用性厂家 | 个 | WZ-QHDS2001-012 | 包1 | 012二次设备配件 | 线路保护插件,通用性型号,通用性厂家 | 控制保护系统板卡配件，型号：NR1152B，DC110V | 南瑞 |  | 012二次设备配件-221 |  | 1
包1 | 500132334 | G20 | 配件 | G2019 | 线路保护配件 | G2019002 | 线路保护插件 | 线路保护插件,通用性型号,通用性厂家 | 个 | WZ-QHDS2001-012 | 包1 | 012二次设备配件 | 线路保护插件,通用性型号,通用性厂家 | 控制保护系统板卡配件，型号：NR1504D，DC110V | 南瑞 |  | 012二次设备配件-222 |  | 1
包1 | 500132334 | G20 | 配件 | G2019 | 线路保护配件 | G2019002 | 线路保护插件 | 线路保护插件,通用性型号,通用性厂家 | 个 | WZ-QHDS2001-012 | 包1 | 012二次设备配件 | 线路保护插件,通用性型号,通用性厂家 | 控制保护系统板卡配件，型号：NR1523，DC110V | 南瑞 |  | 012二次设备配件-223 |  | 1
包1 | 500132334 | G20 | 配件 | G2019 | 线路保护配件 | G2019002 | 线路保护插件 | 线路保护插件,通用性型号,通用性厂家 | 个 | WZ-QHDS2001-012 | 包1 | 012二次设备配件 | 线路保护插件,通用性型号,通用性厂家 | 控制保护系统板卡配件，型号：NR1301A，DC110V | 南瑞 |  | 012二次设备配件-224 |  | 1
包1 | 500132334 | G20 | 配件 | G2019 | 线路保护配件 | G2019002 | 线路保护插件 | 线路保护插件,通用性型号,通用性厂家 | 个 | WZ-QHDS2001-012 | 包1 | 012二次设备配件 | 线路保护插件,通用性型号,通用性厂家 | 控制保护系统板卡配件，型号：RS850A，DC110V | 南瑞继保 |  | 012二次设备配件-225 |  | 1
包1 | 500132334 | G20 | 配件 | G2019 | 线路保护配件 | G2019002 | 线路保护插件 | 线路保护插件,通用性型号,通用性厂家 | 个 | WZ-QHDS2001-012 | 包1 | 012二次设备配件 | 线路保护插件,通用性型号,通用性厂家 | 控制保护系统板卡配件，型号：RS8421，DC110V | 南瑞 |  | 012二次设备配件-226 |  | 1
包1 | 500132334 | G20 | 配件 | G2019 | 线路保护配件 | G2019002 | 线路保护插件 | 线路保护插件,通用性型号,通用性厂家 | 个 | WZ-QHDS2001-012 | 包1 | 012二次设备配件 | 线路保护插件,通用性型号,通用性厂家 | 控制保护系统板卡配件，型号：RS8621F，DC110V | 南瑞 |  | 012二次设备配件-227 |  | 1
包1 | 500132334 | G20 | 配件 | G2019 | 线路保护配件 | G2019002 | 线路保护插件 | 线路保护插件,通用性型号,通用性厂家 | 个 | WZ-QHDS2001-012 | 包1 | 012二次设备配件 | 线路保护插件,通用性型号,通用性厂家 | 控制保护系统板卡配件，型号：RS8411，DC110V | 南瑞 |  | 012二次设备配件-228 |  | 1
包1 | 500132334 | G20 | 配件 | G2019 | 线路保护配件 | G2019002 | 线路保护插件 | 线路保护插件,通用性型号,通用性厂家 | 个 | WZ-QHDS2001-012 | 包1 | 012二次设备配件 | 线路保护插件,通用性型号,通用性厂家 | 控制保护系统板卡配件，型号：NR1156B，DC110V | 南瑞 |  | 012二次设备配件-229 |  | 1
包1 | 500132334 | G20 | 配件 | G2019 | 线路保护配件 | G2019002 | 线路保护插件 | 线路保护插件,通用性型号,通用性厂家 | 个 | WZ-QHDS2001-012 | 包1 | 012二次设备配件 | 线路保护插件,通用性型号,通用性厂家 | 控制保护系统板卡配件，型号：NR1553，DC110V | 南瑞 |  | 012二次设备配件-230 |  | 1
包1 | 500132334 | G20 | 配件 | G2019 | 线路保护配件 | G2019002 | 线路保护插件 | 线路保护插件,通用性型号,通用性厂家 | 个 | WZ-QHDS2001-012 | 包1 | 012二次设备配件 | 线路保护插件,通用性型号,通用性厂家 | 控制保护系统板卡配件，型号：NR1555，DC110V | 南瑞 |  | 012二次设备配件-231 |  | 1
包1 | 500132334 | G20 | 配件 | G2019 | 线路保护配件 | G2019002 | 线路保护插件 | 线路保护插件,通用性型号,通用性厂家 | 个 | WZ-QHDS2001-012 | 包1 | 012二次设备配件 | 线路保护插件,通用性型号,通用性厂家 | 控制保护系统板卡配件，型号：NR1554，DC110V | 南瑞 |  | 012二次设备配件-232 |  | 1
包1 | 500132334 | G20 | 配件 | G2019 | 线路保护配件 | G2019002 | 线路保护插件 | 线路保护插件,通用性型号,通用性厂家 | 个 | WZ-QHDS2001-012 | 包1 | 012二次设备配件 | 线路保护插件,通用性型号,通用性厂家 | 控制保护系统板卡配件，型号：NR1502A | 南瑞 |  | 012二次设备配件-233 |  | 1
包1 | 500132334 | G20 | 配件 | G2019 | 线路保护配件 | G2019002 | 线路保护插件 | 线路保护插件,通用性型号,通用性厂家 | 个 | WZ-QHDS2001-012 | 包1 | 012二次设备配件 | 线路保护插件,通用性型号,通用性厂家 | 控制保护系统板卡配件，型号：NR1118H | 南瑞 |  | 012二次设备配件-234 |  | 1
包1 | 500132334 | G20 | 配件 | G2019 | 线路保护配件 | G2019002 | 线路保护插件 | 线路保护插件,通用性型号,通用性厂家 | 个 | WZ-QHDS2001-012 | 包1 | 012二次设备配件 | 线路保护电源插件,UDL-531AG,上海思源宏瑞 | 线路保护电源插件UDL-531AG 上海思源宏瑞 | 上海思源宏瑞 |  | 012二次设备配件-235 |  | 1
包1 | 500132334 | G20 | 配件 | G2019 | 线路保护配件 | G2019002 | 线路保护插件 | 线路保护插件,通用性型号,通用性厂家 | 个 | WZ-QHDS2001-012 | 包1 | 012二次设备配件 | 线路保护电源插件,UDL-531AG,上海思源宏瑞 | 线路保护开入插件UDL-531AG 上海思源宏瑞 | 上海思源宏瑞 |  | 012二次设备配件-236 |  | 1
包1 | 500132334 | G20 | 配件 | G2019 | 线路保护配件 | G2019002 | 线路保护插件 | 线路保护插件,通用性型号,通用性厂家 | 个 | WZ-QHDS2001-012 | 包1 | 012二次设备配件 | 线路保护电源插件,UDL-531AG,上海思源宏瑞 | 线路保护通讯插件UDL-531AG 上海思源宏瑞 | 上海思源宏瑞 |  | 012二次设备配件-237 |  | 1
包1 | 500132334 | G20 | 配件 | G2019 | 线路保护配件 | G2019002 | 线路保护插件 | 线路保护插件,通用性型号,通用性厂家 | 个 | WZ-QHDS2001-012 | 包1 | 012二次设备配件 | 线路保护电源插件,UDL-531AG,上海思源宏瑞 | 线路保护CPU插件UDL-531AG 上海思源宏瑞 | 上海思源宏瑞 |  | 012二次设备配件-238 |  | 1
包1 | 500068350 | G20 | 配件 | G2019 | 线路保护配件 | G2019003 | 线路保护出口插件 | 线路保护出口插件,RCS-9611C,南瑞继保 | 个 | WZ-QHDS2001-012 | 包1 | 012二次设备配件 | 线路保护出口插件-规格型号:RCS-9611C,原设备生产厂家:南瑞继保 | RCS-9611C | 南瑞继保 |  | 012二次设备配件-239 |  | 1
包1 | 500126374 | G20 | 配件 | G2019 | 线路保护配件 | G2019003 | 线路保护出口插件 | 线路保护出口插件,NSR-201R,国电南瑞科技 | 个 | WZ-QHDS2001-012 | 包1 | 012二次设备配件 | 线路保护出口插件-规格型号:NSR-201R,原设备生产厂家:国电南瑞科技 | 国电南瑞科技线路保护电源插件-规格型号:NSR-304DA-G |  |  | 012二次设备配件-240 |  | 1
包1 | 500074291 | G20 | 配件 | G2019 | 线路保护配件 | G2019004 | 线路保护显示单元 | 线路保护显示单元,PSL603,国电南京自动化 | 个 | WZ-QHDS2001-012 | 包1 | 012二次设备配件 | 线路保护显示单元,PSL603,国电南京自动化 | PSL603 | 国电南自 |  | 012二次设备配件-241 |  | 1
包1 | 500075739 | G20 | 配件 | G2019 | 线路保护配件 | G2019004 | 线路保护显示单元 | 线路保护显示单元,WXH-813A,许继 | 个 | WZ-QHDS2001-012 | 包1 | 012二次设备配件 | 线路保护显示单元,WXH-813A,许继 | WXH-813A | 许继电气 |  | 012二次设备配件-242 |  | 1
包1 | 500114057 | G20 | 配件 | G2019 | 线路保护配件 | G2019004 | 线路保护显示单元 | 线路保护显示单元,IPACS-5711,江苏金智 | 个 | WZ-QHDS2001-012 | 包1 | 012二次设备配件 | 线路保护显示单元,IPACS-5711,江苏金智 | IPACS-5711 | 江苏金智 |  | 012二次设备配件-243 |  | 1
包1 | 500114058 | G20 | 配件 | G2019 | 线路保护配件 | G2019004 | 线路保护显示单元 | 线路保护显示单元,IPACS-5762,江苏金智 | 个 | WZ-QHDS2001-012 | 包1 | 012二次设备配件 | 线路保护显示单元,IPACS-5762,江苏金智 | IPACS-5762 | 江苏金智 |  | 012二次设备配件-244 |  | 1
包1 | 500114058 | G20 | 配件 | G2019 | 线路保护配件 | G2019004 | 线路保护显示单元 | 线路保护显示单元,IPACS-5762,江苏金智 | 个 | WZ-QHDS2001-012 | 包1 | 012二次设备配件 | 线路保护显示单元,IPACS-5762,江苏金智 | IPACS-5762 | 江苏金智 |  | 012二次设备配件-245 |  | 1
包1 | 500124666 | G20 | 配件 | G2019 | 线路保护配件 | G2019004 | 线路保护显示单元 | 线路保护显示单元,CSC-163,北京四方 | 个 | WZ-QHDS2001-012 | 包1 | 012二次设备配件 | 线路保护显示插件,CSC-163,北京四方 | 线路保护显示插件,CSC-163,北京四方 | 北京四方 |  | 012二次设备配件-246 |  | 1
包1 | 500124666 | G20 | 配件 | G2019 | 线路保护配件 | G2019004 | 线路保护显示单元 | 线路保护显示单元,CSC-163,北京四方 | 个 | WZ-QHDS2001-012 | 包1 | 012二次设备配件 | 线路保护显示单元,CSC-163,北京四方 | CSC-163 | 北京四方 |  | 012二次设备配件-247 |  | 1
包1 | 500068491 | G20 | 配件 | G2019 | 线路保护配件 | G2019005 | 线路保护CPU插件 | 线路保护CPU插件,PCS-931A-DG-G-RYK,南瑞继保 | 个 | WZ-QHDS2001-012 | 包1 | 012二次设备配件 | 线路保护CPU插件-规格型号:PCS-931A-DG-G-RYK,原设备生产厂家:南瑞继保 | PCS-931A-DG-G-RYK | 南瑞继保 |  | 012二次设备配件-248 |  | 1
包1 | 500075231 | G20 | 配件 | G2019 | 线路保护配件 | G2019005 | 线路保护CPU插件 | 线路保护CPU插件,PRS-753A-DG-G-RYK,深圳南瑞 | 个 | WZ-QHDS2001-012 | 包1 | 012二次设备配件 | 线路保护CPU插件-规格型号PRS-753A-DG-G-RYK,原设备生产厂家:深圳南瑞 | PRS-753A-DG-G-RYK | 深圳南瑞 |  | 012二次设备配件-249 |  | 1
包1 | 500132237 | G20 | 配件 | G2019 | 线路保护配件 | G2019005 | 线路保护CPU插件 | 线路保护CPU插件,通用性型号,通用性厂家 | 个 | WZ-QHDS2001-012 | 包1 | 012二次设备配件 | 线路保护CPU插件,通用性型号,通用性厂家 | PMU装置CPU插件,PAC2000,中国电科院 | 中国电科院 |  | 012二次设备配件-250 |  | 1
包1 | 500132237 | G20 | 配件 | G2019 | 线路保护配件 | G2019005 | 线路保护CPU插件 | 线路保护CPU插件,通用性型号,通用性厂家 | 个 | WZ-QHDS2001-012 | 包1 | 012二次设备配件 | 线路保护CPU插件,通用性型号,通用性厂家 | 线路保护CPU插件-规格型号:PCS-931A-G-RD,原设备生产厂家:南瑞继保 | 南瑞继保 |  | 012二次设备配件-251 |  | 1
包1 | 500132237 | G20 | 配件 | G2019 | 线路保护配件 | G2019005 | 线路保护CPU插件 | 线路保护CPU插件,通用性型号,通用性厂家 | 个 | WZ-QHDS2001-012 | 包1 | 012二次设备配件 | 线路保护CPU插件,通用性型号,通用性厂家 | 线路保护CPU插件-规格型号:NSR-303A-DA-G-RPY,原设备生产厂家:南瑞科技 | 南瑞科技 |  | 012二次设备配件-252 |  | 1
包1 | 500132237 | G20 | 配件 | G2019 | 线路保护配件 | G2019005 | 线路保护CPU插件 | 线路保护CPU插件,通用性型号,通用性厂家 | 个 | WZ-QHDS2001-012 | 包1 | 012二次设备配件 | 线路保护CPU插件,通用性型号,通用性厂家 | 线路保护CPU插件-规格型号PCS-931A-DG-G,原设备生产厂家:南瑞继保 | 南瑞继保 |  | 012二次设备配件-253 |  | 1
包1 | 500132237 | G20 | 配件 | G2019 | 线路保护配件 | G2019005 | 线路保护CPU插件 | 线路保护CPU插件,通用性型号,通用性厂家 | 个 | WZ-QHDS2001-012 | 包1 | 012二次设备配件 | 线路保护CPU插件,通用性型号,通用性厂家 | 线路保护CPU插件-规格型号PCS-943A-DG-G,原设备生产厂家:南瑞继保 | 南瑞继保 |  | 012二次设备配件-254 |  | 1
包1 | 500132237 | G20 | 配件 | G2019 | 线路保护配件 | G2019005 | 线路保护CPU插件 | 线路保护CPU插件,通用性型号,通用性厂家 | 个 | WZ-QHDS2001-012 | 包1 | 012二次设备配件 | 线路保护CPU插件,通用性型号,通用性厂家 | 线路保护CPU插件-规格型号:CSC-103C,原设备生产厂家:北京四方 | 北京四方 |  | 012二次设备配件-255 |  | 1
包1 | 500132237 | G20 | 配件 | G2019 | 线路保护配件 | G2019005 | 线路保护CPU插件 | 线路保护CPU插件,通用性型号,通用性厂家 | 个 | WZ-QHDS2001-012 | 包1 | 012二次设备配件 | 线路保护CPU插件,通用性型号,通用性厂家 | 母线保护CPU插件-规格型号:RCS-925A,原设备生产厂家:南瑞继保 | 南瑞继保 |  | 012二次设备配件-256 |  | 1
包1 | 500132237 | G20 | 配件 | G2019 | 线路保护配件 | G2019005 | 线路保护CPU插件 | 线路保护CPU插件,通用性型号,通用性厂家 | 个 | WZ-QHDS2001-012 | 包1 | 012二次设备配件 | 线路保护CPU插件,通用性型号,通用性厂家 | 线路保护CPU插件-规格型号:CSC-125A,原设备生产厂家:北京四方 | 北京四方 |  | 012二次设备配件-257 |  | 1
包1 | 500132237 | G20 | 配件 | G2019 | 线路保护配件 | G2019005 | 线路保护CPU插件 | 线路保护CPU插件,通用性型号,通用性厂家 | 个 | WZ-QHDS2001-012 | 包1 | 012二次设备配件 | 线路保护CPU插件,通用性型号,通用性厂家 | 线路保护装置，型号：WXH-803A/B1/R1,通讯插件 | 许继 |  | 012二次设备配件-258 |  | 1
包1 | 500132237 | G20 | 配件 | G2019 | 线路保护配件 | G2019005 | 线路保护CPU插件 | 线路保护CPU插件,通用性型号,通用性厂家 | 个 | WZ-QHDS2001-012 | 包1 | 012二次设备配件 | 线路保护CPU插件,通用性型号,通用性厂家 | 线路保护装置，型号：WXH-803A/B1/R1,CPU插件 | 许继 |  | 012二次设备配件-259 |  | 1
包1 | 500132237 | G20 | 配件 | G2019 | 线路保护配件 | G2019005 | 线路保护CPU插件 | 线路保护CPU插件,通用性型号,通用性厂家 | 个 | WZ-QHDS2001-012 | 包1 | 012二次设备配件 | 线路保护CPU插件,通用性型号,通用性厂家 | 线路保护装置，型号：WXH-803A/B1/R1,采保插件 | 许继 |  | 012二次设备配件-260 |  | 1
包1 | 500132237 | G20 | 配件 | G2019 | 线路保护配件 | G2019005 | 线路保护CPU插件 | 线路保护CPU插件,通用性型号,通用性厂家 | 个 | WZ-QHDS2001-012 | 包1 | 012二次设备配件 | 线路保护CPU插件,通用性型号,通用性厂家 | 线路保护装置，型号：WXH-803A/B1/R1,交流变换插件 | 许继 |  | 012二次设备配件-261 |  | 1
包1 | 500132237 | G20 | 配件 | G2019 | 线路保护配件 | G2019005 | 线路保护CPU插件 | 线路保护CPU插件,CSC-103A-DG-G-RYYK,北京四方 | 个 | WZ-QHDS2001-012 | 包1 | 012二次设备配件 | 线路保护CPU插件-规格型号:CSC-103A-DG-G-RYYK,原设备生产厂家:北京四方 | CSC-103A-DG-G-RYYK | 北京四方 |  | 012二次设备配件-262 |  | 1
包1 | 500132237 | G20 | 配件 | G2019 | 线路保护配件 | G2019005 | 线路保护CPU插件 | 线路保护CPU插件,WXH-803A-DG-G-RYK,许继电气 | 个 | WZ-QHDS2001-012 | 包1 | 012二次设备配件 | 线路保护CPU插件-规格型号:WXH-803A-DG-G-RYK,原设备生产厂家:许继电气 | WXH-803A-DG-G-RYK | 许继电气 |  | 012二次设备配件-263 |  | 1
包1 | 500132237 | G20 | 配件 | G2019 | 线路保护配件 | G2019005 | 线路保护CPU插件 | 线路保护CPU插件,NSR-30A-DG-G-RYK,国电南瑞 | 个 | WZ-QHDS2001-012 | 包1 | 012二次设备配件 | 线路保护CPU插件-规格型号:NSR-30A-DG-G-RYK,原设备生产厂家:国电南瑞 | NSR-30A-DG-G-RYK | 国电南瑞 |  | 012二次设备配件-264 |  | 1
包1 | 500056170 | G20 | 配件 | G2020 | 母线保护配件 | G2020001 | 母线保护电源插件 | 母线保护电源插件,RCS-915E,南瑞继保 | 个 | WZ-QHDS2001-012 | 包1 | 012二次设备配件 | 母线保护电源插件-规格型号:RCS-915E,原设备生产厂家:南瑞继保 | RCS-915E | 南瑞继保 |  | 012二次设备配件-265 |  | 1
包1 | 500065421 | G20 | 配件 | G2020 | 母线保护配件 | G2020001 | 母线保护电源插件 | 母线保护电源插件,BP-2C,长园深瑞 | 个 | WZ-QHDS2001-012 | 包1 | 012二次设备配件 | 母线保护电源插件-规格型号:BP-2C,原设备生产厂家:长园深瑞 | 母线保护电源插件-规格型号:BP-2CS,原设备生产厂家:长园深瑞 | 长园深瑞 |  | 012二次设备配件-266 |  | 1
包1 | 500065613 | G20 | 配件 | G2020 | 母线保护配件 | G2020001 | 母线保护电源插件 | 母线保护电源插件,CSC-150,北京四方 | 个 | WZ-QHDS2001-012 | 包1 | 012二次设备配件 | 母线保护电源插件-规格型号:CSC-150,原设备生产厂家:北京四方 | 母线保护电源插件-规格型号:CSC-150,原设备生产厂家:北京四方 | 北京四方 |  | 012二次设备配件-267 |  | 1
包1 | 500065614 | G20 | 配件 | G2020 | 母线保护配件 | G2020001 | 母线保护电源插件 | 母线保护电源插件,RCS-915AB,南瑞继保 | 个 | WZ-QHDS2001-012 | 包1 | 012二次设备配件 | 母线保护电源插件,RCS-915AB,南瑞继保 | 母线保护电源插件-规格型号:RCS915AB-HB,原设备生产厂家:南瑞继保 | 南瑞继保 |  | 012二次设备配件-268 |  | 1
包1 | 500065614 | G20 | 配件 | G2020 | 母线保护配件 | G2020001 | 母线保护电源插件 | 母线保护电源插件,RCS-915AB,南瑞继保 | 个 | WZ-QHDS2001-012 | 包1 | 012二次设备配件 | 母线保护电源插件-规格型号:RCS-915AB,原设备生产厂家:南瑞继保 | 南瑞继保母线保护显示插件-规格型号:RCS-915AB |  |  | 012二次设备配件-269 |  | 1
包1 | 500065614 | G20 | 配件 | G2020 | 母线保护配件 | G2020001 | 母线保护电源插件 | 母线保护电源插件,RCS-915AB,南瑞继保 | 个 | WZ-QHDS2001-012 | 包1 | 012二次设备配件 | 母线保护电源插件-规格型号:RCS-915AB,原设备生产厂家:南瑞继保 | 南瑞继保母线保护出口插件-规格型号:RCS-915AB |  |  | 012二次设备配件-270 |  | 1
包1 | 500065614 | G20 | 配件 | G2020 | 母线保护配件 | G2020001 | 母线保护电源插件 | 母线保护电源插件,RCS-915AB,南瑞继保 | 个 | WZ-QHDS2001-012 | 包1 | 012二次设备配件 | 母线保护电源插件-规格型号:RCS-915AB,原设备生产厂家:南瑞继保 | 南瑞继保母线保护CPU插件-规格型号:RCS-915AB, |  |  | 012二次设备配件-271 |  | 1
包1 | 500067026 | G20 | 配件 | G2020 | 母线保护配件 | G2020001 | 母线保护电源插件 | 母线保护电源插件,WMH-800A,许继 | 个 | WZ-QHDS2001-012 | 包1 | 012二次设备配件 | 母线保护电源插件,WMH-800A,许继 | WMH-800A | 许继电气 |  | 012二次设备配件-272 |  | 1
包1 | 500067026 | G20 | 配件 | G2020 | 母线保护配件 | G2020001 | 母线保护电源插件 | 母线保护电源插件，WMH-801C-DG-G,许继电气 | 个 | WZ-QHDS2001-012 | 包1 | 012二次设备配件 | 母线保护电源插件-规格型号：WMH-801C-DG-G,原设备生产厂家:许继电气 | WMH-801C-DG-G | 许继电气 |  | 012二次设备配件-273 |  | 1
包1 | 500073826 | G20 | 配件 | G2020 | 母线保护配件 | G2020001 | 母线保护电源插件 | 母线保护电源插件,WMZ-41A,国电南自 | 个 | WZ-QHDS2001-012 | 包1 | 012二次设备配件 | 母线保护电源插件,WMZ-41A,国电南自 | 母线保护电源插件,WMZ-41A,国电南自 | 国电南自 |  | 012二次设备配件-274 |  | 1
包1 | 500075212 | G20 | 配件 | G2020 | 母线保护配件 | G2020001 | 母线保护电源插件 | 母线保护电源插件，NSR-371AB-DA-G-X,国电南瑞 | 个 | WZ-QHDS2001-012 | 包1 | 012二次设备配件 | 母线保护电源插件-规格型号：NSR-371AB-DA-G-X,原设备生产厂家:国电南瑞 | NSR-371AB-DA-G-X | 国电南瑞 |  | 012二次设备配件-275 |  | 1
包1 | 500098464 | G20 | 配件 | G2020 | 母线保护配件 | G2020001 | 母线保护电源插件 | 母线保护电源插件,SCS-500,南瑞稳定 | 个 | WZ-QHDS2001-012 | 包1 | 012二次设备配件 | 母线保护电源插件-规格型号:SCS-500,原设备生产厂家:南瑞稳定 | SCS-500E稳控装置，SCM-750插件 | 南瑞稳定 |  | 012二次设备配件-276 |  | 1
包1 | 500126432 | G20 | 配件 | G2020 | 母线保护配件 | G2020001 | 母线保护电源插件 | 母线保护电源插件,WMH-800B,许继 | 个 | WZ-QHDS2001-012 | 包1 | 012二次设备配件 | 母线保护电源插件-规格型号:WMH-800B,原设备生产厂家:许继 | 母线保护电源插件 规格型号:WMH-800BG5, 原设备生产厂家:许继电气 | 许继电气 |  | 012二次设备配件-277 |  | 1
包1 | 500126435 | G20 | 配件 | G2020 | 母线保护配件 | G2020001 | 母线保护电源插件 | 母线保护电源插件，BP-2C-DA-MPX,深圳南瑞科技 | 个 | WZ-QHDS2001-012 | 包1 | 012二次设备配件 | 母线保护电源插件-规格型号：BP-2C-DA-MPX,原设备生产厂家:深圳南瑞科技 | BP-2C-DA-MPX | 国电南瑞科技 |  | 012二次设备配件-278 |  | 1
包1 | 500132335 | G20 | 配件 | G2020 | 母线保护配件 | G2020001 | 母线保护电源插件 | 母线保护电源插件,通用性型号,通用性厂家 | 个 | WZ-QHDS2001-012 | 包1 | 012二次设备配件 | 母线保护电源插件,通用性型号,通用性厂家 | 母线保护电源插件-规格型号:PCS-915C-DG-G,原设备生产厂家:南瑞继保 | 南瑞继保 |  | 012二次设备配件-279 |  | 1
包1 | 500132335 | G20 | 配件 | G2020 | 母线保护配件 | G2020001 | 母线保护电源插件 | 母线保护电源插件,通用性型号,通用性厂家 | 个 | WZ-QHDS2001-012 | 包1 | 012二次设备配件 | 母线保护电源插件,通用性型号,通用性厂家 | 母线保护插件-规格型号:PCS-915A-DG-G-X,原设备生产厂家:南瑞继保 | 南瑞继保 |  | 012二次设备配件-280 |  | 1
包1 | 500132335 | G20 | 配件 | G2020 | 母线保护配件 | G2020001 | 母线保护电源插件 | 母线保护电源插件,通用性型号,通用性厂家 | 个 | WZ-QHDS2001-012 | 包1 | 012二次设备配件 | 母线保护电源插件,通用性型号,通用性厂家 | 国电南瑞科技母线保护电源插件-规格型号:NSR-371C-G | 南瑞科技 |  | 012二次设备配件-281 |  | 1
包1 | 500075212 | G20 | 配件 | G2020 | 母线保护配件 | G2020002 | 母线保护插件 | 母线保护插件,SGB-750,国电南京自动化 | 个 | WZ-QHDS2001-012 | 包1 | 012二次设备配件 | 母线保护插件,SGB-750,国电南京自动化 | SGB-750 | 国电南自 |  | 012二次设备配件-282 |  | 1
包1 | 500075212 | G20 | 配件 | G2020 | 母线保护配件 | G2020002 | 母线保护插件 | 母线保护插件,SGB-750,国电南京自动化 | 个 | WZ-QHDS2001-012 | 包1 | 012二次设备配件 | 母线保护插件,SGB-750,国电南京自动化 | 母线保护电源插件-规格型号:SGB-750AL-DG-G,原设备生产厂家:国电南自 | 国电南自 |  | 012二次设备配件-283 |  | 1
包1 | 500075212 | G20 | 配件 | G2020 | 母线保护配件 | G2020002 | 母线保护插件 | 母线保护插件,SGB-750,国电南京自动化 | 个 | WZ-QHDS2001-012 | 包1 | 012二次设备配件 | 母线保护插件,SGB-750,国电南京自动化 | 母线保护CPU插件-规格型号:SGB-750AL-DG-G,原设备生产厂家:国电南自 | 国电南自 |  | 012二次设备配件-284 |  | 1
包1 | 500102231 | G20 | 配件 | G2020 | 母线保护配件 | G2020002 | 母线保护插件 | 母线保护插件,WMH-800A,许继 | 个 | WZ-QHDS2001-012 | 包1 | 012二次设备配件 | 母线保护插件,WMH-800A,许继 | WMH-800A | 许继电气 |  | 012二次设备配件-285 |  | 1
包1 | 500114277 | G20 | 配件 | G2020 | 母线保护配件 | G2020002 | 母线保护插件 | 母线保护插件,CSC-150,北京四方 | 个 | WZ-QHDS2001-012 | 包1 | 012二次设备配件 | 母线保护插件,CSC-150,北京四方 | CSC-150 | 北京四方 |  | 012二次设备配件-286 |  | 1
包1 | 500121560 | G20 | 配件 | G2020 | 母线保护配件 | G2020002 | 母线保护插件 | 母线保护插件,RCS-915,南瑞继保 | 个 | WZ-QHDS2001-012 | 包1 | 012二次设备配件 | 母线保护CPU插件-规格型号:RCS-915E,原设备生产厂家:南瑞继保 | 南瑞继保母线保护CPU插件-规格型号:RCS-915E | 南瑞继保 |  | 012二次设备配件-287 |  | 1
包1 | 500126435 | G20 | 配件 | G2020 | 母线保护配件 | G2020002 | 母线保护插件 | 母线保护插件,BP-2A,长园深瑞 | 个 | WZ-QHDS2001-012 | 包1 | 012二次设备配件 | 母线保护插件,BP-2A,长园深瑞 | BP-2A | 长园深瑞 |  | 012二次设备配件-288 |  | 1
包1 | 500132333 | G20 | 配件 | G2020 | 母线保护配件 | G2020002 | 母线保护插件 | 母线保护插件,通用性型号,通用性厂家 | 个 | WZ-QHDS2001-012 | 包1 | 012二次设备配件 | 母线保护电源插件,通用性型号,通用性厂家 | 母线保护插件 规格型号:PCS-915GD-D, 原设备生产厂家:南瑞继保 | 南瑞继保 |  | 012二次设备配件-289 |  | 1
包1 | 500132333 | G20 | 配件 | G2020 | 母线保护配件 | G2020002 | 母线保护插件 | 母线保护插件,通用性型号,通用性厂家 | 个 | WZ-QHDS2001-012 | 包1 | 012二次设备配件 | 母线保护插件,NSR-322CA,国电南瑞 | 母线保护电源插件,NSR-322CA,国电南瑞科技 | 国电南瑞 |  | 012二次设备配件-290 |  | 1
包1 | 500132333 | G20 | 配件 | G2020 | 母线保护配件 | G2020002 | 母线保护插件 | 母线保护插件,通用性型号,通用性厂家 | 个 | WZ-QHDS2001-012 | 包1 | 012二次设备配件 | 母线保护插件,NSR-322CA,国电南瑞 | 母线保护CPU插件,NSR-322CA,国电南瑞科技 | 国电南瑞 |  | 012二次设备配件-291 |  | 1
包1 | 500132333 | G20 | 配件 | G2020 | 母线保护配件 | G2020002 | 母线保护插件 | 母线保护插件,通用性型号,通用性厂家 | 个 | WZ-QHDS2001-012 | 包1 | 012二次设备配件 | 母线保护插件,NSR-322CA,国电南瑞 | 母线保护开入 插件,NSR-322CA,国电南瑞科技 | 国电南瑞 |  | 012二次设备配件-292 |  | 1
包1 | 500132333 | G20 | 配件 | G2020 | 母线保护配件 | G2020002 | 母线保护插件 | 母线保护插件,通用性型号,通用性厂家 | 个 | WZ-QHDS2001-012 | 包1 | 012二次设备配件 | 母线保护插件,NSR-322CA,国电南瑞 | 母线保护通讯插件,NSR-322CA,国电南瑞科技 | 国电南瑞 |  | 012二次设备配件-293 |  | 1
包1 | 500132333 | G20 | 配件 | G2020 | 母线保护配件 | G2020002 | 母线保护插件 | 母线保护插件,通用性型号,通用性厂家 | 个 | WZ-QHDS2001-012 | 包1 | 012二次设备配件 | 母线保护插件,NSR-371A,国电南瑞 | 母线保护通讯插件NSR-371A国电南瑞 | 国电南瑞 |  | 012二次设备配件-294 |  | 1
包1 | 500114279 | G20 | 配件 | G2020 | 母线保护配件 | G2020003 | 母线保护出口插件 | 母线保护出口插件,CSC-150,北京四方 | 个 | WZ-QHDS2001-012 | 包1 | 012二次设备配件 | 母线保护出口插件,CSC-150,北京四方 | CSC-150 | 北京四方 |  | 012二次设备配件-295 |  | 1
包1 | 500121567 | G20 | 配件 | G2020 | 母线保护配件 | G2020003 | 母线保护出口插件 | 母线保护出口插件,RCS-915,南瑞继保 | 个 | WZ-QHDS2001-012 | 包1 | 012二次设备配件 | 母线保护电源插件-规格型号:RCS-915E,原设备生产厂家:南瑞继保 | 南瑞继保母线保护出口插件-规格型号:RCS-915E, | 南瑞继保 |  | 012二次设备配件-296 |  | 1
包1 | 500136186 | G20 | 配件 | G2020 | 母线保护配件 | G2020003 | 母线保护出口插件 | 母线保护出口插件,通用性型号,通用性厂家 | 个 | WZ-QHDS2001-012 | 包1 | 012二次设备配件 | 母线保护出口插件,SGB-750,国电南京自动化 | SGB-750 | 国电南自 |  | 012二次设备配件-297 |  | 1
包1 | 500121578 | G20 | 配件 | G2020 | 母线保护配件 | G2020004 | 母线保护显示单元 | 母线保护显示单元,RCS-915,南瑞继保 | 个 | WZ-QHDS2001-012 | 包1 | 012二次设备配件 | 母线保护显示插件-规格型号:RCS-915E,原设备生产厂家:南瑞继保 | 南瑞继保母线保护显示插件-规格型号:RCS-915E | 南瑞继保 |  | 012二次设备配件-298 |  | 1
包1 | 500067026 | G20 | 配件 | G2020 | 母线保护配件 | G2020005 | 母线保护CPU插件 | 母线保护CPU插件，WMH-801C-DG-G,许继电气 | 个 | WZ-QHDS2001-012 | 包1 | 012二次设备配件 | 母线保护CPU插件-规格型号：WMH-801C-DG-G,原设备生产厂家:许继电气 | WMH-801C-DG-G | 许继电气 |  | 012二次设备配件-299 |  | 1
包1 | 500075212 | G20 | 配件 | G2020 | 母线保护配件 | G2020005 | 母线保护CPU插件 | 母线保护CPU插件，NSR-371AB-DA-G-X,国电南瑞 | 个 | WZ-QHDS2001-012 | 包1 | 012二次设备配件 | 母线保护CPU插件-规格型号：NSR-371AB-DA-G-X,原设备生产厂家:国电南瑞 | NSR-371AB-DA-G-X | 国电南瑞 |  | 012二次设备配件-300 |  | 1
包1 | 500126435 | G20 | 配件 | G2020 | 母线保护配件 | G2020005 | 母线保护CPU插件 | 母线保护CPU插件，BP-2C-DA-MPX,深圳南瑞科技 | 个 | WZ-QHDS2001-012 | 包1 | 012二次设备配件 | 母线保护电源插件-规格型号：BP-2C-DA-MPX,原设备生产厂家:深圳南瑞科技 | BP-2C-DA-MPX | 深圳南瑞科技 |  | 012二次设备配件-301 |  | 1
包1 | 500132239 | G20 | 配件 | G2020 | 母线保护配件 | G2020005 | 母线保护CPU插件 | 母线保护CPU插件,通用性型号,通用性厂家 | 个 | WZ-QHDS2001-012 | 包1 | 012二次设备配件 | 母线保护CPU插件,通用性型号,通用性厂家 | 母线保护CPU插件 规格型号:WMH-800BG5,原设备生产厂家:许继电气 | 许继电气 |  | 012二次设备配件-302 |  | 1
包1 | 500132239 | G20 | 配件 | G2020 | 母线保护配件 | G2020005 | 母线保护CPU插件 | 母线保护CPU插件,通用性型号,通用性厂家 | 个 | WZ-QHDS2001-012 | 包1 | 012二次设备配件 | 母线保护CPU插件,通用性型号,通用性型号, | 母线保护CPU插件 规格型号:PCS-915GD-D, 原设备生产厂家:南瑞继保 | 南瑞继保 |  | 012二次设备配件-303 |  | 1
包1 | 500132239 | G20 | 配件 | G2020 | 母线保护配件 | G2020005 | 母线保护CPU插件 | 母线保护CPU插件,通用性型号,通用性厂家 | 个 | WZ-QHDS2001-012 | 包1 | 012二次设备配件 | 母线保护CPU插件,通用性型号,通用性厂家 | 母线保护CPU插件-规格型号:SGB-750C-DG-G,原设备生产厂家:国电南自 | 国电南自 |  | 012二次设备配件-304 |  | 1
包1 | 500132239 | G20 | 配件 | G2020 | 母线保护配件 | G2020005 | 母线保护CPU插件 | 母线保护CPU插件,通用性型号,通用性厂家 | 个 | WZ-QHDS2001-012 | 包1 | 012二次设备配件 | 母线保护CPU插件,通用性型号,通通用性厂家 | 母线保护CPU插件-规格型号:PCS-915C-DG-G,原设备生产厂家:南瑞继保 | 南瑞继保 |  | 012二次设备配件-305 |  | 1
包1 | 500132239 | G20 | 配件 | G2020 | 母线保护配件 | G2020005 | 母线保护CPU插件 | 母线保护CPU插件,通用性型号,通用性厂家 | 个 | WZ-QHDS2001-012 | 包1 | 012二次设备配件 | 母线保护CPU插件,通用性型号,通用性厂家 | 母线保护CPU插件-规格型号:PCS-915A-DG-G-X,原设备生产厂家:南瑞继保 | 南瑞继保 |  | 012二次设备配件-306 |  | 1
包1 | 500132239 | G20 | 配件 | G2020 | 母线保护配件 | G2020005 | 母线保护CPU插件 | 母线保护CPU插件,通用性型号,通用性厂家 | 个 | WZ-QHDS2001-012 | 包1 | 012二次设备配件 | 母线保护CPU插件,通用性型号,通用性厂家 | 母线保护CPU插件-规格型号:CSC-150,原设备生产厂家:北京四方 | 北京四方 |  | 012二次设备配件-307 |  | 1
包1 | 500132239 | G20 | 配件 | G2020 | 母线保护配件 | G2020005 | 母线保护CPU插件 | 母线保护CPU插件,通用性型号,通用性厂家 | 个 | WZ-QHDS2001-012 | 包1 | 012二次设备配件 | 母线保护CPU插件,通用性型号,通用性厂家 | 母线保护CPU插件-规格型号:RCS915AB-HB,原设备生产厂家:南瑞继保 | 南瑞继保 |  | 012二次设备配件-308 |  | 1
包1 | 500132239 | G20 | 配件 | G2020 | 母线保护配件 | G2020005 | 母线保护CPU插件 | 母线保护CPU插件,通用性型号,通用性厂家 | 个 | WZ-QHDS2001-012 | 包1 | 012二次设备配件 | 母线保护CPU插件,WMZ-41A,国电南自 | 母线保护电源插件,WMZ-41A,国电南自 | 国电南自 |  | 012二次设备配件-309 |  | 1
包1 | 500056167 | G20 | 配件 | G2021 | 变压器保护配件 | G2021001 | 变压器保护电源插件 | 变压器保护电源插件,WBH-822A,许继 | 个 | WZ-QHDS2001-012 | 包1 | 012二次设备配件 | 主变压器保护电源插件 | WBH-822A | 许继电气 |  | 012二次设备配件-310 |  | 1
包1 | 500056167 | G20 | 配件 | G2021 | 变压器保护配件 | G2021001 | 变压器保护电源插件 | 变压器保护电源插件,PCS-9681,南瑞继保 | 个 | WZ-QHDS2001-012 | 包1 | 012二次设备配件 | 主变压器保护电源插件 | PCS-9681 | 南瑞继保 |  | 012二次设备配件-311 |  | 1
包1 | 500056167 | G20 | 配件 | G2021 | 变压器保护配件 | G2021001 | 变压器保护电源插件 | 变压器保护电源插件,RCS-9661B,南瑞继保 | 个 | WZ-QHDS2001-012 | 包1 | 012二次设备配件 | 主变压器保护电源插件 | RCS-9661B | 南瑞继保 |  | 012二次设备配件-312 |  | 1
包1 | 500056167 | G20 | 配件 | G2021 | 变压器保护配件 | G2021001 | 变压器保护电源插件 | 变压器保护电源插件,RCS-9671B,南瑞继保 | 个 | WZ-QHDS2001-012 | 包1 | 012二次设备配件 | 主变压器保护电源插件 | RCS-9671B | 南瑞继保 |  | 012二次设备配件-313 |  | 1
包1 | 500056167 | G20 | 配件 | G2021 | 变压器保护配件 | G2021001 | 变压器保护电源插件 | 变压器保护电源插件,RCS-9681B,南瑞继保 | 个 | WZ-QHDS2001-012 | 包1 | 012二次设备配件 | 主变压器保护电源插件 | RCS-9681B | 南瑞继保 |  | 012二次设备配件-314 |  | 1
包1 | 500058121 | G20 | 配件 | G2021 | 变压器保护配件 | G2021001 | 变压器保护电源插件 | 变压器保护电源插件,PRS-778,长园深瑞 | 个 | WZ-QHDS2001-012 | 包1 | 012二次设备配件 | 变压器保护电源插件,PRS-778,长园深瑞 | 变压器保护电源插件-规格型号:PRS-778S,原设备生产厂家:长园深瑞 | 长园深瑞 |  | 012二次设备配件-315 |  | 1
包1 | 500058127 | G20 | 配件 | G2021 | 变压器保护配件 | G2021001 | 变压器保护电源插件 | 变压器保护电源插件,CSC-326,北京四方 | 个 | WZ-QHDS2001-012 | 包1 | 012二次设备配件 | 变压器保护电源插件,CSC-326,北京四方 | CSC-326 | 北京四方 |  | 012二次设备配件-316 |  | 1
包1 | 500058127 | G20 | 配件 | G2021 | 变压器保护配件 | G2021001 | 变压器保护电源插件 | 变压器保护电源插件,CSC-326T3-DG-G, | 个 | WZ-QHDS2001-012 | 包1 | 012二次设备配件 | 变压器保护电源插件,CSC-326T3-DG-G,通用性型号,北京四方 | CSC-326T3-DG-G | 北京四方 |  | 012二次设备配件-317 |  | 1
包1 | 500062711 | G20 | 配件 | G2021 | 变压器保护配件 | G2021001 | 变压器保护电源插件 | 变压器保护电源插件,RCS-974A(220V),南瑞继保 | 个 | WZ-QHDS2001-012 | 包1 | 012二次设备配件 | 主变保护非电量电源插件-规格型号:PCS-974,原设备生产厂家:南瑞继保 | 南瑞继保非电量电源插件PCS-974 | 南瑞继保 |  | 012二次设备配件-318 |  | 1
包1 | 500064075 | G20 | 配件 | G2021 | 变压器保护配件 | G2021001 | 变压器保护电源插件 | 变压器保护电源插件,PST-1200,国电南京自动化股份有限公司 | 个 | WZ-QHDS2001-012 | 包1 | 012二次设备配件 | 变压器保护电源插件,PST-1200,国电南京自动化股份有限公司 | PST-1200 | 国电南自 |  | 012二次设备配件-319 |  | 1
包1 | 500065174 | G20 | 配件 | G2021 | 变压器保护配件 | G2021001 | 变压器保护电源插件 | 变压器保护电源插件,RCS-978,南瑞继保 | 个 | WZ-QHDS2001-012 | 包1 | 012二次设备配件 | 变压器保护电源插件,RCS-978,南瑞继保 | RCS-978 | 南瑞继保 |  | 012二次设备配件-320 |  | 1
包1 | 500067026 | G20 | 配件 | G2021 | 变压器保护配件 | G2021001 | 变压器保护电源插件 | 变压器保护电源插件,WBH-801T3-DG-G,通用性厂家 | 个 | WZ-QHDS2001-012 | 包1 | 012二次设备配件 | 变压器保护电源插件WBH-801T3-DG-G,通用性型号,通用性厂家 | WBH-801T3-DG-G | 许继电气 |  | 012二次设备配件-321 |  | 1
包1 | 500067484 | G20 | 配件 | G2021 | 变压器保护配件 | G2021001 | 变压器保护电源插件 | 变压器保护电源插件,ISA-388G,长园深瑞 | 个 | WZ-QHDS2001-012 | 包1 | 012二次设备配件 | 变压器保护插件，ISA-388G，长园深瑞 | ISA-388G | 长园深瑞 |  | 012二次设备配件-322 |  | 1
包1 | 500067486 | G20 | 配件 | G2021 | 变压器保护配件 | G2021001 | 变压器保护电源插件 | 变压器保护电源插件,ISA-387G,深圳南瑞科技有限公司 | 个 | WZ-QHDS2001-012 | 包1 | 012二次设备配件 | 变压器保护电源插件 | ISA-387G | 深圳南瑞 |  | 012二次设备配件-323 |  | 1
包1 | 500113645 | G20 | 配件 | G2021 | 变压器保护配件 | G2021001 | 变压器保护电源插件 | 变压器保护电源插件,CSC-336C,北京四方 | 个 | WZ-QHDS2001-012 | 包1 | 012二次设备配件 | 变压器保护电源插件,CSC-336C,北京四方 | CSC-336C | 北京四方 |  | 012二次设备配件-324 |  | 1
包1 | 500114278 | G20 | 配件 | G2021 | 变压器保护配件 | G2021001 | 变压器保护电源插件 | 变压器保护电源插件,CSC-326C,北京四方 | 个 | WZ-QHDS2001-012 | 包1 | 012二次设备配件 | 变压器保护电源插件,CSC-326C,北京四方 | 变压器保护电源插件-规格型号:CSC-326CB,原设备生产厂家:北京四方 | 北京四方 |  | 012二次设备配件-325 |  | 1
包1 | 500132587 | G20 | 配件 | G2021 | 变压器保护配件 | G2021001 | 变压器保护电源插件 | 变压器保护电源插件,通用性型号,通用性厂家 | 个 | WZ-QHDS2001-012 | 包1 | 012二次设备配件 | 变压器保护电源插件,通用性型号,通用性厂家 | 变压器保护电源插件-规格型号:PCS-978T3-DG-G,原设备生产厂家:南瑞继保 | 南瑞继保 |  | 012二次设备配件-326 |  | 1
包1 | 500132587 | G20 | 配件 | G2021 | 变压器保护配件 | G2021001 | 变压器保护电源插件 | 变压器保护电源插件,通用性型号,通用性厂家 | 个 | WZ-QHDS2001-012 | 包1 | 012二次设备配件 | 变压器保护电源插件,通用性型号,通用性厂家 | 变压器保护电源插件-规格型号:SGT-756T3-DG-G,原设备生产厂家:国电南自 | 国电南自 |  | 012二次设备配件-327 |  | 1
包1 | 500029079 | G20 | 配件 | G2021 | 变压器保护配件 | G2021002 | 变压器保护插件 | 变压器保护插件,RCS-9709C,北京四方 | 个 | WZ-QHDS2001-012 | 包1 | 012二次设备配件 | 变压器保护插件-规格型号:RCS-9709C,原设备生产厂家:北京四方 | 变压器保护插件-规格型号:RCS-9709C | 北京四方 |  | 012二次设备配件-328 |  | 1
包1 | 500033236 | G20 | 配件 | G2021 | 变压器保护配件 | G2021002 | 变压器保护插件 | 变压器保护插件,RCS-9709C,南瑞继保电气公司 | 个 | WZ-QHDS2001-012 | 包1 | 012二次设备配件 | 变压器保护插件,RCS-9709C,南瑞继保电气公司 | RCS-9709C | 南瑞继保 |  | 012二次设备配件-329 |  | 1
包1 | 500033237 | G20 | 配件 | G2021 | 变压器保护配件 | G2021002 | 变压器保护插件 | 变压器保护插件,PST-1210C,国电南自 | 个 | WZ-QHDS2001-012 | 包1 | 012二次设备配件 | 变压器保护插件-规格型号:PST-1210C,原设备生产厂家:国电南自 | 变压器非电量保护操作箱，型号：PST-1212，国电南自， | 国电南自 |  | 012二次设备配件-330 |  | 1
包1 | 500057097 | G20 | 配件 | G2021 | 变压器保护配件 | G2021002 | 变压器保护插件 | 变压器保护插件,CSC-326,北京四方 | 个 | WZ-QHDS2001-012 | 包1 | 012二次设备配件 | 变压器保护插件,CSC-326,北京四方 | CSC-326 | 北京四方 |  | 012二次设备配件-331 |  | 1
包1 | 500057180 | G20 | 配件 | G2021 | 变压器保护配件 | G2021002 | 变压器保护插件 | 变压器保护插件,PRS-778,长园深瑞 | 个 | WZ-QHDS2001-012 | 包1 | 012二次设备配件 | 变压器保护插件,PRS-778,长园深瑞 | 变压器保护CPU插件-规格型号:PRS-778S,原设备生产厂家:长园深瑞 | 长园深瑞 |  | 012二次设备配件-332 |  | 1
包1 | 500064078 | G20 | 配件 | G2021 | 变压器保护配件 | G2021002 | 变压器保护插件 | 变压器保护插件,PST-1200,国电南京自动化 | 个 | WZ-QHDS2001-012 | 包1 | 012二次设备配件 | 变压器保护插件,PST-1200,国电南京自动化股份有限公司 | PST-1200 | 国电南自 |  | 012二次设备配件-333 |  | 1
包1 | 500064078 | G20 | 配件 | G2021 | 变压器保护配件 | G2021002 | 变压器保护插件 | 变压器保护插件,PST-1200,国电南京自动化 | 个 | WZ-QHDS2001-012 | 包1 | 012二次设备配件 | 变压器保护插件,PST-1200,国电南京自动化 | PST-1200 | 国电南自 |  | 012二次设备配件-334 |  | 1
包1 | 500064161 | G20 | 配件 | G2021 | 变压器保护配件 | G2021002 | 变压器保护插件 | 变压器保护插件,CSC-336C,北京四方 | 个 | WZ-QHDS2001-012 | 包1 | 012二次设备配件 | 变压器保护插件,CSC-336C,北京四方 | CSC-336C | 北京四方 |  | 012二次设备配件-335 |  | 1
包1 | 500064170 | G20 | 配件 | G2021 | 变压器保护配件 | G2021002 | 变压器保护插件 | 变压器保护插件,PST-1201B,国电南京自动化 | 个 | WZ-QHDS2001-012 | 包1 | 012二次设备配件 | 变压器保护插件,PST-1201B,国电南京自动化 | PST-1201B | 国电南自 |  | 012二次设备配件-336 |  | 1
包1 | 500067077 | G20 | 配件 | G2021 | 变压器保护配件 | G2021002 | 变压器保护插件 | 变压器保护插件,RCS-974,南京南瑞继保工程技术有限公司 | 个 | WZ-QHDS2001-012 | 包1 | 012二次设备配件 | 主变非电量保护通讯插件-规格型号:PCS-974,原设备生产厂家:南瑞继保 | 南瑞继保非电量通讯插件PCS-974 | 南瑞继保 |  | 012二次设备配件-337 |  | 1
包1 | 500070077 | G20 | 配件 | G2021 | 变压器保护配件 | G2021002 | 变压器保护插件 | 变压器保护插件,WBH-801,许继 | 个 | WZ-QHDS2001-012 | 包1 | 012二次设备配件 | 变压器保护插件-规格型号:WBH-801,原设备生产厂家:许继 | 许继变压器保护CPU插件-规格型号:WBH-801 |  |  | 012二次设备配件-338 |  | 1
包1 | 500073902 | G20 | 配件 | G2021 | 变压器保护配件 | G2021002 | 变压器保护插件 | 变压器保护插件,RCS-978E,南京南瑞继保工程技术有限公司 | 个 | WZ-QHDS2001-012 | 包1 | 012二次设备配件 | 变压器保护插件-规格型号:RCS-978E,原设备生产厂家:南京南瑞继保工程技术有限公司 | 南京南瑞继保工程技术有限公司变压器保护显示插件-规格型号:RCS-978E |  |  | 012二次设备配件-339 |  | 1
包1 | 500082584 | G20 | 配件 | G2021 | 变压器保护配件 | G2021002 | 变压器保护插件 | 变压器保护插件,RCS-978,南京南瑞继保工程技术有限公司 | 个 | WZ-QHDS2001-012 | 包1 | 012二次设备配件 | 变压器保护插件-规格型号:RCS-978,原设备生产厂家:南京南瑞继保工程技术有限公司 | 变压器保护插件-规格型号:RCS-978CN,原设备生产厂家:南京南瑞继保工程技术有限公司 | 南瑞继保 |  | 012二次设备配件-340 |  | 1
包1 | 500110607 | G20 | 配件 | G2021 | 变压器保护配件 | G2021002 | 变压器保护插件 | 变压器保护插件,RCS-9671C,南京南瑞继保工程技术有限公司 | 个 | WZ-QHDS2001-012 | 包1 | 012二次设备配件 | 变压器保护插件-规格型号:RCS-9671C,原设备生产厂家:南京南瑞继保工程技术 | RCS-9671C |  |  | 012二次设备配件-341 |  | 1
包1 | 500110632 | G20 | 配件 | G2021 | 变压器保护配件 | G2021002 | 变压器保护插件 | 变压器保护插件,RCS-9681C,南京南瑞继保工程技术有限公司 | 个 | WZ-QHDS2001-012 | 包1 | 012二次设备配件 | 变压器保护插件-规格型号:RCS-9681C,原设备生产厂家:南京南瑞继保工程技术 | RCS-9681C |  |  | 012二次设备配件-342 |  | 1
包1 | 500110695 | G20 | 配件 | G2021 | 变压器保护配件 | G2021002 | 变压器保护插件 | 变压器保护插件,RCS-9661C,南京南瑞继保工程技术有限公司 | 个 | WZ-QHDS2001-012 | 包1 | 012二次设备配件 | 变压器保护插件-规格型号:RCS-9661C,原设备生产厂家:南京南瑞继保工程技术 | RCS-9661C |  |  | 012二次设备配件-343 |  | 1
包1 | 500111955 | G20 | 配件 | G2021 | 变压器保护配件 | G2021002 | 变压器保护插件 | 变压器保护插件,RCS-9611C,南瑞继保电气公司 | 个 | WZ-QHDS2001-012 | 包1 | 012二次设备配件 | 变压器保护插件,RCS-9611C,南瑞继保电气公司 | RCS-9611C | 南京南瑞 |  | 012二次设备配件-344 |  | 1
包1 | 500111957 | G20 | 配件 | G2021 | 变压器保护配件 | G2021002 | 变压器保护插件 | 变压器保护插件,RCS-9616C,南瑞继保电气公司 | 个 | WZ-QHDS2001-012 | 包1 | 012二次设备配件 | 变压器保护插件,RCS-9616C,南瑞继保电气公司 | RCS-9616C | 南京南瑞 |  | 012二次设备配件-345 |  | 1
包1 | 500114281 | G20 | 配件 | G2021 | 变压器保护配件 | G2021002 | 变压器保护插件 | 变压器保护插件,CSC-326C,北京四方 | 个 | WZ-QHDS2001-012 | 包1 | 012二次设备配件 | 变压器保护插件-规格型号:CSC-326C,原设备生产厂家:北京四方 | 北京四方变压器保护CPU插件-规格型号:CSC-326C, | 北京四方 |  | 012二次设备配件-346 |  | 1
包1 | 500116481 | G20 | 配件 | G2021 | 变压器保护配件 | G2021002 | 变压器保护插件 | 变压器保护插件,ISA-387G,长园深瑞 | 个 | WZ-QHDS2001-012 | 包1 | 012二次设备配件 | 变压器保护插件，ISA-387GA，长园深瑞 | ISA-387G | 长园深瑞 |  | 012二次设备配件-347 |  | 1
包1 | 500126493 | G20 | 配件 | G2021 | 变压器保护配件 | G2021002 | 变压器保护插件 | 变压器保护插件,WCD-12,山东泰开自动化 | 个 | WZ-QHDS2001-012 | 包1 | 012二次设备配件 | 变压器保护插件 | WCD-12 | 山东泰开自动化 |  | 012二次设备配件-348 |  | 1
包1 | 500132328 | G20 | 配件 | G2021 | 变压器保护配件 | G2021002 | 变压器保护插件 | 变压器保护插件,通用性型号,通用性厂家 | 个 | WZ-QHDS2001-012 | 包1 | 012二次设备配件 | 变压器保护电源插件-规格型号:RCS-978CN,原设备生产厂家:南瑞继保 | 变压器保护电源插件-规格型号:RCS-978CN,原设备生产厂家:南瑞继保 | 南瑞继保 |  | 012二次设备配件-349 |  | 1
包1 | 500132328 | G20 | 配件 | G2021 | 变压器保护配件 | G2021002 | 变压器保护插件 | 变压器保护插件,通用性型号,通用性厂家 | 个 | WZ-QHDS2001-012 | 包1 | 012二次设备配件 | 变压器保护插件,通用性型号,通用性厂家 | 变压器保护CPU插件-规格型号:NSR-378ZT,原设备生产厂家:南瑞科技 | 南瑞科技 |  | 012二次设备配件-350 |  | 1
包1 | 500132328 | G20 | 配件 | G2021 | 变压器保护配件 | G2021002 | 变压器保护插件 | 变压器保护插件,通用性型号,通用性厂家 | 个 | WZ-QHDS2001-012 | 包1 | 012二次设备配件 | 变压器保护插件-规格型号:WBH-800/F,原设备生产厂家:许继 | 许继变压器保护CPU插件-规格型号:WBH-800/F | 许昌许继 |  | 012二次设备配件-351 |  | 1
包1 | 500132328 | G20 | 配件 | G2021 | 变压器保护配件 | G2021002 | 变压器保护插件 | 变压器保护插件,通用性型号,通用性厂家 | 个 | WZ-QHDS2001-012 | 包1 | 012二次设备配件 | 变压器保护插件-规格型号:WBH-800/F,原设备生产厂家:许继 | 许继变压器保护显示插件-规格型号:WBH-800/F | 许昌许继 |  | 012二次设备配件-352 |  | 1
包1 | 500132328 | G20 | 配件 | G2021 | 变压器保护配件 | G2021002 | 变压器保护插件 | 变压器保护插件,通用性型号,通用性厂家 | 个 | WZ-QHDS2001-012 | 包1 | 012二次设备配件 | 变压器保护插件-规格型号:WBH-800/F,原设备生产厂家:许继 | 许继变压器保护电源插件-规格型号:WBH-800/F | 许昌许继 |  | 012二次设备配件-353 |  | 1
包1 | 500058122 | G20 | 配件 | G2021 | 变压器保护配件 | G2021003 | 变压器保护出口插件 | 变压器保护出口插件,CSC-326,北京四方公司 | 个 | WZ-QHDS2001-012 | 包1 | 012二次设备配件 | 变压器保护出口插件,CSC-326,北京四方公司 | CSC-326 | 北京四方 |  | 012二次设备配件-354 |  | 1
包1 | 500064201 | G20 | 配件 | G2021 | 变压器保护配件 | G2021003 | 变压器保护出口插件 | 变压器保护出口插件,CSC-336C,北京四方公司 | 个 | WZ-QHDS2001-012 | 包1 | 012二次设备配件 | 变压器保护出口单元,CSC-336C,北京四方 | CSC-336C | 北京四方 |  | 012二次设备配件-355 |  | 1
包1 | 500111965 | G20 | 配件 | G2021 | 变压器保护配件 | G2021003 | 变压器保护出口插件 | 变压器保护出口插件,RCS-9616C,南瑞继保电器 | 个 | WZ-QHDS2001-012 | 包1 | 012二次设备配件 | 变压器保护出口插件,RCS-9616C,南瑞继保电气公司 | RCS-9616C | 南京南瑞 |  | 012二次设备配件-356 |  | 1
包1 | 500111967 | G20 | 配件 | G2021 | 变压器保护配件 | G2021003 | 变压器保护出口插件 | 变压器保护出口插件,RCS-9611C,南瑞继保电器 | 个 | WZ-QHDS2001-012 | 包1 | 012二次设备配件 | 变压器保护出口插件,RCS-9611C,南瑞继保电气公司 | RCS-9611C | 南京南瑞 |  | 012二次设备配件-357 |  | 1
包1 | 500121559 | G20 | 配件 | G2021 | 变压器保护配件 | G2021003 | 变压器保护出口插件 | 变压器保护出口插件,WBH-801,许继 | 个 | WZ-QHDS2001-012 | 包1 | 012二次设备配件 | 变压器保护出口插件-规格型号:WBH-801,原设备生产厂家:许继 | 许继变压器保护出口插件-规格型号:WBH-801, |  |  | 012二次设备配件-358 |  | 1
包1 | 500121562 | G20 | 配件 | G2021 | 变压器保护配件 | G2021003 | 变压器保护出口插件 | 变压器保护出口插件,SGB756,国电南京自动化 | 个 | WZ-QHDS2001-012 | 包1 | 012二次设备配件 | 变压器保护出口单元-规格型号:SGT-756,原设备生产厂家:国电南京自动化 | 变压器保护出口单元-规格型号:SGT-756,原设备生产厂家:国电南京自动化 | 国电南自 |  | 012二次设备配件-359 |  | 1
包1 | 500134108 | G20 | 配件 | G2021 | 变压器保护配件 | G2021003 | 变压器保护出口插件 | 变压器保护出口插件,通用性型号,通用性厂家 | 个 | WZ-QHDS2001-012 | 包1 | 012二次设备配件 | 变压器保护出口插件,PST-1201B,国电南京自动化 | PST-1201B | 国电南自 |  | 012二次设备配件-360 |  | 1
包1 | 500058125 | G20 | 配件 | G2021 | 变压器保护配件 | G2021004 | 变压器保护显示单元 | 变压器保护显示单元,CSC-326,北京四方 | 个 | WZ-QHDS2001-012 | 包1 | 012二次设备配件 | 变压器保护显示单元,CSC-326,北京四方 | CSC-326 | 北京四方 |  | 012二次设备配件-361 |  | 1
包1 | 500064172 | G20 | 配件 | G2021 | 变压器保护配件 | G2021004 | 变压器保护显示单元 | 变压器保护显示单元,CSC-336C,北京四方 | 个 | WZ-QHDS2001-012 | 包1 | 012二次设备配件 | 变压器保护显示单元,CSC-336C,北京四方 | CSC-336C | 北京四方 |  | 012二次设备配件-362 |  | 1
包1 | 500078596 | G20 | 配件 | G2021 | 变压器保护配件 | G2021004 | 变压器保护显示单元 | 变压器保护显示单元,PST-1200,国电南京自动化 | 个 | WZ-QHDS2001-012 | 包1 | 012二次设备配件 | 变压器保护显示单元,PST-1200,国电南京自动化 | PST-1200 | 国电南自 |  | 012二次设备配件-363 |  | 1
包1 | 500082411 | G20 | 配件 | G2021 | 变压器保护配件 | G2021004 | 变压器保护显示单元 | 变压器保护显示单元,CSC-211,北京四方 | 个 | WZ-QHDS2001-012 | 包1 | 012二次设备配件 | 变压器保护显示单元,CSC-211,北京四方 | CSC-211 | 北京四方 |  | 012二次设备配件-364 |  | 1
包1 | 500126638 | G20 | 配件 | G2021 | 变压器保护配件 | G2021004 | 变压器保护显示单元 | 变压器保护显示单元,SGT-756,国电南京自动化 | 个 | WZ-QHDS2001-012 | 包1 | 012二次设备配件 | 变压器保护显示单元-规格型号:SGT-756,原设备生产厂家:国电南京自动化 | 国电南京自动化变压器保护电源单元-规格型号:SGT-756 | 国电南自 |  | 012二次设备配件-365 |  | 1
包1 | 500126638 | G20 | 配件 | G2021 | 变压器保护配件 | G2021004 | 变压器保护显示单元 | 变压器保护显示单元,SGT-756,国电南京自动化 | 个 | WZ-QHDS2001-012 | 包1 | 012二次设备配件 | 变压器保护显示单元-规格型号:SGT-756,原设备生产厂家:国电南京自动化 | 变压器保护显示单元-规格型号:SGT-756,原设备生产厂家:国电南京自动化 | 国电南自 |  | 012二次设备配件-366 |  | 1
包1 | 500058127 | G20 | 配件 | G2021 | 变压器保护配件 | G2021005 | 变压器保护CPU插件 | 变压器保护CPU 插件,CSC-326T3-DG-G,许继电气 | 个 | WZ-QHDS2001-012 | 包1 | 012二次设备配件 | 变压器保护插件-规格型号:,CSC-326T3-DG-G,原设备生产厂家:北京四方 | CSC-326T3-DG-G | 北京四方 |  | 012二次设备配件-367 |  | 1
包1 | 500067026 | G20 | 配件 | G2021 | 变压器保护配件 | G2021005 | 变压器保护CPU插件 | 变压器保护CPU 插件WBH-801T3-DG-G,许继电气 | 个 | WZ-QHDS2001-012 | 包1 | 012二次设备配件 | 变压器保护插件-规格型号:WBH-801T3-DG-G,原设备生产厂家:许继电气 | WBH-801T3-DG-G | 许继电气 |  | 012二次设备配件-368 |  | 1
包1 | 500132238 | G20 | 配件 | G2021 | 变压器保护配件 | G2021005 | 变压器保护CPU插件 | 变压器保护CPU插件,通用性型号,通用性厂家 | 个 | WZ-QHDS2001-012 | 包1 | 012二次设备配件 | 变压器保护CPU插件-规格型号:PCS-978T3-DG-G,原设备生产厂家:南瑞继保 | 变压器保护CPU插件-规格型号:PCS-978T3-DG-G,原设备生产厂家:南瑞继保 | 南瑞继保 |  | 012二次设备配件-369 |  | 1
包1 | 500132238 | G20 | 配件 | G2021 | 变压器保护配件 | G2021005 | 变压器保护CPU插件 | 变压器保护CPU插件,通用性型号,通用性厂家 | 个 | WZ-QHDS2001-012 | 包1 | 012二次设备配件 | 变压器保护CPU插件-规格型号:SGT-756T3-DG-G,原设备生产厂家:国电南自 | 变压器保护CPU插件-规格型号:SGT-756T3-DG-G,原设备生产厂家:国电南自 | 国电南自 |  | 012二次设备配件-370 |  | 1
包1 | 500132238 | G20 | 配件 | G2021 | 变压器保护配件 | G2021005 | 变压器保护CPU插件 | 变压器保护CPU插件,通用性型号,通用性厂家 | 个 | WZ-QHDS2001-012 | 包1 | 012二次设备配件 | 变压器保护CPU插件-规格型号:CSC-326CB,原设备生产厂家:北京四方 | 变压器保护CPU插件-规格型号:CSC-326CB,原设备生产厂家:北京四方 | 北京四方 |  | 012二次设备配件-371 |  | 1
包1 | 500062523 | G20 | 配件 | G2022 | 断路器保护配件 | G2022001 | 断路器保护电源插件 | 断路器保护电源插件,CSC-121A,北京四方 | 个 | WZ-QHDS2001-012 | 包1 | 012二次设备配件 | 断路器保护电源插件-规格型号:CSC-121A,原设备生产厂家:北京四方 | 断路器保护电源插件-规格型号:CSC-121A,原设备生产厂家:北京四方 | 北京四方 |  | 012二次设备配件-372 |  | 1
包1 | 500062527 | G20 | 配件 | G2022 | 断路器保护配件 | G2022001 | 断路器保护电源插件 | 断路器保护电源插件,WDLK-864,许继 | 个 | WZ-QHDS2001-012 | 包1 | 012二次设备配件 | 断路器保护电源插件-规格型号:WDLK-864,原设备生产厂家:许继 | 断路器保护装置，型号：WDLK-862A/P，电源插件，DC110V | 许继 |  | 012二次设备配件-373 |  | 1
包1 | 500062527 | G20 | 配件 | G2022 | 断路器保护配件 | G2022001 | 断路器保护电源插件 | 断路器保护电源插件,WDLK-864,许继 | 个 | WZ-QHDS2001-012 | 包1 | 012二次设备配件 | 断路器保护电源插件-规格型号:WDLK-864,原设备生产厂家:许继 | 断路器保护装置，型号：WDLK-862A/P，通信插件,DC110V | 许继 |  | 012二次设备配件-374 |  | 1
包1 | 500062527 | G20 | 配件 | G2022 | 断路器保护配件 | G2022001 | 断路器保护电源插件 | 断路器保护电源插件,WDLK-864,许继 | 个 | WZ-QHDS2001-012 | 包1 | 012二次设备配件 | 断路器保护电源插件-规格型号:WDLK-864,原设备生产厂家:许继 | 断路器保护装置，型号：WDLK-862A/P，出口插件,DC110V | 许继 |  | 012二次设备配件-375 |  | 1
包1 | 500062527 | G20 | 配件 | G2022 | 断路器保护配件 | G2022001 | 断路器保护电源插件 | 断路器保护电源插件,WDLK-864,许继 | 个 | WZ-QHDS2001-012 | 包1 | 012二次设备配件 | 断路器保护电源插件-规格型号:WDLK-864,原设备生产厂家:许继 | 断路器保护装置，型号：WDLK-862A/P，信号插件,DC110V | 许继 |  | 012二次设备配件-376 |  | 1
包1 | 500062527 | G20 | 配件 | G2022 | 断路器保护配件 | G2022001 | 断路器保护电源插件 | 断路器保护电源插件,WDLK-864,许继 | 个 | WZ-QHDS2001-012 | 包1 | 012二次设备配件 | 断路器保护电源插件-规格型号:WDLK-864,原设备生产厂家:许继 | 断路器保护装置，型号：WDLK-862A/P，开入插件,DC110V | 许继 |  | 012二次设备配件-377 |  | 1
包1 | 500062527 | G20 | 配件 | G2022 | 断路器保护配件 | G2022001 | 断路器保护电源插件 | 断路器保护电源插件,WDLK-864,许继 | 个 | WZ-QHDS2001-012 | 包1 | 012二次设备配件 | 断路器保护电源插件-规格型号:WDLK-864,原设备生产厂家:许继 | 断路器保护装置，型号：WDLK-862A/P，CPU插件,DC110V | 许继 |  | 012二次设备配件-378 |  | 1
包1 | 500062527 | G20 | 配件 | G2022 | 断路器保护配件 | G2022001 | 断路器保护电源插件 | 断路器保护电源插件,WDLK-864,许继 | 个 | WZ-QHDS2001-012 | 包1 | 012二次设备配件 | 断路器保护电源插件-规格型号:WDLK-864,原设备生产厂家:许继 | 断路器保护装置，型号：WDLK-862A/P，采保插件,DC110V | 许继 |  | 012二次设备配件-379 |  | 1
包1 | 500062527 | G20 | 配件 | G2022 | 断路器保护配件 | G2022001 | 断路器保护电源插件 | 断路器保护电源插件,WDLK-864,许继 | 个 | WZ-QHDS2001-012 | 包1 | 012二次设备配件 | 断路器保护电源插件-规格型号:WDLK-864,原设备生产厂家:许继 | 断路器保护装置，型号：WDLK-862A/P，交流变换插件,DC110V | 许继 |  | 012二次设备配件-380 |  | 1
包1 | 500064019 | G20 | 配件 | G2022 | 断路器保护配件 | G2022001 | 断路器保护电源插件 | 断路器保护电源插件,PSL-632,国电南京自动化 | 个 | WZ-QHDS2001-012 | 包1 | 012二次设备配件 | 断路器保护电源插件-规格型号:PSL-632,原设备生产厂家:国电南京自动化 | 断路器保护装置电源插件,型号;PSL632U，国电南京自动化 |  |  | 012二次设备配件-381 |  | 1
包1 | 500064019 | G20 | 配件 | G2022 | 断路器保护配件 | G2022001 | 断路器保护电源插件 | 断路器保护电源插件,PSL-632,国电南京自动化 | 个 | WZ-QHDS2001-012 | 包1 | 012二次设备配件 | 断路器保护电源插件-规格型号:PSL-632,原设备生产厂家:国电南京自动化 | 断路器保护装置LOG插件，PSL632U，DC110V,原设备生产厂家:国电南京自动化 | 国电南京自动化 |  | 012二次设备配件-382 |  | 1
包1 | 500064019 | G20 | 配件 | G2022 | 断路器保护配件 | G2022001 | 断路器保护电源插件 | 断路器保护电源插件,PSL-632,国电南京自动化 | 个 | WZ-QHDS2001-012 | 包1 | 012二次设备配件 | 断路器保护电源插件-规格型号:PSL-632,原设备生产厂家:国电南京自动化 | 断路器保护装置DOA插件，PSL632U，DC110V,原设备生产厂家:国电南京自动化 | 国电南京自动化 |  | 012二次设备配件-383 |  | 1
包1 | 500064019 | G20 | 配件 | G2022 | 断路器保护配件 | G2022001 | 断路器保护电源插件 | 断路器保护电源插件,PSL-632,国电南京自动化 | 个 | WZ-QHDS2001-012 | 包1 | 012二次设备配件 | 断路器保护电源插件-规格型号:PSL-632,原设备生产厂家:国电南京自动化 | 断路器保护装置TRIPA插件，PSL632U，DC110V,原设备生产厂家:国电南京自动化 | 国电南京自动化 |  | 012二次设备配件-384 |  | 1
包1 | 500064019 | G20 | 配件 | G2022 | 断路器保护配件 | G2022001 | 断路器保护电源插件 | 断路器保护电源插件,PSL-632,国电南京自动化 | 个 | WZ-QHDS2001-012 | 包1 | 012二次设备配件 | 断路器保护电源插件-规格型号:PSL-632,原设备生产厂家:国电南京自动化 | 断路器保护装置TRIPB插件，PSL632U，DC110V,原设备生产厂家:国电南京自动化 | 国电南京自动化 |  | 012二次设备配件-385 |  | 1
包1 | 500064019 | G20 | 配件 | G2022 | 断路器保护配件 | G2022001 | 断路器保护电源插件 | 断路器保护电源插件,PSL-632,国电南京自动化 | 个 | WZ-QHDS2001-012 | 包1 | 012二次设备配件 | 断路器保护电源插件-规格型号:PSL-632,原设备生产厂家:国电南京自动化 | 断路器保护装置SIGNALA插件，PSL632U，DC110V,原设备生产厂家:国电南京自动化 | 国电南京自动化 |  | 012二次设备配件-386 |  | 1
包1 | 500064019 | G20 | 配件 | G2022 | 断路器保护配件 | G2022001 | 断路器保护电源插件 | 断路器保护电源插件,PSL-632,国电南京自动化 | 个 | WZ-QHDS2001-012 | 包1 | 012二次设备配件 | 断路器保护电源插件-规格型号:PSL-632,原设备生产厂家:国电南京自动化 | 断路器保护装置DIA插件，PSL632U，DC110V,原设备生产厂家:国电南京自动化 | 国电南京自动化 |  | 012二次设备配件-387 |  | 1
包1 | 500064019 | G20 | 配件 | G2022 | 断路器保护配件 | G2022001 | 断路器保护电源插件 | 断路器保护电源插件,PSL-632,国电南京自动化 | 个 | WZ-QHDS2001-012 | 包1 | 012二次设备配件 | 断路器保护电源插件-规格型号:PSL-632,原设备生产厂家:国电南京自动化 | 断路器保护装置MMI插件，PSL632U，DC110V,原设备生产厂家:国电南京自动化 | 国电南京自动化 |  | 012二次设备配件-388 |  | 1
包1 | 500064019 | G20 | 配件 | G2022 | 断路器保护配件 | G2022001 | 断路器保护电源插件 | 断路器保护电源插件,PSL-632,国电南京自动化 | 个 | WZ-QHDS2001-012 | 包1 | 012二次设备配件 | 断路器保护电源插件-规格型号:PSL-632,原设备生产厂家:国电南京自动化 | 断路器保护装置CPUA插件，PSL632U，DC110V,原设备生产厂家:国电南京自动化 | 国电南京自动化 |  | 012二次设备配件-389 |  | 1
包1 | 500064019 | G20 | 配件 | G2022 | 断路器保护配件 | G2022001 | 断路器保护电源插件 | 断路器保护电源插件,PSL-632,国电南京自动化 | 个 | WZ-QHDS2001-012 | 包1 | 012二次设备配件 | 断路器保护电源插件-规格型号:PSL-632,原设备生产厂家:国电南京自动化 | 断路器保护装置AC插件，PSL632U，DC110V,原设备生产厂家:国电南京自动化 | 国电南京自动化 |  | 012二次设备配件-390 |  | 1
包1 | 500064019 | G20 | 配件 | G2022 | 断路器保护配件 | G2022001 | 断路器保护电源插件 | 断路器保护电源插件,PSL-632,国电南京自动化 | 个 | WZ-QHDS2001-012 | 包1 | 012二次设备配件 | 断路器保护电源插件-规格型号:PSL-632C,原设备生产厂家:国电南京自动化 | 断路器保护装置电源插件，PSL632C，DC110V,原设备生产厂家:国电南京自动化 | 国电南京自动化 |  | 012二次设备配件-391 |  | 1
包1 | 500075706 | G20 | 配件 | G2022 | 断路器保护配件 | G2022001 | 断路器保护电源插件 | 断路器保护电源插件,CSC-121A-DG-G,北京四方 | 个 | WZ-QHDS2001-012 | 包1 | 012二次设备配件 | 断路器保护电源插件-规格型号:CSC-121A-DG-G,原设备生产厂家:北京四方 | CSC-121A-DG-G | 北京四方 |  | 012二次设备配件-392 |  | 1
包1 | 500102685 | G20 | 配件 | G2022 | 断路器保护配件 | G2022001 | 断路器保护电源插件 | 断路器保护电源插件,WDLK-862A-DG-G,许继电气 | 个 | WZ-QHDS2001-012 | 包1 | 012二次设备配件 | 断路器保护电源插件-规格型号:WDLK-862A-DG-G,原设备生产厂家:许继电气 | WDLK-862A-DG-G | 许继电气 |  | 012二次设备配件-393 |  | 1
包1 | 500063177 | G20 | 配件 | G2022 | 断路器保护配件 | G2022002 | 断路器保护插件 | 断路器保护插件,RCS-921A,南瑞继保 | 个 | WZ-QHDS2001-012 | 包1 | 012二次设备配件 | 断路器保护插件-规格型号:RCS-921A,原设备生产厂家:南瑞继保 | 南瑞继保断路器保护CPU插件-规格型号:RCS-921 |  |  | 012二次设备配件-394 |  | 1
包1 | 500075226 | G20 | 配件 | G2022 | 断路器保护配件 | G2022002 | 断路器保护插件 | 断路器保护插件,PRS-723A,深圳南瑞 | 个 | WZ-QHDS2001-012 | 包1 | 012二次设备配件 | 断路器保护插件-规格型号:PRS-723A,原设备生产厂家:深圳南瑞 | 深圳南瑞断路器保护CPU插件-规格型号:PRS-723A |  |  | 012二次设备配件-395 |  | 1
包1 | 500075706 | G20 | 配件 | G2022 | 断路器保护配件 | G2022002 | 断路器保护插件 | 断路器保护插件,CSC-122B,北京四方 | 个 | WZ-QHDS2001-012 | 包1 | 012二次设备配件 | 断路器保护插件-规格型号:CSC-122B,原设备生产厂家:北京四方 | 断路器保护插件-规格型号:CSC-122B,原设备生产厂家:北京四方 | 北京四方 |  | 012二次设备配件-396 |  | 1
包1 | 500075706 | G20 | 配件 | G2022 | 断路器保护配件 | G2022002 | 断路器保护插件 | 断路器保护插件,CSC-121A-DG-G，北京四方 | 个 | WZ-QHDS2001-012 | 包1 | 012二次设备配件 | 断路器保护插件-规格型号:CSC-121A-DG-G,原设备生产厂家:北京四方 | CSC-121A-DG-G | 北京四方 |  | 012二次设备配件-397 |  | 1
包1 | 500102685 | G20 | 配件 | G2022 | 断路器保护配件 | G2022002 | 断路器保护插件 | 断路器保护插件,ZFZ-822,许继 | 个 | WZ-QHDS2001-012 | 包1 | 012二次设备配件 | 断路器保护插件,ZFZ-822,许继 | 断路器保护插件,ZFZ-822,许继 | 许继电气 |  | 012二次设备配件-398 |  | 1
包1 | 500102685 | G20 | 配件 | G2022 | 断路器保护配件 | G2022002 | 断路器保护插件 | 断路器保护插件,ZFZ-822,许继 | 个 | WZ-QHDS2001-012 | 包1 | 012二次设备配件 | 线保护插件-规格型号:WXH-803A/B1/R1,原设备生产厂家:许继 | 线路保护装置，型号：WXH-803A/B1/R1,交流变换插件,DC220V/110V | 许继 |  | 012二次设备配件-399 |  | 1
包1 | 500102685 | G20 | 配件 | G2022 | 断路器保护配件 | G2022002 | 断路器保护插件 | 断路器保护插件,ZFZ-822,许继 | 个 | WZ-QHDS2001-012 | 包1 | 012二次设备配件 | 断路器保护插件,ZFZ-822,许继 | 断路器保护插件,ZFZ-822,许继 | 许继电气 |  | 012二次设备配件-400 |  | 1
包1 | 500102685 | G20 | 配件 | G2022 | 断路器保护配件 | G2022002 | 断路器保护插件 | 断路器保护插件,WDLK-862A-DG-G,许继电气 | 个 | WZ-QHDS2001-012 | 包1 | 012二次设备配件 | 断路器保护插件-规格型号:WDLK-862A-DG-G,原设备生产厂家:许继电气 | WDLK-862A-DG-G | 许继电气 |  | 012二次设备配件-401 |  | 1
包1 | 500132327 | G20 | 配件 | G2022 | 断路器保护配件 | G2022002 | 断路器保护插件 | 断路器保护插件,通用性型号,通用性厂家 | 个 | WZ-QHDS2001-012 | 包1 | 012二次设备配件 | 母联保护插件,PSL-633,国电南京自动化 | PSL-633母联保护CPU插件国电南京自动化 | 国电南自 |  | 012二次设备配件-402 |  | 1
包1 | 500132327 | G20 | 配件 | G2022 | 断路器保护配件 | G2022002 | 断路器保护插件 | 断路器保护插件,通用性型号,通用性厂家 | 个 | WZ-QHDS2001-012 | 包1 | 012二次设备配件 | 母联保护插件,PSL-633,国电南京自动化 | PSL-633母联保护开入插件国电南京自动化 | 国电南自 |  | 012二次设备配件-403 |  | 1
包1 | 500132327 | G20 | 配件 | G2022 | 断路器保护配件 | G2022002 | 断路器保护插件 | 断路器保护插件,通用性型号,通用性厂家 | 个 | WZ-QHDS2001-012 | 包1 | 012二次设备配件 | 母联保护插件,PSL-633,国电南京自动化 | PSL-633母联保护通讯插件国电南京自动化 | 国电南自 |  | 012二次设备配件-404 |  | 1
包1 | 500063374 | G20 | 配件 | G2022 | 断路器保护配件 | G2022003 | 断路器保护出口插件 | 断路器保护出口插件,RCS-921A,南瑞继保 | 个 | WZ-QHDS2001-012 | 包1 | 012二次设备配件 | 断路器保护出口插件-规格型号:RCS-921A,原设备生产厂家:南瑞继保 | 断路器保护装置电源插件型号：PCS921，DC110V,原设备生产厂家:南瑞 | 南瑞 |  | 012二次设备配件-405 |  | 1
包1 | 500063374 | G20 | 配件 | G2022 | 断路器保护配件 | G2022003 | 断路器保护出口插件 | 断路器保护出口插件,RCS-921A,南瑞继保 | 个 | WZ-QHDS2001-012 | 包1 | 012二次设备配件 | 断路器保护出口插件-规格型号:RCS-921A,原设备生产厂家:南瑞继保 | 断路器保护装置AI插件，型号：PCS921，DC110V,原设备生产厂家:南瑞 | 南瑞 |  | 012二次设备配件-406 |  | 1
包1 | 500063374 | G20 | 配件 | G2022 | 断路器保护配件 | G2022003 | 断路器保护出口插件 | 断路器保护出口插件,RCS-921A,南瑞继保 | 个 | WZ-QHDS2001-012 | 包1 | 012二次设备配件 | 断路器保护出口插件-规格型号:RCS-921A,原设备生产厂家:南瑞继保 | 断路器保护装置LPF插件，型号：PCS921，DC110V,原设备生产厂家:南瑞 | 南瑞 |  | 012二次设备配件-407 |  | 1
包1 | 500063374 | G20 | 配件 | G2022 | 断路器保护配件 | G2022003 | 断路器保护出口插件 | 断路器保护出口插件,RCS-921A,南瑞继保 | 个 | WZ-QHDS2001-012 | 包1 | 012二次设备配件 | 断路器保护出口插件-规格型号:RCS-921A,原设备生产厂家:南瑞继保 | 断路器保护装置CPU插件，型号：PCS921，DC110V,原设备生产厂家:南瑞 | 南瑞 |  | 012二次设备配件-408 |  | 1
包1 | 500063374 | G20 | 配件 | G2022 | 断路器保护配件 | G2022003 | 断路器保护出口插件 | 断路器保护出口插件,RCS-921A,南瑞继保 | 个 | WZ-QHDS2001-012 | 包1 | 012二次设备配件 | 断路器保护出口插件-规格型号:RCS-921A,原设备生产厂家:南瑞继保 | 断路器保护装置COM插件，型号：PCS921，DC110V,原设备生产厂家:南瑞 | 南瑞 |  | 012二次设备配件-409 |  | 1
包1 | 500063374 | G20 | 配件 | G2022 | 断路器保护配件 | G2022003 | 断路器保护出口插件 | 断路器保护出口插件,RCS-921A,南瑞继保 | 个 | WZ-QHDS2001-012 | 包1 | 012二次设备配件 | 断路器保护出口插件-规格型号:RCS-921A,原设备生产厂家:南瑞继保 | 断路器保护装置BI插件，型号：PCS921，DC110V,原设备生产厂家:南瑞 | 南瑞 |  | 012二次设备配件-410 |  | 1
包1 | 500063374 | G20 | 配件 | G2022 | 断路器保护配件 | G2022003 | 断路器保护出口插件 | 断路器保护出口插件,RCS-921A,南瑞继保 | 个 | WZ-QHDS2001-012 | 包1 | 012二次设备配件 | 断路器保护出口插件-规格型号:RCS-921A,原设备生产厂家:南瑞继保 | 断路器保护装置SIG插件，型号：PCS921，DC110V,原设备生产厂家:南瑞 | 南瑞 |  | 012二次设备配件-411 |  | 1
包1 | 500063374 | G20 | 配件 | G2022 | 断路器保护配件 | G2022003 | 断路器保护出口插件 | 断路器保护出口插件,RCS-921A,南瑞继保 | 个 | WZ-QHDS2001-012 | 包1 | 012二次设备配件 | 断路器保护出口插件-规格型号:RCS-921A,原设备生产厂家:南瑞继保 | 断路器保护装置BO插件，型号：PCS921，DC110V,原设备生产厂家:南瑞 | 南瑞 |  | 012二次设备配件-412 |  | 1
包1 | 500063374 | G20 | 配件 | G2022 | 断路器保护配件 | G2022003 | 断路器保护出口插件 | 断路器保护出口插件,RCS-921A,南瑞继保 | 个 | WZ-QHDS2001-012 | 包1 | 012二次设备配件 | 断路器保护出口插件-规格型号:RCS-921A,原设备生产厂家:南瑞继保 | 断路器保护装置电源插件，型号：RCS921，DC110V,原设备生产厂家:南瑞 | 南瑞 |  | 012二次设备配件-413 |  | 1
包1 | 500063374 | G20 | 配件 | G2022 | 断路器保护配件 | G2022003 | 断路器保护出口插件 | 断路器保护出口插件,RCS-921A,南瑞继保 | 个 | WZ-QHDS2001-012 | 包1 | 012二次设备配件 | 断路器保护出口插件-规格型号:RCS-921A,原设备生产厂家:南瑞继保 | 断路器保护装置AI插件，型号：RCS921，DC110V,原设备生产厂家:南瑞 | 南瑞 |  | 012二次设备配件-414 |  | 1
包1 | 500063374 | G20 | 配件 | G2022 | 断路器保护配件 | G2022003 | 断路器保护出口插件 | 断路器保护出口插件,RCS-921A,南瑞继保 | 个 | WZ-QHDS2001-012 | 包1 | 012二次设备配件 | 断路器保护出口插件-规格型号:RCS-921A,原设备生产厂家:南瑞继保 | 断路器保护装置LPF插件，型号：RCS921，DC110V,原设备生产厂家:南瑞 | 南瑞 |  | 012二次设备配件-415 |  | 1
包1 | 500063374 | G20 | 配件 | G2022 | 断路器保护配件 | G2022003 | 断路器保护出口插件 | 断路器保护出口插件,RCS-921A,南瑞继保 | 个 | WZ-QHDS2001-012 | 包1 | 012二次设备配件 | 断路器保护出口插件-规格型号:RCS-921A,原设备生产厂家:南瑞继保 | 断路器保护装置CPU插件，型号：RCS921，DC110V,原设备生产厂家:南瑞 | 南瑞 |  | 012二次设备配件-416 |  | 1
包1 | 500063374 | G20 | 配件 | G2022 | 断路器保护配件 | G2022003 | 断路器保护出口插件 | 断路器保护出口插件,RCS-921A,南瑞继保 | 个 | WZ-QHDS2001-012 | 包1 | 012二次设备配件 | 断路器保护出口插件-规格型号:RCS-921A,原设备生产厂家:南瑞继保 | 断路器保护装置COM插件，型号：RCS921，DC110V,原设备生产厂家:南瑞 | 南瑞 |  | 012二次设备配件-417 |  | 1
包1 | 500063374 | G20 | 配件 | G2022 | 断路器保护配件 | G2022003 | 断路器保护出口插件 | 断路器保护出口插件,RCS-921A,南瑞继保 | 个 | WZ-QHDS2001-012 | 包1 | 012二次设备配件 | 断路器保护出口插件-规格型号:RCS-921A,原设备生产厂家:南瑞继保 | 断路器保护装置BI插件，型号：RCS921，DC110V,原设备生产厂家:南瑞 | 南瑞 |  | 012二次设备配件-418 |  | 1
包1 | 500063374 | G20 | 配件 | G2022 | 断路器保护配件 | G2022003 | 断路器保护出口插件 | 断路器保护出口插件,RCS-921A,南瑞继保 | 个 | WZ-QHDS2001-012 | 包1 | 012二次设备配件 | 断路器保护出口插件-规格型号:RCS-921A,原设备生产厂家:南瑞继保 | 断路器保护装置SIG插件，型号：RCS921，DC110V,原设备生产厂家:南瑞 | 南瑞 |  | 012二次设备配件-419 |  | 1
包1 | 500063374 | G20 | 配件 | G2022 | 断路器保护配件 | G2022003 | 断路器保护出口插件 | 断路器保护出口插件,RCS-921A,南瑞继保 | 个 | WZ-QHDS2001-012 | 包1 | 012二次设备配件 | 断路器保护出口插件-规格型号:RCS-921A,原设备生产厂家:南瑞继保 | 断路器保护装置BO插件,型号：RCS921，DC110V,原设备生产厂家:南瑞 | 南瑞 |  | 012二次设备配件-420 |  | 1
包1 | 500063374 | G20 | 配件 | G2022 | 断路器保护配件 | G2022003 | 断路器保护出口插件 | 断路器保护出口插件,RCS-921A,南瑞继保 | 个 | WZ-QHDS2001-012 | 包1 | 012二次设备配件 | 断路器保护出口插件-规格型号:RCS-921A,原设备生产厂家:南瑞继保 | 断路器保护装置24V光耦插件，型号：RCS921，DC110V,原设备生产厂家:南瑞 | 南瑞继保 |  | 012二次设备配件-421 |  | 1
包1 | 500134138 | G20 | 配件 | G2022 | 断路器保护配件 | G2022003 | 断路器保护出口插件 | 断路器保护出口插件,通用性型号,通用性厂家 | 个 | WZ-QHDS2001-012 | 包1 | 012二次设备配件 | 断路器保护出口插件-规格型号:CSC-121A,原设备生产厂家:北京四方 | 北京四方断路器保护出口插件-规格型号:CSC-121A | 北京四方 |  | 012二次设备配件-422 |  | 1
包1 | 500134138 | G20 | 配件 | G2022 | 断路器保护配件 | G2022003 | 断路器保护出口插件 | 断路器保护出口插件,通用性型号,通用性厂家 | 个 | WZ-QHDS2001-012 | 包1 | 012二次设备配件 | 断路器保护出口插件,ZFZ-822,许继 | 断路器保护出口插件,ZFZ-822,许继 | 许继电气 |  | 012二次设备配件-423 |  | 1
包1 | 500132236 | G20 | 配件 | G2022 | 断路器保护配件 | G2022005 | 断路器保护CPU插件 | 断路器保护CPU插件,通用性型号,通用性厂家 | 个 | WZ-QHDS2001-012 | 包1 | 012二次设备配件 | 断路器保护CPU插件-规格型号:CSC-121A,原设备生产厂家:北京四方 | 北京四方断路器保护CPU插件-规格型号:CSC-121A, | 北京四方 |  | 012二次设备配件-424 |  | 1
包1 | 500132236 | G20 | 配件 | G2022 | 断路器保护配件 | G2022005 | 断路器保护CPU插件 | 断路器保护CPU插件,通用性型号,通用性厂家 | 个 | WZ-QHDS2001-012 | 包1 | 012二次设备配件 | 断路器保护CPU插件-规格型号:PSL-632C,原设备生产厂家:国电南京自动化 | 断路器保护装置CPU插件，型号：PSL632C，DC110V,原设备生产厂家:国电南京自动化 | 国电南京自动化 |  | 012二次设备配件-425 |  | 1
包1 | 500066724 | G20 | 配件 | G2023 | 电容器保护配件 | G2023001 | 电容器保护电源插件 | 电容器保护电源插件,WDR-851,许继电气 | 个 | WZ-QHDS2001-012 | 包1 | 012二次设备配件 | 电容器保护电源插件-规格型号:WDR-851,原设备生产厂家:许继电气 | 许继电气电容器保护CPU插件-规格型号:WDR-851 | 许继电气 |  | 012二次设备配件-426 |  | 1
包1 | 500066724 | G20 | 配件 | G2023 | 电容器保护配件 | G2023001 | 电容器保护电源插件 | 电容器保护电源插件,WDR-851,许继电气 | 个 | WZ-QHDS2001-012 | 包1 | 012二次设备配件 | 电容器保护电源插件-规格型号:WDR-851,原设备生产厂家:许继电气 | 许继电气电容器保护显示插件-规格型号:WDR-851 | 许继电气 |  | 012二次设备配件-427 |  | 1
包1 | 500066724 | G20 | 配件 | G2023 | 电容器保护配件 | G2023001 | 电容器保护电源插件 | 电容器保护电源插件,WDR-851,许继电气 | 个 | WZ-QHDS2001-012 | 包1 | 012二次设备配件 | 电容器保护电源插件-规格型号:WDR-851,原设备生产厂家:许继电气 | 许继电气电容器保护出口插件-规格型号:WDR-851 | 许继电气 |  | 012二次设备配件-428 |  | 1
包1 | 500073071 | G20 | 配件 | G2023 | 电容器保护配件 | G2023001 | 电容器保护电源插件 | 电容器保护电源插件,RCS-9633C,南瑞继保 | 个 | WZ-QHDS2001-012 | 包1 | 012二次设备配件 | 电容器保护电源插件,RCS-9633C,南瑞继保 | 电容器保护电源插件,RCS-9633C,南瑞继保 | 南瑞继保 |  | 012二次设备配件-429 |  | 1
包1 | 500073071 | G20 | 配件 | G2023 | 电容器保护配件 | G2023001 | 电容器保护电源插件 | 电容器保护电源插件,RCS-9633C,南瑞继保 | 个 | WZ-QHDS2001-012 | 包1 | 012二次设备配件 | 电容器保护电源插件,RCS-9633C,南瑞继保 | RCS-9633C,南瑞继保 | 南瑞继保 |  | 012二次设备配件-430 |  | 1
包1 | 500074324 | G20 | 配件 | G2023 | 电容器保护配件 | G2023001 | 电容器保护电源插件 | 电容器保护电源插件,CSC-221A,北京四方 | 个 | WZ-QHDS2001-012 | 包1 | 012二次设备配件 | 电容器保护电源插件,CSC-221A,北京四方 | 电容器保护电源插件,CSC-221A,北京四方 | 北京四方 |  | 012二次设备配件-431 |  | 1
包1 | 500108961 | G20 | 配件 | G2023 | 电容器保护配件 | G2023001 | 电容器保护电源插件 | 电容器保护电源插件,ISA-359G,深圳南瑞 | 个 | WZ-QHDS2001-012 | 包1 | 012二次设备配件 | 电容器保护电源插件 | ISA-359G | 深圳南瑞 |  | 012二次设备配件-432 |  | 1
包1 | 500064057 | G20 | 配件 | G2023 | 电容器保护配件 | G2023002 | 电容器保护插件 | 电容器保护插件,WDR-820,许继电气 | 个 | WZ-QHDS2001-012 | 包1 | 012二次设备配件 | 电容器保护插件-规格型号:WDR-820,原设备生产厂家:许继电气 | 许继电气电容器保护电源插件-规格型号:WDR-821, | 许继电气 |  | 012二次设备配件-433 |  | 1
包1 | 500081750 | G20 | 配件 | G2023 | 电容器保护配件 | G2023002 | 电容器保护插件 | 电容器保护插件,RCS-9633C,南瑞继保 | 个 | WZ-QHDS2001-012 | 包1 | 012二次设备配件 | 电容器保护插件,RCS-9633C,南瑞继保 | 电容器保护插件,RCS-9633C,南瑞继保 | 南瑞继保 |  | 012二次设备配件-434 |  | 1
包1 | 500081750 | G20 | 配件 | G2023 | 电容器保护配件 | G2023002 | 电容器保护插件 | 电容器保护插件,RCS-9633C,南瑞继保 | 个 | WZ-QHDS2001-012 | 包1 | 012二次设备配件 | 电容器保护插件,RCS-9633C,南瑞继保 | RCS-9633C,南瑞继保 | 南瑞继保 |  | 012二次设备配件-435 |  | 1
包1 | 500081762 | G20 | 配件 | G2023 | 电容器保护配件 | G2023002 | 电容器保护插件 | 电容器保护插件,CSC-221A,北京四方 | 个 | WZ-QHDS2001-012 | 包1 | 012二次设备配件 | 电容器保护插件,CSC-221A,北京四方 | 电容器保护插件,CSC-221A,北京四方 | 北京四方 |  | 012二次设备配件-436 |  | 1
包1 | 500126457 | G20 | 配件 | G2023 | 电容器保护配件 | G2023002 | 电容器保护插件 | 电容器保护插件,WDR-9,山东泰开自动化 | 个 | WZ-QHDS2001-012 | 包1 | 012二次设备配件 | 电容器保护插件 | WDR-9 | 山东泰开自动化 |  | 012二次设备配件-437 |  | 1
包1 | 500134143 | G20 | 配件 | G2023 | 电容器保护配件 | G2023003 | 电容器保护出口插件 | 电容器保护出口插件,通用性型号,通用性厂家 | 个 | WZ-QHDS2001-012 | 包1 | 012二次设备配件 | 电容器保护插件-规格型号:RCS-9633C,原设备生产厂家:南瑞继保 | 南瑞继保电容器保护出口插件-规格型号:RCS-9633C | 许继电气 |  | 012二次设备配件-438 |  | 1
包1 | 500136182 | G20 | 配件 | G2023 | 电容器保护配件 | G2023004 | 电容器保护显示单元 | 电容器保护显示单元,通用性型号,通用性厂家 | 个 | WZ-QHDS2001-012 | 包1 | 012二次设备配件 | 电容器保护插件-规格型号:RCS-9633C,原设备生产厂家:南瑞继保 | 南瑞继保电容器保护显示插件-规格型号:RCS-9633C | 许继电气 |  | 012二次设备配件-439 |  | 1
包1 | 500075224 | G20 | 配件 | G2023 | 电容器保护配件 | G2023005 | 电容器保护CPU插件 | 电容器保护CPU插件 | 个 | WZ-QHDS2001-012 | 包1 | 012二次设备配件 | 电容器保护插件-规格型号:RCS-9633C,原设备生产厂家:南瑞继保 | 南瑞继保电容器保护CPU插件-规格型号:RCS-9633C, | 许继电气 |  | 012二次设备配件-440 |  | 1
包1 | 500070693 | G20 | 配件 | G2023 | 电容器保护配件 | G2023008 | 电容器保护人机对话插件 | 电容器保护人机对话插件 | 个 | WZ-QHDS2001-012 | 包1 | 012二次设备配件 | 电抗器保护人机对话插件-规格型号:WKB-801A,原设备生产厂家:许继电气 | 电抗器保护人机对话插件-规格型号:WKB-801A,原设备生产厂家:许继电气 | 许继电气 |  | 012二次设备配件-441 |  | 1
包1 | 500066725 | G20 | 配件 | G2024 | 电抗器保护配件 | G2024001 | 电抗器保护电源插件 | 电抗器保护电源插件,WKB-801A,许继电气 | 个 | WZ-QHDS2001-012 | 包1 | 012二次设备配件 | 电抗器保护电源插件-规格型号:WKB-801A,原设备生产厂家:许继电气 | 许继电气电抗器保护电源插件-规格型号:WKB-801A | 许继电气 |  | 012二次设备配件-442 |  | 1
包1 | 500066725 | G20 | 配件 | G2024 | 电抗器保护配件 | G2024001 | 电抗器保护电源插件 | 电抗器保护电源插件,WKB-801A,许继电气 | 个 | WZ-QHDS2001-012 | 包1 | 012二次设备配件 | 电抗器保护电源插件-规格型号:WKB-801A,原设备生产厂家:许继电气 | 许继电气电抗器保护CPU插件-规格型号:WKB-801A, | 许继电气 |  | 012二次设备配件-443 |  | 1
包1 | 500066725 | G20 | 配件 | G2024 | 电抗器保护配件 | G2024001 | 电抗器保护电源插件 | 电抗器保护电源插件,WKB-801A-DG-G,许继电气 | 个 | WZ-QHDS2001-012 | 包1 | 012二次设备配件 | 电抗器保护电源插件-规格型号:WKB-801A-DG-G,原设备生产厂家:许继电气 | WKB-801A-DG-G | 许继电气 |  | 012二次设备配件-444 |  | 1
包1 | 500074324 | G20 | 配件 | G2024 | 电抗器保护配件 | G2024001 | 电抗器保护电源插件 | 电抗器保护电源插件,CSC-330A-DG-G,北京四方 | 个 | WZ-QHDS2001-012 | 包1 | 012二次设备配件 | 电抗器保护电源插件-规格型号:CSC-330A-DG-G,原设备生产厂家:北京四方 | CSC-330A-DG-G | 北京四方 |  | 012二次设备配件-445 |  | 1
包1 | 500078024 | G20 | 配件 | G2024 | 电抗器保护配件 | G2024001 | 电抗器保护电源插件 | 电抗器保护电源插件,PRS-747,深圳南瑞 | 个 | WZ-QHDS2001-012 | 包1 | 012二次设备配件 | 电抗器保护电源插件,PRS-747,深圳南瑞 | 线路高抗保护电源插件-规格型号:PRS-747A-DA,原设备生产厂家:长园深瑞 | 长园深瑞 |  | 012二次设备配件-446 |  | 1
包1 | 500136179 | G20 | 配件 | G2024 | 电抗器保护配件 | G2024001 | 电抗器保护电源插件 | 电抗器保护电源插件,通用性型号,通用性厂家 | 个 | WZ-QHDS2001-012 | 包1 | 012二次设备配件 | 电抗器保护电源插件,通用性型号,通用性厂家 | 线路高抗保护电源插件-规格型号:NSR-377A-DA-G,原设备生产厂家:南瑞科技 | 南瑞科技 |  | 012二次设备配件-447 |  | 1
包1 | 500136178 | G20 | 配件 | G2024 | 电抗器保护配件 | G2024002 | 电抗器保护插件 | 电抗器保护插件,通用性型号,通用性厂家 | 个 | WZ-QHDS2001-012 | 包1 | 012二次设备配件 | 电抗器保护插件-规格型号:WKB-801A,原设备生产厂家:许继电气 | 许继电气电抗器保护件-规格型号:WKB-801A | 许继电气 |  | 012二次设备配件-448 |  | 1
包1 | 500136178 | G20 | 配件 | G2024 | 电抗器保护配件 | G2024002 | 电抗器保护插件 | 电抗器保护插件,通用性型号,通用性厂家 | 个 | WZ-QHDS2001-012 | 包1 | 012二次设备配件 | 电抗器保护插件,通用性型号,通用性厂家 | 线路高抗保护通讯插件-规格型号:NSR-377A-DA-G,原设备生产厂家:南瑞科技 | 南瑞科技 |  | 012二次设备配件-449 |  | 1
包1 | 500136178 | G20 | 配件 | G2024 | 电抗器保护配件 | G2024002 | 电抗器保护插件 | 电抗器保护插件,通用性型号,通用性厂家 | 个 | WZ-QHDS2001-012 | 包1 | 012二次设备配件 | 电抗器保护插件,通用性型号,通用性厂家 | 线路高抗保护通讯插件-规格型号:PRS-747A-DA,原设备生产厂家:长园深瑞 | 长园深瑞 |  | 012二次设备配件-450 |  | 1
包1 | 500136180 | G20 | 配件 | G2024 | 电抗器保护配件 | G2024003 | 电抗器保护电出口插件 | 电抗器保护电出口插件,通用性型号,通用性厂家 | 个 | WZ-QHDS2001-012 | 包1 | 012二次设备配件 | 电抗器保护出口插件-规格型号:WKB-801A,原设备生产厂家:许继电气 | 许继电气电抗器保护出口插件-规格型号:WKB-801A | 许继电气 |  | 012二次设备配件-451 |  | 1
包1 | 500136181 | G20 | 配件 | G2024 | 电抗器保护配件 | G2024004 | 电抗器保护电显示单元 | 电抗器保护电显示单元,通用性型号,通用性厂家 | 个 | WZ-QHDS2001-012 | 包1 | 012二次设备配件 | 电抗器保护显示插件-规格型号:WKB-801A,原设备生产厂家:许继电气 | 许继电气电抗器保护显示插件-规格型号:WKB-801A | 许继电气 |  | 012二次设备配件-452 |  | 1
包1 | 500066725 | G20 | 配件 | G2024 | 电抗器保护配件 | G2024005 | 电抗器保护CPU插件 | 电抗器保护CPU插件,WKB-801A-DG-G,许继电气 | 块 | WZ-QHDS2001-012 | 包1 | 012二次设备配件 | 电抗器保护CPU插件-规格型号:WKB-801A-DG-G,原设备生产厂家:许继电气 | WKB-801A-DG-G | 许继电气 |  | 012二次设备配件-453 |  | 1
包1 | 500074324 | G20 | 配件 | G2024 | 电抗器保护配件 | G2024005 | 电抗器保护CPU插件 | 电抗器保护CPU插件,CSC-330A-DG-G,北京四方 | 块 | WZ-QHDS2001-012 | 包1 | 012二次设备配件 | 电抗器保护CPU插件-规格型号:CSC-330A-DG-G,原设备生产厂家:北京四方 | CSC-330A-DG-G | 北京四方 |  | 012二次设备配件-454 |  | 1
包1 | 500136282 | G20 | 配件 | G2024 | 电抗器保护配件 | G2024005 | 电抗器保护CPU插件 | 电抗器保护CPU插件,通用性型号,通用性厂家 | 块 | WZ-QHDS2001-012 | 包1 | 012二次设备配件 | 电抗器保护CPU插件-规格型号:WKB-801A,原设备生产厂家:许继电气 | 许继电气电抗器保护CPU插件-规格型号:WKB-801A, | 许继电气 |  | 012二次设备配件-455 |  | 1
包1 | 500136282 | G20 | 配件 | G2024 | 电抗器保护配件 | G2024005 | 电抗器保护CPU插件 | 电抗器保护CPU插件,通用性型号,通用性厂家 | 块 | WZ-QHDS2001-012 | 包1 | 012二次设备配件 | 电抗器保护CPU插件,通用性型号,通用性厂家 | 线路高抗保护CPU插件插件-规格型号:NSR-377A-DA-G,原设备生产厂家:南瑞科技 | 南瑞科技 |  | 012二次设备配件-456 |  | 1
包1 | 500136282 | G20 | 配件 | G2024 | 电抗器保护配件 | G2024005 | 电抗器保护CPU插件 | 电抗器保护CPU插件,通用性型号,通用性厂家 | 块 | WZ-QHDS2001-012 | 包1 | 012二次设备配件 | 电抗器保护CPU插件,通用性型号,通用性厂家 | 线路高抗保护CPU插件-规格型号:PRS-747A-DA,原设备生产厂家:长园深瑞 | 长园深瑞 |  | 012二次设备配件-457 |  | 1
包1 | 500062602 | G20 | 配件 | G2026 | 过电压及远方跳闸就地判别配件 | G2026001 | 过电压保护电源插件 | 过电压保护电源插件,RCS-925A,南瑞继保 | 个 | WZ-QHDS2001-012 | 包1 | 012二次设备配件 | 过电压保护电源插件-规格型号:RCS-925A,原设备生产厂家:南瑞继保 | 过电压保护装置，型号：RCS-925A，电源插件,DC220V/110V | 南瑞继保 |  | 012二次设备配件-458 |  | 1
包1 | 500062602 | G20 | 配件 | G2026 | 过电压及远方跳闸就地判别配件 | G2026001 | 过电压保护电源插件 | 过电压保护电源插件,RCS-925A,南瑞继保 | 个 | WZ-QHDS2001-012 | 包1 | 012二次设备配件 | 过电压保护电源插件-规格型号:RCS-925A,原设备生产厂家:南瑞继保 | 过电压保护装置，型号：RCS-925A，AI插件,DC220V/110V | 南瑞继保 |  | 012二次设备配件-459 |  | 1
包1 | 500062602 | G20 | 配件 | G2026 | 过电压及远方跳闸就地判别配件 | G2026001 | 过电压保护电源插件 | 过电压保护电源插件,RCS-925A,南瑞继保 | 个 | WZ-QHDS2001-012 | 包1 | 012二次设备配件 | 过电压保护电源插件-规格型号:RCS-925A,原设备生产厂家:南瑞继保 | 过电压保护装置，型号：RCS-925A，LPF插件,DC220V/110V | 南瑞继保 |  | 012二次设备配件-460 |  | 1
包1 | 500062602 | G20 | 配件 | G2026 | 过电压及远方跳闸就地判别配件 | G2026001 | 过电压保护电源插件 | 过电压保护电源插件,RCS-925A,南瑞继保 | 个 | WZ-QHDS2001-012 | 包1 | 012二次设备配件 | 过电压保护电源插件-规格型号:RCS-925A,原设备生产厂家:南瑞继保 | 过电压保护装置，型号：RCS-925A，CPU插件,DDC220V/110V | 南瑞继保 |  | 012二次设备配件-461 |  | 1
包1 | 500062602 | G20 | 配件 | G2026 | 过电压及远方跳闸就地判别配件 | G2026001 | 过电压保护电源插件 | 过电压保护电源插件,RCS-925A,南瑞继保 | 个 | WZ-QHDS2001-012 | 包1 | 012二次设备配件 | 过电压保护电源插件-规格型号:RCS-925A,原设备生产厂家:南瑞继保 | 过电压保护装置，型号：RCS-925A，COM插件,DC220V/110V | 南瑞继保 |  | 012二次设备配件-462 |  | 1
包1 | 500062602 | G20 | 配件 | G2026 | 过电压及远方跳闸就地判别配件 | G2026001 | 过电压保护电源插件 | 过电压保护电源插件,RCS-925A,南瑞继保 | 个 | WZ-QHDS2001-012 | 包1 | 012二次设备配件 | 过电压保护电源插件-规格型号:RCS-925A,原设备生产厂家:南瑞继保 | 过电压保护装置，型号：RCS-925A，BI插件,DC220V/110V | 南瑞继保 |  | 012二次设备配件-463 |  | 1
包1 | 500062602 | G20 | 配件 | G2026 | 过电压及远方跳闸就地判别配件 | G2026001 | 过电压保护电源插件 | 过电压保护电源插件,RCS-925A,南瑞继保 | 个 | WZ-QHDS2001-012 | 包1 | 012二次设备配件 | 过电压保护电源插件-规格型号:RCS-925A,原设备生产厂家:南瑞继保 | 过电压保护装置，型号：RCS-925A，SIG插件,DC220V/110V | 南瑞继保 |  | 012二次设备配件-464 |  | 1
包1 | 500062602 | G20 | 配件 | G2026 | 过电压及远方跳闸就地判别配件 | G2026001 | 过电压保护电源插件 | 过电压保护电源插件,RCS-925A,南瑞继保 | 个 | WZ-QHDS2001-012 | 包1 | 012二次设备配件 | 过电压保护电源插件-规格型号:RCS-925A,原设备生产厂家:南瑞继保 | 过电压保护装置，型号：RCS-925A，BO插件,DC220V/110V | 南瑞继保 |  | 012二次设备配件-465 |  | 1
包1 | 500066727 | G20 | 配件 | G2026 | 过电压及远方跳闸就地判别配件 | G2026001 | 过电压保护电源插件 | 过电压保护电源插件,CSC-125,北京四方 | 个 | WZ-QHDS2001-012 | 包1 | 012二次设备配件 | 过电压保护电源插件-规格型号:CSC-125,原设备生产厂家:北京四方 | 北京四方过电压保护cpu插件-规格型号:CSC-125, | 北京四方 |  | 012二次设备配件-466 |  | 1
包1 | 500066727 | G20 | 配件 | G2026 | 过电压及远方跳闸就地判别配件 | G2026001 | 过电压保护电源插件 | 过电压保护电源插件,CSC-125,北京四方 | 个 | WZ-QHDS2001-012 | 包1 | 012二次设备配件 | 过电压保护电源插件-规格型号:CSC-125,原设备生产厂家:北京四方 | 北京四方过电压保护显示插件-规格型号:CSC-125, | 北京四方 |  | 012二次设备配件-467 |  | 1
包1 | 500066727 | G20 | 配件 | G2026 | 过电压及远方跳闸就地判别配件 | G2026001 | 过电压保护电源插件 | 过电压保护电源插件,CSC-125,北京四方 | 个 | WZ-QHDS2001-012 | 包1 | 012二次设备配件 | 过电压保护电源插件-规格型号:CSC-125,原设备生产厂家:北京四方 | 北京四方过电压保护出口插件-规格型号:CSC-125, | 北京四方 |  | 012二次设备配件-468 |  | 1
包1 | 500066727 | G20 | 配件 | G2026 | 过电压及远方跳闸就地判别配件 | G2026001 | 过电压保护电源插件 | 过电压保护电源插件,CSC-125,北京四方 | 个 | WZ-QHDS2001-012 | 包1 | 012二次设备配件 | 过电压保护电源插件-规格型号:CSC-125,原设备生产厂家:北京四方 | 过电压保护装置，型号：CSC-125A | 北京四方 |  | 012二次设备配件-469 |  | 1
包1 | 500060328 | G20 | 配件 | G2027 | 备用设备及备用电源自动投入配件 | G2027001 | 备自投电源插件 | 备自投电源插件,RCS-9651C,南京南继保 | 个 | WZ-QHDS2001-012 | 包1 | 012二次设备配件 | 备自投电源插件 | RCS-9651C | 南瑞继保 |  | 012二次设备配件-470 |  | 1
包1 | 500060328 | G20 | 配件 | G2027 | 备用设备及备用电源自动投入配件 | G2027001 | 备自投电源插件 | 备自投电源插件,ISA-358G,深圳南瑞 | 个 | WZ-QHDS2001-012 | 包1 | 012二次设备配件 | 备自投电源插件 | ISA-358G | 深圳南瑞 |  | 012二次设备配件-471 |  | 1
包1 | 500064039 | G20 | 配件 | G2027 | 备用设备及备用电源自动投入配件 | G2027001 | 备自投电源插件 | 备自投电源插件,PSP-642,国电南京自动化 | 个 | WZ-QHDS2001-012 | 包1 | 012二次设备配件 | 备自投保护电源插件,PSP-642,国电南京自动化 | 备自投保护电源插件,PSP-642,国电南京自动化 | 国电南自 |  | 012二次设备配件-472 |  | 1
包1 | 500064043 | G20 | 配件 | G2027 | 备用设备及备用电源自动投入配件 | G2027001 | 备自投电源插件 | 备自投电源插件,WBT-821,许继电气 | 个 | WZ-QHDS2001-012 | 包1 | 012二次设备配件 | 备自投电源插件,WBT-821,许继电气 | 备自投电源插件,WBT-821,许继电气 | 许继电气 |  | 012二次设备配件-473 |  | 1
包1 | 500082731 | G20 | 配件 | G2027 | 备用设备及备用电源自动投入配件 | G2027001 | 备自投电源插件 | 备自投电源插件,WBT-822A,许继电气 | 个 | WZ-QHDS2001-012 | 包1 | 012二次设备配件 | 备自投电源插件,WBT-822A,许继电气 | 备自投电源插件,WBT-822A,许继电气 | 许继电气 |  | 012二次设备配件-474 |  | 1
包1 | 500082775 | G20 | 配件 | G2027 | 备用设备及备用电源自动投入配件 | G2027001 | 备自投电源插件 | 备自投电源插件,WBT-822,许继电气 | 个 | WZ-QHDS2001-012 | 包1 | 012二次设备配件 | 备自投电源插件,WBT-822,许继电气 | 备自投电源插件,WBT-822,许继电气 | 许继电气 |  | 012二次设备配件-475 |  | 1
包1 | 500060326 | G20 | 配件 | G2027 | 备用设备及备用电源自动投入配件 | G2027002 | 备自投保护插件 | 备自投保护插件,ISA-358G,长园深瑞继保自动化有限公司 | 个 | WZ-QHDS2001-012 | 包1 | 012二次设备配件 | 备用电源自投装置插件，ISA-358G，长园深瑞继保自动化有限公司 | 备用电源自投装置插件，ISA-358G，长园深瑞继保自动化有限公司 | 长园深瑞 |  | 012二次设备配件-476 |  | 1
包1 | 500064035 | G20 | 配件 | G2027 | 备用设备及备用电源自动投入配件 | G2027002 | 备自投保护插件 | 备自投保护插件,RCS-9651,南瑞继保电气公司 | 个 | WZ-QHDS2001-012 | 包1 | 012二次设备配件 | 备自投保护插件,RCS-9651,南瑞继保 | 备自投保护插件,RCS-9651,南瑞继保 | 南瑞继保 |  | 012二次设备配件-477 |  | 1
包1 | 500064041 | G20 | 配件 | G2027 | 备用设备及备用电源自动投入配件 | G2027002 | 备自投保护插件 | 备自投保护插件,PSP-642,国电南京自动化 | 个 | WZ-QHDS2001-012 | 包1 | 012二次设备配件 | 备自投保护插件,PSP-642,国电南京自动化 | 备自投保护插件,PSP-642,国电南京自动化 | 国电南自 |  | 012二次设备配件-478 |  | 1
包1 | 500064042 | G20 | 配件 | G2027 | 备用设备及备用电源自动投入配件 | G2027002 | 备自投保护插件 | 备自投保护插件,WBT-821,许继电气 | 个 | WZ-QHDS2001-012 | 包1 | 012二次设备配件 | 备自投保护插件,WBT-821,许继电气 | 备自投保护插件,WBT-821,许继电气 | 许继电气 |  | 012二次设备配件-479 |  | 1
包1 | 500082773 | G20 | 配件 | G2027 | 备用设备及备用电源自动投入配件 | G2027002 | 备自投保护插件 | 备自投保护插件,WBT-822,许继电气 | 个 | WZ-QHDS2001-012 | 包1 | 012二次设备配件 | 备自投保护插件,WBT-822,许继电气 | 备自投保护插件,WBT-822,许继电气 | 许继电气 |  | 012二次设备配件-480 |  | 1
包1 | 500082786 | G20 | 配件 | G2027 | 备用设备及备用电源自动投入配件 | G2027002 | 备自投保护插件 | 备自投保护插件,WBT-822A,许继电气 | 个 | WZ-QHDS2001-012 | 包1 | 012二次设备配件 | 备自投保护插件,WBT-822A,许继电气 | 备自投保护插件,WBT-822A,许继电气 | 许继电气 |  | 012二次设备配件-481 |  | 1
包1 | 500113733 | G20 | 配件 | G2027 | 备用设备及备用电源自动投入配件 | G2027002 | 备自投保护插件 | 备自投保护插件,DSA-2361,国电南瑞科技 | 个 | WZ-QHDS2001-012 | 包1 | 012二次设备配件 | 备自投保护插件,DSA-2361,国电南瑞科技 | 备自投保护插件,DSA-2361,国电南瑞科技 | 国电南瑞 |  | 012二次设备配件-482 |  | 1
包1 | 500082742 | G20 | 配件 | G2027 | 备用设备及备用电源自动投入配件 | G2027003 | 备自投出口插件 | 备自投出口插件,RCS-9651,南瑞继保 | 个 | WZ-QHDS2001-012 | 包1 | 012二次设备配件 | 备自投出口插件,RCS-9651,南瑞继保 | 备自投出口插件,RCS-9651,南瑞继保 | 南瑞继保 |  | 012二次设备配件-483 |  | 1
包1 | 500113876 | G20 | 配件 | G2027 | 备用设备及备用电源自动投入配件 | G2027003 | 备自投出口插件 | 备自投出口插件,DSA-2361,国电南瑞科技 | 个 | WZ-QHDS2001-012 | 包1 | 012二次设备配件 | 备自投保护插件,DSA-2361,国电南瑞科技 | 备自投保护插件,DSA-2361,国电南瑞科技 | 国电南瑞 |  | 012二次设备配件-484 |  | 1
包1 | 500062600 | G20 | 配件 | G2029 | 串联补偿控制保护装置配件 | G2029001 | 串补电源插件 | 串补电源插件,CEPRIMO2000-CP50,中电普瑞 | 个 | WZ-QHDS2001-012 | 包1 | 012二次设备配件 | 测控装置电源插件,CP-10,品牌:中电普瑞 | CP-10 | 中电普瑞 |  | 012二次设备配件-485 |  | 1
包1 | 500064137 | G20 | 配件 | G2030 | 故障录波装置配件 | G2030001 | 故障录波电源单元 | 故障录波电源单元,ZH-3,武汉中元 | 个 | WZ-QHDS2001-012 | 包1 | 012二次设备配件 | 故障录波电源单元,ZH-5，武汉中元 | ZH-5，武汉中元 | 武汉中元 |  | 012二次设备配件-486 |  | 1
包1 | 500065539 | G20 | 配件 | G2030 | 故障录波装置配件 | G2030001 | 故障录波电源单元 | 故障录波电源单元,WDGL-V,山东山大电力 | 个 | WZ-QHDS2001-012 | 包1 | 012二次设备配件 | 故障录波电源单元-规格型号:WDGL-V,原设备生产厂家:山东山大电力 | 故障录波装置，型号：WDGL | 山东山大电力 |  | 012二次设备配件-487 |  | 1
包1 | 500065539 | G20 | 配件 | G2030 | 故障录波装置配件 | G2030001 | 故障录波电源单元 | 故障录波电源单元,WDGL-V,山东山大电力 | 个 | WZ-QHDS2001-012 | 包1 | 012二次设备配件 | 故障录波电源单元,WDGL-V,山东山大电力 | WDGL-V,山东山大电力 | 山东山大电力 |  | 012二次设备配件-488 |  | 1
包1 | 500065553 | G20 | 配件 | G2030 | 故障录波装置配件 | G2030001 | 故障录波电源单元 | 故障录波电源单元,WGL-9000,国电武仪 | 个 | WZ-QHDS2001-012 | 包1 | 012二次设备配件 | 行波测距配件 | 行波测距装置管理机电源插件、WFL-2010、中国电科院 | 中国电科院 |  | 012二次设备配件-489 |  | 1
包1 | 500065553 | G20 | 配件 | G2030 | 故障录波装置配件 | G2030001 | 故障录波电源单元 | 故障录波电源单元,WGL-9000,国电武仪 | 个 | WZ-QHDS2001-012 | 包1 | 012二次设备配件 | 行波测距配件 | 行波测距装置采集单元、WFL-2010、中国电科院 | 中国电科院 |  | 012二次设备配件-490 |  | 1
包1 | 500065553 | G20 | 配件 | G2030 | 故障录波装置配件 | G2030001 | 故障录波电源单元 | 故障录波电源单元,WGL-9000,国电武仪 | 个 | WZ-QHDS2001-012 | 包1 | 012二次设备配件 | 行波测距配件 | 行波测距装置光电转换器、EPW5030、中国电科院 | 中国电科院 |  | 012二次设备配件-491 |  | 1
包1 | 500065553 | G20 | 配件 | G2030 | 故障录波装置配件 | G2030001 | 故障录波电源单元 | 故障录波电源单元,WGL-9000,国电武仪 | 个 | WZ-QHDS2001-012 | 包1 | 012二次设备配件 | 行波测距配件 | 行波测距装置CPU插件、WFL-2010、中国电科院 | 中国电科院 |  | 012二次设备配件-492 |  | 1
包1 | 500065553 | G20 | 配件 | G2030 | 故障录波装置配件 | G2030001 | 故障录波电源单元 | 故障录波电源单元,WGL-9000,国电武仪 | 个 | WZ-QHDS2001-012 | 包1 | 012二次设备配件 | 故障录波电源单元,WGL-9000,国电武仪 | WGL-9000,国电武仪 | 国电武仪 |  | 012二次设备配件-493 |  | 1
包1 | 500071283 | G20 | 配件 | G2030 | 故障录波装置配件 | G2030001 | 故障录波电源单元 | 故障录波电源单元,SH2000C,深圳双合 | 个 | WZ-QHDS2001-012 | 包1 | 012二次设备配件 | 故障录波电源单元-规格型号:SH2000C,原设备生产厂家:深圳双合 | 故障录波电源插件-规格型号:SH2000C,原设备生产厂家:深圳双合 | 深圳双合 |  | 012二次设备配件-494 |  | 1
包1 | 500074834 | G20 | 配件 | G2030 | 故障录波装置配件 | G2030001 | 故障录波电源单元 | 故障录波电源单元,WGL9000+,国电武仪 | 个 | WZ-QHDS2001-012 | 包1 | 012二次设备配件 | 故障录波电源单元-规格型号:WGL9000+,原设备生产厂家:国电武仪 | 故障录波装置,POWER插件，型号：WGL9000 | 国电武仪 |  | 012二次设备配件-495 |  | 1
包1 | 500074834 | G20 | 配件 | G2030 | 故障录波装置配件 | G2030001 | 故障录波电源单元 | 故障录波电源单元,WGL9000+,国电武仪 | 个 | WZ-QHDS2001-012 | 包1 | 012二次设备配件 | 故障录波电源单元,WGL9000+,国电武仪 | WGL-9000,国电武仪 | 国电武仪 |  | 012二次设备配件-496 |  | 1
包1 | 500101964 | G20 | 配件 | G2030 | 故障录波装置配件 | G2030001 | 故障录波电源单元 | 故障录波电源单元,FH-3000,成都府河电子 | 个 | WZ-QHDS2001-012 | 包1 | 012二次设备配件 | 故障录波电源单元,FH-3000,成都府河电子 | FH-3000 | 成都府河 |  | 012二次设备配件-497 |  | 1
包1 | 500125199 | G20 | 配件 | G2030 | 故障录波装置配件 | G2030001 | 故障录波电源单元 | 故障录波电源单元,WY9,国电武仪 | 个 | WZ-QHDS2001-012 | 包1 | 012二次设备配件 | 故障录波电源单元,WY9,国电武仪 | WY9 | 国电武仪 |  | 012二次设备配件-498 |  | 1
包1 | 500134117 | G20 | 配件 | G2030 | 故障录波装置配件 | G2030001 | 故障录波电源单元 | 故障录波电源单元,通用性型号,通用性厂家 | 个 | WZ-QHDS2001-012 | 包1 | 012二次设备配件 | 故障录波电源单元,通用性型号,通用性厂家 | 四川深兰故障录波电源单元-规格型号:SL-3000FD | 四川深兰 |  | 012二次设备配件-499 |  | 1
包1 | 500134117 | G20 | 配件 | G2030 | 故障录波装置配件 | G2030001 | 故障录波电源单元 | 故障录波电源单元,通用性型号,通用性厂家 | 个 | WZ-QHDS2001-012 | 包1 | 012二次设备配件 | 故障录波电源单元,通用性型号,通用性厂家 | 金智科技故障录波电源单元-规格型号:UK-5500A, | 金智 |  | 012二次设备配件-500 |  | 1
包1 | 500134117 | G20 | 配件 | G2030 | 故障录波装置配件 | G2030001 | 故障录波电源单元 | 故障录波电源单元,通用性型号,通用性厂家 | 个 | WZ-QHDS2001-012 | 包1 | 012二次设备配件 | 故障录波电源单元,通用性型号,通用性厂家 | 金智科技故障录波电源单元-规格型号:UK-5500B, | 金智 |  | 012二次设备配件-501 |  | 1
包1 | 500134117 | G20 | 配件 | G2030 | 故障录波装置配件 | G2030001 | 故障录波电源单元 | 故障录波电源单元,通用性型号,通用性厂家 | 个 | WZ-QHDS2001-012 | 包1 | 012二次设备配件 | 故障录波电源单元-规格型号:SH2000C,原设备生产厂家:深圳双合 | 深圳双合故障录波电源单元-规格型号:SHDFR-B | 深圳双合 |  | 012二次设备配件-502 |  | 1
包1 | 500067093 | G20 | 配件 | G2030 | 故障录波装置配件 | G2030002 | 故障录波数据处理单元 | 故障录波数据处理单元,ZH-3,武汉中元 | 个 | WZ-QHDS2001-012 | 包1 | 012二次设备配件 | 故障录波数据处理单元,ZH-5,武汉中元 | ZH-5，武汉中元 | 武汉中元 |  | 012二次设备配件-503 |  | 1
包1 | 500068487 | G20 | 配件 | G2030 | 故障录波装置配件 | G2030002 | 故障录波数据处理单元 | 故障录波数据处理单元,WDGL-V,山东山大电力 | 个 | WZ-QHDS2001-012 | 包1 | 012二次设备配件 | 故障录波数据处理单元,WDGL-V,山东山大电力 | 故障录波数据处理单元,WDGL-V,山东山大电力 | 山东山大电力 |  | 012二次设备配件-504 |  | 1
包1 | 500068487 | G20 | 配件 | G2030 | 故障录波装置配件 | G2030002 | 故障录波数据处理单元 | 故障录波数据处理单元,WDGL-V,山东山大电力 | 个 | WZ-QHDS2001-012 | 包1 | 012二次设备配件 | 故障录波数据处理单元,WDGL-V,山东山大电力 | WDGL-V,山东山大电力 | 山东山大电力 |  | 012二次设备配件-505 |  | 1
包1 | 500074837 | G20 | 配件 | G2030 | 故障录波装置配件 | G2030002 | 故障录波数据处理单元 | 故障录波数据处理单元,SH2000C,深圳双合电脑系统有限公司 | 个 | WZ-QHDS2001-012 | 包1 | 012二次设备配件 | 故障录波处理单元-规格型号:SH2000C,原设备生产厂家:深圳双合 | 深圳双合故障录波处理单元-规格型号:SHDFR-B | 深圳双合 |  | 012二次设备配件-506 |  | 1
包1 | 500074837 | G20 | 配件 | G2030 | 故障录波装置配件 | G2030002 | 故障录波数据处理单元 | 故障录波数据处理单元,SH2000C,深圳双合电脑系统有限公司 | 个 | WZ-QHDS2001-012 | 包1 | 012二次设备配件 | 故障录波数据处理单元-规格型号:SH2000C,原设备生产厂家:深圳双合电脑系统有限公司 | 故障录波装置，型号：SHDFRB，DSP插件 | 深圳双合 |  | 012二次设备配件-507 |  | 1
包1 | 500074837 | G20 | 配件 | G2030 | 故障录波装置配件 | G2030002 | 故障录波数据处理单元 | 故障录波数据处理单元,SH2000C,深圳双合电脑系统有限公司 | 个 | WZ-QHDS2001-012 | 包1 | 012二次设备配件 | 故障录波数据处理单元-规格型号:SH2000C,原设备生产厂家:深圳双合电脑系统有限公司 | 故障录波装置，型号：SHDFRB，TFR插件 | 深圳双合 |  | 012二次设备配件-508 |  | 1
包1 | 500074837 | G20 | 配件 | G2030 | 故障录波装置配件 | G2030002 | 故障录波数据处理单元 | 故障录波数据处理单元,SH2000C,深圳双合电脑系统有限公司 | 个 | WZ-QHDS2001-012 | 包1 | 012二次设备配件 | 故障录波数据处理单元-规格型号:SH2000C,原设备生产厂家:深圳双合电脑系统有限公司 | 故障录波装置，型号：SHDFRB，HF插件 | 深圳双合 |  | 012二次设备配件-509 |  | 1
包1 | 500074837 | G20 | 配件 | G2030 | 故障录波装置配件 | G2030002 | 故障录波数据处理单元 | 故障录波数据处理单元,SH2000C,深圳双合电脑系统有限公司 | 个 | WZ-QHDS2001-012 | 包1 | 012二次设备配件 | 故障录波数据处理单元-规格型号:SH2000C,原设备生产厂家:深圳双合电脑系统有限公司 | 故障录波装置，型号：SHDFRB，DIGITAL插件 | 深圳双合 |  | 012二次设备配件-510 |  | 1
包1 | 500074837 | G20 | 配件 | G2030 | 故障录波装置配件 | G2030002 | 故障录波数据处理单元 | 故障录波数据处理单元,SH2000C,深圳双合电脑系统有限公司 | 个 | WZ-QHDS2001-012 | 包1 | 012二次设备配件 | 故障录波数据处理单元-规格型号:SH2000C,原设备生产厂家:深圳双合电脑系统有限公司 | 故障录波装置，型号：SHDFRB，ANALOG插件 | 深圳双合 |  | 012二次设备配件-511 |  | 1
包1 | 500125196 | G20 | 配件 | G2030 | 故障录波装置配件 | G2030002 | 故障录波数据处理单元 | 故障录波数据处理单元,WY9,国电武仪 | 个 | WZ-QHDS2001-012 | 包1 | 012二次设备配件 | 故障录波数据处理单元单元-规格型号:WGL-9000,原设备生产厂家:国电武仪 | 故障录波数据处理单元单元-规格型号:WGL-9000,原设备生产厂家:国电武仪 | 国电武仪 |  | 012二次设备配件-512 |  | 1
包1 | 500134163 | G20 | 配件 | G2030 | 故障录波装置配件 | G2030002 | 故障录波数据处理单元 | 故障录波数据处理单元,通用性型号,通用性厂家 | 个 | WZ-QHDS2001-012 | 包1 | 012二次设备配件 | 故障录波ARM插件-规格型号:WGL9000+,原设备生产厂家:国电武仪 | 故障录波装置，型号：WGL9000,ARM插件 | 国电武仪 |  | 012二次设备配件-513 |  | 1
包1 | 500068505 | G20 | 配件 | G2030 | 故障录波装置配件 | G2030003 | 故障录波输入单元 | 故障录波输入单元,WDGL-V,山东山大电力 | 个 | WZ-QHDS2001-012 | 包1 | 012二次设备配件 | 故障录波输入单元,WDGL-V,山东山大电力 | WDGL-V | 山东山大电力 |  | 012二次设备配件-514 |  | 1
包1 | 500068505 | G20 | 配件 | G2030 | 故障录波装置配件 | G2030003 | 故障录波输入单元 | 故障录波输入单元,WDGL-V,山东山大电力 | 个 | WZ-QHDS2001-012 | 包1 | 012二次设备配件 | 故障录波输入单元,WDGL-V,山东山大电力 | WDGL-V,山东山大电力 | 山东山大电力 |  | 012二次设备配件-515 |  | 1
包1 | 500134160 | G20 | 配件 | G2030 | 故障录波装置配件 | G2030003 | 故障录波输入单元 | 故障录波输入单元,通用性型号,通用性厂家 | 个 | WZ-QHDS2001-012 | 包1 | 012二次设备配件 | 故障录波GPS插件-规格型号:WGL9000,原设备生产厂家:国电武仪 | 故障录波装置，型号：WGL9000,GPS插件 | 国电武仪 |  | 012二次设备配件-516 |  | 1
包1 | 500134160 | G20 | 配件 | G2030 | 故障录波装置配件 | G2030003 | 故障录波输入单元 | 故障录波输入单元,通用性型号,通用性厂家 | 个 | WZ-QHDS2001-012 | 包1 | 012二次设备配件 | 故障录波PC-B插件-规格型号:WGL9000+,原设备生产厂家:国电武仪 | 故障录波装置，型号：WGL9000,PC-B插件 | 国电武仪 |  | 012二次设备配件-517 |  | 1
包1 | 500134160 | G20 | 配件 | G2030 | 故障录波装置配件 | G2030003 | 故障录波输入单元 | 故障录波输入单元,通用性型号,通用性厂家 | 个 | WZ-QHDS2001-012 | 包1 | 012二次设备配件 | 故障录波输入单元-规格型号:SH2000C,原设备生产厂家:深圳双合 | 深圳双合故障录波输入单元-规格型号:SHDFR-B | 深圳双合 |  | 012二次设备配件-518 |  | 1
包1 | 500134160 | G20 | 配件 | G2030 | 故障录波装置配件 | G2030003 | 故障录波输入单元 | 故障录波输入单元,通用性型号,通用性厂家 | 个 | WZ-QHDS2001-012 | 包1 | 012二次设备配件 | 金智科技故障录波输入单元-规格型号:UK-5500A | 金智科技故障录波输入单元-规格型号:UK-5500A | 金智科技 |  | 012二次设备配件-519 |  | 1
包1 | 500134160 | G20 | 配件 | G2030 | 故障录波装置配件 | G2030003 | 故障录波输入单元 | 故障录波输入单元,通用性型号,通用性厂家 | 个 | WZ-QHDS2001-012 | 包1 | 012二次设备配件 | 金智科技故障录波输入单元-规格型号:UK-5500B | 金智科技故障录波输入单元-规格型号:UK-5500B | 金智科技 |  | 012二次设备配件-520 |  | 1
包1 | 500063100 | G20 | 配件 | G2030 | 故障录波装置配件 | G2030004 | 故障录波通信单元 | 故障录波通信单元,FH3K-V3.1,成都府河电子 | 个 | WZ-QHDS2001-012 | 包1 | 012二次设备配件 | 故障录波通信单元,FH3K-V3.1,成都府河电子 | FH3K-V3.1,成都府河电子 | 成都府河电子 |  | 012二次设备配件-521 |  | 1
包1 | 500068486 | G20 | 配件 | G2030 | 故障录波装置配件 | G2030004 | 故障录波通信单元 | 故障录波通信单元,WDGL-V,山东山大电力 | 个 | WZ-QHDS2001-012 | 包1 | 012二次设备配件 | 故障录波通信单元,WDGL-V,山东山大电力 | WDGL-V,山东山大电力 | 山东山大电力 |  | 012二次设备配件-522 |  | 1
包1 | 500117746 | G20 | 配件 | G2030 | 故障录波装置配件 | G2030004 | 故障录波通信单元 | 故障录波通信单元,FH-3000,成都府河电子 | 个 | WZ-QHDS2001-012 | 包1 | 012二次设备配件 | 故障录波通信单元,FH-3000,成都府河电子 | FH-3000,成都府河电子 | 成都府河电子 |  | 012二次设备配件-523 |  | 1
包1 | 500134165 | G20 | 配件 | G2030 | 故障录波装置配件 | G2030004 | 故障录波通信单元 | 故障录波通信单元,通用性型号,通用性厂家 | 个 | WZ-QHDS2001-012 | 包1 | 012二次设备配件 | 故障录波通信单元-规格型号:WGL-9000,原设备生产厂家:国电武仪 | 国电武仪故障录波通信单元-规格型号:WGL-9000 | 国电武仪 |  | 012二次设备配件-524 |  | 1
包1 | 500134165 | G20 | 配件 | G2030 | 故障录波装置配件 | G2030004 | 故障录波通信单元 | 故障录波通信单元,通用性型号,通用性厂家 | 个 | WZ-QHDS2001-012 | 包1 | 012二次设备配件 | 金智科技故障录波通信单元-规格型号:UK-5500A | 金智科技故障录波通信单元-规格型号:UK-5500A | 金智科技 |  | 012二次设备配件-525 |  | 1
包1 | 500134165 | G20 | 配件 | G2030 | 故障录波装置配件 | G2030004 | 故障录波通信单元 | 故障录波通信单元,通用性型号,通用性厂家 | 个 | WZ-QHDS2001-012 | 包1 | 012二次设备配件 | 金智科技故障录波显示单元-规格型号:UK-5500A | 金智科技故障录波显示单元-规格型号:UK-5500A | 金智科技 |  | 012二次设备配件-526 |  | 1
包1 | 500134165 | G20 | 配件 | G2030 | 故障录波装置配件 | G2030004 | 故障录波通信单元 | 故障录波通信单元,通用性型号,通用性厂家 | 个 | WZ-QHDS2001-012 | 包1 | 012二次设备配件 | 金智科技故障录波通信单元-规格型号:UK-5500B | 金智科技故障录波通信单元-规格型号:UK-5500B | 金智科技 |  | 012二次设备配件-527 |  | 1
包1 | 500134165 | G20 | 配件 | G2030 | 故障录波装置配件 | G2030004 | 故障录波通信单元 | 故障录波通信单元,通用性型号,通用性厂家 | 个 | WZ-QHDS2001-012 | 包1 | 012二次设备配件 | 金智科技故障录波显示单元-规格型号:UK-5500B | 金智科技故障录波显示单元-规格型号:UK-5500B | 金智科技 |  | 012二次设备配件-528 |  | 1
包1 | 500090414 | G20 | 配件 | G2030 | 故障录波装置配件 | G2030005 | 故障录波装置打印机 | 故障录波装置打印机,LQ-300K+,爱普生 | 个 | WZ-QHDS2001-012 | 包1 | 012二次设备配件 | 故障录波装置打印机,LQ-300K+,爱普生 | LQ-300K+ | 爱普生 |  | 012二次设备配件-529 |  | 1
包1 | 500123826 | G20 | 配件 | G2031 | 故障测距装置配件 | G2031001 | 信号采集装置 | 信号采集装置,DS-4304HD,海康威视 | 个 | WZ-QHDS2001-012 | 包1 | 012二次设备配件 | 信号采集装置-规格型号:DS-4304HD,原设备生产厂家:海康威视 | 型号：HIK/BS-80116HE-SL/AF/DVR-Ⅱ/B/16-2,AC220 50HZ 70W，海康威视 | 海康威视 |  | 012二次设备配件-530 |  | 1
包1 | 500137931 | G20 | 配件 | G2031 | 故障测距装置配件 | G2031001 | 信号采集装置 | 信号采集装置,通用性型号,通用性厂家 | 个 | WZ-QHDS2001-012 | 包1 | 012二次设备配件 | 故障录波显示单元-规格型号:SH2000C,原设备生产厂家:深圳双合 | 深圳双合故障录波显示单元-规格型号:SHDFR-B, | 深圳双合 |  | 012二次设备配件-531 |  | 1
包1 | 500029083 | G20 | 配件 | G2035 | 直流电源系统配件 | G2035001 | 高频电源模块 | 高频电源模块,HD22010-2,艾默生电源 | 个 | WZ-QHDS2001-012 | 包1 | 012二次设备配件 | 高频电源模块-规格型号:HD22010-2,原设备生产厂家:艾默生电源 | 高频电源模块-规格型号:HD22010-2,原设备生产厂家:艾默生电源 | 艾默生电源 |  | 012二次设备配件-532 |  | 1
包1 | 500029084 | G20 | 配件 | G2035 | 直流电源系统配件 | G2035001 | 高频电源模块 | 高频电源模块,TEP-M20/220-E,珠海泰坦科技 | 个 | WZ-QHDS2001-012 | 包1 | 012二次设备配件 | 高频电源模块-规格型号:TEP-M20/220-F,原设备生产厂家:珠海泰坦科技 | 高频电源模块-规格型号:TEP-M20/220-F,原设备生产厂家:珠海泰坦科技 | 珠海泰坦科技 |  | 012二次设备配件-533 |  | 1
包1 | 500029084 | G20 | 配件 | G2035 | 直流电源系统配件 | G2035001 | 高频电源模块 | 高频电源模块,TEP-M20/220-E,珠海泰坦科技 | 个 | WZ-QHDS2001-012 | 包1 | 012二次设备配件 | 高频电源模块-规格型号:TEP-M20/220-E,原设备生产厂家:珠海泰坦科技 | 高频电源模块-规格型号:TEP-M20/220-E,原设备生产厂家:珠海泰坦科技 | 珠海泰坦科技 |  | 012二次设备配件-534 |  | 1
包1 | 500029084 | G20 | 配件 | G2035 | 直流电源系统配件 | G2035001 | 高频电源模块 | 高频电源模块,TEP-M20/220-E,珠海泰坦科技 | 个 | WZ-QHDS2001-012 | 包1 | 012二次设备配件 | 高频电源模块-规格型号:TEP-M20/220-A,原设备生产厂家:珠海泰坦科技 | 珠海泰坦科技高频电源模块,TEP-M20/220-A, | 珠海泰坦科技 |  | 012二次设备配件-535 |  | 1
包1 | 500029084 | G20 | 配件 | G2035 | 直流电源系统配件 | G2035001 | 高频电源模块 | 高频电源模块,TEP-M20/220-E,珠海泰坦科技 | 个 | WZ-QHDS2001-012 | 包1 | 012二次设备配件 | 高频电源模块-规格型号:TEP-M20/220-E,原设备生产厂家:珠海泰坦科技 | 珠海泰坦科技高频电源模块,TEP-M20/220-B,珠海泰坦科技 | 珠海泰坦科技 |  | 012二次设备配件-536 |  | 1
包1 | 500029084 | G20 | 配件 | G2035 | 直流电源系统配件 | G2035001 | 高频电源模块 | 高频电源模块,TEP-M20/220-E,珠海泰坦科技 | 个 | WZ-QHDS2001-012 | 包1 | 012二次设备配件 | 高频电源模块-规格型号:TEP-M20/220-E,原设备生产厂家:珠海泰坦科技 | 珠海泰坦科技高频电源模块,TEP-M20/220-G,珠海泰坦科技 | 珠海泰坦科技 |  | 012二次设备配件-537 |  | 1
包1 | 500029084 | G20 | 配件 | G2035 | 直流电源系统配件 | G2035001 | 高频电源模块 | 高频电源模块,TEP-M20/220-E,珠海泰坦科技 | 个 | WZ-QHDS2001-012 | 包1 | 012二次设备配件 | 高频电源模块-规格型号:TEP-M20/220-E,原设备生产厂家:珠海泰坦科技 | 珠海泰坦科技直流电源监控模块,TEP-I-C, | 珠海泰坦科技 |  | 012二次设备配件-538 |  | 1
包1 | 500029084 | G20 | 配件 | G2035 | 直流电源系统配件 | G2035001 | 高频电源模块 | 高频电源模块,TEP-M20/220-E,珠海泰坦科技 | 个 | WZ-QHDS2001-012 | 包1 | 012二次设备配件 | 高频电源模块-规格型号:TEP-M20/220-E,原设备生产厂家:珠海泰坦科技 | 珠海泰坦科技直流电源监控模块,TEP-I-G | 珠海泰坦科技 |  | 012二次设备配件-539 |  | 1
包1 | 500029084 | G20 | 配件 | G2035 | 直流电源系统配件 | G2035001 | 高频电源模块 | 高频电源模块,TEP-M20/220-E,珠海泰坦科技 | 个 | WZ-QHDS2001-012 | 包1 | 012二次设备配件 | 高频电源模块-规格型号:TEP-M20/220-E,原设备生产厂家:珠海泰坦科技 | 珠海泰坦科技直流电源监控模块,TEP-I-F,珠海泰坦科技 | 珠海泰坦科技 |  | 012二次设备配件-540 |  | 1
包1 | 500029086 | G20 | 配件 | G2035 | 直流电源系统配件 | G2035001 | 高频电源模块 | 高频电源模块,TEP-M10/220-E,珠海泰坦科技 | 个 | WZ-QHDS2001-012 | 包1 | 012二次设备配件 | 高频电源模块-规格型号:TEP-M10/220-G,原设备生产厂家:珠海泰坦科技 | 高频电源模块-规格型号:TEP-M10/220-G,原设备生产厂家:珠海泰坦科技 | 珠海泰坦科技 |  | 012二次设备配件-541 |  | 1
包1 | 500029086 | G20 | 配件 | G2035 | 直流电源系统配件 | G2035001 | 高频电源模块 | 高频电源模块,TEP-M10/220-E,珠海泰坦科技 | 个 | WZ-QHDS2001-012 | 包1 | 012二次设备配件 | 高频电源模块-规格型号:TEP-M10/220-E,原设备生产厂家:珠海泰坦科技 | 高频电源模块-规格型号:TEP-M10/220-E,原设备生产厂家:珠海泰坦科技 | 珠海泰坦科技 |  | 012二次设备配件-542 |  | 1
包1 | 500029086 | G20 | 配件 | G2035 | 直流电源系统配件 | G2035001 | 高频电源模块 | 高频电源模块,TEP-M10/220-E,珠海泰坦科技 | 个 | WZ-QHDS2001-012 | 包1 | 012二次设备配件 | 高频电源模块,TEP-M10/220-E,珠海泰坦科技 | 高频电源模块,TEP-M10/220-E,珠海泰坦科技 | 珠海泰坦科技 |  | 012二次设备配件-543 |  | 1
包1 | 500057000 | G20 | 配件 | G2035 | 直流电源系统配件 | G2035001 | 高频电源模块 | 高频电源模块,DF0231-220/10,烟台东方电子 | 个 | WZ-QHDS2001-012 | 包1 | 012二次设备配件 | 高频电源模块-规格型号:DFYL0232-220/20,原设备生产厂家:东方电子玉麟有限公司 | 高频电源模块-规格型号:DFYL0232-220/20,原设备生产厂家:东方电子玉麟有限公司 | 东方电子玉麟 |  | 012二次设备配件-544 |  | 1
包1 | 500057000 | G20 | 配件 | G2035 | 直流电源系统配件 | G2035001 | 高频电源模块 | 高频电源模块,DF0231-220/10,烟台东方电子 | 个 | WZ-QHDS2001-012 | 包1 | 012二次设备配件 | 高频电源模块-规格型号:DF0231-220/10,原设备生产厂家:烟台东方电子 | 高频电源模块-规格型号:DF0231-220/10,原设备生产厂家:烟台东方电子 | 烟台东方电子 |  | 012二次设备配件-545 |  | 1
包1 | 500057000 | G20 | 配件 | G2035 | 直流电源系统配件 | G2035001 | 高频电源模块 | 高频电源模块,DF0231-220/10,烟台东方电子 | 个 | WZ-QHDS2001-012 | 包1 | 012二次设备配件 | 高频电源模块-规格型号:DF0231-220/10,原设备生产厂家:烟台东方电子 | 烟台东方电子玉麟电气有限公司高频电源模块, DF0232A-220/20F, | 烟台东方电子 |  | 012二次设备配件-546 |  | 1
包1 | 500057113 | G20 | 配件 | G2035 | 直流电源系统配件 | G2035001 | 高频电源模块 | 高频电源模块,HD22010-3,哈尔滨光宇 | 个 | WZ-QHDS2001-012 | 包1 | 012二次设备配件 | 高频电源模块-规格型号:HD22010-3,原设备生产厂家:哈尔滨光宇 | 高频电源模块-规格型号:HD22010-3,原设备生产厂家:哈尔滨光宇 | 哈尔滨光宇 |  | 012二次设备配件-547 |  | 1
包1 | 500062706 | G20 | 配件 | G2035 | 直流电源系统配件 | G2035001 | 高频电源模块 | 高频电源模块,ATC230M10III,深圳奥特迅速电气公司 | 个 | WZ-QHDS2001-012 | 包1 | 012二次设备配件 | 高频电源模块-规格型号:ATC230M10III,原设备生产厂家:深圳奥特迅速电气公司 | 高频电源模块-规格型号:ATC230M10III,原设备生产厂家:深圳奥特迅速电气公司 | 深圳奥特迅速 |  | 012二次设备配件-548 |  | 1
包1 | 500062708 | G20 | 配件 | G2035 | 直流电源系统配件 | G2035001 | 高频电源模块 | 高频电源模块,ATC230M10II,深圳奥特迅速电气公司 | 个 | WZ-QHDS2001-012 | 包1 | 012二次设备配件 | 高频电源模块-规格型号:ATC230M10II,原设备生产厂家:深圳奥特迅速电气公司 | 高频电源模块-规格型号:ATC230M10II,原设备生产厂家:深圳奥特迅速电气公司 | 深圳奥特迅速 |  | 012二次设备配件-549 |  | 1
包1 | 500062750 | G20 | 配件 | G2035 | 直流电源系统配件 | G2035001 | 高频电源模块 | 高频电源模块,HD22020-3,艾默生电源 | 个 | WZ-QHDS2001-012 | 包1 | 012二次设备配件 | 高频电源模块-规格型号:HD22020-3,原设备生产厂家:艾默生电源 | 高频电源模块-规格型号:HD22020-3,原设备生产厂家:艾默生电源 | 艾默生电源 |  | 012二次设备配件-550 |  | 1
包1 | 500063002 | G20 | 配件 | G2035 | 直流电源系统配件 | G2035001 | 高频电源模块 | 高频电源模块,LNDY240Z10,鲁能智能 | 个 | WZ-QHDS2001-012 | 包1 | 012二次设备配件 | 高频电源模块-规格型号:LNDY240Z10,原设备生产厂家:鲁能智能 | 低压直流系统充电模块，型号：LNDY120ZZ40，厂家:鲁能智能，DC110V | 鲁能智能 |  | 012二次设备配件-551 |  | 1
包1 | 500063303 | G20 | 配件 | G2035 | 直流电源系统配件 | G2035001 | 高频电源模块 | 高频电源模块,ATC230M20III,深圳奥特迅速电气公司 | 个 | WZ-QHDS2001-012 | 包1 | 012二次设备配件 | 高频电源模块-规格型号:ATC230M20III,原设备生产厂家:深圳奥特迅速电气公司 | 高频电源模块-规格型号:ATC230M20III,原设备生产厂家:深圳奥特迅速电气公司 | 深圳奥特迅速 |  | 012二次设备配件-552 |  | 1
包1 | 500063304 | G20 | 配件 | G2035 | 直流电源系统配件 | G2035001 | 高频电源模块 | 高频电源模块,ZZG13-20220,许继电源 | 个 | WZ-QHDS2001-012 | 包1 | 012二次设备配件 | 高频电源模块-规格型号:ZZG13-20220,原设备生产厂家:许继电源 | 高频电源模块-规格型号:ZZG13-20220,原设备生产厂家:许继电源 | 许继电源 |  | 012二次设备配件-553 |  | 1
包1 | 500063305 | G20 | 配件 | G2035 | 直流电源系统配件 | G2035001 | 高频电源模块 | 高频电源模块,ZZG13-30220,许继电源 | 个 | WZ-QHDS2001-012 | 包1 | 012二次设备配件 | 高频电源模块-规格型号:ZZG13-30220,原设备生产厂家:许继电源 | 高频电源模块-规格型号:ZZG13-30220,原设备生产厂家:许继电源 | 许继电源 |  | 012二次设备配件-554 |  | 1
包1 | 500064892 | G20 | 配件 | G2035 | 直流电源系统配件 | G2035001 | 高频电源模块 | 高频电源模块,DUM186-48/20,烟台东方电子 | 个 | WZ-QHDS2001-012 | 包1 | 012二次设备配件 | 高频电源模块-规格型号:DUM186-48/20,原设备生产厂家:烟台东方电子 | 高频电源模块DF0232A-220/20F | 东方电子 |  | 012二次设备配件-555 |  | 1
包1 | 500072222 | G20 | 配件 | G2035 | 直流电源系统配件 | G2035001 | 高频电源模块 | 高频电源模块,DF0236-220/20A,烟台东方电子 | 个 | WZ-QHDS2001-012 | 包1 | 012二次设备配件 | 高频电源模块-规格型号:DF0236-220/20A,原设备生产厂家:烟台东方电子 | 高频电源模块-规格型号:DF0236-220/20A,原设备生产厂家:烟台东方电子 | 烟台东方电子 |  | 012二次设备配件-556 |  | 1
包1 | 500072222 | G20 | 配件 | G2035 | 直流电源系统配件 | G2035001 | 高频电源模块 | 监控单元YL-JK02A；烟台东方电子玉麟电气 | 台 | WZ-QHDS2001-012 | 包1 | 012二次设备配件 | 监控单元型号:YL-JK02A,原设备生产厂家:烟台东方电子玉麟电气 | YL-JK02A | 烟台东方电子玉麟电气 |  | 012二次设备配件-557 |  | 1
包1 | 500072222 | G20 | 配件 | G2035 | 直流电源系统配件 | G2035001 | 高频电源模块 | 信息采集单元YL-JZ01烟台东方电子玉麟电气 | 台 | WZ-QHDS2001-012 | 包1 | 012二次设备配件 | 信息采集单元型号:YL-JZ01,原设备生产厂家:烟台东方电子玉麟电气 | YL-JZ01 | 烟台东方电子玉麟电气 |  | 012二次设备配件-558 |  | 1
包1 | 500073928 | G20 | 配件 | G2035 | 直流电源系统配件 | G2035001 | 高频电源模块 | 高频电源模块,TEP-M10/220,珠海泰坦科技 | 个 | WZ-QHDS2001-012 | 包1 | 012二次设备配件 | 高频电源模块-规格型号:TEP-M10/220,原设备生产厂家:珠海泰坦科技 | 高频电源模块-规格型号:TEP-M10/220,原设备生产厂家:珠海泰坦科技 | 珠海泰坦科技 |  | 012二次设备配件-559 |  | 1
包1 | 500073928 | G20 | 配件 | G2035 | 直流电源系统配件 | G2035001 | 高频电源模块 | 充电机充电模块,YDX230D10NZ-31,北京易达新 | 个 | WZ-QHDS2001-012 | 包1 | 012二次设备配件 | 充电机充电模块型号:YDX230D10NZ-31,原设备生产厂家:北京易达新 | YDX230D10NZ-31 | 北京易达新 |  | 012二次设备配件-560 |  | 1
包1 | 500073930 | G20 | 配件 | G2035 | 直流电源系统配件 | G2035001 | 高频电源模块 | 高频电源模块,TEP-M10/110-D,珠海泰坦科技 | 个 | WZ-QHDS2001-012 | 包1 | 012二次设备配件 | 高频电源模块,TEP-M10/110-D,珠海泰坦科技 | 高频电源模块,TEP-M10/110-D,珠海泰坦科技 | 珠海泰坦科技 |  | 012二次设备配件-561 |  | 1
包1 | 500075554 | G20 | 配件 | G2035 | 直流电源系统配件 | G2035001 | 高频电源模块 | 高频电源模块,K2B10L,深圳汇业达 | 个 | WZ-QHDS2001-012 | 包1 | 012二次设备配件 | 高频电源模块-规格型号:K3B10L,原设备生产厂家:深圳市汇业达通讯技术有限公司 | 高频电源模块-规格型号:K3B10L,原设备生产厂家:深圳市汇业达通讯技术有限公司 | 深圳市汇业达通讯 |  | 012二次设备配件-562 |  | 1
包1 | 500123290 | G20 | 配件 | G2035 | 直流电源系统配件 | G2035001 | 高频电源模块 | 高频电源模块,GF22020-8,深圳市泰昂能源科技 | 个 | WZ-QHDS2001-012 | 包1 | 012二次设备配件 | 高频电源模块-规格型号:GF22020-8,原设备生产厂家:深圳泰昂电力技术有限公司 | 高频电源模块-规格型号:GF22020-8,原设备生产厂家:深圳泰昂电力技术有限公司 | 深圳泰昂电力技术有限公司 |  | 012二次设备配件-563 |  | 1
包1 | 500134167 | G20 | 配件 | G2035 | 直流电源系统配件 | G2035001 | 高频电源模块 | 高频电源模块,通用性型号,通用性厂家 | 个 | WZ-QHDS2001-012 | 包1 | 012二次设备配件 | 高频电源模块-规格型号:GML-10220A-3,原设备生产厂家:杭州奥能电源设备有限公司 | 高频电源模块-规格型号:GML-10220A-3,原设备生产厂家:杭州奥能电源设备有限公司 | 杭州奥能 |  | 012二次设备配件-564 |  | 1
包1 | 500134167 | G20 | 配件 | G2035 | 直流电源系统配件 | G2035001 | 高频电源模块 | 高频电源模块,通用性型号,通用性厂家 | 个 | WZ-QHDS2001-012 | 包1 | 012二次设备配件 | 高频电源模块-规格型号:GHD220/10-1,原设备生产厂家:深圳市金宏威技术股份有限公司 | 高频电源模块-规格型号:GHD220/10-1,原设备生产厂家:深圳市金宏威技术股份有限公司 | 深圳市金宏威 |  | 012二次设备配件-565 |  | 1
包1 | 500134167 | G20 | 配件 | G2035 | 直流电源系统配件 | G2035001 | 高频电源模块 | 高频电源模块,通用性型号,通用性厂家 | 个 | WZ-QHDS2001-012 | 包1 | 012二次设备配件 | 高频电源模块,通用性型号,通用性厂家 | 中国深圳奥特迅 高频电源模块,ATC230M20Ⅱ, | 深圳奥特迅速 |  | 012二次设备配件-566 |  | 1
包1 | 500134177 | G20 | 配件 | G2035 | 直流电源系统配件 | G2035002 | 直流电源通信单元 | 直流电源通信单元,通用性型号,通用性厂家 | 个 | WZ-QHDS2001-012 | 包1 | 012二次设备配件 | 直流电源通信单元,通用性型号,通用性厂家 | 山东鲁能智能直流电源监控模块,IDC-300C, | 山东鲁能 |  | 012二次设备配件-567 |  | 1
包1 | 500093800 | G20 | 配件 | G2035 | 直流电源系统配件 | G2035005 | 切换输出模块 | 切换输出模块 | 个 | WZ-QHDS2001-012 | 包1 | 012二次设备配件 | 直流输入仪 | CL6019程控直流标准源 | 深圳科陆电子股份有限公司 |  | 012二次设备配件-568 |  | 1
包1 | 500093800 | G20 | 配件 | G2035 | 直流电源系统配件 | G2035005 | 切换输出模块 | 切换输出模块 | 个 | WZ-QHDS2001-012 | 包1 | 012二次设备配件 | 交流输入仪 | DK-51 | 南瑞继保 |  | 012二次设备配件-569 |  | 1
包1 | 500134175 | G20 | 配件 | G2035 | 直流电源系统配件 | G2035007 | 直流电源监控模块 | 直流电源监控模块,通用性型号,通用性厂家 | 个 | WZ-QHDS2001-012 | 包1 | 012二次设备配件 | 直流电源监控模块,通用性型号,通用性厂家 | 深圳奥特迅直流电源监控模块,JKQ-3000A, | 深圳奥特迅速 |  | 012二次设备配件-570 |  | 1
包1 | 500134175 | G20 | 配件 | G2035 | 直流电源系统配件 | G2035007 | 直流电源监控模块 | 直流电源监控模块,通用性型号,通用性厂家 | 个 | WZ-QHDS2001-012 | 包1 | 012二次设备配件 | 直流电源监控模块,通用性型号,通用性厂家 | 深圳金宏威直流电源监控模块,SC2001, | 深圳金宏威 |  | 012二次设备配件-571 |  | 1
包1 | 500134175 | G20 | 配件 | G2035 | 直流电源系统配件 | G2035007 | 直流电源监控模块 | 直流电源监控模块,通用性型号,通用性厂家 | 个 | WZ-QHDS2001-012 | 包1 | 012二次设备配件 | 直流电源监控模块,通用性型号,通用性厂家 | 珠海泰坦科技直流绝缘监察装置,TEP-G2, | 珠海泰坦科技 |  | 012二次设备配件-572 |  | 1
包1 | 500134175 | G20 | 配件 | G2035 | 直流电源系统配件 | G2035007 | 直流电源监控模块 | 直流电源监控模块,通用性型号,通用性厂家 | 个 | WZ-QHDS2001-012 | 包1 | 012二次设备配件 | 直流电源监控模块,通用性型号,通用性厂家 | 珠海泰坦科技直流绝缘监察装置,TEP-G-E, | 珠海泰坦科技 |  | 012二次设备配件-573 |  | 1
包1 | 500134175 | G20 | 配件 | G2035 | 直流电源系统配件 | G2035007 | 直流电源监控模块 | 直流电源监控模块,通用性型号,通用性厂家 | 个 | WZ-QHDS2001-012 | 包1 | 012二次设备配件 | 直流电源监控模块,通用性型号,通用性厂家 | 珠海泰坦科技直流绝缘监察装置,TEP-G-C（D） | 珠海泰坦科技 |  | 012二次设备配件-574 |  | 1
包1 | 500134175 | G20 | 配件 | G2035 | 直流电源系统配件 | G2035007 | 直流电源监控模块 | 直流电源监控模块,通用性型号,通用性厂家 | 个 | WZ-QHDS2001-012 | 包1 | 012二次设备配件 | 直流电源监控模块,通用性型号,通用性厂家 | 珠海泰坦科技直流绝缘监察装置,TEP-G-F, | 珠海泰坦科技 |  | 012二次设备配件-575 |  | 1
包1 | 500067022 | G20 | 配件 | G2036 | 操作箱配件 | G2036001 | 操作箱插件 | 操作箱插件,CZX-22R2,南京南瑞 | 个 | WZ-QHDS2001-012 | 包1 | 012二次设备配件 | 操作箱插件-规格型号:CZX-22R2,原设备生产厂家:南京南瑞 | 操作箱插件-规格型号:CZX-22R2,原设备生产厂家:南京南瑞 | 南瑞 |  | 012二次设备配件-576 |  | 1
包1 | 500073816 | G20 | 配件 | G2036 | 操作箱配件 | G2036001 | 操作箱插件 | 操作箱插件,FCX-22HP,国电南自 | 个 | WZ-QHDS2001-012 | 包1 | 012二次设备配件 | 操作箱插件-规格型号:FCX-22HP,原设备生产厂家:国电南自 | FCX-22U分相操作箱，FCX.006模块，DC110V | 国电南自 |  | 012二次设备配件-577 |  | 1
包1 | 500073816 | G20 | 配件 | G2036 | 操作箱配件 | G2036001 | 操作箱插件 | 操作箱插件,FCX-22HP,国电南自 | 个 | WZ-QHDS2001-012 | 包1 | 012二次设备配件 | 操作箱插件-规格型号:FCX-22HP,原设备生产厂家:国电南自 | 型号：FCX-22U分相操作箱，FCX.005模块,DC110V | 国电南自 |  | 012二次设备配件-578 |  | 1
包1 | 500073816 | G20 | 配件 | G2036 | 操作箱配件 | G2036001 | 操作箱插件 | 操作箱插件,FCX-22HP,国电南自 | 个 | WZ-QHDS2001-012 | 包1 | 012二次设备配件 | 操作箱插件-规格型号:FCX-22HP,原设备生产厂家:国电南自 | 型号：FCX-22U分相操作箱，FCX.009模块,DC110V | 国电南自 |  | 012二次设备配件-579 |  | 1
包1 | 500073816 | G20 | 配件 | G2036 | 操作箱配件 | G2036001 | 操作箱插件 | 操作箱插件,FCX-22HP,国电南自 | 个 | WZ-QHDS2001-012 | 包1 | 012二次设备配件 | 操作箱插件-规格型号:FCX-22HP,原设备生产厂家:国电南自 | 型号：FCX-22U分相操作箱，FCX.023模块,DC110V | 国电南自 |  | 012二次设备配件-580 |  | 1
包1 | 500073816 | G20 | 配件 | G2036 | 操作箱配件 | G2036001 | 操作箱插件 | 操作箱插件,FCX-22HP,国电南自 | 个 | WZ-QHDS2001-012 | 包1 | 012二次设备配件 | 操作箱插件-规格型号:FCX-22HP,原设备生产厂家:国电南自 | 型号：FCX-22U分相操作箱，FCX.002模块,DC110V | 国电南自 |  | 012二次设备配件-581 |  | 1
包1 | 500073816 | G20 | 配件 | G2036 | 操作箱配件 | G2036001 | 操作箱插件 | 操作箱插件,FCX-22HP,国电南自 | 个 | WZ-QHDS2001-012 | 包1 | 012二次设备配件 | 操作箱插件-规格型号:FCX-22HP,原设备生产厂家:国电南自 | 型号：FCX-22U分相操作箱，FCX.001模块,DC110V | 国电南自 |  | 012二次设备配件-582 |  | 1
包1 | 500078034 | G20 | 配件 | G2036 | 操作箱配件 | G2036001 | 操作箱插件 | 操作箱插件,ZFZ-822/A,许继电气 | 个 | WZ-QHDS2001-012 | 包1 | 012二次设备配件 | 操作箱插件-规格型号:ZFZ-822/A,原设备生产厂家:许继电气 | 操作箱，型号：ZFZ-822/A，跳位扩充插件 | 许继电气 |  | 012二次设备配件-583 |  | 1
包1 | 500078034 | G20 | 配件 | G2036 | 操作箱配件 | G2036001 | 操作箱插件 | 操作箱插件,ZFZ-822/A,许继电气 | 个 | WZ-QHDS2001-012 | 包1 | 012二次设备配件 | 操作箱插件-规格型号:ZFZ-822/A,原设备生产厂家:许继电气 | 型号：ZFZ-822/A操作箱，信号插件,DC110V | 许继电气 |  | 012二次设备配件-584 |  | 1
包1 | 500078034 | G20 | 配件 | G2036 | 操作箱配件 | G2036001 | 操作箱插件 | 操作箱插件,ZFZ-822/A,许继电气 | 个 | WZ-QHDS2001-012 | 包1 | 012二次设备配件 | 操作箱插件-规格型号:ZFZ-822/A,原设备生产厂家:许继电气 | 型号：ZFZ-822/A操作箱，合闸插件,DC110V | 许继电气 |  | 012二次设备配件-585 |  | 1
包1 | 500078034 | G20 | 配件 | G2036 | 操作箱配件 | G2036001 | 操作箱插件 | 操作箱插件,ZFZ-822/A,许继电气 | 个 | WZ-QHDS2001-012 | 包1 | 012二次设备配件 | 操作箱插件-规格型号:ZFZ-822/A,原设备生产厂家:许继电气 | 型号：ZFZ-822/A操作箱，三跳插件,DC110V | 许继电气 |  | 012二次设备配件-586 |  | 1
包1 | 500082583 | G20 | 配件 | G2036 | 操作箱配件 | G2036001 | 操作箱插件 | 操作箱插件,JFZ-13T,北京四方公司 | 个 | WZ-QHDS2001-012 | 包1 | 012二次设备配件 | 操作箱插件-规格型号:JFZ-13T,原设备生产厂家:北京四方公司 | 型号：JFZ-13T，操作箱,北京四方 | 北京四方 |  | 012二次设备配件-587 |  | 1
包1 | 500132331 | G20 | 配件 | G2036 | 操作箱配件 | G2036001 | 操作箱插件 | 操作箱插件,通用性型号,通用性厂家 | 个 | WZ-QHDS2001-012 | 包1 | 012二次设备配件 | 操作箱插件-规格型号:FCX-22U,原设备生产厂家:国电南自 | 型号：FCX-22U分相操作箱，FCX.003模块,DC110V | 国电南自 |  | 012二次设备配件-588 |  | 1
包1 | 500132331 | G20 | 配件 | G2036 | 操作箱配件 | G2036001 | 操作箱插件 | 操作箱插件,通用性型号,通用性厂家 | 个 | WZ-QHDS2001-012 | 包1 | 012二次设备配件 | 操作箱插件-规格型号:FCX-22U,原设备生产厂家:国电南自 | 型号：FCX-22U分相操作箱，FCX.004模块,DC110V | 国电南自 |  | 012二次设备配件-589 |  | 1
包1 | 500132331 | G20 | 配件 | G2036 | 操作箱配件 | G2036001 | 操作箱插件 | 操作箱插件,通用性型号,通用性厂家 | 个 | WZ-QHDS2001-012 | 包1 | 012二次设备配件 | 操作箱插件-规格型号:FCX-22U,原设备生产厂家:国电南自 | 型号：FCX-22U分相操作箱，FCX.007模块,DC110V | 国电南自 |  | 012二次设备配件-590 |  | 1
包1 | 500132331 | G20 | 配件 | G2036 | 操作箱配件 | G2036001 | 操作箱插件 | 操作箱插件,通用性型号,通用性厂家 | 个 | WZ-QHDS2001-012 | 包1 | 012二次设备配件 | 操作箱插件-规格型号:FCX-22U,原设备生产厂家:国电南自 | 型号：FCX-22U分相操作箱，FCX.008模块,DC110V | 国电南自 |  | 012二次设备配件-591 |  | 1
包1 | 500132331 | G20 | 配件 | G2036 | 操作箱配件 | G2036001 | 操作箱插件 | 操作箱插件,通用性型号,通用性厂家 | 个 | WZ-QHDS2001-012 | 包1 | 012二次设备配件 | 操作箱插件-规格型号:FCX-22U,原设备生产厂家:国电南自 | 型号：FCX-22U分相操作箱，FCX.010模块,DC110V | 国电南自 |  | 012二次设备配件-592 |  | 1
包1 | 500132331 | G20 | 配件 | G2036 | 操作箱配件 | G2036001 | 操作箱插件 | 操作箱插件,通用性型号,通用性厂家 | 个 | WZ-QHDS2001-012 | 包1 | 012二次设备配件 | 操作箱插件-规格型号:FCX-22U,原设备生产厂家:国电南自 | 型号：FCX-22U分相操作箱，FCX.011模块,DC110V | 国电南自 |  | 012二次设备配件-593 |  | 1
包1 | 500114789 | G20 | 配件 | G2037 | RTU设备配件 | G2037003 | CPU板 | CPU板,PAC-2000P,中国电科院 | 个 | WZ-QHDS2001-012 | 包1 | 012二次设备配件 | 同步向量测量装置CPU处理单元-规格型号:PAC-2000,原设备生产厂家:中国电力科学研究院 | 中国电力科学研究院同步相量测量装置PAC-2000型 CPU插件 | 中国电科院 |  | 012二次设备配件-594 |  | 1
包1 | 500114789 | G20 | 配件 | G2037 | RTU设备配件 | G2037003 | CPU板 | CPU板,PAC-2000P,中国电科院 | 个 | WZ-QHDS2001-012 | 包1 | 012二次设备配件 | CPU板-规格型号:PAC-2000P,原设备生产厂家:中国电科院 | 授时单元，型号：PAC-2000GPS，中国电力科学研究院 | 中国电力科学研究院 |  | 012二次设备配件-595 |  | 1
包1 | 500134090 | G20 | 配件 | G2038 | UPS系统配件 | G2038005 | UPS功率模块 | UPS功率模块,通用性型号,通用性厂家 | 个 | WZ-QHDS2001-012 | 包1 | 012二次设备配件 | UPS功率模块,通用性型号,通用性厂家 | UPS功率模块,PM50K,广东易事特 | 广东易事特 |  | 012二次设备配件-596 |  | 1
包1 | 500134090 | G20 | 配件 | G2038 | UPS系统配件 | G2038005 | UPS功率模块 | UPS功率模块,通用性型号,通用性厂家 | 个 | WZ-QHDS2001-012 | 包1 | 012二次设备配件 | UPS电源-规格型号:XMI50DR-220V 5000VA/4000W，原设备生产厂家:厦门市爱维达电子有限公司 | UPS电源-规格型号:XMI50DR-220V 5000VA/4000W，原设备生产厂家:厦门市爱维达电子有限公司 | 厦门市爱维达电子有限公司 |  | 012二次设备配件-597 |  | 1
包1 | 500134090 | G20 | 配件 | G2038 | UPS系统配件 | G2038005 | UPS功率模块 | UPS功率模块,通用性型号,通用性厂家 | 个 | WZ-QHDS2001-012 | 包1 | 012二次设备配件 | 逆变电源-规格型号:GH5KVA-220V，原设备生产厂家:深圳市金宏威技术股份有限公司 | 逆变电源-规格型号:GH5KVA-220V，原设备生产厂家:深圳市金宏威技术股份有限公司 | 深圳市金宏威 |  | 012二次设备配件-598 |  | 1
包1 | 500134090 | G20 | 配件 | G2038 | UPS系统配件 | G2038005 | UPS功率模块 | UPS功率模块,通用性型号,通用性厂家 | 个 | WZ-QHDS2001-012 | 包1 | 012二次设备配件 | 逆变电源-规格型号:ZNB32，原设备生产厂家:许继电源 | 逆变电源-规格型号:ZNB32，原设备生产厂家:许继电源 | 许继电源 |  | 012二次设备配件-599 |  | 1
包1 | 500134090 | G20 | 配件 | G2038 | UPS系统配件 | G2038005 | UPS功率模块 | UPS功率模块,通用性型号,通用性厂家 | 个 | WZ-QHDS2001-012 | 包1 | 012二次设备配件 | 可并机型UPS电源 | ZNB30 | 许继电源 |  | 012二次设备配件-600 |  | 1
包1 | 500134090 | G20 | 配件 | G2038 | UPS系统配件 | G2038005 | UPS功率模块 | UPS功率模块,通用性型号,通用性厂家 | 台 | WZ-QHDS2001-012 | 包1 | 012二次设备配件 | 电力专用UPS、ATCDU-II，深圳奥特迅 | 电力专用UPS、ATCDU-II，深圳奥特迅 | 深圳奥特迅 |  | 012二次设备配件-601 |  | 1
包1 | 500134090 | G20 | 配件 | G2038 | UPS系统配件 | G2038005 | UPS功率模块 | UPS功率模块,通用性型号,通用性厂家 | 台 | WZ-QHDS2001-012 | 包1 | 012二次设备配件 | 电力专用UPS、SWB-3108，北京瑞迅通宇科技 | 电力专用UPS、SWB-3108，北京瑞迅通宇科技 | 北京瑞迅通宇科技 |  | 012二次设备配件-602 |  | 1
包1 | 500065208 | G20 | 配件 | G2041 | 变电站监控系统配件 | G2041003 | 测控单元配件 | 测控单元配件,测控插件 | 个 | WZ-QHDS2001-012 | 包1 | 012二次设备配件 | 测控单元配件-类型:测控插件 | 变压器保护CPU插件-规格型号:RCS-9705C,原设备生产厂家：南瑞继保 | 南瑞继保 |  | 012二次设备配件-603 |  | 1
包1 | 500065208 | G20 | 配件 | G2041 | 变电站监控系统配件 | G2041003 | 测控单元配件 | 测控单元配件,测控插件 | 个 | WZ-QHDS2001-012 | 包1 | 012二次设备配件 | 测控单元配件-类型:测控插件 | 测控电源插件-规格型号:FCK-851 | 许继电气 |  | 012二次设备配件-604 |  | 1
包1 | 500065209 | G20 | 配件 | G2041 | 变电站监控系统配件 | G2041003 | 测控单元配件 | 测控单元配件,电源插件 | 个 | WZ-QHDS2001-012 | 包1 | 012二次设备配件 | 测控装置电源插件,FCK-851,许继电气 | 电源插件-规格型号：FCK-851，许继电气 | 许继电气 |  | 012二次设备配件-605 |  | 1
包1 | 500065209 | G20 | 配件 | G2041 | 变电站监控系统配件 | G2041003 | 测控单元配件 | 测控单元配件,电源插件 | 个 | WZ-QHDS2001-012 | 包1 | 012二次设备配件 | 测控单元配件,电源插件 | 南瑞继保，PCS-9705C | 南瑞继保 |  | 012二次设备配件-606 |  | 1
包1 | 500065209 | G20 | 配件 | G2041 | 变电站监控系统配件 | G2041003 | 测控单元配件 | 测控单元配件,电源插件 | 个 | WZ-QHDS2001-012 | 包1 | 012二次设备配件 | 测控单元配件,电源插件 | 南瑞继保，PCS-9703C | 南瑞继保 |  | 012二次设备配件-607 |  | 1
包1 | 500065209 | G20 | 配件 | G2041 | 变电站监控系统配件 | G2041003 | 测控单元配件 | 测控单元配件,电源插件 | 个 | WZ-QHDS2001-012 | 包1 | 012二次设备配件 | 测控单元配件,电源插件 | 长园深瑞，PRS-7741 | 南瑞继保 |  | 012二次设备配件-608 |  | 1
包1 | 500065209 | G20 | 配件 | G2041 | 变电站监控系统配件 | G2041003 | 测控单元配件 | 测控单元配件,电源插件 | 个 | WZ-QHDS2001-012 | 包1 | 012二次设备配件 | 测控单元配件,电源插件 | 国电南自，PSR661U | 南瑞继保 |  | 012二次设备配件-609 |  | 1
包1 | 500065209 | G20 | 配件 | G2041 | 变电站监控系统配件 | G2041003 | 测控单元配件 | 测控单元配件,电源插件 | 个 | WZ-QHDS2001-012 | 包1 | 012二次设备配件 | 测控单元配件,电源插件 | FCK-851,许继电气 | 许继电气 |  | 012二次设备配件-610 |  | 1
包1 | 500065209 | G20 | 配件 | G2041 | 变电站监控系统配件 | G2041003 | 测控单元配件 | 测控单元配件,电源插件 | 个 | WZ-QHDS2001-012 | 包1 | 012二次设备配件 | 测控单元配件,电源插件 | 南瑞继保，PCS-9705C | 南瑞继保 |  | 012二次设备配件-611 |  | 1
包1 | 500065209 | G20 | 配件 | G2041 | 变电站监控系统配件 | G2041003 | 测控单元配件 | 测控单元配件,电源插件 | 个 | WZ-QHDS2001-012 | 包1 | 012二次设备配件 | 测控单元配件,电源插件 | 南瑞继保，PCS-9703C | 南瑞继保 |  | 012二次设备配件-612 |  | 1
包1 | 500065209 | G20 | 配件 | G2041 | 变电站监控系统配件 | G2041003 | 测控单元配件 | 测控单元电源插件，PCS-9703C，南瑞继保 | 个 | WZ-QHDS2001-012 | 包1 | 012二次设备配件 | 测控单元配件 | PCS-9703C | 南瑞继保 |  | 012二次设备配件-613 |  | 1
包1 | 500065209 | G20 | 配件 | G2041 | 变电站监控系统配件 | G2041003 | 测控单元配件 | 测控单元电源插件，PSR661U，国电南自 | 个 | WZ-QHDS2001-012 | 包1 | 012二次设备配件 | 测控单元配件 | PSR661U | 国电南自 |  | 012二次设备配件-614 |  | 1
包1 | 500065209 | G20 | 配件 | G2041 | 变电站监控系统配件 | G2041003 | 测控单元配件 | 测控单元电源插件，PCS-9705C，南瑞继保 | 个 | WZ-QHDS2001-012 | 包1 | 012二次设备配件 | 测控单元配件 | PCS-9705C | 南瑞继保 |  | 012二次设备配件-615 |  | 1
包1 | 500065209 | G20 | 配件 | G2041 | 变电站监控系统配件 | G2041003 | 测控单元配件 | 测控单元配件,电源插件 | 个 | WZ-QHDS2001-012 | 包1 | 012二次设备配件 | 测控单元配件-类型:电源插件 | 测控电源插件-RCS9705C型号，南瑞继保电气公司 | 南瑞继保电气公司 |  | 012二次设备配件-616 |  | 1
包1 | 500065209 | G20 | 配件 | G2041 | 变电站监控系统配件 | G2041003 | 测控单元配件 | 测控单元配件,电源插件 | 个 | WZ-QHDS2001-012 | 包1 | 012二次设备配件 | 测控单元配件-类型:电源插件 | 测控电源插件-规格型号:FCK-851 | 许继电气 |  | 012二次设备配件-617 |  | 1
包1 | 500065209 | G20 | 配件 | G2041 | 变电站监控系统配件 | G2041003 | 测控单元配件 | 测控单元配件,电源插件 | 个 | WZ-QHDS2001-012 | 包1 | 012二次设备配件 | 测控单元配件-类型:电源插件 | 测控电源插件-规格型号:FCK-801 | 许继电气 |  | 012二次设备配件-618 |  | 1
包1 | 500065209 | G20 | 配件 | G2041 | 变电站监控系统配件 | G2041003 | 测控单元配件 | 测控单元配件,电源插件 | 个 | WZ-QHDS2001-012 | 包1 | 012二次设备配件 | 测控单元配件-类型:电源插件 | 测控电源插件-规格型号:NSD-500 | 南瑞科技 |  | 012二次设备配件-619 |  | 1
包1 | 500065209 | G20 | 配件 | G2041 | 变电站监控系统配件 | G2041003 | 测控单元配件 | 测控单元配件,电源插件 | 个 | WZ-QHDS2001-012 | 包1 | 012二次设备配件 | 测控单元配件-类型:电源插件 | 测控电源插件-规格型号:CSI-200 | 北京四方 |  | 012二次设备配件-620 |  | 1
包1 | 500065209 | G20 | 配件 | G2041 | 变电站监控系统配件 | G2041003 | 测控单元配件 | 测控单元配件,电源插件 | 个 | WZ-QHDS2001-012 | 包1 | 012二次设备配件 | 测控单元配件-类型:电源插件 | 测控电源插件-规格型号:iPACS-5775 | 江苏金智 |  | 012二次设备配件-621 |  | 1
包1 | 500065209 | G20 | 配件 | G2041 | 变电站监控系统配件 | G2041003 | 测控单元配件 | 测控单元配件,电源插件 | 个 | WZ-QHDS2001-012 | 包1 | 012二次设备配件 | 测控单元配件-类型:电源插件 | 测控电源插件-PCS-9705C型号，南瑞继保电气公司 | 南瑞继保电气公司 |  | 012二次设备配件-622 |  | 1
包1 | 500065209 | G20 | 配件 | G2041 | 变电站监控系统配件 | G2041003 | 测控单元配件 | 测控单元配件,电源插件 | 个 | WZ-QHDS2001-012 | 包1 | 012二次设备配件 | 测控单元配件-类型:电源插件 | 测控电源插件-PCS-9703C型号，南瑞继保电气公司 | 南瑞继保电气公司 |  | 012二次设备配件-623 |  | 1
包1 | 500065209 | G20 | 配件 | G2041 | 变电站监控系统配件 | G2041003 | 测控单元配件 | 测控单元配件,电源插件 | 个 | WZ-QHDS2001-012 | 包1 | 012二次设备配件 | 测控单元配件-类型:电源插件 | 测控电源插件-规格型号:PSR661U | 国电南自 |  | 012二次设备配件-624 |  | 1
包1 | 500065209 | G20 | 配件 | G2041 | 变电站监控系统配件 | G2041003 | 测控单元配件 | 测控单元配件,电源插件 | 个 | WZ-QHDS2001-012 | 包1 | 012二次设备配件 | 测控单元配件-类型:电源插件 | 测控电源插件-规格型号:PRS-7741 | 长园深瑞 |  | 012二次设备配件-625 |  | 1
包1 | 500065209 | G20 | 配件 | G2041 | 变电站监控系统配件 | G2041003 | 测控单元配件 | 测控单元配件,电源插件 | 个 | WZ-QHDS2001-012 | 包1 | 012二次设备配件 | 测控单元配件-类型:电源插件 | 测控电源插件-规格型号:PRS-741 | 长园深瑞 |  | 012二次设备配件-626 |  | 1
包1 | 500065210 | G20 | 配件 | G2041 | 变电站监控系统配件 | G2041003 | 测控单元配件 | 测控单元配件,显示插件 | 个 | WZ-QHDS2001-012 | 包1 | 012二次设备配件 | 测控装置液晶面板-规格型号:FCK-851,原设备生产厂家:许继电气 | 液晶面板-规格型号:FCK-851,原设备生产厂家:许继 | 许继电气 |  | 012二次设备配件-627 |  | 1
包1 | 500065210 | G20 | 配件 | G2041 | 变电站监控系统配件 | G2041003 | 测控单元配件 | 测控单元配件,显示插件 | 个 | WZ-QHDS2001-012 | 包1 | 012二次设备配件 | 测控单元配件,显示插件 | 金智科技iPACS5775测控显示单元 | 金智科技 |  | 012二次设备配件-628 |  | 1
包1 | 500065210 | G20 | 配件 | G2041 | 变电站监控系统配件 | G2041003 | 测控单元配件 | 测控单元配件,显示插件 | 个 | WZ-QHDS2001-012 | 包1 | 012二次设备配件 | 测控单元配件,显示单元 | 南瑞继保，PCS-9705C | 南瑞继保 |  | 012二次设备配件-629 |  | 1
包1 | 500065210 | G20 | 配件 | G2041 | 变电站监控系统配件 | G2041003 | 测控单元配件 | 测控单元配件,显示插件 | 个 | WZ-QHDS2001-012 | 包1 | 012二次设备配件 | 测控单元配件,显示单元 | 南瑞继保，PCS-9703C | 南瑞继保 |  | 012二次设备配件-630 |  | 1
包1 | 500065210 | G20 | 配件 | G2041 | 变电站监控系统配件 | G2041003 | 测控单元配件 | 测控单元配件,显示插件 | 个 | WZ-QHDS2001-012 | 包1 | 012二次设备配件 | 测控单元配件,显示插件 | 金智科技iPACS5775测控显示单元 | 金智科技 |  | 012二次设备配件-631 |  | 1
包1 | 500065210 | G20 | 配件 | G2041 | 变电站监控系统配件 | G2041003 | 测控单元配件 | 测控单元配件,显示插件 | 个 | WZ-QHDS2001-012 | 包1 | 012二次设备配件 | 测控单元配件,显示单元 | 南瑞继保，PCS-9705C | 南瑞继保 |  | 012二次设备配件-632 |  | 1
包1 | 500065210 | G20 | 配件 | G2041 | 变电站监控系统配件 | G2041003 | 测控单元配件 | 测控单元显示插件，PCS-9705C，南瑞继保 | 个 | WZ-QHDS2001-012 | 包1 | 012二次设备配件 | 测控单元配件 | PCS-9705C | 南瑞继保 |  | 012二次设备配件-633 |  | 1
包1 | 500065210 | G20 | 配件 | G2041 | 变电站监控系统配件 | G2041003 | 测控单元配件 | 测控单元配件,显示插件 | 个 | WZ-QHDS2001-012 | 包1 | 012二次设备配件 | 测控单元配件-类型:显示单元 | 测控显示单元-RCS9705C型号，南瑞继保电气公司 | 南瑞继保电气公司 |  | 012二次设备配件-634 |  | 1
包1 | 500065210 | G20 | 配件 | G2041 | 变电站监控系统配件 | G2041003 | 测控单元配件 | 测控单元配件,显示插件 | 个 | WZ-QHDS2001-012 | 包1 | 012二次设备配件 | 测控单元配件-类型:显示单元 | 测控显示单元-规格型号:FCK-851 | 许继电气 |  | 012二次设备配件-635 |  | 1
包1 | 500065210 | G20 | 配件 | G2041 | 变电站监控系统配件 | G2041003 | 测控单元配件 | 测控单元配件,显示插件 | 个 | WZ-QHDS2001-012 | 包1 | 012二次设备配件 | 测控单元配件-类型:显示单元 | 测控显示单元-规格型号:FCK-801 | 许继电气 |  | 012二次设备配件-636 |  | 1
包1 | 500065210 | G20 | 配件 | G2041 | 变电站监控系统配件 | G2041003 | 测控单元配件 | 测控单元配件,显示插件 | 个 | WZ-QHDS2001-012 | 包1 | 012二次设备配件 | 测控单元配件-类型:显示单元 | 测控显示单元-规格型号:NSD-500 | 南瑞科技 |  | 012二次设备配件-637 |  | 1
包1 | 500065210 | G20 | 配件 | G2041 | 变电站监控系统配件 | G2041003 | 测控单元配件 | 测控单元配件,显示插件 | 个 | WZ-QHDS2001-012 | 包1 | 012二次设备配件 | 测控单元配件-类型:显示单元 | 测控显示单元-规格型号:CSI-200 | 北京四方 |  | 012二次设备配件-638 |  | 1
包1 | 500065210 | G20 | 配件 | G2041 | 变电站监控系统配件 | G2041003 | 测控单元配件 | 测控单元配件,显示插件 | 个 | WZ-QHDS2001-012 | 包1 | 012二次设备配件 | 测控单元配件-类型:显示单元 | 测控显示单元-规格型号:iPACS-5775 | 江苏金智 |  | 012二次设备配件-639 |  | 1
包1 | 500065210 | G20 | 配件 | G2041 | 变电站监控系统配件 | G2041003 | 测控单元配件 | 测控单元配件,显示插件 | 个 | WZ-QHDS2001-012 | 包1 | 012二次设备配件 | 测控单元配件-类型:显示单元 | 测控显示单元-规格型号:PCS-9705C | 南瑞继保 |  | 012二次设备配件-640 |  | 1
包1 | 500065210 | G20 | 配件 | G2041 | 变电站监控系统配件 | G2041003 | 测控单元配件 | 测控单元配件,显示插件 | 个 | WZ-QHDS2001-012 | 包1 | 012二次设备配件 | 测控单元配件-类型:显示单元 | 测控显示单元-规格型号:PCS-9703C | 南瑞继保 |  | 012二次设备配件-641 |  | 1
包1 | 500065210 | G20 | 配件 | G2041 | 变电站监控系统配件 | G2041003 | 测控单元配件 | 测控单元配件,显示插件 | 个 | WZ-QHDS2001-012 | 包1 | 012二次设备配件 | 测控单元配件-类型:显示单元 | 测控显示单元-规格型号:PSR661U | 国电南自 |  | 012二次设备配件-642 |  | 1
包1 | 500065210 | G20 | 配件 | G2041 | 变电站监控系统配件 | G2041003 | 测控单元配件 | 测控单元配件,显示插件 | 个 | WZ-QHDS2001-012 | 包1 | 012二次设备配件 | 测控单元配件-类型:显示单元 | 测控显示单元-规格型号:PRS-7741 | 长园深瑞 |  | 012二次设备配件-643 |  | 1
包1 | 500065210 | G20 | 配件 | G2041 | 变电站监控系统配件 | G2041003 | 测控单元配件 | 测控单元配件,显示插件 | 个 | WZ-QHDS2001-012 | 包1 | 012二次设备配件 | 测控单元配件-类型:显示单元 | 测控显示单元-规格型号:PRS-741 | 长园深瑞 |  | 012二次设备配件-644 |  | 1
包1 | 500071977 | G20 | 配件 | G2041 | 变电站监控系统配件 | G2041003 | 测控单元配件 | 测控单元配件,CPU插件 | 个 | WZ-QHDS2001-012 | 包1 | 012二次设备配件 | 测控单元配件,CPU插件 | 测控装置CPU插件，RCS9705C型号，南瑞继保电气公司 | 南瑞继保电气公司 |  | 012二次设备配件-645 |  | 1
包1 | 500071977 | G20 | 配件 | G2041 | 变电站监控系统配件 | G2041003 | 测控单元配件 | 测控单元配件,CPU插件 | 个 | WZ-QHDS2001-012 | 包1 | 012二次设备配件 | 测控单元配件-类型:CPU插件 | 测控CPU插件--RCS9705C型号，南瑞继保电气公司 | 南瑞继保电气公司 |  | 012二次设备配件-646 |  | 1
包1 | 500071977 | G20 | 配件 | G2041 | 变电站监控系统配件 | G2041003 | 测控单元配件 | 测控单元配件,CPU插件 | 个 | WZ-QHDS2001-012 | 包1 | 012二次设备配件 | 测控单元配件-类型:CPU插件 | 测控CPU插件--规格型号:FCK-851 | 许继电气 |  | 012二次设备配件-647 |  | 1
包1 | 500071977 | G20 | 配件 | G2041 | 变电站监控系统配件 | G2041003 | 测控单元配件 | 测控单元配件,CPU插件 | 个 | WZ-QHDS2001-012 | 包1 | 012二次设备配件 | 测控单元配件-类型:CPU插件 | 测控CPU插件--规格型号:FCK-801 | 许继电气 |  | 012二次设备配件-648 |  | 1
包1 | 500071977 | G20 | 配件 | G2041 | 变电站监控系统配件 | G2041003 | 测控单元配件 | 测控单元配件,CPU插件 | 个 | WZ-QHDS2001-012 | 包1 | 012二次设备配件 | 测控单元配件-类型:CPU插件 | 测控CPU插件-规格型号:NSD-500 | 南瑞科技 |  | 012二次设备配件-649 |  | 1
包1 | 500071977 | G20 | 配件 | G2041 | 变电站监控系统配件 | G2041003 | 测控单元配件 | 测控单元配件,CPU插件 | 个 | WZ-QHDS2001-012 | 包1 | 012二次设备配件 | 测控单元配件-类型:CPU插件 | 测控CPU插件-规格型号:CSI-200 | 北京四方 |  | 012二次设备配件-650 |  | 1
包1 | 500071977 | G20 | 配件 | G2041 | 变电站监控系统配件 | G2041003 | 测控单元配件 | 测控单元配件,CPU插件 | 个 | WZ-QHDS2001-012 | 包1 | 012二次设备配件 | 测控单元配件-类型:CPU插件 | 测控CPU插件-规格型号:iPACS-5775 | 江苏金智 |  | 012二次设备配件-651 |  | 1
包1 | 500071977 | G20 | 配件 | G2041 | 变电站监控系统配件 | G2041003 | 测控单元配件 | 测控单元配件,CPU插件 | 个 | WZ-QHDS2001-012 | 包1 | 012二次设备配件 | 测控单元配件-类型:CPU插件 | 测控CPU插件-规格型号:PCS-9705C | 南瑞继保 |  | 012二次设备配件-652 |  | 1
包1 | 500071977 | G20 | 配件 | G2041 | 变电站监控系统配件 | G2041003 | 测控单元配件 | 测控单元配件,CPU插件 | 个 | WZ-QHDS2001-012 | 包1 | 012二次设备配件 | 测控单元配件-类型:CPU插件 | 测控CPU插件-规格型号:PCS-9703C | 南瑞继保 |  | 012二次设备配件-653 |  | 1
包1 | 500071977 | G20 | 配件 | G2041 | 变电站监控系统配件 | G2041003 | 测控单元配件 | 测控单元配件,CPU插件 | 个 | WZ-QHDS2001-012 | 包1 | 012二次设备配件 | 测控单元配件-类型:CPU插件 | 测控CPU插件-规格型号:PSR661U | 国电南自 |  | 012二次设备配件-654 |  | 1
包1 | 500071977 | G20 | 配件 | G2041 | 变电站监控系统配件 | G2041003 | 测控单元配件 | 测控单元配件,CPU插件 | 个 | WZ-QHDS2001-012 | 包1 | 012二次设备配件 | 测控单元配件-类型:CPU插件 | 测控CPU插件-规格型号:PRS-7741 | 长园深瑞 |  | 012二次设备配件-655 |  | 1
包1 | 500071977 | G20 | 配件 | G2041 | 变电站监控系统配件 | G2041003 | 测控单元配件 | 测控单元配件,CPU插件 | 个 | WZ-QHDS2001-012 | 包1 | 012二次设备配件 | 测控单元配件-类型:CPU插件 | 测控CPU插件-规格型号:PRS-741 | 长园深瑞 |  | 012二次设备配件-656 |  | 1
包1 | 500075433 | G20 | 配件 | G2041 | 变电站监控系统配件 | G2041003 | 测控单元配件 | 测控单元配件,开入采集模件 | 个 | WZ-QHDS2001-012 | 包1 | 012二次设备配件 | 测控装置开入插件,RCS-9702C,南京南瑞继保工程技术有限公司 | RCS-9702C | 南瑞继保 |  | 012二次设备配件-657 |  | 1
包1 | 500075433 | G20 | 配件 | G2041 | 变电站监控系统配件 | G2041003 | 测控单元配件 | 测控单元配件,开入采集模件 | 个 | WZ-QHDS2001-012 | 包1 | 012二次设备配件 | 测控装置开入插件,RCS-9705C,南京南瑞继保工程技术有限公司 | RCS-9705C | 南瑞继保 |  | 012二次设备配件-658 |  | 1
包1 | 500075433 | G20 | 配件 | G2041 | 变电站监控系统配件 | G2041003 | 测控单元配件 | 测控单元配件,开入采集模件 | 个 | WZ-QHDS2001-012 | 包1 | 012二次设备配件 | 测控装置开入插件,RCS-9703C,南京南瑞继保工程技术有限公司 | RCS-9703C | 南瑞继保 |  | 012二次设备配件-659 |  | 1
包1 | 500075433 | G20 | 配件 | G2041 | 变电站监控系统配件 | G2041003 | 测控单元配件 | 测控单元配件,开入采集模件 | 个 | WZ-QHDS2001-012 | 包1 | 012二次设备配件 | 测控单元配件,开入插件 | 测控装置开入插件，RCS9705C型号，南瑞继保电气公司 | 南瑞继保电气公司 |  | 012二次设备配件-660 |  | 1
包1 | 500075433 | G20 | 配件 | G2041 | 变电站监控系统配件 | G2041003 | 测控单元配件 | 测控单元配件,开入采集模件 | 个 | WZ-QHDS2001-012 | 包1 | 012二次设备配件 | 测控单元配件-类型:开入插件 | 测控开入插件-规格型号:FCK-851 | 许继电气 |  | 012二次设备配件-661 |  | 1
包1 | 500075433 | G20 | 配件 | G2041 | 变电站监控系统配件 | G2041003 | 测控单元配件 | 测控单元配件,开入采集模件 | 个 | WZ-QHDS2001-012 | 包1 | 012二次设备配件 | 测控单元配件-类型:开入插件 | 测控开入插件-规格型号:FCK-801 | 许继电气 |  | 012二次设备配件-662 |  | 1
包1 | 500075433 | G20 | 配件 | G2041 | 变电站监控系统配件 | G2041003 | 测控单元配件 | 测控单元配件,开入采集模件 | 个 | WZ-QHDS2001-012 | 包1 | 012二次设备配件 | 测控单元配件-类型:开入插件 | 测控开入插件-规格型号:NSD-500 | 南瑞科技 |  | 012二次设备配件-663 |  | 1
包1 | 500075433 | G20 | 配件 | G2041 | 变电站监控系统配件 | G2041003 | 测控单元配件 | 测控单元配件,开入采集模件 | 个 | WZ-QHDS2001-012 | 包1 | 012二次设备配件 | 测控单元配件-类型:开入插件 | 测控开入插件-规格型号:CSI-200 | 北京四方 |  | 012二次设备配件-664 |  | 1
包1 | 500075433 | G20 | 配件 | G2041 | 变电站监控系统配件 | G2041003 | 测控单元配件 | 测控单元配件,开入采集模件 | 个 | WZ-QHDS2001-012 | 包1 | 012二次设备配件 | 测控单元配件-类型:开入插件 | 测控开入插件-规格型号:iPACS-5775 | 江苏金智 |  | 012二次设备配件-665 |  | 1
包1 | 500075433 | G20 | 配件 | G2041 | 变电站监控系统配件 | G2041003 | 测控单元配件 | 测控单元配件,开入采集模件 | 个 | WZ-QHDS2001-012 | 包1 | 012二次设备配件 | 测控单元配件-类型:开入插件 | 测控开入插件-规格型号:PCS-9705C | 南瑞继保 |  | 012二次设备配件-666 |  | 1
包1 | 500075433 | G20 | 配件 | G2041 | 变电站监控系统配件 | G2041003 | 测控单元配件 | 测控单元配件,开入采集模件 | 个 | WZ-QHDS2001-012 | 包1 | 012二次设备配件 | 测控单元配件-类型:开入插件 | 测控开入插件-规格型号:PCS-9703C | 南瑞继保 |  | 012二次设备配件-667 |  | 1
包1 | 500075433 | G20 | 配件 | G2041 | 变电站监控系统配件 | G2041003 | 测控单元配件 | 测控单元配件,开入采集模件 | 个 | WZ-QHDS2001-012 | 包1 | 012二次设备配件 | 测控单元配件-类型:开入插件 | 测控开入插件-规格型号:PSR661U | 国电南自 |  | 012二次设备配件-668 |  | 1
包1 | 500075433 | G20 | 配件 | G2041 | 变电站监控系统配件 | G2041003 | 测控单元配件 | 测控单元配件,开入采集模件 | 个 | WZ-QHDS2001-012 | 包1 | 012二次设备配件 | 测控单元配件-类型:开入插件 | 测控开入插件-规格型号:PRS-7741 | 长园深瑞 |  | 012二次设备配件-669 |  | 1
包1 | 500075433 | G20 | 配件 | G2041 | 变电站监控系统配件 | G2041003 | 测控单元配件 | 测控单元配件,开入采集模件 | 个 | WZ-QHDS2001-012 | 包1 | 012二次设备配件 | 测控单元配件-类型:开入插件 | 测控开入插件-规格型号:PRS-741 | 长园深瑞 |  | 012二次设备配件-670 |  | 1
包1 | 500075440 | G20 | 配件 | G2041 | 变电站监控系统配件 | G2041003 | 测控单元配件 | 测控单元配件,通讯插件 | 个 | WZ-QHDS2001-012 | 包1 | 012二次设备配件 | 测控单元配件,通讯插件 | 测控单元配件,通讯插件，PCS-9705A | 南瑞继保电气公司 |  | 012二次设备配件-671 |  | 1
包1 | 500075440 | G20 | 配件 | G2041 | 变电站监控系统配件 | G2041003 | 测控单元配件 | 测控单元配件,通讯插件 | 个 | WZ-QHDS2001-012 | 包1 | 012二次设备配件 | 测控单元配件-类型:通讯转换插件 | 测控通讯转换插件-规格型号:FCK-851 | 许继电气 |  | 012二次设备配件-672 |  | 1
包1 | 500075440 | G20 | 配件 | G2041 | 变电站监控系统配件 | G2041003 | 测控单元配件 | 测控单元配件,通讯插件 | 个 | WZ-QHDS2001-012 | 包1 | 012二次设备配件 | 测控单元配件-类型:通讯转换插件 | 测控通讯转换插件-规格型号:FCK-801 | 许继电气 |  | 012二次设备配件-673 |  | 1
包1 | 500075441 | G20 | 配件 | G2041 | 变电站监控系统配件 | G2041003 | 测控单元配件 | 测控单元配件,开入开出插件 | 个 | WZ-QHDS2001-012 | 包1 | 012二次设备配件 | 测控装置开出插件,RCS-9702C,南京南瑞继保工程技术有限公司 | RCS-9702C | 南瑞继保 |  | 012二次设备配件-674 |  | 1
包1 | 500075441 | G20 | 配件 | G2041 | 变电站监控系统配件 | G2041003 | 测控单元配件 | 测控单元配件,开入开出插件 | 个 | WZ-QHDS2001-012 | 包1 | 012二次设备配件 | 测控装置开出插件,RCS-9705C,南京南瑞继保工程技术有限公司 | RCS-9705C | 南瑞继保 |  | 012二次设备配件-675 |  | 1
包1 | 500075441 | G20 | 配件 | G2041 | 变电站监控系统配件 | G2041003 | 测控单元配件 | 测控单元配件,开入开出插件 | 个 | WZ-QHDS2001-012 | 包1 | 012二次设备配件 | 测控装置开出插件,RCS-9703C,南京南瑞继保工程技术有限公司 | RCS-9703C | 南瑞继保 |  | 012二次设备配件-676 |  | 1
包1 | 500075441 | G20 | 配件 | G2041 | 变电站监控系统配件 | G2041003 | 测控单元配件 | 测控单元配件,开入开出插件 | 个 | WZ-QHDS2001-012 | 包1 | 012二次设备配件 | 测控单元配件开出插件 | 测控装置开出插件，RCS9705C型号，南瑞继保电气公司 | 南瑞继保电气公司 |  | 012二次设备配件-677 |  | 1
包1 | 500075441 | G20 | 配件 | G2041 | 变电站监控系统配件 | G2041003 | 测控单元配件 | 测控单元配件,开入开出插件 | 个 | WZ-QHDS2001-012 | 包1 | 012二次设备配件 | 测控单元配件-类型:开出插件 | 测控开出插件-规格型号:FCK-851 | 许继电气 |  | 012二次设备配件-678 |  | 1
包1 | 500075441 | G20 | 配件 | G2041 | 变电站监控系统配件 | G2041003 | 测控单元配件 | 测控单元配件,开入开出插件 | 个 | WZ-QHDS2001-012 | 包1 | 012二次设备配件 | 测控单元配件-类型:开出插件 | 测控开出插件-规格型号:FCK-801 | 许继电气 |  | 012二次设备配件-679 |  | 1
包1 | 500075441 | G20 | 配件 | G2041 | 变电站监控系统配件 | G2041003 | 测控单元配件 | 测控单元配件,开入开出插件 | 个 | WZ-QHDS2001-012 | 包1 | 012二次设备配件 | 测控单元配件-类型:开出插件 | 测控开出插件-规格型号:NSD-500 | 南瑞科技 |  | 012二次设备配件-680 |  | 1
包1 | 500075441 | G20 | 配件 | G2041 | 变电站监控系统配件 | G2041003 | 测控单元配件 | 测控单元配件,开入开出插件 | 个 | WZ-QHDS2001-012 | 包1 | 012二次设备配件 | 测控单元配件-类型:开出插件 | 测控开出插件-规格型号:CSI-200 | 北京四方 |  | 012二次设备配件-681 |  | 1
包1 | 500075441 | G20 | 配件 | G2041 | 变电站监控系统配件 | G2041003 | 测控单元配件 | 测控单元配件,开入开出插件 | 个 | WZ-QHDS2001-012 | 包1 | 012二次设备配件 | 测控单元配件-类型:开出插件 | 测控开出插件-规格型号:iPACS-5775 | 江苏金智 |  | 012二次设备配件-682 |  | 1
包1 | 500075441 | G20 | 配件 | G2041 | 变电站监控系统配件 | G2041003 | 测控单元配件 | 测控单元配件,开入开出插件 | 个 | WZ-QHDS2001-012 | 包1 | 012二次设备配件 | 测控单元配件-类型:开出插件 | 测控开出插件-规格型号:PCS-9705C | 南瑞继保 |  | 012二次设备配件-683 |  | 1
包1 | 500075441 | G20 | 配件 | G2041 | 变电站监控系统配件 | G2041003 | 测控单元配件 | 测控单元配件,开入开出插件 | 个 | WZ-QHDS2001-012 | 包1 | 012二次设备配件 | 测控单元配件-类型:开出插件 | 测控开出插件-规格型号:PCS-9703C | 南瑞继保 |  | 012二次设备配件-684 |  | 1
包1 | 500075441 | G20 | 配件 | G2041 | 变电站监控系统配件 | G2041003 | 测控单元配件 | 测控单元配件,开入开出插件 | 个 | WZ-QHDS2001-012 | 包1 | 012二次设备配件 | 测控单元配件-类型:开出插件 | 测控开出插件-规格型号:PSR661U | 国电南自 |  | 012二次设备配件-685 |  | 1
包1 | 500075441 | G20 | 配件 | G2041 | 变电站监控系统配件 | G2041003 | 测控单元配件 | 测控单元配件,开入开出插件 | 个 | WZ-QHDS2001-012 | 包1 | 012二次设备配件 | 测控单元配件-类型:开出插件 | 测控开出插件-规格型号:PRS-7741 | 长园深瑞 |  | 012二次设备配件-686 |  | 1
包1 | 500075441 | G20 | 配件 | G2041 | 变电站监控系统配件 | G2041003 | 测控单元配件 | 测控单元配件,开入开出插件 | 个 | WZ-QHDS2001-012 | 包1 | 012二次设备配件 | 测控单元配件-类型:开出插件 | 测控开出插件-规格型号:PRS-741 | 长园深瑞 |  | 012二次设备配件-687 |  | 1
包1 | 500075441 | G20 | 配件 | G2041 | 变电站监控系统配件 | G2041003 | 测控单元配件 | 测控单元配件,开入开出插件 | 个 | WZ-QHDS2001-012 | 包1 | 012二次设备配件 | PCS系列开入插件_来料 | CJ_NR1504AL-LL[PCS系列开入插件_来料] | 南瑞继保 |  | 012二次设备配件-688 |  | 1
包1 | 500075441 | G20 | 配件 | G2041 | 变电站监控系统配件 | G2041003 | 测控单元配件 | 测控单元配件,开入开出插件 | 个 | WZ-QHDS2001-012 | 包1 | 012二次设备配件 | PCS系列模拟转换插件_来 | CJ_NR1425BL-LL[PCS系列模拟转换插件_来料] | 南瑞继保 |  | 012二次设备配件-689 |  | 1
包1 | 500075441 | G20 | 配件 | G2041 | 变电站监控系统配件 | G2041003 | 测控单元配件 | 测控单元配件,开入开出插件 | 个 | WZ-QHDS2001-012 | 包1 | 012二次设备配件 | PCS系列开出插件_来料 | CJ_NR1520A-LL[PCS系列开出插件_来料] | 南瑞继保 |  | 012二次设备配件-690 |  | 1
包1 | 500075441 | G20 | 配件 | G2041 | 变电站监控系统配件 | G2041003 | 测控单元配件 | 测控单元配件,开入开出插件 | 个 | WZ-QHDS2001-012 | 包1 | 012二次设备配件 | PCS系列模拟转换插件_来 | CJ_NR1401-6I6U-1A20-A[PCS系列模拟采集插件_来料] | 南瑞继保 |  | 012二次设备配件-691 |  | 1
包1 | 500075441 | G20 | 配件 | G2041 | 变电站监控系统配件 | G2041003 | 测控单元配件 | 测控单元配件,开入开出插件 | 个 | WZ-QHDS2001-012 | 包1 | 012二次设备配件 | PCS系列开出插件_来料 | CJ_NR1424A-LL[PCS系列其他插件_来料] | 南瑞继保 |  | 012二次设备配件-692 |  | 1
包1 | 500075441 | G20 | 配件 | G2041 | 变电站监控系统配件 | G2041003 | 测控单元配件 | 测控单元配件,开入开出插件 | 个 | WZ-QHDS2001-012 | 包1 | 012二次设备配件 | PCS系列模拟转换插件_来 | CJ_NR1425AL-LL[PCS系列模拟转换插件_来料] | 南瑞继保 |  | 012二次设备配件-693 |  | 1
包1 | 500075445 | G20 | 配件 | G2041 | 变电站监控系统配件 | G2041003 | 测控单元配件 | 测控单元配件,交流采样单元 | 个 | WZ-QHDS2001-012 | 包1 | 012二次设备配件 | 测控单元配件,交流采样单元 | 测控装置交流采样插件，RCS9705C型号，南瑞继保电气公司 | 南瑞继保电气公司 |  | 012二次设备配件-694 |  | 1
包1 | 500075445 | G20 | 配件 | G2041 | 变电站监控系统配件 | G2041003 | 测控单元配件 | 测控单元配件,交流采样单元 | 个 | WZ-QHDS2001-012 | 包1 | 012二次设备配件 | 直流稳定控制装置交流采量板，PCS-992，南瑞继保 | PCS-992直流稳定控制装置交流采量板，NR1401-9I3U-1A02-A，南瑞继保 | 南瑞继保 |  | 012二次设备配件-695 |  | 1
包1 | 500075445 | G20 | 配件 | G2041 | 变电站监控系统配件 | G2041003 | 测控单元配件 | 测控单元配件,交流采样单元 | 个 | WZ-QHDS2001-012 | 包1 | 012二次设备配件 | 直流稳定控制装置交流采量板，PCS-992，南瑞继保 | PCS-992直流稳定控制装置交流采量板，NR1401T-12I-1A40-A，南瑞继保 | 南瑞继保 |  | 012二次设备配件-696 |  | 1
包1 | 500075445 | G20 | 配件 | G2041 | 变电站监控系统配件 | G2041003 | 测控单元配件 | 测控单元配件,交流采样单元 | 个 | WZ-QHDS2001-012 | 包1 | 012二次设备配件 | 直流稳定控制装置交流采量板，PCS-992，南瑞继保 | PCS-992直流稳定控制装置交流采量板，NR1401-9I3U-1A40-A，南瑞继保 | 南瑞继保 |  | 012二次设备配件-697 |  | 1
包1 | 500075445 | G20 | 配件 | G2041 | 变电站监控系统配件 | G2041003 | 测控单元配件 | 测控单元配件,交流采样单元 | 个 | WZ-QHDS2001-012 | 包1 | 012二次设备配件 | 直流稳定控制装置交流采量板，PCS-992，南瑞继保 | PCS-992直流稳定控制装置交流采量板，NR1401T-9I3U-1A40-A，南瑞继保 | 南瑞继保 |  | 012二次设备配件-698 |  | 1
包1 | 500075469 | G20 | 配件 | G2041 | 变电站监控系统配件 | G2041003 | 测控单元配件 | 测控单元配件,DSP板 | 个 | WZ-QHDS2001-012 | 包1 | 012二次设备配件 | PCS系列DSP插件_来料 | CJ_NR1130A-LL[PCS系列DSP插件_来料] | 南瑞继保 |  | 012二次设备配件-699 |  | 1
包1 | 500082403 | G20 | 配件 | G2041 | 变电站监控系统配件 | G2041004 | 总控单元配件 | 总控单元配件,通讯插件 | 个 | WZ-QHDS2001-012 | 包1 | 012二次设备配件 | PCS系列通讯插件_来料 | CJ_NR1201B-LL[PCS系列通讯插件_来料] | 南瑞继保 |  | 012二次设备配件-700 |  | 1
包1 | 500134106 | G20 | 配件 | G2041 | 变电站监控系统配件 | G2041006 | 监控模块插件 | 监控模块插件,通用性型号,通用性厂家 | 个 | WZ-QHDS2001-012 | 包1 | 012二次设备配件 | 监控模块插件,通用性型号,通用性厂家 | 监控保护电源插件-规格型号：CP-10，原设备生产厂家:中电普瑞 | 中电普瑞 |  | 012二次设备配件-701 |  | 1
包1 | 500134106 | G20 | 配件 | G2041 | 变电站监控系统配件 | G2041006 | 监控模块插件 | 监控模块插件,通用性型号,通用性厂家 | 个 | WZ-QHDS2001-012 | 包1 | 012二次设备配件 | 监控模块插件,通用性型号,通用性厂家 | 监控保护GOOSE插件-规格型号：CP-10，原设备生产厂家:中电普瑞 | 中电普瑞 |  | 012二次设备配件-702 |  | 1
包1 | 500065584 | G20 | 配件 | G2041 | 变电站监控系统配件 | G2041007 | 监控模块电源插件 | 监控模块电源插件,RCS-9705C,南瑞继保 | 个 | WZ-QHDS2001-012 | 包1 | 012二次设备配件 | 测控装置电源插件,RCS-9705C,南瑞继保 | RCS-9705C | 南瑞继保 |  | 012二次设备配件-703 |  | 1
包1 | 500065584 | G20 | 配件 | G2041 | 变电站监控系统配件 | G2041007 | 监控模块电源插件 | 监控模块电源插件,RCS-9705C,南瑞继保 | 个 | WZ-QHDS2001-012 | 包1 | 012二次设备配件 | 测控单元配件-类型:测控插件 | 线路保护CPU插件-规格型号:RCS-9705C,原设备生产厂家:南瑞继保 | 南瑞继保 |  | 012二次设备配件-704 |  | 1
包1 | 500065584 | G20 | 配件 | G2041 | 变电站监控系统配件 | G2041007 | 监控模块电源插件 | 监控模块电源插件,RCS-9705C,南瑞继保 | 个 | WZ-QHDS2001-012 | 包1 | 012二次设备配件 | 测控单元电源插件，RCS-9705，南京南瑞继保电气有限公司 | RCS-9705 | 南瑞继保 |  | 012二次设备配件-705 |  | 1
包1 | 500065584 | G20 | 配件 | G2041 | 变电站监控系统配件 | G2041007 | 监控模块电源插件 | 监控模块电源插件,RCS-9705C,南瑞继保 | 个 | WZ-QHDS2001-012 | 包1 | 012二次设备配件 | 测控单元电源插件，RCS-9705C，南瑞继保电气股份有限公司 | RCS-9705C | 南瑞继保 |  | 012二次设备配件-706 |  | 1
包1 | 500065586 | G20 | 配件 | G2041 | 变电站监控系统配件 | G2041007 | 监控模块电源插件 | 监控模块电源插件,RCS-9703C,南瑞继保 | 个 | WZ-QHDS2001-012 | 包1 | 012二次设备配件 | 测控单元电源插件，RCS-9703C，南瑞继保电气股份有限公司 | RCS-9703C | 南瑞继保 |  | 012二次设备配件-707 |  | 1
包1 | 500113966 | G20 | 配件 | G2041 | 变电站监控系统配件 | G2041007 | 监控模块电源插件 | 监控模块电源插件,RCS-9704C,南瑞继保 | 个 | WZ-QHDS2001-012 | 包1 | 012二次设备配件 | 测控单元电源插件，RCS-9704C，南京南瑞继保电气有限公司 | RCS-9704C | 南瑞继保 |  | 012二次设备配件-708 |  | 1
包1 | 500113991 | G20 | 配件 | G2041 | 变电站监控系统配件 | G2041007 | 监控模块电源插件 | 监控模块电源插件,CSI-200E,北京四方 | 个 | WZ-QHDS2001-012 | 包1 | 012二次设备配件 | 测控装置电源插件,CSI-200E,北京四方 | CSI-200E | 北京四方 |  | 012二次设备配件-709 |  | 1
包1 | 500131848 | G20 | 配件 | G2042 | 电气标准器及检测装置配件 | G2042033 | 电能质量检测仪检测装置配件 | 电能质量检测仪检测装置配件,5A | 个 | WZ-QHDS2001-012 | 包1 | 012二次设备配件 | PQS-882电能质量在线监测装置电源插件，南京灿能 | PQS-882电源插件 | 南京灿能 |  | 012二次设备配件-710 |  | 1
包1 | 500131848 | G20 | 配件 | G2042 | 电气标准器及检测装置配件 | G2042033 | 电能质量检测仪检测装置配件 | 电能质量检测仪检测装置配件,5A | 个 | WZ-QHDS2001-012 | 包1 | 012二次设备配件 | PQS-882电能质量在线监测装置开入及开出插件，南京灿能 | PQS-882开入开出插件 | 南京灿能 |  | 012二次设备配件-711 |  | 1
包1 | 500131848 | G20 | 配件 | G2042 | 电气标准器及检测装置配件 | G2042033 | 电能质量检测仪检测装置配件 | 电能质量检测仪检测装置配件,5A | 个 | WZ-QHDS2001-012 | 包1 | 012二次设备配件 | PQS-882电能质量在线监测装置CPU插件，南京灿能 | PQS-882CPU插件 | 南京灿能 |  | 012二次设备配件-712 |  | 1
包1 | 500131848 | G20 | 配件 | G2042 | 电气标准器及检测装置配件 | G2042033 | 电能质量检测仪检测装置配件 | 电能质量检测仪检测装置配件,5A | 个 | WZ-QHDS2001-012 | 包1 | 012二次设备配件 | PQS-882电能质量在线监测装置交流插件，南京灿能 | PQS-882交流插件 | 南京灿能 |  | 012二次设备配件-713 |  | 1
包1 | 500109496 | G20 | 配件 | G2043 | 电气仪器仪表配件 | G2043027 | 便携式故障录波器配件 | 便携式故障录波器配件,FH-3000S | 个 | WZ-QHDS2001-012 | 包1 | 012二次设备配件 | 故障录波DSP板-规格型号:FH-3000S,原设备生产厂家:成都府河电子 | 故障录波DSP板-规格型号:FH-3000S,原设备生产厂家:成都府河电子 | 成都府河 |  | 012二次设备配件-714 |  | 1
包1 | 500109496 | G20 | 配件 | G2043 | 电气仪器仪表配件 | G2043027 | 便携式故障录波器配件 | 便携式故障录波器配件,FH-3000S | 个 | WZ-QHDS2001-012 | 包1 | 012二次设备配件 | 便携式故障录波器配件-规格型号:FH-3000S | FH-3000S故障录波装置，POWER插件 | 成都府河 |  | 012二次设备配件-715 |  | 1
包1 | 500109496 | G20 | 配件 | G2043 | 电气仪器仪表配件 | G2043027 | 便携式故障录波器配件 | 便携式故障录波器配件,FH-3000S | 个 | WZ-QHDS2001-012 | 包1 | 012二次设备配件 | 便携式故障录波器配件-规格型号:FH-3000S | 故障录波装置，型号：FH-3000S，PC104插件 | 成都府河 |  | 012二次设备配件-716 |  | 1
包1 | 500109496 | G20 | 配件 | G2043 | 电气仪器仪表配件 | G2043027 | 便携式故障录波器配件 | 便携式故障录波器配件,FH-3000S | 个 | WZ-QHDS2001-012 | 包1 | 012二次设备配件 | 便携式故障录波器配件-规格型号:FH-3000S | 故障录波装置，型号：FH-3000S，POWER插件 | 成都府河 |  | 012二次设备配件-717 |  | 1
包1 | 500109496 | G20 | 配件 | G2043 | 电气仪器仪表配件 | G2043027 | 便携式故障录波器配件 | 便携式故障录波器配件,FH-3000S | 个 | WZ-QHDS2001-012 | 包1 | 012二次设备配件 | 便携式故障录波器配件-规格型号:FH-3000S | 故障录波装置，型号：FH-3000S，CPU插件 | 成都府河 |  | 012二次设备配件-718 |  | 1
包1 | 500109496 | G20 | 配件 | G2043 | 电气仪器仪表配件 | G2043027 | 便携式故障录波器配件 | 便携式故障录波器配件,FH-3000S | 个 | WZ-QHDS2001-012 | 包1 | 012二次设备配件 | 便携式故障录波器配件-规格型号:FH-3000S | 故障录波装置，型号：FH-3000S，ALM插件 | 成都府河 |  | 012二次设备配件-719 |  | 1
包1 | 500109496 | G20 | 配件 | G2043 | 电气仪器仪表配件 | G2043027 | 便携式故障录波器配件 | 便携式故障录波器配件,FH-3000S | 个 | WZ-QHDS2001-012 | 包1 | 012二次设备配件 | 便携式故障录波器配件-规格型号:FH-3000S | 故障录波装置，型号：FH-3000S，CT插件 | 成都府河 |  | 012二次设备配件-720 |  | 1
包1 | 500109496 | G20 | 配件 | G2043 | 电气仪器仪表配件 | G2043027 | 便携式故障录波器配件 | 便携式故障录波器配件,FH-3000S | 个 | WZ-QHDS2001-012 | 包1 | 012二次设备配件 | 便携式故障录波器配件-规格型号:FH-3000S | 故障录波装置，型号：FH-3000S，PT插件 | 成都府河 |  | 012二次设备配件-721 |  | 1
包1 | 500074488 | G20 | 配件 | G2062 | 交换系统配件 | G2062002 | 交换系统主控单元 | 交换系统主控单元,CSC-1320,北京四方 | 个 | WZ-QHDS2001-012 | 包1 | 012二次设备配件 | 交换系统主控单元-型号:CSC-1320,原设备生产厂家:北京四方 | 信息子站装置，电源插件，型号：CSC-1326 | 北京四方 |  | 012二次设备配件-722 |  | 1
包1 | 500094717 | G20 | 配件 | G2064 | 同步时钟设备配件 | G2064001 | 同步时钟设备电源模块 | 同步时钟设备电源模块,SU-4Z,国电南瑞 | 个 | WZ-QHDS2001-012 | 包1 | 012二次设备配件 | 成都可为CT-TSS2000B主时钟电源板 | 成都可为CT-TSS2000B主时钟电源板 | 成都可为 |  | 012二次设备配件-723 |  | 1
包1 | 500128238 | G20 | 配件 | G2064 | 同步时钟设备配件 | G2064001 | 同步时钟设备电源模块 | 同步时钟设备电源模块,T5100S-PW,南京讯汇科技 | 个 | WZ-QHDS2001-012 | 包1 | 012二次设备配件 | 同步时钟设备电源模块,T5100S-PW,南京讯汇科技 | GPS对时天线蘑菇头 | 南京讯汇科技 |  | 012二次设备配件-724 |  | 1
包1 | 500128238 | G20 | 配件 | G2064 | 同步时钟设备配件 | G2064001 | 同步时钟设备电源模块 | 同步时钟设备电源模块,T5100S-PW,南京讯汇科技 | 个 | WZ-QHDS2001-012 | 包1 | 012二次设备配件 | 同步时钟设备电源模块-型号:T5100S-PW,原设备生产厂家:南京讯汇科技 | 南京讯汇T5100S-PW配件 | 南京讯汇科技 |  | 012二次设备配件-725 |  | 1
包1 | 500128238 | G20 | 配件 | G2064 | 同步时钟设备配件 | G2064001 | 同步时钟设备电源模块 | 同步时钟设备电源模块,T5100S-PW,南京讯汇科技 | 个 | WZ-QHDS2001-012 | 包1 | 012二次设备配件 | 电源插件,T-5100原设备生产厂家:讯汇科技 | 讯汇科技T-5100主时钟电源板 | 讯汇科技 |  | 012二次设备配件-726 |  | 1
包1 | 500128305 | G20 | 配件 | G2064 | 同步时钟设备配件 | G2064001 | 同步时钟设备电源模块 | 同步时钟设备电源模块,TSS-POWER,国电南瑞 | 个 | WZ-QHDS2001-012 | 包1 | 012二次设备配件 | 同步时钟设备电源模块,TSS-POWER,国电南瑞 | 同步时钟设备电源模块,TSS-POWER,国电南瑞 | 国电南瑞 |  | 012二次设备配件-727 |  | 1
包1 | 500128305 | G20 | 配件 | G2064 | 同步时钟设备配件 | G2064001 | 同步时钟设备电源模块 | 同步时钟设备电源模块,TSS-POWER,国电南瑞 | 个 | WZ-QHDS2001-012 | 包1 | 012二次设备配件 | 同步时钟设备电源模块,TSS-POWER,国电南瑞 | 同步时钟设备电源模块,TSS-POWER,国电南瑞 | 国电南瑞 |  | 012二次设备配件-728 |  | 1
包1 | 500128305 | G20 | 配件 | G2064 | 同步时钟设备配件 | G2064001 | 同步时钟设备电源模块 | 同步时钟设备电源模块,TSS-POWER,国电南瑞 | 个 | WZ-QHDS2001-012 | 包1 | 012二次设备配件 | 电源插件,TSS-3PB原设备生产厂家:南瑞科技 | 南瑞科技TSS-3PB主时钟电源板 | 南瑞科技 |  | 012二次设备配件-729 |  | 1
包1 | 500134181 | G20 | 配件 | G2064 | 同步时钟设备配件 | G2064001 | 同步时钟设备电源模块 | 同步时钟设备电源模块,通用性型号,通用性厂家 | 个 | WZ-QHDS2001-012 | 包1 | 012二次设备配件 | 电源插件,CT-TSS2000C原设备生产厂家:成都可为 | 成都可为CT-TSS2000B主时钟电源板 | 成都可为 |  | 012二次设备配件-730 |  | 1
包1 | 500134181 | G20 | 配件 | G2064 | 同步时钟设备配件 | G2064001 | 同步时钟设备电源模块 | 同步时钟设备电源模块,通用性型号,通用性厂家 | 个 | WZ-QHDS2001-012 | 包1 | 012二次设备配件 | 电源插件,CT-TSS2000B原设备生产厂家:成都可为 | 成都可为CT-TSS2000B主时钟电源板 | 成都可为 |  | 012二次设备配件-731 |  | 1
包1 | 500134181 | G20 | 配件 | G2064 | 同步时钟设备配件 | G2064001 | 同步时钟设备电源模块 | 同步时钟设备电源模块,通用性型号,通用性厂家 | 个 | WZ-QHDS2001-012 | 包1 | 012二次设备配件 | 电源插件,PCS-9785原设备生产厂家:南瑞继保 | 南瑞继保PCS-9785主时钟电源板 | 南瑞继保 |  | 012二次设备配件-732 |  | 1
包1 | 500134181 | G20 | 配件 | G2064 | 同步时钟设备配件 | G2064001 | 同步时钟设备电源模块 | 同步时钟设备电源模块,通用性型号,通用性厂家 | 个 | WZ-QHDS2001-012 | 包1 | 012二次设备配件 | 电源插件,YJD-2000原设备生产厂家:上海申贝 | 上海申贝YJD-2000主时钟电源板 | 上海申贝 |  | 012二次设备配件-733 |  | 1
包1 | 500134181 | G20 | 配件 | G2064 | 同步时钟设备配件 | G2064001 | 同步时钟设备电源模块 | 同步时钟设备电源模块,通用性型号,通用性厂家 | 个 | WZ-QHDS2001-012 | 包1 | 012二次设备配件 | 电源插件,YH-8000原设备生产厂家:烟台恒宇 | 烟台恒宇YH-8000主时钟电源板 | 烟台恒宇 |  | 012二次设备配件-734 |  | 1
包1 | 500134181 | G20 | 配件 | G2064 | 同步时钟设备配件 | G2064001 | 同步时钟设备电源模块 | 同步时钟设备电源模块,通用性型号,通用性厂家 | 个 | WZ-QHDS2001-012 | 包1 | 012二次设备配件 | 电源插件,YZ-9840原设备生产厂家:成都引众 | 成都引众YZ-9840主时钟电源板 | 成都引众 |  | 012二次设备配件-735 |  | 1
包1 | 500134181 | G20 | 配件 | G2064 | 同步时钟设备配件 | G2064001 | 同步时钟设备电源模块 | 同步时钟设备电源模块,通用性型号,通用性厂家 | 个 | WZ-QHDS2001-012 | 包1 | 012二次设备配件 | 电源插件,CSC-196原设备生产厂家:北京四方 | 北京四方CSC-196主时钟电源板 | 北京四方 |  | 012二次设备配件-736 |  | 1
包1 | 500134181 | G20 | 配件 | G2064 | 同步时钟设备配件 | G2064001 | 同步时钟设备电源模块 | 同步时钟设备电源模块,通用性型号,通用性厂家 | 个 | WZ-QHDS2001-012 | 包1 | 012二次设备配件 | 电源插件SDL6008原设备生产厂家:山东山大电力技术有限公司 | 山东山大电力技术CT-SDL6008主时钟电源插件 | 山东山大电力技术有限公司 |  | 012二次设备配件-737 |  | 1
包1 | 500134181 | G20 | 配件 | G2064 | 同步时钟设备配件 | G2064001 | 同步时钟设备电源模块 | 同步时钟设备电源模块,通用性型号,通用性厂家 | 个 | WZ-QHDS2001-012 | 包1 | 012二次设备配件 | 电源插件SDL6008原设备生产厂家:武汉国电武仪电气股份有限公司 | 武汉国电武仪电气股份有限公司WY695主时钟电源插件 | 武汉国电武仪电气股份有限公司 |  | 012二次设备配件-738 |  | 1
包1 | 500128307 | G20 | 配件 | G2064 | 同步时钟设备配件 | G2064002 | 接收天线 | 接收天线,RCS-9785D-ANT,南瑞继保 | 个 | WZ-QHDS2001-012 | 包1 | 012二次设备配件 | 对时天线/蘑菇头,PCS-9785原设备生产厂家:南瑞继保 | 南瑞继保PCS-9785主时钟对时天线/蘑菇头 | 南瑞继保 |  | 012二次设备配件-739 |  | 1
包1 | 500128308 | G20 | 配件 | G2064 | 同步时钟设备配件 | G2064002 | 接收天线 | 接收天线,CSC196-ANT,北京四方 | 个 | WZ-QHDS2001-012 | 包1 | 012二次设备配件 | 对时天线/蘑菇头,CSC-196原设备生产厂家:北京四方 | 北京四方CSC-196主时钟对时天线/蘑菇头 | 北京四方 |  | 012二次设备配件-740 |  | 1
包1 | 500128857 | G20 | 配件 | G2064 | 同步时钟设备配件 | G2064002 | 接收天线 | 接收天线,TSS-TNC,国电南瑞 | 个 | WZ-QHDS2001-012 | 包1 | 012二次设备配件 | 对时天线/蘑菇头,TSS-3PB原设备生产厂家:南瑞科技 | 南瑞科技TSS-3PB主时钟对时天线/蘑菇头 | 南瑞科技 |  | 012二次设备配件-741 |  | 1
包1 | 500134184 | G20 | 配件 | G2064 | 同步时钟设备配件 | G2064002 | 接收天线 | 接收天线,通用性型号,通用性厂家 | 个 | WZ-QHDS2001-012 | 包1 | 012二次设备配件 | 对时天线/蘑菇头,CT-TSS2000C原设备生产厂家:成都可为 | 成都可为CT-TSS2000B主时钟对时天线/蘑菇头 | 成都可为 |  | 012二次设备配件-742 |  | 1
包1 | 500134184 | G20 | 配件 | G2064 | 同步时钟设备配件 | G2064002 | 接收天线 | 接收天线,通用性型号,通用性厂家 | 个 | WZ-QHDS2001-012 | 包1 | 012二次设备配件 | 对时天线/蘑菇头,CT-TSS2000B原设备生产厂家:成都可为 | 成都可为CT-TSS2000B主时钟对时天线/蘑菇头 | 成都可为 |  | 012二次设备配件-743 |  | 1
包1 | 500134184 | G20 | 配件 | G2064 | 同步时钟设备配件 | G2064002 | 接收天线 | 接收天线,通用性型号,通用性厂家 | 个 | WZ-QHDS2001-012 | 包1 | 012二次设备配件 | 对时天线/蘑菇头,YJD-2000原设备生产厂家:上海申贝 | 上海申贝YJD-2000主时钟对时天线/蘑菇头 | 上海申贝 |  | 012二次设备配件-744 |  | 1
包1 | 500134184 | G20 | 配件 | G2064 | 同步时钟设备配件 | G2064002 | 接收天线 | 接收天线,通用性型号,通用性厂家 | 个 | WZ-QHDS2001-012 | 包1 | 012二次设备配件 | 对时天线/蘑菇头,T-5100原设备生产厂家:讯汇科技 | 讯汇科技T-5100主时钟对时天线/蘑菇头 | 讯汇科技 |  | 012二次设备配件-745 |  | 1
包1 | 500134184 | G20 | 配件 | G2064 | 同步时钟设备配件 | G2064002 | 接收天线 | 接收天线,通用性型号,通用性厂家 | 个 | WZ-QHDS2001-012 | 包1 | 012二次设备配件 | 对时天线/蘑菇头,YH-8000原设备生产厂家:烟台恒宇 | 烟台恒宇YH-8000主时钟对时天线/蘑菇头 | 烟台恒宇 |  | 012二次设备配件-746 |  | 1
包1 | 500134184 | G20 | 配件 | G2064 | 同步时钟设备配件 | G2064002 | 接收天线 | 接收天线,通用性型号,通用性厂家 | 个 | WZ-QHDS2001-012 | 包1 | 012二次设备配件 | 对时天线/蘑菇头,YZ-9840原设备生产厂家:成都引众 | 成都引众YZ-9840主时钟对时天线/蘑菇头 | 成都引众 |  | 012二次设备配件-747 |  | 1
包1 | 500099921 | G20 | 配件 | G2064 | 同步时钟设备配件 | G2064003 | 接收机 | 接收机,T-GPS,山东科汇 | 个 | WZ-QHDS2001-012 | 包1 | 012二次设备配件 | 接收机,T-GPS,山东科汇 | 接收机,T-GPS,山东科汇 | 山东科汇 |  | 012二次设备配件-748 |  | 1
包1 | 500099921 | G20 | 配件 | G2064 | 同步时钟设备配件 | G2064003 | 接收机 | 接收机,T-GPS,山东科汇 | 个 | WZ-QHDS2001-012 | 包1 | 012二次设备配件 | 接收机,T-GPS,山东科汇 | 同步时钟设备接收单元,TSS-POWER,山东科汇 | 山东科汇 |  | 012二次设备配件-749 |  | 1
包1 | 500134183 | G20 | 配件 | G2064 | 同步时钟设备配件 | G2064004 | 时钟扩展装置 | 时钟扩展装置,通用性型号,通用性厂家 | 个 | WZ-QHDS2001-012 | 包1 | 012二次设备配件 | 时钟装置液晶面板,YJD-2000,上海申贝 | ,YJD-2000,上海申贝 | 上海申贝 |  | 012二次设备配件-750 |  | 1
包1 | 500114659 | G20 | 配件 | G2064 | 同步时钟设备配件 | G2064006 | 时钟分配单元 | 时钟分配单元,YJD-2000,上海申贝 | 个 | WZ-QHDS2001-012 | 包1 | 012二次设备配件 | 时钟分配单元-型号:YJD-2000,原设备生产厂家:上海申贝 | YJD-2000卫星同步时钟扩展箱，电源模块 | 上海申贝 |  | 012二次设备配件-751 |  | 1
包1 | 500114659 | G20 | 配件 | G2064 | 同步时钟设备配件 | G2064006 | 时钟分配单元 | 时钟分配单元,YJD-2000,上海申贝 | 个 | WZ-QHDS2001-012 | 包1 | 012二次设备配件 | 时钟分配单元-型号:YJD-2000,原设备生产厂家:上海申贝 | 型号：YJD-2000卫星同步时钟扩展箱，通讯告警模块 | 上海申贝 |  | 012二次设备配件-752 |  | 1
包1 | 500114659 | G20 | 配件 | G2064 | 同步时钟设备配件 | G2064006 | 时钟分配单元 | 时钟分配单元,YJD-2000,上海申贝 | 个 | WZ-QHDS2001-012 | 包1 | 012二次设备配件 | 时钟分配单元-型号:YJD-2000,原设备生产厂家:上海申贝 | 型号：YJD-2000卫星同步时钟扩展箱，TTL扩展模块 | 上海申贝 |  | 012二次设备配件-753 |  | 1
包1 | 500114659 | G20 | 配件 | G2064 | 同步时钟设备配件 | G2064006 | 时钟分配单元 | 时钟分配单元,YJD-2000,上海申贝 | 个 | WZ-QHDS2001-012 | 包1 | 012二次设备配件 | 时钟分配单元-型号:YJD-2000,原设备生产厂家:上海申贝 | 型号：YJD-2000卫星同步时钟扩展箱，串口扩展模块 | 上海申贝 |  | 012二次设备配件-754 |  | 1
包1 | 500114659 | G20 | 配件 | G2064 | 同步时钟设备配件 | G2064006 | 时钟分配单元 | 时钟分配单元,YJD-2000,上海申贝 | 个 | WZ-QHDS2001-012 | 包1 | 012二次设备配件 | 时钟分配单元-型号:YJD-2000,原设备生产厂家:上海申贝 | 型号：YJD-2000卫星同步时钟扩展箱，差分扩展模块 | 上海申贝 |  | 012二次设备配件-755 |  | 1
包1 | 500114659 | G20 | 配件 | G2064 | 同步时钟设备配件 | G2064006 | 时钟分配单元 | 时钟分配单元,YJD-2000,上海申贝 | 个 | WZ-QHDS2001-012 | 包1 | 012二次设备配件 | 时间产生板,YJD-2000原设备生产厂家:上海申贝 | 上海申贝YJD-2000主时钟时间产生板 | 上海申贝 |  | 012二次设备配件-756 |  | 1
包1 | 500114659 | G20 | 配件 | G2064 | 同步时钟设备配件 | G2064006 | 时钟分配单元 | 时钟分配单元,YJD-2000,上海申贝 | 个 | WZ-QHDS2001-012 | 包1 | 012二次设备配件 | 告警输出,YJD-2000原设备生产厂家:上海申贝 | 上海申贝YJD-2000主时钟告警输出 | 上海申贝 |  | 012二次设备配件-757 |  | 1
包1 | 500114659 | G20 | 配件 | G2064 | 同步时钟设备配件 | G2064006 | 时钟分配单元 | 时钟分配单元,YJD-2000,上海申贝 | 个 | WZ-QHDS2001-012 | 包1 | 012二次设备配件 | 对时输出,YJD-2000原设备生产厂家:上海申贝 | 上海申贝YJD-2000主时钟对时输出 | 上海申贝 |  | 012二次设备配件-758 |  | 1
包1 | 500114659 | G20 | 配件 | G2064 | 同步时钟设备配件 | G2064006 | 时钟分配单元 | 时钟分配单元,YJD-2000,上海申贝 | 个 | WZ-QHDS2001-012 | 包1 | 012二次设备配件 | 时钟分配单元,YJD-2000,上海申贝 | ,YJD-2000,上海申贝 | 上海申贝 |  | 012二次设备配件-759 |  | 1
包1 | 500114791 | G20 | 配件 | G2064 | 同步时钟设备配件 | G2064006 | 时钟分配单元 | 时钟分配单元,PAC-2000G,中国电科院 | 个 | WZ-QHDS2001-012 | 包1 | 012二次设备配件 | 时钟分配单元-型号:PAC-2000G,原设备生产厂家:中国电科院 | 功角测量装置，型号：PAC2000，中国电力科学研究院 | 中国电科院 |  | 012二次设备配件-760 |  | 1
包1 | 500128837 | G20 | 配件 | G2064 | 同步时钟设备配件 | G2064006 | 时钟分配单元 | 时钟分配单元,SDL6802A,山东山大电力 | 个 | WZ-QHDS2001-012 | 包1 | 012二次设备配件 | 时间产生板SDL6008原设备生产厂家:山东山大电力技术有限公司 | 山东山大电力技术CT-SDL6008主时钟时间产生板 | 山东山大电力技术有限公司 |  | 012二次设备配件-761 |  | 1
包1 | 500128837 | G20 | 配件 | G2064 | 同步时钟设备配件 | G2064006 | 时钟分配单元 | 时钟分配单元,SDL6802A,山东山大电力 | 个 | WZ-QHDS2001-012 | 包1 | 012二次设备配件 | 对时输出SDL6008原设备生产厂家:山东山大电力技术有限公司 | 山东山大电力技术CT-SDL6008主时钟对时输出 | 山东山大电力技术有限公司 |  | 012二次设备配件-762 |  | 1
包1 | 500134188 | G20 | 配件 | G2064 | 同步时钟设备配件 | G2064006 | 时钟分配单元 | 时钟分配单元,通用性型号,通用性厂家 | 个 | WZ-QHDS2001-012 | 包1 | 012二次设备配件 | 时间产生板,CT-TSS2000C原设备生产厂家:成都可为 | 成都可为CT-TSS2000B主时钟时间产生板 | 成都可为 |  | 012二次设备配件-763 |  | 1
包1 | 500134188 | G20 | 配件 | G2064 | 同步时钟设备配件 | G2064006 | 时钟分配单元 | 时钟分配单元,通用性型号,通用性厂家 | 个 | WZ-QHDS2001-012 | 包1 | 012二次设备配件 | 告警输出,CT-TSS2000C原设备生产厂家:成都可为 | 成都可为CT-TSS2000B主时钟告警输出 | 成都可为 |  | 012二次设备配件-764 |  | 1
包1 | 500134188 | G20 | 配件 | G2064 | 同步时钟设备配件 | G2064006 | 时钟分配单元 | 时钟分配单元,通用性型号,通用性厂家 | 个 | WZ-QHDS2001-012 | 包1 | 012二次设备配件 | 对时输出,CT-TSS2000C原设备生产厂家:成都可为 | 成都可为CT-TSS2000B主时钟对时输出 | 成都可为 |  | 012二次设备配件-765 |  | 1
包1 | 500134188 | G20 | 配件 | G2064 | 同步时钟设备配件 | G2064006 | 时钟分配单元 | 时钟分配单元,通用性型号,通用性厂家 | 个 | WZ-QHDS2001-012 | 包1 | 012二次设备配件 | 时间产生板,CT-TSS2000B原设备生产厂家:成都可为 | 成都可为CT-TSS2000B主时钟时间产生板 | 成都可为 |  | 012二次设备配件-766 |  | 1
包1 | 500134188 | G20 | 配件 | G2064 | 同步时钟设备配件 | G2064006 | 时钟分配单元 | 时钟分配单元,通用性型号,通用性厂家 | 个 | WZ-QHDS2001-012 | 包1 | 012二次设备配件 | 告警输出,CT-TSS2000B原设备生产厂家:成都可为 | 成都可为CT-TSS2000B主时钟告警输出 | 成都可为 |  | 012二次设备配件-767 |  | 1
包1 | 500134188 | G20 | 配件 | G2064 | 同步时钟设备配件 | G2064006 | 时钟分配单元 | 时钟分配单元,通用性型号,通用性厂家 | 个 | WZ-QHDS2001-012 | 包1 | 012二次设备配件 | 对时输出,CT-TSS2000B原设备生产厂家:成都可为 | 成都可为CT-TSS2000B主时钟对时输出 | 成都可为 |  | 012二次设备配件-768 |  | 1
包1 | 500134188 | G20 | 配件 | G2064 | 同步时钟设备配件 | G2064006 | 时钟分配单元 | 时钟分配单元,通用性型号,通用性厂家 | 个 | WZ-QHDS2001-012 | 包1 | 012二次设备配件 | 时间产生板,PCS-9785原设备生产厂家:南瑞继保 | 南瑞继保PCS-9785主时钟时间产生板 | 南瑞继保 |  | 012二次设备配件-769 |  | 1
包1 | 500134188 | G20 | 配件 | G2064 | 同步时钟设备配件 | G2064006 | 时钟分配单元 | 时钟分配单元,通用性型号,通用性厂家 | 个 | WZ-QHDS2001-012 | 包1 | 012二次设备配件 | 告警输出,PCS-9785原设备生产厂家:南瑞继保 | 南瑞继保PCS-9785主时钟告警输出 | 南瑞继保 |  | 012二次设备配件-770 |  | 1
包1 | 500134188 | G20 | 配件 | G2064 | 同步时钟设备配件 | G2064006 | 时钟分配单元 | 时钟分配单元,通用性型号,通用性厂家 | 个 | WZ-QHDS2001-012 | 包1 | 012二次设备配件 | 对时输出,PCS-9785原设备生产厂家:南瑞继保 | 南瑞继保PCS-9785主时钟对时输出 | 南瑞继保 |  | 012二次设备配件-771 |  | 1
包1 | 500134188 | G20 | 配件 | G2064 | 同步时钟设备配件 | G2064006 | 时钟分配单元 | 时钟分配单元,通用性型号,通用性厂家 | 个 | WZ-QHDS2001-012 | 包1 | 012二次设备配件 | 时间产生板,T-5100原设备生产厂家:讯汇科技 | 讯汇科技T-5100主时钟时间产生板 | 讯汇科技 |  | 012二次设备配件-772 |  | 1
包1 | 500134188 | G20 | 配件 | G2064 | 同步时钟设备配件 | G2064006 | 时钟分配单元 | 时钟分配单元,通用性型号,通用性厂家 | 个 | WZ-QHDS2001-012 | 包1 | 012二次设备配件 | 告警输出,T-5100原设备生产厂家:讯汇科技 | 讯汇科技T-5100主时钟告警输出 | 讯汇科技 |  | 012二次设备配件-773 |  | 1
包1 | 500134188 | G20 | 配件 | G2064 | 同步时钟设备配件 | G2064006 | 时钟分配单元 | 时钟分配单元,通用性型号,通用性厂家 | 个 | WZ-QHDS2001-012 | 包1 | 012二次设备配件 | 对时输出,T-5100原设备生产厂家:讯汇科技 | 讯汇科技T-5100主时钟对时输出 | 讯汇科技 |  | 012二次设备配件-774 |  | 1
包1 | 500134188 | G20 | 配件 | G2064 | 同步时钟设备配件 | G2064006 | 时钟分配单元 | 时钟分配单元,通用性型号,通用性厂家 | 个 | WZ-QHDS2001-012 | 包1 | 012二次设备配件 | 时间产生板,YH-8000原设备生产厂家:烟台恒宇 | 烟台恒宇YH-8000主时钟时间产生板 | 烟台恒宇 |  | 012二次设备配件-775 |  | 1
包1 | 500134188 | G20 | 配件 | G2064 | 同步时钟设备配件 | G2064006 | 时钟分配单元 | 时钟分配单元,通用性型号,通用性厂家 | 个 | WZ-QHDS2001-012 | 包1 | 012二次设备配件 | 告警输出,YH-8000原设备生产厂家:烟台恒宇 | 烟台恒宇YH-8000主时钟告警输出 | 烟台恒宇 |  | 012二次设备配件-776 |  | 1
包1 | 500134188 | G20 | 配件 | G2064 | 同步时钟设备配件 | G2064006 | 时钟分配单元 | 时钟分配单元,通用性型号,通用性厂家 | 个 | WZ-QHDS2001-012 | 包1 | 012二次设备配件 | 对时输出,YH-8000原设备生产厂家:烟台恒宇 | 烟台恒宇YH-8000主时钟对时输出 | 烟台恒宇 |  | 012二次设备配件-777 |  | 1
包1 | 500134188 | G20 | 配件 | G2064 | 同步时钟设备配件 | G2064006 | 时钟分配单元 | 时钟分配单元,通用性型号,通用性厂家 | 个 | WZ-QHDS2001-012 | 包1 | 012二次设备配件 | 时间产生板,YZ-9840原设备生产厂家:成都引众 | 成都引众YZ-9840主时钟时间产生板 | 成都引众 |  | 012二次设备配件-778 |  | 1
包1 | 500134188 | G20 | 配件 | G2064 | 同步时钟设备配件 | G2064006 | 时钟分配单元 | 时钟分配单元,通用性型号,通用性厂家 | 个 | WZ-QHDS2001-012 | 包1 | 012二次设备配件 | 告警输出,YZ-9840原设备生产厂家:成都引众 | 成都引众YZ-9840主时钟告警输出 | 成都引众 |  | 012二次设备配件-779 |  | 1
包1 | 500134188 | G20 | 配件 | G2064 | 同步时钟设备配件 | G2064006 | 时钟分配单元 | 时钟分配单元,通用性型号,通用性厂家 | 个 | WZ-QHDS2001-012 | 包1 | 012二次设备配件 | 对时输出,YZ-9840原设备生产厂家:成都引众 | 成都引众YZ-9840主时钟对时输出 | 成都引众 |  | 012二次设备配件-780 |  | 1
包1 | 500134188 | G20 | 配件 | G2064 | 同步时钟设备配件 | G2064006 | 时钟分配单元 | 时钟分配单元,通用性型号,通用性厂家 | 个 | WZ-QHDS2001-012 | 包1 | 012二次设备配件 | 时间产生板,TSS-3PB原设备生产厂家:南瑞科技 | 南瑞科技TSS-3PB主时钟时间产生板 | 南瑞科技 |  | 012二次设备配件-781 |  | 1
包1 | 500134188 | G20 | 配件 | G2064 | 同步时钟设备配件 | G2064006 | 时钟分配单元 | 时钟分配单元,通用性型号,通用性厂家 | 个 | WZ-QHDS2001-012 | 包1 | 012二次设备配件 | 告警输出,TSS-3PB原设备生产厂家:南瑞科技 | 南瑞科技TSS-3PB主时钟告警输出 | 南瑞科技 |  | 012二次设备配件-782 |  | 1
包1 | 500134188 | G20 | 配件 | G2064 | 同步时钟设备配件 | G2064006 | 时钟分配单元 | 时钟分配单元,通用性型号,通用性厂家 | 个 | WZ-QHDS2001-012 | 包1 | 012二次设备配件 | 对时输出,TSS-3PB原设备生产厂家:南瑞科技 | 南瑞科技TSS-3PB主时钟对时输出 | 南瑞科技 |  | 012二次设备配件-783 |  | 1
包1 | 500134188 | G20 | 配件 | G2064 | 同步时钟设备配件 | G2064006 | 时钟分配单元 | 时钟分配单元,通用性型号,通用性厂家 | 个 | WZ-QHDS2001-012 | 包1 | 012二次设备配件 | 时间产生板,CSC-196原设备生产厂家:北京四方 | 北京四方CSC-196主时钟时间产生板 | 北京四方 |  | 012二次设备配件-784 |  | 1
包1 | 500134188 | G20 | 配件 | G2064 | 同步时钟设备配件 | G2064006 | 时钟分配单元 | 时钟分配单元,通用性型号,通用性厂家 | 个 | WZ-QHDS2001-012 | 包1 | 012二次设备配件 | 告警输出,CSC-196原设备生产厂家:北京四方 | 北京四方CSC-196主时钟告警输出 | 北京四方 |  | 012二次设备配件-785 |  | 1
包1 | 500134188 | G20 | 配件 | G2064 | 同步时钟设备配件 | G2064006 | 时钟分配单元 | 时钟分配单元,通用性型号,通用性厂家 | 个 | WZ-QHDS2001-012 | 包1 | 012二次设备配件 | 对时输出,CSC-196原设备生产厂家:北京四方 | 北京四方CSC-196主时钟对时输出 | 北京四方 |  | 012二次设备配件-786 |  | 1
包1 | 500134188 | G20 | 配件 | G2064 | 同步时钟设备配件 | G2064006 | 时钟分配单元 | 时钟分配单元,通用性型号,通用性厂家 | 个 | WZ-QHDS2001-012 | 包1 | 012二次设备配件 | 时间产生板SDL6008原设备生产厂家:武汉国电武仪电气股份有限公司司 | 武汉国电武仪电气股份有限公司WY695主时钟时间产生板 | 武汉国电武仪电气股份有限公司 |  | 012二次设备配件-787 |  | 1
包1 | 500134188 | G20 | 配件 | G2064 | 同步时钟设备配件 | G2064006 | 时钟分配单元 | 时钟分配单元,通用性型号,通用性厂家 | 个 | WZ-QHDS2001-012 | 包1 | 012二次设备配件 | 对时输出SDL6008原设备生产厂家:武汉国电武仪电气股份有限公司 | 武汉国电武仪电气股份有限公司WY695主时钟对时输出 | 武汉国电武仪电气股份有限公司 |  | 012二次设备配件-788 |  | 1
包1 | 500075606 | G20 | 配件 | G2066 | 通信电源系统配件 | G2066002 | 监控模块 | 监控模块,BMCU-A,珠海泰坦电源系统有限公司 | 个 | WZ-QHDS2001-012 | 包1 | 012二次设备配件 | 监控模块-型号:BMCU-A,原设备生产厂家:珠海泰坦电源系统有限公司 | 分布式电池巡检采集单元，型号：BMCU-A，珠海泰坦电源系统有限公司 | 珠海泰坦电源 |  | 012二次设备配件-789 |  | 1
包1 | 500075622 | G20 | 配件 | G2066 | 通信电源系统配件 | G2066002 | 监控模块 | 监控模块,JAK-2022-01,杭州中恒电气股份有限公司 | 个 | WZ-QHDS2001-012 | 包1 | 012二次设备配件 | 监控模块-型号:JAK-2022-01,原设备生产厂家:杭州中恒电气股份有限公司 | 杭州中恒电气股份有限公司高频电源模块,ZHR22020-5, | 杭州中恒电气 |  | 012二次设备配件-790 |  | 1
包1 | 500075622 | G20 | 配件 | G2066 | 通信电源系统配件 | G2066002 | 监控模块 | 监控模块,JAK-2022-01,杭州中恒电气股份有限公司 | 个 | WZ-QHDS2001-012 | 包1 | 012二次设备配件 | 监控模块-型号:JAK-2022-01,原设备生产厂家:杭州中恒电气股份有限公司 | 杭州中恒电气股份有限公司直流电源监控模块,ZHM05 | 杭州中恒电气 |  | 012二次设备配件-791 |  | 1
包1 | 500075622 | G20 | 配件 | G2066 | 通信电源系统配件 | G2066002 | 监控模块 | 监控模块,JAK-2022-01,杭州中恒电气股份有限公司 | 个 | WZ-QHDS2001-012 | 包1 | 012二次设备配件 | 监控模块-型号:JAK-2022-01,原设备生产厂家:杭州中恒电气股份有限公司 | 杭州中恒直流绝缘监察装置,ZHM02, | 杭州中恒电气 |  | 012二次设备配件-792 |  | 1
包1 | 500128344 | G20 | 配件 | G2066 | 通信电源系统配件 | G2066002 | 监控模块 | 监控模块,SC2000,深圳金宏威 | 个 | WZ-QHDS2001-012 | 包1 | 012二次设备配件 | 交流监控器-规格型号:SC2002,原设备生产厂家:深圳市金宏威技术股份有限公司 | 交流监控器-规格型号:SC2002,原设备生产厂家:深圳市金宏威技术股份有限公司 | 深圳市金宏威 |  | 012二次设备配件-793 |  | 1
包1 | 500128344 | G20 | 配件 | G2066 | 通信电源系统配件 | G2066002 | 监控模块 | 监控模块,SC2000,深圳金宏威 | 个 | WZ-QHDS2001-012 | 包1 | 012二次设备配件 | 监控模块-型号:SC2000,原设备生产厂家:深圳金宏威 | 深圳金宏威高频电源模块,GHD22020-1 | 深圳市金宏威 |  | 012二次设备配件-794 |  | 1
包1 | 500128344 | G20 | 配件 | G2066 | 通信电源系统配件 | G2066002 | 监控模块 | 监控模块,SC2000,深圳金宏威 | 个 | WZ-QHDS2001-012 | 包1 | 012二次设备配件 | 监控模块-型号:SC2000,原设备生产厂家:深圳金宏威 | 深圳金宏威直流绝缘监察装置,GH-JY1000A, | 深圳市金宏威 |  | 012二次设备配件-795 |  | 1
包1 | 500128344 | G20 | 配件 | G2066 | 通信电源系统配件 | G2066002 | 监控模块 | 监控模块,SC2000,深圳金宏威 | 个 | WZ-QHDS2001-012 | 包1 | 012二次设备配件 | 监控模块-型号:SC2000,原设备生产厂家:深圳金宏威 | 深圳金宏威直流绝缘监察装置,JY1010, | 深圳市金宏威 |  | 012二次设备配件-796 |  | 1
包1 | 500073937 | G20 | 配件 | G2073 | 网络设备配件 | G2073001 | 网络路由器配件 | 网络路由器配件,MSR3020,H3C | 个 | WZ-QHDS2001-012 | 包1 | 012二次设备配件 | 网络路由器配件,MSR3020,H3C | MSR3020,H3C | 华三 |  | 012二次设备配件-797 |  | 1
包1 | 500124697 | G20 | 配件 | G2073 | 网络设备配件 | G2073001 | 网络路由器配件 | 网络路由器配件,RT-MSR3040-AC-H3,H3C | 个 | WZ-QHDS2001-012 | 包1 | 012二次设备配件 | 局域网交换机配件,MSR30-40,华三 | MSR30-40,华三 | 华三 |  | 012二次设备配件-798 |  | 1
包1 | 500060264 | G20 | 配件 | G2073 | 网络设备配件 | G2073002 | 广域网交换机配件 | 广域网交换机配件,GLC-ZX-SM,思科 | 个 | WZ-QHDS2001-012 | 包1 | 012二次设备配件 | 北京四方CSC-187Z交换机 | 北京四方CSC-187Z交换机 | 北京四方 |  | 012二次设备配件-799 |  | 1
包1 | 500060264 | G20 | 配件 | G2073 | 网络设备配件 | G2073002 | 广域网交换机配件 | 广域网交换机配件,GLC-ZX-SM,思科 | 个 | WZ-QHDS2001-012 | 包1 | 012二次设备配件 | 南瑞继保PCS-9882交换机 | 南瑞继保PCS-9882交换机 | 南瑞继保电气公司 |  | 012二次设备配件-800 |  | 1
包1 | 500060264 | G20 | 配件 | G2073 | 网络设备配件 | G2073002 | 广域网交换机配件 | 广域网交换机配件,GLC-ZX-SM,思科 | 个 | WZ-QHDS2001-012 | 包1 | 012二次设备配件 | 广域网交换机配件-型号:GLC-ZX-SM,品牌:思科 | 北京四方CSC-187Z交换机 | 北京四方 |  | 012二次设备配件-801 |  | 1
包1 | 500072781 | G20 | 配件 | G2073 | 网络设备配件 | G2073004 | 局域网交换机配件 | 局域网交换机配件,S3600,H3C | 个 | WZ-QHDS2001-012 | 包1 | 012二次设备配件 | 局域网交换机配件-型号:H3C S3500 Series,品牌:华三 | 交换机，型号：H3C S3500 Series，华三 | 华三 |  | 012二次设备配件-802 |  | 1
包1 | 500074338 | G20 | 配件 | G2073 | 网络设备配件 | G2073004 | 局域网交换机配件 | 局域网交换机配件,SICOM2024-2S,四方继保 | 个 | WZ-QHDS2001-012 | 包1 | 012二次设备配件 | 局域网交换机配件，CSC-187Z交换机，品牌：北京四方 | 北京四方CSC-187Z交换机 | 北京四方 |  | 012二次设备配件-803 |  | 1
包1 | 500129539 | G20 | 配件 | G2073 | 网络设备配件 | G2073004 | 局域网交换机配件 | 局域网交换机配件,H3C-S5500-SERIES,华三 | 个 | WZ-QHDS2001-012 | 包1 | 012二次设备配件 | 局域网交换机配件,H3C-S5500-SERIES,华三 | H3C-S5500-SERIES,华三 | 华三 |  | 012二次设备配件-804 |  | 1
包1 | 500129555 | G20 | 配件 | G2073 | 网络设备配件 | G2073004 | 局域网交换机配件 | 局域网交换机配件,H3C-S5800-SERIES,华三 | 个 | WZ-QHDS2001-012 | 包1 | 012二次设备配件 | 局域网交换机配件-型号:H3C-S5800-SERIES,品牌:华三 | 交换机，型号：H3C S5500，华三 | 华三 |  | 012二次设备配件-805 |  | 1
包1 | 500129555 | G20 | 配件 | G2073 | 网络设备配件 | G2073004 | 局域网交换机配件 | 局域网交换机配件,H3C-S5800-SERIES,华三 | 个 | WZ-QHDS2001-012 | 包1 | 012二次设备配件 | 局域网交换机配件,H3C-S5800-SERIES,华三 | H3C-S5800-SERIES,华三 | 华三 |  | 012二次设备配件-806 |  | 1
包1 | 500129563 | G20 | 配件 | G2073 | 网络设备配件 | G2073004 | 局域网交换机配件 | 局域网交换机配件,H3C-S3100-SERIES,华三 | 个 | WZ-QHDS2001-012 | 包1 | 012二次设备配件 | 局域网交换机配件-型号:H3C S3100 Series,品牌:华三 | 交换机，型号：H3C S3100 Series，华三 | 华三 |  | 012二次设备配件-807 |  | 1
包1 | 500129572 | G20 | 配件 | G2073 | 网络设备配件 | G2073004 | 局域网交换机配件 | 局域网交换机配件,RCS-9882,南瑞继保 | 个 | WZ-QHDS2001-012 | 包1 | 012二次设备配件 | 局域网交换机配件，PCS-9882交换机，品牌：南瑞继保 | PCS-9882交换机，南瑞继保 | 南瑞继保 |  | 012二次设备配件-808 |  | 1
包1 | 500129573 | G20 | 配件 | G2073 | 网络设备配件 | G2073004 | 局域网交换机配件 | 局域网交换机配件,PCS-9882B,南瑞继保 | 个 | WZ-QHDS2001-012 | 包1 | 012二次设备配件 | 交换机 | S2026 | 积成电子 |  | 012二次设备配件-809 |  | 1
包1 | 500129574 | G20 | 配件 | G2073 | 网络设备配件 | G2073004 | 局域网交换机配件 | 局域网交换机配件,RPS800-A,华三 | 个 | WZ-QHDS2001-012 | 包1 | 012二次设备配件 | 局域网交换机配件,RPS800-A,华三 | RPS800-A,华三 | 华三 |  | 012二次设备配件-810 |  | 1
包1 | 500129591 | G20 | 配件 | G2073 | 网络设备配件 | G2073004 | 局域网交换机配件 | 局域网交换机配件,MOXA-EDS-208,许继 | 个 | WZ-QHDS2001-012 | 包1 | 012二次设备配件 | 局域网交换机配件，ZYJ800交换机，品牌：许继电气 | ZYJ800交换机，许继电气 | 许继电气 |  | 012二次设备配件-811 |  | 1
包1 | 500135612 | G20 | 配件 | G2073 | 网络设备配件 | G2073004 | 局域网交换机配件 | 局域网交换机配件,通用性型号,通用品牌 | 个 | WZ-QHDS2001-012 | 包1 | 012二次设备配件 | 局域网交换机配件，深瑞PRS7961交换机，品牌：深圳南瑞 | PRS7961交换机，深圳南瑞 | 深圳南瑞 |  | 012二次设备配件-812 |  | 1
包1 | 500135612 | G20 | 配件 | G2073 | 网络设备配件 | G2073004 | 局域网交换机配件 | 局域网交换机配件,通用性型号,通用品牌 | 个 | WZ-QHDS2001-012 | 包1 | 012二次设备配件 | 局域网交换机配件，南瑞科技，通用型 | 南瑞科技，通用型 | 南瑞科技 |  | 012二次设备配件-813 |  | 1
包1 | 500135612 | G20 | 配件 | G2073 | 网络设备配件 | G2073004 | 局域网交换机配件 | 局域网交换机配件,通用性型号,通用品牌 | 个 | WZ-QHDS2001-012 | 包1 | 012二次设备配件 | 局域网交换机配件，江苏金智，通用型 | 江苏金智，通用型 | 江苏金智 |  | 012二次设备配件-814 |  | 1
包1 | 500067606 | G20 | 配件 | G2088 | 信息显示类配件 | G2088001 | 液晶面板 | 液晶面板,CSC-211,北京四方 | 面 | WZ-QHDS2001-012 | 包1 | 012二次设备配件 | 液晶面板,CSC-211,北京四方 | CSC-211 | 北京四方 |  | 012二次设备配件-815 |  | 1
包1 | 500067608 | G20 | 配件 | G2088 | 信息显示类配件 | G2088001 | 液晶面板 | 液晶面板,CSC-122B,北京四方 | 面 | WZ-QHDS2001-012 | 包1 | 012二次设备配件 | 液晶面板,CSC-122B,北京四方 | CSC-122B | 北京四方 |  | 012二次设备配件-816 |  | 1
包1 | 500067609 | G20 | 配件 | G2088 | 信息显示类配件 | G2088001 | 液晶面板 | 液晶面板,WBH-814,许继 | 面 | WZ-QHDS2001-012 | 包1 | 012二次设备配件 | 液晶面板,WBH-814,许继 | WBH-814 | 许继电气 |  | 012二次设备配件-817 |  | 1
包1 | 500067610 | G20 | 配件 | G2088 | 信息显示类配件 | G2088001 | 液晶面板 | 液晶面板,CSC-326D,北京四方 | 面 | WZ-QHDS2001-012 | 包1 | 012二次设备配件 | 液晶面板,CSC-326D,北京四方 | CSC-326D | 北京四方 |  | 012二次设备配件-818 |  | 1
包1 | 500067611 | G20 | 配件 | G2088 | 信息显示类配件 | G2088001 | 液晶面板 | 液晶面板,CSC-103B,北京四方 | 面 | WZ-QHDS2001-012 | 包1 | 012二次设备配件 | 液晶面板,CSC-103B,北京四方 | CSC-103B | 北京四方 |  | 012二次设备配件-819 |  | 1
包1 | 500067612 | G20 | 配件 | G2088 | 信息显示类配件 | G2088001 | 液晶面板 | 液晶面板,PST-1200,国电南自 | 面 | WZ-QHDS2001-012 | 包1 | 012二次设备配件 | 液晶面板,PST-1200,国电南自 | PST-1200 | 国电南自 |  | 012二次设备配件-820 |  | 1
包1 | 500119063 | G20 | 配件 | G2088 | 信息显示类配件 | G2088001 | 液晶面板 | 液晶面板,RCS-901,许继 | 面 | WZ-QHDS2001-012 | 包1 | 012二次设备配件 | 测控装置液晶面板插件,RCS-901,许继电气 | RCS-901 | 许继电气 |  | 012二次设备配件-821 |  | 1
包1 | 500127557 | G20 | 配件 | G2088 | 信息显示类配件 | G2088001 | 液晶面板 | 液晶面板,RCS-9703C,南瑞继保 | 面 | WZ-QHDS2001-012 | 包1 | 012二次设备配件 | 液晶面板-规格型号:RCS-9703C,原设备生产厂家:南瑞继保 | 液晶面板-规格型号:RCS-9703C | 南瑞继保 |  | 012二次设备配件-822 |  | 1
包1 | 500127571 | G20 | 配件 | G2088 | 信息显示类配件 | G2088001 | 液晶面板 | 液晶面板,RCS-9705C,南瑞继保 | 面 | WZ-QHDS2001-012 | 包1 | 012二次设备配件 | 线路保护液晶面板-规格型号:RCS-9705C,原设备生产厂家:南瑞继保 | 线路保护液晶面板-规格型号:RCS-9705C,原设备生产厂家:南瑞继保 | 南瑞继保 |  | 012二次设备配件-823 |  | 1
包1 | 500127662 | G20 | 配件 | G2088 | 信息显示类配件 | G2088001 | 液晶面板 | 液晶面板,RCS-9706C,南瑞继保 | 个 | WZ-QHDS2001-012 | 包1 | 012二次设备配件 | 测控装置液晶显示面板-规格型号:RCS-9706C,原设备生产厂家：南瑞继保 | 测控装置液晶显示面板-规格型号:RCS-9706C,原设备生产厂家：南瑞继保 | 南瑞继保 |  | 012二次设备配件-824 |  | 1
包1 | 500127691 | G20 | 配件 | G2088 | 信息显示类配件 | G2088001 | 液晶面板 | 液晶面板,RCS-9707C,南瑞继保 | 面 | WZ-QHDS2001-012 | 包1 | 012二次设备配件 | 液晶面板-规格型号:RCS-9707C,原设备生产厂家:南瑞继保 | 液晶面板-规格型号:RCS-9707C | 南瑞继保 |  | 012二次设备配件-825 |  | 1
包1 | 500134100 | G20 | 配件 | G2090 | 变电在线监测装置配件 | G2090002 | 输入输出模块 | 输入输出模块,通用性型号,通用性厂家 | 个 | WZ-QHDS2001-012 | 包1 | 012二次设备配件 | 输入输出模块,通用性型号,通用性厂家 | 广州勤正电力科技有限公司电池均衡采集模块,BMU, | 广州勤正电力科技 |  | 012二次设备配件-826 |  | 1
包1 | 500068181 | G20 | 配件 | G2090 | 变电在线监测装置配件 | G2090003 | 变电在线监测CPU板 | 变电在线监测CPU板,H201Ti,北京中能科技 | 个 | WZ-QHDS2001-012 | 包1 | 012二次设备配件 | 变电在线监测CPU板,H201TI,北京中能科技 | CPU板 6B、7C、 7V、7H 系列宁波理工 | 宁波理工 |  | 012二次设备配件-827 |  | 1
包1 | 500134101 | G20 | 配件 | G2090 | 变电在线监测装置配件 | G2090003 | 变电在线监测CPU板 | 变电在线监测CPU板,通用性型号,通用性厂家 | 个 | WZ-QHDS2001-012 | 包1 | 012二次设备配件 | 变电在线监测CPU板,通用性型号,通用性厂家 | ZY6204 | 世源光电 |  | 012二次设备配件-828 |  | 1
包1 | 500134101 | G20 | 配件 | G2090 | 变电在线监测装置配件 | G2090003 | 变电在线监测CPU板 | 变电在线监测CPU板,通用性型号,通用性厂家 | 个 | WZ-QHDS2001-012 | 包1 | 012二次设备配件 | 变电在线监测CPU板,通用性型号,通用性厂家 | NCC-H1000 | 无 |  | 012二次设备配件-829 |  | 1
包1 | 500136189 | G20 | 配件 | G2094 | 减载装置配件 | G2094002 | 减载装置显示单元 | 减载装置显示单元,通用性型号,通用性厂家 | 个 | WZ-QHDS2001-012 | 包1 | 012二次设备配件 | 直流稳定控制装置交流采量板，PCS-992，南瑞继保 | PCS-992直流稳定控制装置交流采量板，NR1401-12I-1A02-A，南瑞继保 | 南瑞继保 |  | 012二次设备配件-830 |  | 1
包1 | 500128816 | G20 | 配件 | G2094 | 减载装置配件 | G2094004 | 减载装置CPU插件 | 减载装置CPU插件,RCS-992A,南瑞继保 | 个 | WZ-QHDS2001-012 | 包1 | 012二次设备配件 | 减载装置CPU插件-规格型号:RCS-992A,原设备生产厂家:南瑞继保 | 南瑞继保稳定控制装置装置CPU插件-规格型号:PCS-992A, | 南瑞继保 |  | 012二次设备配件-831 |  | 1
包1 | 500128816 | G20 | 配件 | G2094 | 减载装置配件 | G2094004 | 减载装置CPU插件 | 减载装置CPU插件,RCS-992A,南瑞继保 | 个 | WZ-QHDS2001-012 | 包1 | 012二次设备配件 | 南瑞稳定控制装置SCS-500型CPU插件 | 南瑞稳定控制装置SCS-500型CPU插件 | 南瑞稳定 |  | 012二次设备配件-832 |  | 1
包1 | 500128816 | G20 | 配件 | G2094 | 减载装置配件 | G2094004 | 减载装置CPU插件 | 减载装置CPU插件,RCS-992A,南瑞继保 | 个 | WZ-QHDS2001-012 | 包1 | 012二次设备配件 | 稳定控制装置通讯插件CSS-100BE北京四方 | 稳定控制装置通讯插件CSS-100BE北京四方 | 北京四方 |  | 012二次设备配件-833 |  | 1
包1 | 500129634 | G20 | 配件 | G2098 | 换流转直流控制保护配件 | G2098001 | 控制保护板卡模块配件 | 控制保护板卡模块配件,PS830,ABB | 块 | WZ-QHDS2001-012 | 包1 | 012二次设备配件 | 光电流互感器工控机mach3.0配件 PS766，ABB | mach3.0配件 PS766，ABB | ABB |  | 012二次设备配件-834 |  | 1
包1 | 500129641 | G20 | 配件 | G2098 | 换流转直流控制保护配件 | G2098001 | 控制保护板卡模块配件 | 控制保护板卡模块配件,PS803FA,ABB | 块 | WZ-QHDS2001-012 | 包1 | 012二次设备配件 | 控制保护板卡模块配件-型号:PS803FA,原设备生产厂家:ABB | 光CT主机板卡，型号：PS803FA，厂家:ABB | ABB |  | 012二次设备配件-835 |  | 1
包1 | 500129642 | G20 | 配件 | G2098 | 换流转直流控制保护配件 | G2098001 | 控制保护板卡模块配件 | 控制保护板卡模块配件,PS803,ABB | 块 | WZ-QHDS2001-012 | 包1 | 012二次设备配件 | 光电流互感器工控机mach3.0配件 PS775，ABB | mach3.0配件 PS775，ABB | ABB |  | 012二次设备配件-836 |  | 1
包1 | 500129652 | G20 | 配件 | G2098 | 换流转直流控制保护配件 | G2098001 | 控制保护板卡模块配件 | 控制保护板卡模块配件,PS870A,ABB | 块 | WZ-QHDS2001-012 | 包1 | 012二次设备配件 | 控制保护板卡模块配件-型号:PS870A,原设备生产厂家:ABB | 阀控系统板卡，型号：PS870A，厂家:ABB | ABB |  | 012二次设备配件-837 |  | 1
包1 | 500129662 | G20 | 配件 | G2098 | 换流转直流控制保护配件 | G2098001 | 控制保护板卡模块配件 | 控制保护板卡模块配件,PS811F,ABB | 块 | WZ-QHDS2001-012 | 包1 | 012二次设备配件 | 控制保护板卡模块配件-型号:PS811F,原设备生产厂家:ABB | 光CT主机板卡，型号：PS811F，厂家:ABB | ABB |  | 012二次设备配件-838 |  | 1
包1 | 500129666 | G20 | 配件 | G2098 | 换流转直流控制保护配件 | G2098001 | 控制保护板卡模块配件 | 控制保护板卡模块配件,PS932,ABB | 块 | WZ-QHDS2001-012 | 包1 | 012二次设备配件 | 控制保护板卡模块配件-型号:PS932,原设备生产厂家:ABB | 光CT电流回路处理板卡，型号：PS932，厂家:ABB | ABB |  | 012二次设备配件-839 |  | 1
包1 | 500129666 | G20 | 配件 | G2098 | 换流转直流控制保护配件 | G2098001 | 控制保护板卡模块配件 | 控制保护板卡模块配件,PS932,ABB | 块 | WZ-QHDS2001-012 | 包1 | 012二次设备配件 | 光电流互感器工控机mach3.0配件 PS935，ABB | mach3.0配件 PS935，ABB | ABB |  | 012二次设备配件-840 |  | 1
包1 | 500129669 | G20 | 配件 | G2098 | 换流转直流控制保护配件 | G2098001 | 控制保护板卡模块配件 | 控制保护板卡模块配件,PS939,ABB | 块 | WZ-QHDS2001-012 | 包1 | 012二次设备配件 | 光电流互感器工控机mach3.0配件 PS934，ABB | mach3.0配件 PS934，ABB | ABB |  | 012二次设备配件-841 |  | 1
包1 | 500129673 | G20 | 配件 | G2098 | 换流转直流控制保护配件 | G2098001 | 控制保护板卡模块配件 | 控制保护板卡模块配件,PS820,ABB | 块 | WZ-QHDS2001-012 | 包1 | 012二次设备配件 | 光电流互感器工控机mach3.0配件 PS711，ABB | mach3.0配件 PS711，ABB | ABB |  | 012二次设备配件-842 |  | 1
包1 | 500129700 | G20 | 配件 | G2098 | 换流转直流控制保护配件 | G2098001 | 控制保护板卡模块配件 | 控制保护板卡模块配件,PA-9312,许继 | 块 | WZ-QHDS2001-012 | 包1 | 012二次设备配件 | 控制保护板卡模块配件-型号:PA-9312,原设备生产厂家:许继 | 型号:PA-9312,220V~50HZ 120W，许继 | 许继 |  | 012二次设备配件-843 |  | 1
包1 | 500129728 | G20 | 配件 | G2098 | 换流转直流控制保护配件 | G2098001 | 控制保护板卡模块配件 | 控制保护板卡模块配件,PCS-9519A,南瑞继保 | 块 | WZ-QHDS2001-012 | 包1 | 012二次设备配件 | 控制保护板卡模块配件-型号:PCS-95南瑞继保 | 控制保护系统板卡配件-型号:RS8680,DC110V,原设备生产厂家:南瑞继保 | 南瑞继保 |  | 012二次设备配件-844 |  | 1
包1 | 500129729 | G20 | 配件 | G2098 | 换流转直流控制保护配件 | G2098001 | 控制保护板卡模块配件 | 控制保护板卡模块配件,NR1125A,南瑞继保 | 块 | WZ-QHDS2001-012 | 包1 | 012二次设备配件 | 控制保护板卡模块配件-型号:NR1125A,原设备生产厂家:南瑞继保 | 控制保护板卡模块配件-型号:NR1521,DC110V,原设备生产厂家:南瑞继保 | 南瑞继保 |  | 012二次设备配件-845 |  | 1
包1 | 500129731 | G20 | 配件 | G2098 | 换流转直流控制保护配件 | G2098001 | 控制保护板卡模块配件 | 控制保护板卡模块配件,NR1301,南瑞继保 | 块 | WZ-QHDS2001-012 | 包1 | 012二次设备配件 | PCS系列电源插件_来料 | CJ_NR1301N-LL[PCS系列电源插件_来料] | 南瑞继保 |  | 012二次设备配件-846 |  | 1
包1 | 500129733 | G20 | 配件 | G2098 | 换流转直流控制保护配件 | G2098001 | 控制保护板卡模块配件 | 控制保护板卡模块配件,NR1102C,南瑞继保 | 块 | WZ-QHDS2001-012 | 包1 | 012二次设备配件 | 控制保护板卡模块配件-型号:NR1102C,原设备生产厂家:南瑞继保 | 控制保护板卡模块配件-型号:NR1102D,原设备生产厂家:南瑞继保 | 南瑞继保 |  | 012二次设备配件-847 |  | 1
包1 | 500129748 | G20 | 配件 | G2098 | 换流转直流控制保护配件 | G2098001 | 控制保护板卡模块配件 | 控制保护板卡模块配件,RS8911,南瑞继保 | 块 | WZ-QHDS2001-012 | 包1 | 012二次设备配件 | 控制保护板卡模块配件-型号:RS8911,原设备生产厂家:南瑞继保 | 控制保护板卡模块配件-型号:RS8911,DC110V,原设备生产厂家:南瑞继保 | 南瑞继保 |  | 012二次设备配件-848 |  | 1
包1 | 500129751 | G20 | 配件 | G2098 | 换流转直流控制保护配件 | G2098001 | 控制保护板卡模块配件 | 控制保护板卡模块配件,RS8451,南瑞继保 | 块 | WZ-QHDS2001-012 | 包1 | 012二次设备配件 | 控制保护板卡模块配件-型号:RS8451,原设备生产厂家:南瑞继保 | 控制保护系统板卡配件，型号：RS8451，DC110V,南瑞 | 南瑞继保 |  | 012二次设备配件-849 |  | 1
包1 | 500129752 | G20 | 配件 | G2098 | 换流转直流控制保护配件 | G2098001 | 控制保护板卡模块配件 | 控制保护板卡模块配件,PCS-9551,南瑞继保 | 块 | WZ-QHDS2001-012 | 包1 | 012二次设备配件 | 控制保护板卡模块配件-型号:PCS-9551,原设备生产厂家:南瑞继保 | 控制保护系统装置，型号：PCS9556，DC110V | 南瑞继保 |  | 012二次设备配件-850 |  | 1
包1 | 500129752 | G20 | 配件 | G2098 | 换流转直流控制保护配件 | G2098001 | 控制保护板卡模块配件 | 控制保护板卡模块配件,PCS-9551,南瑞继保 | 块 | WZ-QHDS2001-012 | 包1 | 012二次设备配件 | 控制保护板卡模块配件-型号:PCS-9551,原设备生产厂家:南瑞继保 | 控制保护系统装置，型号：PCS9554,DC110V | 南瑞继保 |  | 012二次设备配件-851 |  | 1
包1 | 500129752 | G20 | 配件 | G2098 | 换流转直流控制保护配件 | G2098001 | 控制保护板卡模块配件 | 控制保护板卡模块配件,PCS-9551,南瑞继保 | 块 | WZ-QHDS2001-012 | 包1 | 012二次设备配件 | 直流控制单元高性能CPU板,PCS-9551,南瑞继保 | PCS-9551直流控制单元高性能CPU板,NR1118D,南瑞继保 | 南瑞继保 |  | 012二次设备配件-852 |  | 1
包1 | 500129752 | G20 | 配件 | G2098 | 换流转直流控制保护配件 | G2098001 | 控制保护板卡模块配件 | 控制保护板卡模块配件,PCS-9551,南瑞继保 | 块 | WZ-QHDS2001-012 | 包1 | 012二次设备配件 | 直流控制单元高性能CPU板,PCS-9551,南瑞继保 | PCS-9551直流控制单元高性能CPU板,NR1118F,南瑞继保 | 南瑞继保 |  | 012二次设备配件-853 |  | 1
包1 | 500129752 | G20 | 配件 | G2098 | 换流转直流控制保护配件 | G2098001 | 控制保护板卡模块配件 | 控制保护板卡模块配件,PCS-9551,南瑞继保 | 块 | WZ-QHDS2001-012 | 包1 | 012二次设备配件 | 直流控制单元CPU板,PCS-9551,南瑞继保 | PCS-9551直流控制单元高性能CPU板,NR1107I,南瑞继保 | 南瑞继保 |  | 012二次设备配件-854 |  | 1
包1 | 500129752 | G20 | 配件 | G2098 | 换流转直流控制保护配件 | G2098001 | 控制保护板卡模块配件 | 控制保护板卡模块配件,PCS-9551,南瑞继保 | 块 | WZ-QHDS2001-012 | 包1 | 012二次设备配件 | 直流控制单元DSP板,PCS-9551,南瑞继保 | PCS-9551直流控制单元DSP板,NR1192A,南瑞继保 | 南瑞继保 |  | 012二次设备配件-855 |  | 1
包1 | 500129752 | G20 | 配件 | G2098 | 换流转直流控制保护配件 | G2098001 | 控制保护板卡模块配件 | 控制保护板卡模块配件,PCS-9551,南瑞继保 | 块 | WZ-QHDS2001-012 | 包1 | 012二次设备配件 | 直流控制单元DSP板,PCS-9551,南瑞继保 | PCS-9551直流控制单元DSP板,NR1192C,南瑞继保 | 南瑞继保 |  | 012二次设备配件-856 |  | 1
包1 | 500129753 | G20 | 配件 | G2098 | 换流转直流控制保护配件 | G2098001 | 控制保护板卡模块配件 | 控制保护板卡模块配件,NR0319,南瑞继保 | 块 | WZ-QHDS2001-012 | 包1 | 012二次设备配件 | 控制保护板卡模块配件-型号:NR03南瑞继保 | 直流控制保护系统配件，型号：NR0332，DC110V,南瑞 | 南瑞继保 |  | 012二次设备配件-857 |  | 1
包1 | 500129759 | G20 | 配件 | G2098 | 换流转直流控制保护配件 | G2098001 | 控制保护板卡模块配件 | 控制保护板卡模块配件,RS8311,南瑞继保 | 块 | WZ-QHDS2001-012 | 包1 | 012二次设备配件 | 控制保护板卡模块配件-型号:RS8311,原设备生产厂家:南瑞继保 | 控制保护板卡模块配件-型号:RS8311,DC110V，原设备生产厂家:南瑞继保 | 南瑞继保 |  | 012二次设备配件-858 |  | 1
包1 | 500129764 | G20 | 配件 | G2098 | 换流转直流控制保护配件 | G2098001 | 控制保护板卡模块配件 | 控制保护板卡模块配件,NR1125B,南瑞继保 | 块 | WZ-QHDS2001-012 | 包1 | 012二次设备配件 | 控制保护板卡模块配件-型号:NR1125B,原设备生产厂家:南瑞继保 | 控制保护系统板卡配件，型号：NR1151B，DC110V | 南瑞继保 |  | 012二次设备配件-859 |  | 1
包1 | 500129765 | G20 | 配件 | G2098 | 换流转直流控制保护配件 | G2098001 | 控制保护板卡模块配件 | 控制保护板卡模块配件,RS862G,南瑞继保 | 块 | WZ-QHDS2001-012 | 包1 | 012二次设备配件 | 控制保护板卡模块配件-型号:RS862G,原设备生产厂家:南瑞继保 | 控制保护系统板卡配件，型号：RS860，DC110V | 南瑞继保 |  | 012二次设备配件-860 |  | 1
包1 | 500129765 | G20 | 配件 | G2098 | 换流转直流控制保护配件 | G2098001 | 控制保护板卡模块配件 | 控制保护板卡模块配件,RS862G,南瑞继保 | 块 | WZ-QHDS2001-012 | 包1 | 012二次设备配件 | 控制保护板卡模块配件-型号:RS862G,原设备生产厂家:南瑞继保 | 控制保护系统板卡配件，型号：RS862G，DC110V | 南瑞继保 |  | 012二次设备配件-861 |  | 1
包1 | 500129770 | G20 | 配件 | G2098 | 换流转直流控制保护配件 | G2098001 | 控制保护板卡模块配件 | 控制保护板卡模块配件,RCS-9786A,南瑞继保 | 块 | WZ-QHDS2001-012 | 包1 | 012二次设备配件 | 控制保护板卡模块配件-型号:RCS-9786A,原设备生产厂家:南瑞继保 | 控制保护板卡模块配件，型号：RCS-9786B，DC110V | 南瑞继保 |  | 012二次设备配件-862 |  | 1
包1 | 500129773 | G20 | 配件 | G2098 | 换流转直流控制保护配件 | G2098001 | 控制保护板卡模块配件 | 控制保护板卡模块配件,RS8452E,南瑞继保 | 块 | WZ-QHDS2001-012 | 包1 | 012二次设备配件 | 控制保护板卡模块配件-型号:RS8452E,原设备生产厂家:南瑞继保 | 控制保护系统板卡配件，型号：RS8452E，DC110V | 南瑞继保 |  | 012二次设备配件-863 |  | 1
包1 | 500129774 | G20 | 配件 | G2098 | 换流转直流控制保护配件 | G2098001 | 控制保护板卡模块配件 | 控制保护板卡模块配件,RS8452,南瑞继保 | 块 | WZ-QHDS2001-012 | 包1 | 012二次设备配件 | 控制保护板卡模块配件-型号:RS8452,原设备生产厂家:南瑞继保 | 控制保护系统板卡配件，型号：RS8452，DC110V | 南瑞继保 |  | 012二次设备配件-864 |  | 1
包1 | 500129776 | G20 | 配件 | G2098 | 换流转直流控制保护配件 | G2098001 | 控制保护板卡模块配件 | 控制保护板卡模块配件,PCS-9552,南瑞继保 | 块 | WZ-QHDS2001-012 | 包1 | 012二次设备配件 | 控制保护板卡模块配件-型号:PCS-9552,原设备生产厂家:南瑞继保 | 阀控系统与控保系统接口装置，型号：PCS-9519A，DC110V，南瑞 | 南瑞继保 |  | 012二次设备配件-865 |  | 1
包1 | 500129776 | G20 | 配件 | G2098 | 换流转直流控制保护配件 | G2098001 | 控制保护板卡模块配件 | 控制保护板卡模块配件,PCS-9552,南瑞继保 | 块 | WZ-QHDS2001-012 | 包1 | 012二次设备配件 | 直流控制单元电源板，PCS-9552，南瑞继保 | PCS-9552直流控制单元电源板，NR1301N，南瑞继保 | 南瑞继保 |  | 012二次设备配件-866 |  | 1
包1 | 500129776 | G20 | 配件 | G2098 | 换流转直流控制保护配件 | G2098001 | 控制保护板卡模块配件 | 控制保护板卡模块配件,PCS-9552,南瑞继保 | 块 | WZ-QHDS2001-012 | 包1 | 012二次设备配件 | 直流控制单元高性能CPU板，PCS-9552，南瑞继保 | PCS-9552直流控制单元电源板，NR1118A，南瑞继保 | 南瑞继保 |  | 012二次设备配件-867 |  | 1
包1 | 500129776 | G20 | 配件 | G2098 | 换流转直流控制保护配件 | G2098001 | 控制保护板卡模块配件 | 控制保护板卡模块配件,PCS-9552,南瑞继保 | 块 | WZ-QHDS2001-012 | 包1 | 012二次设备配件 | 直流控制单元高性能CPU板，PCS-9552，南瑞继保 | PCS-9552直流控制单元电源板，NR1107B，南瑞继保 | 南瑞继保 |  | 012二次设备配件-868 |  | 1
包1 | 500129776 | G20 | 配件 | G2098 | 换流转直流控制保护配件 | G2098001 | 控制保护板卡模块配件 | 控制保护板卡模块配件,PCS-9552,南瑞继保 | 块 | WZ-QHDS2001-012 | 包1 | 012二次设备配件 | 直流控制单元高性能CPU板，PCS-9552，南瑞继保 | PCS-9552直流控制单元电源板，NR1118B，南瑞继保 | 南瑞继保 |  | 012二次设备配件-869 |  | 1
包1 | 500129776 | G20 | 配件 | G2098 | 换流转直流控制保护配件 | G2098001 | 控制保护板卡模块配件 | 控制保护板卡模块配件,PCS-9552,南瑞继保 | 块 | WZ-QHDS2001-012 | 包1 | 012二次设备配件 | 直流保护单元高性能CPU板,PCS-9552,南瑞继保 | PCS-9552直流保护单元高性能CPU板,NR1118G,南瑞继保 | 南瑞继保 |  | 012二次设备配件-870 |  | 1
包1 | 500129776 | G20 | 配件 | G2098 | 换流转直流控制保护配件 | G2098001 | 控制保护板卡模块配件 | 控制保护板卡模块配件,PCS-9552,南瑞继保 | 块 | WZ-QHDS2001-012 | 包1 | 012二次设备配件 | 直流保护单元高性能浮点CPU板,PCS-9552,南瑞继保 | PCS-9552直流保护单元高性能浮点CPU板,NR1117C,南瑞继保 | 南瑞继保 |  | 012二次设备配件-871 |  | 1
包1 | 500129776 | G20 | 配件 | G2098 | 换流转直流控制保护配件 | G2098001 | 控制保护板卡模块配件 | 控制保护板卡模块配件,PCS-9552,南瑞继保 | 块 | WZ-QHDS2001-012 | 包1 | 012二次设备配件 | 直流保护单元开关量开出板,PCS-9552,南瑞继保 | PCS-9552直流保护单元开关量开出板,NR1521E,南瑞继保 | 南瑞继保 |  | 012二次设备配件-872 |  | 1
包1 | 500129776 | G20 | 配件 | G2098 | 换流转直流控制保护配件 | G2098001 | 控制保护板卡模块配件 | 控制保护板卡模块配件,PCS-9552,南瑞继保 | 块 | WZ-QHDS2001-012 | 包1 | 012二次设备配件 | 直流保护单元开关量开出板,PCS-9552,南瑞继保 | PCS-9552直流保护单元开关量开出板,NR1522A-L,南瑞继保 | 南瑞继保 |  | 012二次设备配件-873 |  | 1
包1 | 500129782 | G20 | 配件 | G2098 | 换流转直流控制保护配件 | G2098001 | 控制保护板卡模块配件 | 控制保护板卡模块配件,RS880,南瑞继保 | 块 | WZ-QHDS2001-012 | 包1 | 012二次设备配件 | 控制保护板卡模块配件-型号:RS880,原设备生产厂家:南瑞继保 | 控制保护系统板卡配件，型号：RS880，DC110V | 南瑞继保 |  | 012二次设备配件-874 |  | 1
包1 | 500129785 | G20 | 配件 | G2098 | 换流转直流控制保护配件 | G2098001 | 控制保护板卡模块配件 | 控制保护板卡模块配件,RS872A,南瑞继保 | 块 | WZ-QHDS2001-012 | 包1 | 012二次设备配件 | 控制保护板卡模块配件-型号:RS872A,原设备生产厂家:南瑞继保 | 控制保护系统板卡配件，型号：RS872A，DC110V | 南瑞继保 |  | 012二次设备配件-875 |  | 1
包1 | 500129788 | G20 | 配件 | G2098 | 换流转直流控制保护配件 | G2098001 | 控制保护板卡模块配件 | 控制保护板卡模块配件,RS860,南瑞继保 | 块 | WZ-QHDS2001-012 | 包1 | 012二次设备配件 | 控制保护板卡模块配件-型号:RS860,原设备生产厂家:南瑞继保 | 控制保护系统板卡配件，型号：RS860，DC110V | 南瑞继保 |  | 012二次设备配件-876 |  | 1
包1 | 500129793 | G20 | 配件 | G2098 | 换流转直流控制保护配件 | G2098001 | 控制保护板卡模块配件 | 控制保护板卡模块配件,RCS-9794B,南瑞继保 | 块 | WZ-QHDS2001-012 | 包1 | 012二次设备配件 | 控制保护板卡模块配件-型号:RCS-9794B,原设备生产厂家:南瑞继保 | 控制保护系统板卡配件，型号：RCS9794B，DC110V | 南瑞继保 |  | 012二次设备配件-877 |  | 1
包1 | 500129803 | G20 | 配件 | G2098 | 换流转直流控制保护配件 | G2098001 | 控制保护板卡模块配件 | 控制保护板卡模块配件,RS8454A,南瑞继保 | 块 | WZ-QHDS2001-012 | 包1 | 012二次设备配件 | 控制保护板卡模块配件-型号:RS8454A,原设备生产厂家:南瑞继保 | 控制保护系统板卡配件，型号：RS8454A，DC110V | 南瑞继保 |  | 012二次设备配件-878 |  | 1
包1 | 500138749 | G20 | 配件 | G2098 | 换流转直流控制保护配件 | G2098001 | 控制保护板卡模块配件 | 控制保护板卡模块配件,通用性型号,通用性厂家 | 块 | WZ-QHDS2001-012 | 包1 | 012二次设备配件 | PCS-9559 I/O单元电源板,南瑞继保 | PCS-9559 I/O单元电源板,NR1301EL,南瑞继保 | 南瑞继保 |  | 012二次设备配件-879 |  | 1
包1 | 500138749 | G20 | 配件 | G2098 | 换流转直流控制保护配件 | G2098001 | 控制保护板卡模块配件 | 控制保护板卡模块配件,通用性型号,通用性厂家 | 块 | WZ-QHDS2001-012 | 包1 | 012二次设备配件 | PCS-9559 I/O单元电源板,南瑞继保 | PCS-9559 I/O单元电源板,NR301T-A,南瑞继保 | 南瑞继保 |  | 012二次设备配件-880 |  | 1
包1 | 500138749 | G20 | 配件 | G2098 | 换流转直流控制保护配件 | G2098001 | 控制保护板卡模块配件 | 控制保护板卡模块配件,通用性型号,通用性厂家 | 块 | WZ-QHDS2001-012 | 包1 | 012二次设备配件 | PCS-9559 I/O单元CPU板,南瑞继保 | PCS-9559 I/O单元CPU板,NR1136D,南瑞继保 | 南瑞继保 |  | 012二次设备配件-881 |  | 1
包1 | 500138749 | G20 | 配件 | G2098 | 换流转直流控制保护配件 | G2098001 | 控制保护板卡模块配件 | 控制保护板卡模块配件,通用性型号,通用性厂家 | 块 | WZ-QHDS2001-012 | 包1 | 012二次设备配件 | PCS-9559 I/O单元开关量输入输出板,南瑞继保 | PCS-9559 I/O单元开关量输入输出板,NR530E,南瑞继保 | 南瑞继保 |  | 012二次设备配件-882 |  | 1
包1 | 500138749 | G20 | 配件 | G2098 | 换流转直流控制保护配件 | G2098001 | 控制保护板卡模块配件 | 控制保护板卡模块配件,通用性型号,通用性厂家 | 块 | WZ-QHDS2001-012 | 包1 | 012二次设备配件 | PCS-9559 I/O单元DSP板,南瑞继保 | PCS-9559 I/O单元DSP板,NR1130B,南瑞继保 | 南瑞继保 |  | 012二次设备配件-883 |  | 1
包1 | 500138749 | G20 | 配件 | G2098 | 换流转直流控制保护配件 | G2098001 | 控制保护板卡模块配件 | 控制保护板卡模块配件,通用性型号,通用性厂家 | 块 | WZ-QHDS2001-012 | 包1 | 012二次设备配件 | PCS-9559 I/O单元交流采量板,南瑞继保 | PCS-9559 I/O单元交流采量板,NR1415BL,南瑞继保 | 南瑞继保 |  | 012二次设备配件-884 |  | 1
包1 | 500138749 | G20 | 配件 | G2098 | 换流转直流控制保护配件 | G2098001 | 控制保护板卡模块配件 | 控制保护板卡模块配件,通用性型号,通用性厂家 | 块 | WZ-QHDS2001-012 | 包1 | 012二次设备配件 | PCS-9559 I/O单元交流采量板,南瑞继保 | PCS-9559 I/O单元交流采量板,NR1427AL,南瑞继保 | 南瑞继保 |  | 012二次设备配件-885 |  | 1
包1 | 500138749 | G20 | 配件 | G2098 | 换流转直流控制保护配件 | G2098001 | 控制保护板卡模块配件 | 控制保护板卡模块配件,通用性型号,通用性厂家 | 块 | WZ-QHDS2001-012 | 包1 | 012二次设备配件 | PCS-9559 I/O单元交流采量板,南瑞继保 | PCS-9559 I/O单元交流采量板,NR1405A,南瑞继保 | 南瑞继保 |  | 012二次设备配件-886 |  | 1
包1 | 500138749 | G20 | 配件 | G2098 | 换流转直流控制保护配件 | G2098001 | 控制保护板卡模块配件 | 控制保护板卡模块配件,通用性型号,通用性厂家 | 块 | WZ-QHDS2001-012 | 包1 | 012二次设备配件 | PCS-9559 I/O单元交流采量板,南瑞继保 | PCS-9559 I/O单元交流采量板,NR1415AL,南瑞继保 | 南瑞继保 |  | 012二次设备配件-887 |  | 1
包1 | 500138749 | G20 | 配件 | G2098 | 换流转直流控制保护配件 | G2098001 | 控制保护板卡模块配件 | 控制保护板卡模块配件,通用性型号,通用性厂家 | 块 | WZ-QHDS2001-012 | 包1 | 012二次设备配件 | PCS-976A交流滤波器保护DSP板，南瑞继保 | PCS-976A交流滤波器保护DSP板，NR1184A，南瑞继保 | 南瑞继保 |  | 012二次设备配件-888 |  | 1
包1 | 500138749 | G20 | 配件 | G2098 | 换流转直流控制保护配件 | G2098001 | 控制保护板卡模块配件 | 控制保护板卡模块配件,通用性型号,通用性厂家 | 块 | WZ-QHDS2001-012 | 包1 | 012二次设备配件 | PCS-976A交流滤波器保护DSP板，南瑞继保 | PCS-976A交流滤波器保护DSP板，NR1184B，南瑞继保 | 南瑞继保 |  | 012二次设备配件-889 |  | 1
包1 | 500129020 | G20 | 配件 | G2098 | 换流转直流控制保护配件 | G2098003 | 电源配件 | 电源配件,QUINT-DIODE/40,菲尼克斯 | 个 | WZ-QHDS2001-012 | 包1 | 012二次设备配件 | 电源配件-型号:QUINT-DIODE/40,原设备生产厂家:菲尼克斯 | 阀控系统电源模块，型号：QUINT-DIODE/40，菲尼克斯 | 菲尼克斯 |  | 012二次设备配件-890 |  | 1
包1 | 500129030 | G20 | 配件 | G2098 | 换流转直流控制保护配件 | G2098003 | 电源配件 | 电源配件,QUINT-PS/1AC/24DC/20,菲尼克斯 | 个 | WZ-QHDS2001-012 | 包1 | 012二次设备配件 | 电源配件-型号:QUINT-PS/1AC/24DC/20,原设备生产厂家:菲尼克斯 | 电源模块，QUINT-PS/1AC/24DC/20 | 菲尼克斯 |  | 012二次设备配件-891 |  | 1
包1 | 500129030 | G20 | 配件 | G2098 | 换流转直流控制保护配件 | G2098003 | 电源配件 | 电源配件,QUINT-PS/1AC/24DC/20,菲尼克斯 | 个 | WZ-QHDS2001-012 | 包1 | 012二次设备配件 | 电源配件-型号:QUINT-PS/1AC/24DC/20,原设备生产厂家:菲尼克斯 | 电源模块，QUINT-PS-100-240AC/24DC/2.5 | 菲尼克斯 |  | 012二次设备配件-892 |  | 1
包1 | 500136208 | G20 | 配件 | G2099 | 智能终端配件 | G2099003 | 合并单元及智能终端配件 | 合并单元及智能终端配件 | 个 | WZ-QHDS2001-012 | 包1 | 012二次设备配件 | 合并单元及智能终端配件 | 合并单元电源插件-规格型号:CSD-602AG,原设备生产厂家:北京四方 | 北京四方 |  | 012二次设备配件-893 |  | 1
包1 | 500136208 | G20 | 配件 | G2099 | 智能终端配件 | G2099003 | 合并单元及智能终端配件 | 合并单元及智能终端配件 | 个 | WZ-QHDS2001-012 | 包1 | 012二次设备配件 | 合并单元及智能终端配件 | 合并单元CPU插件-规格型号:CSD-602AG,原设备生产厂家:北京四方 | 北京四方 |  | 012二次设备配件-894 |  | 1
包1 | 500136208 | G20 | 配件 | G2099 | 智能终端配件 | G2099003 | 合并单元及智能终端配件 | 合并单元及智能终端配件 | 个 | WZ-QHDS2001-012 | 包1 | 012二次设备配件 | 合并单元及智能终端配件 | 智能终端电源插件-规格型号:JFZ-600F,原设备生产厂家:北京四方 | 北京四方 |  | 012二次设备配件-895 |  | 1
包1 | 500136208 | G20 | 配件 | G2099 | 智能终端配件 | G2099003 | 合并单元及智能终端配件 | 合并单元及智能终端配件 | 个 | WZ-QHDS2001-012 | 包1 | 012二次设备配件 | 合并单元及智能终端配件 | 智能终端CPU插件-规格型号:JFZ-600F,原设备生产厂家:北京四方 | 北京四方 |  | 012二次设备配件-896 |  | 1
包1 | 500136208 | G20 | 配件 | G2099 | 智能终端配件 | G2099003 | 合并单元及智能终端配件 | 合并单元及智能终端配件 | 个 | WZ-QHDS2001-012 | 包1 | 012二次设备配件 | 合并单元及智能终端配件 | 合并单元电源插件 规格型号:PCS-221G-I，原设备生产厂家:南瑞继保 | 南瑞继保 |  | 012二次设备配件-897 |  | 1
包1 | 500136208 | G20 | 配件 | G2099 | 智能终端配件 | G2099003 | 合并单元及智能终端配件 | 合并单元及智能终端配件 | 个 | WZ-QHDS2001-012 | 包1 | 012二次设备配件 | 合并单元及智能终端配件 | 合并单元CPU插件 规格型号:PCS-221G-I， 原设备生产厂家:南瑞继保 | 南瑞继保 |  | 012二次设备配件-898 |  | 1
包1 | 500136208 | G20 | 配件 | G2099 | 智能终端配件 | G2099003 | 合并单元及智能终端配件 | 合并单元及智能终端配件 | 个 | WZ-QHDS2001-012 | 包1 | 012二次设备配件 | 合并单元及智能终端配件 | 智能终端电源插件 规格型号:PCS-222B-I，原设备生产厂家:南瑞继保 | 南瑞继保 |  | 012二次设备配件-899 |  | 1
包1 | 500136208 | G20 | 配件 | G2099 | 智能终端配件 | G2099003 | 合并单元及智能终端配件 | 合并单元及智能终端配件 | 个 | WZ-QHDS2001-012 | 包1 | 012二次设备配件 | 合并单元及智能终端配件 | 智能终端CPU插件 规格型号:PCS-222B-I，原设备生产厂家:南瑞继保 | 南瑞继保 |  | 012二次设备配件-900 |  | 1
包1 | 500136208 | G20 | 配件 | G2099 | 智能终端配件 | G2099003 | 合并单元及智能终端配件 | 合并单元及智能终端配件 | 个 | WZ-QHDS2001-012 | 包1 | 012二次设备配件 | 合并单元及智能终端配件 | 智能终端电源插件 规格型号:CSD601A，原设备生产厂家:北京四方 | 北京四方 |  | 012二次设备配件-901 |  | 1
包1 | 500136208 | G20 | 配件 | G2099 | 智能终端配件 | G2099003 | 合并单元及智能终端配件 | 合并单元及智能终端配件 | 个 | WZ-QHDS2001-012 | 包1 | 012二次设备配件 | 合并单元及智能终端配件 | 智能终端DSP插件 规格型号:CSD601A，原设备生产厂家:北京四方 | 北京四方 |  | 012二次设备配件-902 |  | 1
包1 | 500136208 | G20 | 配件 | G2099 | 智能终端配件 | G2099003 | 合并单元及智能终端配件 | 合并单元及智能终端配件 | 个 | WZ-QHDS2001-012 | 包1 | 012二次设备配件 | 合并单元及智能终端配件 | 智能终端开入插件 规格型号:CSD601A，原设备生产厂家:北京四方 | 北京四方 |  | 012二次设备配件-903 |  | 1
包1 | 500136208 | G20 | 配件 | G2099 | 智能终端配件 | G2099003 | 合并单元及智能终端配件 | 合并单元及智能终端配件 | 个 | WZ-QHDS2001-012 | 包1 | 012二次设备配件 | 合并单元及智能终端配件 | 智能终端开出插件 规格型号:CSD601A，原设备生产厂家:北京四方 | 北京四方 |  | 012二次设备配件-904 |  | 1
包1 | 500136208 | G20 | 配件 | G2099 | 智能终端配件 | G2099003 | 合并单元及智能终端配件 | 合并单元及智能终端配件 | 个 | WZ-QHDS2001-012 | 包1 | 012二次设备配件 | 合并单元及智能终端配件 | 合并单元电源插件 规格型号:CSD602A/CG，原设备生产厂家:北京四方 | 北京四方 |  | 012二次设备配件-905 |  | 1
包1 | 500136208 | G20 | 配件 | G2099 | 智能终端配件 | G2099003 | 合并单元及智能终端配件 | 合并单元及智能终端配件 | 个 | WZ-QHDS2001-012 | 包1 | 012二次设备配件 | 合并单元及智能终端配件 | 合并单元DSP插件 规格型号:CSD602A/CG，原设备生产厂家:北京四方 | 北京四方 |  | 012二次设备配件-906 |  | 1
包1 | 500136208 | G20 | 配件 | G2099 | 智能终端配件 | G2099003 | 合并单元及智能终端配件 | 合并单元及智能终端配件 | 个 | WZ-QHDS2001-012 | 包1 | 012二次设备配件 | 合并单元及智能终端配件 | 南瑞继保母线合并单元电源插件PCS-221 | 南瑞继保 |  | 012二次设备配件-907 |  | 1
包1 | 500136208 | G20 | 配件 | G2099 | 智能终端配件 | G2099003 | 合并单元及智能终端配件 | 合并单元及智能终端配件 | 个 | WZ-QHDS2001-012 | 包1 | 012二次设备配件 | 合并单元及智能终端配件 | 南瑞继保母线合并单元通讯插件PCS-221 | 南瑞继保 |  | 012二次设备配件-908 |  | 1
包1 | 500136208 | G20 | 配件 | G2099 | 智能终端配件 | G2099003 | 合并单元及智能终端配件 | 合并单元及智能终端配件 | 个 | WZ-QHDS2001-012 | 包1 | 012二次设备配件 | 合并单元及智能终端配件 | 许继电气智能终端通讯插件DUB-816 | 许继电气 |  | 012二次设备配件-909 |  | 1
包1 | 500136208 | G20 | 配件 | G2099 | 智能终端配件 | G2099003 | 合并单元及智能终端配件 | 合并单元及智能终端配件 | 个 | WZ-QHDS2001-012 | 包1 | 012二次设备配件 | 智能终端电源插件 | 智能终端电源插件PCS-222南瑞继保 | 南瑞继保 |  | 012二次设备配件-910 |  | 1
包1 | 500136208 | G20 | 配件 | G2099 | 智能终端配件 | G2099003 | 合并单元及智能终端配件 | 合并单元及智能终端配件 | 个 | WZ-QHDS2001-012 | 包1 | 012二次设备配件 | 智能终端通讯插件 | 智能终端通讯插件PCS-222南瑞继保 | 南瑞继保 |  | 012二次设备配件-911 |  | 1
包1 | 500136208 | G20 | 配件 | G2099 | 智能终端配件 | G2099003 | 合并单元及智能终端配件 | 合并单元及智能终端配件 | 个 | WZ-QHDS2001-012 | 包1 | 012二次设备配件 | 智能终端开出插件 | 智能终端开出插件PCS-222南瑞继保 | 南瑞继保 |  | 012二次设备配件-912 |  | 1
包1 | 500136208 | G20 | 配件 | G2099 | 智能终端配件 | G2099003 | 合并单元及智能终端配件 | 合并单元及智能终端配件 | 个 | WZ-QHDS2001-012 | 包1 | 012二次设备配件 | 智能终端CPU插件 | 智能终端CPU插件PCS-222南瑞继保 | 南瑞继保 |  | 012二次设备配件-913 |  | 1
包1 | 500136208 | G20 | 配件 | G2099 | 智能终端配件 | G2099003 | 合并单元及智能终端配件 | 合并单元及智能终端配件 | 个 | WZ-QHDS2001-012 | 包1 | 012二次设备配件 | 合并单元及智能终端配件 | 南瑞继保智能终端电源插件-规格型号:PCS-222C, | 南瑞继保 |  | 012二次设备配件-914 |  | 1
包1 | 500136208 | G20 | 配件 | G2099 | 智能终端配件 | G2099003 | 合并单元及智能终端配件 | 合并单元及智能终端配件 | 个 | WZ-QHDS2001-012 | 包1 | 012二次设备配件 | 合并单元及智能终端配件 | 南瑞继保智能终端CPU插件-规格型号:PCS-222C, | 南瑞继保 |  | 012二次设备配件-915 |  | 1
包1 | 500136208 | G20 | 配件 | G2099 | 智能终端配件 | G2099003 | 合并单元及智能终端配件 | 合并单元及智能终端配件 | 个 | WZ-QHDS2001-012 | 包1 | 012二次设备配件 | 合并单元及智能终端电源插件 | 主变本体智能终端 规格型号:DTU-803 原设备生产厂家:许继电气 | 许继电气 |  | 012二次设备配件-916 |  | 1
包1 | 500136208 | G20 | 配件 | G2099 | 智能终端配件 | G2099003 | 合并单元及智能终端配件 | 合并单元及智能终端配件 | 个 | WZ-QHDS2001-012 | 包1 | 012二次设备配件 | 合并单元及智能终端电源插件 | 主变本体智能终端 规格型号:CSD-601B 原设备生产厂家:北京四方 | 北京四方 |  | 012二次设备配件-917 |  | 1
包1 | 500136208 | G20 | 配件 | G2099 | 智能终端配件 | G2099003 | 合并单元及智能终端配件 | 合并单元及智能终端配件 | 个 | WZ-QHDS2001-012 | 包1 | 012二次设备配件 | 合并单元及智能终端电源插件 | 主变本体智能终端 规格型号:UDM-501S 原设备生产厂家:北京四方 | 北京四方 |  | 012二次设备配件-918 |  | 1
包1 | 500136208 | G20 | 配件 | G2099 | 智能终端配件 | G2099003 | 合并单元及智能终端配件 | 合并单元及智能终端配件 | 个 | WZ-QHDS2001-012 | 包1 | 012二次设备配件 | 合并单元及智能终端电源插件 | 母线高抗本体智能终端规格型号:CSD-601C 原设备生产厂家:北京四方 | 北京四方 |  | 012二次设备配件-919 |  | 1
包1 | 500136208 | G20 | 配件 | G2099 | 智能终端配件 | G2099003 | 合并单元及智能终端配件 | 合并单元及智能终端配件 | 个 | WZ-QHDS2001-012 | 包1 | 012二次设备配件 | 合并单元及智能终端电源插件 | 智能终端 规格型号:UDM-501F 原设备生产厂家:思源 | 上海思源弘瑞 |  | 012二次设备配件-920 |  | 1
包1 | 500136208 | G20 | 配件 | G2099 | 智能终端配件 | G2099003 | 合并单元及智能终端配件 | 合并单元及智能终端配件 | 个 | WZ-QHDS2001-012 | 包1 | 012二次设备配件 | 合并单元及智能终端电源插件 | 所用本体断路器第一套智能终端 规格型号:DBU-816 原设备生产厂家:许继电气 | 许继电气 |  | 012二次设备配件-921 |  | 1
包1 | 500136208 | G20 | 配件 | G2099 | 智能终端配件 | G2099003 | 合并单元及智能终端配件 | 合并单元及智能终端配件 | 个 | WZ-QHDS2001-012 | 包1 | 012二次设备配件 | 合并单元及智能终端CPU插件 | 主变本体智能终端 规格型号:DTU-803 原设备生产厂家:许继电气 | 许继电气 |  | 012二次设备配件-922 |  | 1
包1 | 500136208 | G20 | 配件 | G2099 | 智能终端配件 | G2099003 | 合并单元及智能终端配件 | 合并单元及智能终端配件 | 个 | WZ-QHDS2001-012 | 包1 | 012二次设备配件 | 合并单元及智能终端CPU插件 | 主变本体智能终端 规格型号:CSD-601B 原设备生产厂家:北京四方 | 北京四方 |  | 012二次设备配件-923 |  | 1
包1 | 500136208 | G20 | 配件 | G2099 | 智能终端配件 | G2099003 | 合并单元及智能终端配件 | 合并单元及智能终端配件 | 个 | WZ-QHDS2001-012 | 包1 | 012二次设备配件 | 合并单元及智能终端CPU插件 | 主变本体智能终端 规格型号:UDM-501S 原设备生产厂家:北京四方 | 北京四方 |  | 012二次设备配件-924 |  | 1
包1 | 500136208 | G20 | 配件 | G2099 | 智能终端配件 | G2099003 | 合并单元及智能终端配件 | 合并单元及智能终端配件 | 个 | WZ-QHDS2001-012 | 包1 | 012二次设备配件 | 合并单元及智能终端CPU插件 | 母线高抗本体智能终端规格型号:CSD-601C 原设备生产厂家:北京四方 | 北京四方 |  | 012二次设备配件-925 |  | 1
包1 | 500136208 | G20 | 配件 | G2099 | 智能终端配件 | G2099003 | 合并单元及智能终端配件 | 合并单元及智能终端配件 | 个 | WZ-QHDS2001-012 | 包1 | 012二次设备配件 | 合并单元及智能终端CPU插件 | 智能终端 规格型号:UDM-501F 原设备生产厂家:思源 | 上海思源弘瑞 |  | 012二次设备配件-926 |  | 1
包1 | 500136208 | G20 | 配件 | G2099 | 智能终端配件 | G2099003 | 合并单元及智能终端配件 | 合并单元及智能终端配件 | 个 | WZ-QHDS2001-012 | 包1 | 012二次设备配件 | 合并单元及智能终端CPU插件 | 所用本体断路器第一套智能终端 规格型号:DBU-816 原设备生产厂家:许继电气 | 许继电气 |  | 012二次设备配件-927 |  | 1

## 013仪器仪表
分标名称：013仪器仪表 |  |  | 分标编号：WZ-QHDS2001-013
包编号 | 物料编码 | 大类 | 大类描述 | 中类 | 中类描述 | 小类 | 小类描述 | 物料描述 | ERP计量单位 | 分标编号 | 包号 | 分标名称 | 商品名称 | 规格型号 | 建议品牌 | 技术规范书ID | 图片对应编号 | 备注 | 数量
包1 | 500009834 | G13 | 仪器仪表 | G1302 | 电气仪器仪表 | G1302006 | 万用表 | 万用表,数字式 | 台 | WZ-QHDS2001-013 | 包1 | 013仪器仪表 | 数字式万用表 | F15B+数字万用表 掌上型多用表 万能表 电容频率温度仪 自动量程 FLUKE-15B+ | 福禄克（FLUKE） |  | 013仪器仪表-001 |  | 20
包1 | 500009848 | G13 | 仪器仪表 | G1302 | 电气仪器仪表 | G1302014 | 钳形电流表 | 钳形电流表 | 台 | WZ-QHDS2001-013 | 包1 | 013仪器仪表 | 数字交直流钳型万用表 | 数字交直流钳型万用表 交直流电流0-600A，自动量程 | 福禄克（FLUKE） |  | 013仪器仪表-002 |  | 4
包1 | 500010263 | G13 | 仪器仪表 | G1308 | 通信仪器仪表 | G1308001 | 2M测试仪 | 2M测试仪 | 台 | WZ-QHDS2001-013 | 包1 | 013仪器仪表 | 2M误码测试仪(含64K PCM） | 差错(误码、误块)：监测比特误码、编码误码、帧字差错、CRC差错 告警：无信号，AIS，帧失步，复帧失步，对告，复帧对告 统计分析功能： M.2100测试分析：误码秒、严重误码秒、不可用秒； G.821测试分析：误码秒、严重误码秒、不可用秒； G.826测试分析：误块秒、严重误块秒、背景误块、不可用秒、误块秒率、严重误块秒率、背景误块率同时显示帧开销及30个话路数字型线路信号（a.b.c.d）的状态 |  |  | 013仪器仪表-003 |  | 4
包1 | 500010264 | G13 | 仪器仪表 | G1308 | 通信仪器仪表 | G1308002 | 光源 | 光源 | 台 | WZ-QHDS2001-013 | 包1 | 013仪器仪表 | 稳定光源 | 手持式稳定激光光源 光功率计发射光源 光纤测试仪 单模双波长,输出功率0db，双波长1310/1550，fc/sc通用接口 |  |  | 013仪器仪表-004 |  | 20
包1 | 500010266 | G13 | 仪器仪表 | G1308 | 通信仪器仪表 | G1308004 | 光功率计 | 光功率计 | 台 | WZ-QHDS2001-013 | 包1 | 013仪器仪表 | 光功率计 | ，动态范围+8~-70db，精度0.2db，fc/sc/ST通用接口,BOC波长850/1310/1490/1550/1625nm |  |  | 013仪器仪表-005 |  | 20
包1 | 500010269 | G13 | 仪器仪表 | G1308 | 通信仪器仪表 | G1308007 | 光万用表 | 光万用表 | 只 | WZ-QHDS2001-013 | 包1 | 013仪器仪表 | 光万用表 | 信测(TriBrer) AOU400T-S3S5-V30 光功率计光源表红光笔3合1光纤测试仪光源光功红光一体机电信版30mw 30公里，动态范围+8~-70db，精度0.2db，fc/sc/ST通用接口,BOC波长850/1310/1490/1550/1625nm |  |  | 013仪器仪表-006 |  | 20
包1 | 500010281 | G13 | 仪器仪表 | G1308 | 通信仪器仪表 | G1308019 | 红光源 | 红光源 | 只 | WZ-QHDS2001-013 | 包1 | 013仪器仪表 | 红光源 | （Pro&apos;skit）MT-7501-C红光光纤测试笔 1mW镭射光源测试仪 5公里通光笔/打光笔 SC/FC/ST接头冷接子通用 |  |  | 013仪器仪表-007 |  | 20
包1 | 500010286 | G13 | 仪器仪表 | G1308 | 通信仪器仪表 | G1308024 | 网络测试仪 | 网络测试仪 | 只 | WZ-QHDS2001-013 | 包1 | 013仪器仪表 | 网络测试仪 | 网络测试仪（带巡线功能） |  |  | 013仪器仪表-008 |  | 20
包1 | 500010381 | G13 | 仪器仪表 | G1311 | 大地测量、测距仪器 | G1311002 | 测距仪 | 测距仪 | 台 | WZ-QHDS2001-013 | 包1 | 013仪器仪表 | 激光测距仪 | 测量范围≥100m；精确度≤2mm |  |  | 013仪器仪表-009 |  | 2
包1 | 500010382 | G13 | 仪器仪表 | G1311 | 大地测量、测距仪器 | G1311003 | 测高仪 | 测高仪 | 台 | WZ-QHDS2001-013 | 包1 | 013仪器仪表 | 测高仪 | AR600E超声波线缆测高仪 数字架空线缆测高仪3m-23m电力线缆高度测量仪 同时测六根线 |  |  | 013仪器仪表-010 |  | 1
包1 | 500010401 | G13 | 仪器仪表 | G1313 | 温度、湿度测量仪表 | G1313003 | 温湿度计 | 温湿度计 | 只 | WZ-QHDS2001-013 | 包1 | 013仪器仪表 | 温湿度计 | 数字温湿度计 |  |  | 013仪器仪表-011 |  | 10
包1 | 500009834 | G13 | 仪器仪表 | G1302 | 电气仪器仪表 | G1302006 | 万用表 | 万用表,数字式 | 台 | WZ-QHDS2001-013 | 包1 | 013仪器仪表 | 万用表-类型:数字式 | 技术参数：直流电压：340mV/34V/340V/600V(输入电阻：10MΩ)；直流电流：60A，±2ordg%，±5%dgt；交流电压：3.4V/34V/340V/600V(输入电阻：10MΩ)； 交流电流：：60A，±2ordg%，±5%dgt（50/60Hz）；电阻：340Ω/3.4kΩ/34kΩ/3.4MΩ/34MΩ; 导通：30±10Ω以下时蜂鸣；导体直径：最大ф6mm | 优利德/福禄克 |  | 013仪器仪表-012 |  | 100
包1 | 500009836 | G13 | 仪器仪表 | G1302 | 电气仪器仪表 | G1302007 | 电压表 | 电压表,交、直流 | 台 | WZ-QHDS2001-013 | 包1 | 013仪器仪表 | 电压表-类型:交、直流 | 测量范围：交、直流7.5/15/30/60/75/150/300/600V | DM高精度 |  | 013仪器仪表-013 |  | 10
包1 | 500009837 | G13 | 仪器仪表 | G1302 | 电气仪器仪表 | G1302007 | 电压表 | 电压表,直流 | 台 | WZ-QHDS2001-013 | 包1 | 013仪器仪表 | 电压表-类型:直流 | 测量范围：直流0.045/0.075/3/7.5/15/30/75/150/300/600V | DM高精度 |  | 013仪器仪表-014 |  | 10
包1 | 500009838 | G13 | 仪器仪表 | G1302 | 电气仪器仪表 | G1302007 | 电压表 | 电压表,交流 | 台 | WZ-QHDS2001-013 | 包1 | 013仪器仪表 | 电压表-类型:交流 | 测量范围：交流15/30/60/75/150/300/600V | DM高精度 |  | 013仪器仪表-015 |  | 10
包1 | 500009840 | G13 | 仪器仪表 | G1302 | 电气仪器仪表 | G1302009 | 电流表 | 电流表,直流 | 台 | WZ-QHDS2001-013 | 包1 | 013仪器仪表 | 电流表-类型:直流 | 测量范围：直流0.8/1/2/2.5/5/10/20A | DM高精度 |  | 013仪器仪表-016 |  | 10
包1 | 500009841 | G13 | 仪器仪表 | G1302 | 电气仪器仪表 | G1302009 | 电流表 | 电流表,交流 | 台 | WZ-QHDS2001-013 | 包1 | 013仪器仪表 | 电流表-类型:交流 | 测量范围：交流0.8/1/2/2.5/5/10/20A | DM高精度 |  | 013仪器仪表-017 |  | 10
包1 | 500009847 | G13 | 仪器仪表 | G1302 | 电气仪器仪表 | G1302013 | 相位伏安表 | 相位伏安表 | 台 | WZ-QHDS2001-013 | 包1 | 013仪器仪表 | 相位伏安表 | 环境温度：0至40℃；环境湿度：20至85%RH；测量范围：电压0至500V；电流10A电流钳；幅值测量误差：量程500V、分辨率1V、精度±0.2%量程，量程200V、分辨率0.1V、精度±0.2%量程，量程20V、分辨率0.01V、精度±0.2%量程，量程10A、分辨率0.01A、精度±（0.3%读数+0.2%量程），量程2A、分辨率0.001A、精度±（0.3%读数+0.2%量程），量程200mA、分辨率0.1A、精度±（0.3%读数+0.2%量程） |  |  | 013仪器仪表-018 |  | 4
包1 | 500009848 | G13 | 仪器仪表 | G1302 | 电气仪器仪表 | G1302014 | 钳形电流表 | 钳形电流表 | 台 | WZ-QHDS2001-013 | 包1 | 013仪器仪表 | 钳形电流表 | 大口径钳形电流表：1） 交流电流测量范围：1000A（0-1A、1-10A、10-100A、100-1000A档位可调） 精度：0-1000A：±2%± 5 位； 分辨率：0.1A； 2） 交流电压测量范围：1000V（0-1V、1-10V、10-100V、100-1000V档位可调） 精度：1% ± 5 位 (20 – 500 Hz) 3） 直流电流测量范围：量程：2000A（0-1A、1-20A、20-200A、200-2000A档位可调） 精度：0-999A：±2%± 5 位，1000-1499A：±3%± 5 位；1500-2000A：±4%± 5 位 分辨率：0.1A； 4） 直流电压测量范围：量程：1000V（0-1V、1-10V、10-100V、100-1000V档位可调） 精度：1%±5字 分辨率：1V 3） 电阻测量范围：600 Ω/6 kΩ/60 kΩ （1% ± 5 位） 4） 交、直流电流测试内口径：≥105mm*145mm； 5) 柔性电流钳被测导体尺寸：20cm以上，形状可调； 6） 频率：交流5.0–500.0 Hz 7） 安全等级：CAT IV 600 V, CAT III 1000 V 8） 电源：5节AAA电池 9）外形尺寸：277 x 88 x 43 mm 10）质量：约1.5kg | 福禄克 |  | 013仪器仪表-019 |  | 40
包1 | 500009848 | G13 | 仪器仪表 | G1302 | 电气仪器仪表 | G1302014 | 钳形电流表 | 钳形电流表 | 台 | WZ-QHDS2001-013 | 包1 | 013仪器仪表 | 钳形电流表 | 数字式钳形电流表，交直流，数字式 测量范围：0-200A | 福禄克 |  | 013仪器仪表-020 |  | 5
包1 | 500009848 | G13 | 仪器仪表 | G1302 | 电气仪器仪表 | G1302014 | 钳形电流表 | 钳形电流表 | 台 | WZ-QHDS2001-013 | 包1 | 013仪器仪表 | 钳形电流表 | 高压钳形电流表，用于带电作业测流，须支持操作杆连接，并保证有效绝缘长度0.7m以上；测量范围：0.1mA~1000A;测试精度：0.1mA~299mA:±1%±3dgt、0.3A~9.99A:±1.5%±5dgt、10A~199.99A:±2%±5dgt、200A~399.99A:±2.5%±5dgt、400A~600A:±3%±5dgt、601A~1000A:±4%±5dgt、工作温湿度：-25℃-40℃ 型号：ETCR9000 | 菲柯特 |  | 013仪器仪表-021 |  | 4
包1 | 500009848 | G13 | 仪器仪表 | G1302 | 电气仪器仪表 | G1302014 | 钳形电流表 | 钳形电流表 | 台 | WZ-QHDS2001-013 | 包1 | 013仪器仪表 | 高压钳形电流表 | ETCR 9000B，多节绝缘杆 最大检测69kV电压，40kV相对地电压，电流2000A。可用于25HZ-1000HZ，精度0.01A | 广州铱泰电子科技有限公司 |  | 013仪器仪表-022 |  | 10
包1 | 500009848 | G13 | 仪器仪表 | G1302 | 电气仪器仪表 | G1302014 | 钳形电流表 | 钳形电流表 | 台 | WZ-QHDS2001-013 | 包1 | 013仪器仪表 | 高压钳形电流表 | 大口径高低压钳形电流表 ETCR9310B，多节绝缘杆.量程：0~9999A；数据存储：99组；钳口尺寸：Φ68mm；采用无线传输方式，传输距离100m。 | 广州铱泰电子科技有限公司 |  | 013仪器仪表-023 |  | 10
包1 | 500009857 | G13 | 仪器仪表 | G1302 | 电气仪器仪表 | G1302018 | 相序表 | 相序表 | 台 | WZ-QHDS2001-013 | 包1 | 013仪器仪表 | 相序表 | 检相（正相、反相）、带电检查;可接触导线直径：外径φ7-40mm以内的绝缘电线，测量范围：40-700V；防尘防水等级：IP40；工作计时：连续式；频率范围：15-400HZ. | 优利德 |  | 013仪器仪表-024 |  | 22
包1 | 500010395 | G13 | 仪器仪表 | G1313 | 温度、湿度测量仪表 | G1313001 | 温度计 | 温度计,玻璃液体温度计 | 只 | WZ-QHDS2001-013 | 包1 | 013仪器仪表 | 温度计-类型:玻璃液体温度计 | 玻璃液体温度计，开口闪点2号、量程-30℃-400℃、分度值2℃。 | 希玛 |  | 013仪器仪表-025 |  | 5
包1 | 500010398 | G13 | 仪器仪表 | G1313 | 温度、湿度测量仪表 | G1313001 | 温度计 | 温度计,数字温度计 | 只 | WZ-QHDS2001-013 | 包1 | 013仪器仪表 | 温度计-类型:数字温度计 | 根据温度变化，以数字的形式显示出来。测温范围：-20~60℃；精确度：±0.5%FS±0.1℃；分辨力：0.1℃；使用环境：-20~60摄氏度。 |  |  | 013仪器仪表-026 |  | 100
包1 | 500010398 | G13 | 仪器仪表 | G1313 | 温度、湿度测量仪表 | G1313001 | 温度计 | 温度计,数字温度计 | 只 | WZ-QHDS2001-013 | 包1 | 013仪器仪表 | 温度计-类型:数字温度计 | AS847型，测温范围：-20~1000℃；误差范围：±1℃；湿度范围：5%RH~98%RH；可外接热电偶；有数据保存功能。 | 希玛 |  | 013仪器仪表-027 |  | 5
包1 | 500010401 | G13 | 仪器仪表 | G1313 | 温度、湿度测量仪表 | G1313003 | 温湿度计 | 温湿度计 | 只 | WZ-QHDS2001-013 | 包1 | 013仪器仪表 | 温湿度计 | 数字式，温度范围：-20℃至60℃；温度准确度：0℃至45℃时，±0.5℃，-20至0℃和45℃至60℃时，±1℃；分辨率：0.1℃；相对湿度范围：5%至95%RH；X=相对湿度准确度：10%至90%RH，±2.5RH，＜10%，＞90%RH时，±5RH；分辨率：0.1%RH。 | FLUKE |  | 013仪器仪表-028 |  | 5
包1 | 500010401 | G13 | 仪器仪表 | G1313 | 温度、湿度测量仪表 | G1313003 | 温湿度计 | 温湿度计 | 只 | WZ-QHDS2001-013 | 包1 | 013仪器仪表 | 温湿度计 | 指针式温湿度计，温度测量范围：-30℃—+60℃，湿度测量范围：0-100%，温度误差：±2℃，湿度误差：±7%外壳材质：201不锈钢 |  |  | 013仪器仪表-029 |  | 82
包1 | 500010431 | G13 | 仪器仪表 | G1316 | 光学仪器 | G1316003 | 望远镜 | 望远镜 | 部 | WZ-QHDS2001-013 | 包1 | 013仪器仪表 | 望远镜 | 望远镜，放大倍率：8X；口径：42；出瞳距离：17mm；出瞳直径：5.25mm；实际视场：7.8°。 | 昕锐 |  | 013仪器仪表-030 |  | 40
包1 | 500010431 | G13 | 仪器仪表 | G1316 | 光学仪器 | G1316003 | 望远镜 | 望远镜 | 部 | WZ-QHDS2001-013 | 包1 | 013仪器仪表 | 望远镜 | 高倍数红外望远镜，放大倍数：20-60X；物镜直径：85mm；物镜焦距：530.04mm；实际视场：2° -1°；眼距：19.6mm-17.8mm；最短聚焦距离：6m。 | 艾普瑞 |  | 013仪器仪表-031 |  | 10
包1 | 500010431 | G13 | 仪器仪表 | G1316 | 光学仪器 | G1316003 | 望远镜 | 望远镜 | 部 | WZ-QHDS2001-013 | 包1 | 013仪器仪表 | 望远镜 | 放大倍数：10倍物镜直径：26mm出瞳孔径：2.6mm聚焦方式：中心快速聚焦镜片：高对比镜片 防水：普通防水（可防溅水，雨水，但不能浸入水中）视野：98米 明亮指数：6.8微光指数：16.1 最近聚焦：3.5m温度范围：-20到+70°C | 德国视得乐、视蓝达、宝视德 |  | 013仪器仪表-032 |  | 180
包1 | 500010431 | G13 | 仪器仪表 | G1316 | 光学仪器 | G1316003 | 望远镜 | 望远镜 | 部 | WZ-QHDS2001-013 | 包1 | 013仪器仪表 | 望远镜 | 18*50ISALLWEATHER防抖动双筒望远镜；放大倍率18倍；目距调节范围58-7mm；具备防水功能；产品质量1180g. | 佳能、德国视得乐、视蓝达、宝视德 |  | 013仪器仪表-033 |  | 35
包1 | 500010432 | G13 | 仪器仪表 | G1316 | 光学仪器 | G1316004 | 放大镜 | 放大镜 | 只 | WZ-QHDS2001-013 | 包1 | 013仪器仪表 | 放大镜 | 放大倍率：100倍 | 卡兰德 |  | 013仪器仪表-034 |  | 1
包1 | 500010432 | G13 | 仪器仪表 | G1316 | 光学仪器 | G1316004 | 放大镜 | 放大镜 | 只 | WZ-QHDS2001-013 | 包1 | 013仪器仪表 | 放大镜 | 放大倍率：10倍 | 卡兰德 |  | 013仪器仪表-035 |  | 5

## 014信息设备配件
分标名称：014信息设备配件 |  |  | 分标编号：WZ-QHDS2001-014
包编号 | 物料编码 | 大类 | 大类描述 | 中类 | 中类描述 | 小类 | 小类描述 | 物料描述 | ERP计量单位 | 分标编号 | 包号 | 分标名称 | 商品名称 | 规格型号 | 建议品牌 | 技术规范书ID | 图片对应编号 | 备注 | 数量
包1 | 500072222 | G20 | 配件 | G2035 | 直流电源系统配件 | G2035001 | 高频电源模块 | 高频电源模块,DF0236-220/20A,烟台东方电子 | 个 | WZ-QHDS2001-014 | 包1 | 014信息设备配件 | 高频电源模块,20A,烟台东方电子 | 高频电源模块,DF0232A-220/20山东烟台 | 烟台东方电子 |  | 014信息设备配件-001 |  | 1
包1 | 500131637 | G20 | 配件 | G2035 | 直流电源系统配件 | G2035001 | 高频电源模块 | 高频电源模块,ATC48M30III,深圳奥特迅 | 个 | WZ-QHDS2001-014 | 包1 | 014信息设备配件 | 高频电源模块,30A,奥特迅 | 高频电源模块,ATC48M30II,深圳奥特迅 | 深圳奥特迅 |  | 014信息设备配件-002 |  | 1
包1 | 500059572 | G20 | 配件 | G2059 | 光纤通信设备配件 | G2059001 | 光接口盘 | 光接口盘,S385-OL16(L-16.2p),中兴通讯股份有限公司 | 个 | WZ-QHDS2001-014 | 包1 | 014信息设备配件 | 光接口盘,S385-OL16(L-16.2P) | 光接口盘,S385-OL16(L-16.2),中兴通讯股份有限公司 | 中兴通讯股份有限公司 |  | 014信息设备配件-003 |  | 1
包1 | 500059573 | G20 | 配件 | G2059 | 光纤通信设备配件 | G2059001 | 光接口盘 | 光接口盘,S385-OL4(L-4.1),中兴通讯股份有限公司 | 个 | WZ-QHDS2001-014 | 包1 | 014信息设备配件 | 光接口盘,S385-OL4(L-4.1) | 光接口盘,S385-OL4(L-4.1),中兴通讯股份有限公司 | 中兴通讯股份有限公司 |  | 014信息设备配件-004 |  | 1
包1 | 500059574 | G20 | 配件 | G2059 | 光纤通信设备配件 | G2059001 | 光接口盘 | 光接口盘,S330-OIS4×2(L-4.2),中兴通讯股份有限公司 | 个 | WZ-QHDS2001-014 | 包1 | 014信息设备配件 | 光接口盘,S330-OIS4×2(L-4.2) | 光接口盘,S330-OIS4×2(L-4.2),中兴通讯股份有限公司 | 中兴通讯股份有限公司 |  | 014信息设备配件-005 |  | 1
包1 | 500059575 | G20 | 配件 | G2059 | 光纤通信设备配件 | G2059001 | 光接口盘 | 光接口盘,S330-OIS1×1(L-1.2),中兴通讯股份有限公司 | 个 | WZ-QHDS2001-014 | 包1 | 014信息设备配件 | 光接口盘,S330-OIS1×1(L-1.2) | 光接口盘,S330-OIS1×1(L-1.2),中兴通讯股份有限公司 | 中兴通讯股份有限公司 |  | 014信息设备配件-006 |  | 1
包1 | 500059578 | G20 | 配件 | G2059 | 光纤通信设备配件 | G2059001 | 光接口盘 | 光接口盘,S330-OIS1×1(S-1.1),中兴通讯股份有限公司 | 个 | WZ-QHDS2001-014 | 包1 | 014信息设备配件 | 光接口盘,S330-OIS1×1(S-1.1) | 光接口盘,S330-OIS1×1(S-1.1),中兴通讯股份有限公司 | 中兴通讯股份有限公司 |  | 014信息设备配件-007 |  | 1
包1 | 500059579 | G20 | 配件 | G2059 | 光纤通信设备配件 | G2059001 | 光接口盘 | 光接口盘,S330-OIS4×1(L-4.2),中兴通讯股份有限公司 | 个 | WZ-QHDS2001-014 | 包1 | 014信息设备配件 | 光接口盘,S330-OIS4×1(L-4.2) | 光接口盘,S330-OIS4×1(L-4.2),中兴通讯股份有限公司 | 中兴通讯股份有限公司 |  | 014信息设备配件-008 |  | 1
包1 | 500059580 | G20 | 配件 | G2059 | 光纤通信设备配件 | G2059001 | 光接口盘 | 光接口盘,S330-OIS1×2(L-1.1),中兴通讯股份有限公司 | 个 | WZ-QHDS2001-014 | 包1 | 014信息设备配件 | 光接口盘,S330-OIS1×2(L-1.1) | 光接口盘,S330-OIS1×2(L-1.1),中兴通讯股份有限公司 | 中兴通讯股份有限公司 |  | 014信息设备配件-009 |  | 1
包1 | 500059582 | G20 | 配件 | G2059 | 光纤通信设备配件 | G2059001 | 光接口盘 | 光接口盘,OSN7500-SS-SL1(L-1.1LC)-N1,华为 | 个 | WZ-QHDS2001-014 | 包1 | 014信息设备配件 | 光接口盘,OSN7500-SS-SL1(L-1.1LC)-N1 | 光接口盘,OSN7500-SS-SL1(L-1.1LC)-N1,华为 | 华为技术有限公司 |  | 014信息设备配件-010 |  | 1
包1 | 500059583 | G20 | 配件 | G2059 | 光纤通信设备配件 | G2059001 | 光接口盘 | 光接口盘,Metro1000SS-D(L-1.2/Ie-1-SC),华为 | 个 | WZ-QHDS2001-014 | 包1 | 014信息设备配件 | 光接口盘,Metro1000SS-D(L-1.2/Ie-1-SC) | 光接口盘,Metro1000SS-D(L-1.2/Ie-1-SC),华为 | 华为技术有限公司 |  | 014信息设备配件-011 |  | 1
包1 | 500059585 | G20 | 配件 | G2059 | 光纤通信设备配件 | G2059001 | 光接口盘 | 光接口盘,S330-OIS4×1(S-4.1),中兴通讯股份有限公司 | 个 | WZ-QHDS2001-014 | 包1 | 014信息设备配件 | 光接口盘,S330-OIS4×1(S-4.1) | 光接口盘,S330-OIS4×1(S-4.1),中兴通讯股份有限公司 | 中兴通讯股份有限公司 |  | 014信息设备配件-012 |  | 1
包1 | 500059586 | G20 | 配件 | G2059 | 光纤通信设备配件 | G2059001 | 光接口盘 | 光接口盘,OSN7500-SS-SLQ1(Ve-1.2LC)-N1,华为 | 个 | WZ-QHDS2001-014 | 包1 | 014信息设备配件 | 光接口盘,OSN7500-SS-SLQ1(Ve-1.2LC)-N1 | 光接口盘,OSN7500-SS-SLQ1(Ve-1.2LC)-N1,华为 | 华为技术有限公司 |  | 014信息设备配件-013 |  | 1
包1 | 500059587 | G20 | 配件 | G2059 | 光纤通信设备配件 | G2059001 | 光接口盘 | 光接口盘,OSN7500-SS-SL1(L-1.2LC)-N1,华为 | 个 | WZ-QHDS2001-014 | 包1 | 014信息设备配件 | 光接口盘,OSN7500-SS-SL1(L-1.2LC)-N1 | 光接口盘,OSN7500-SS-SL1(L-1.2LC)-N1,华为 | 华为技术有限公司 |  | 014信息设备配件-014 |  | 1
包1 | 500059588 | G20 | 配件 | G2059 | 光纤通信设备配件 | G2059001 | 光接口盘 | 光接口盘,Metro1000SS-OI2-D(L-1.2SC),华为 | 个 | WZ-QHDS2001-014 | 包1 | 014信息设备配件 | 光接口盘,Metro1000SS-OI2-D(L-1.2SC) | 光接口盘,Metro1000SS-OI2-D(L-1.2SC),华为 | 华为技术有限公司 |  | 014信息设备配件-015 |  | 1
包1 | 500059590 | G20 | 配件 | G2059 | 光纤通信设备配件 | G2059001 | 光接口盘 | 光接口盘,S330-OIS1×2(L-1.2),中兴通讯股份有限公司 | 个 | WZ-QHDS2001-014 | 包1 | 014信息设备配件 | 光接口盘,S330-OIS1×2(L-1.2) | 光接口盘,S330-OIS1×2(L-1.2),中兴通讯股份有限公司 | 中兴通讯股份有限公司 |  | 014信息设备配件-016 |  | 1
包1 | 500059592 | G20 | 配件 | G2059 | 光纤通信设备配件 | G2059001 | 光接口盘 | 光接口盘,S385-OL4×2(L-4.2),中兴通讯股份有限公司 | 个 | WZ-QHDS2001-014 | 包1 | 014信息设备配件 | 光接口盘,S385-OL4×2(L-4.2) | 光接口盘,S385-OL4×2(L-4.2),中兴通讯股份有限公司 | 中兴通讯股份有限公司 |  | 014信息设备配件-017 |  | 1
包1 | 500059593 | G20 | 配件 | G2059 | 光纤通信设备配件 | G2059001 | 光接口盘 | 光接口盘,S385-OL4×2(L-4.1),中兴通讯股份有限公司 | 个 | WZ-QHDS2001-014 | 包1 | 014信息设备配件 | 光接口盘,S385-OL4×2(L-4.1) | 光接口盘,S385-OL4×2(L-4.1),中兴通讯股份有限公司 | 中兴通讯股份有限公司 |  | 014信息设备配件-018 |  | 1
包1 | 500059595 | G20 | 配件 | G2059 | 光纤通信设备配件 | G2059001 | 光接口盘 | 光接口盘,S385-OL4×2(S-4.1),中兴通讯股份有限公司 | 个 | WZ-QHDS2001-014 | 包1 | 014信息设备配件 | 光接口盘,S385-OL4×2(S-4.1) | 光接口盘,S385-OL4×2(S-4.1),中兴通讯股份有限公司 | 中兴通讯股份有限公司 |  | 014信息设备配件-019 |  | 1
包1 | 500059597 | G20 | 配件 | G2059 | 光纤通信设备配件 | G2059001 | 光接口盘 | 光接口盘,S385-OL1×2(L-1.1),中兴通讯股份有限公司 | 个 | WZ-QHDS2001-014 | 包1 | 014信息设备配件 | 光接口盘,S385-OL1×2(L-1.1) | 光接口盘,S385-OL1×2(L-1.1),中兴通讯股份有限公司 | 中兴通讯股份有限公司 |  | 014信息设备配件-020 |  | 1
包1 | 500059598 | G20 | 配件 | G2059 | 光纤通信设备配件 | G2059001 | 光接口盘 | 光接口盘,Metro1000-SS-D(L-1.1/Ie-1SC),华为 | 个 | WZ-QHDS2001-014 | 包1 | 014信息设备配件 | 光接口盘,Metro1000-SS-D(L-1.1/Ie-1SC) | 光接口盘,Metro1000-SS-D(L-1.1/Ie-1SC),华为 | 华为技术有限公司 |  | 014信息设备配件-021 |  | 1
包1 | 500059600 | G20 | 配件 | G2059 | 光纤通信设备配件 | G2059001 | 光接口盘 | 光接口盘,Metro1000SS-OI2-S(L-1.1-SC),华为 | 个 | WZ-QHDS2001-014 | 包1 | 014信息设备配件 | 光接口盘,Metro1000SS-OI2-S(L-1.1-SC) | 光接口盘,Metro1000SS-OI2-S(L-1.1-SC),华为 | 华为技术有限公司 |  | 014信息设备配件-022 |  | 1
包1 | 500059603 | G20 | 配件 | G2059 | 光纤通信设备配件 | G2059001 | 光接口盘 | 光接口盘,Metro1000SS-D(L-1.2/L-1.1SC),华为 | 个 | WZ-QHDS2001-014 | 包1 | 014信息设备配件 | 光接口盘,Metro1000SS-D(L-1.2/L-1.1SC) | 光接口盘,Metro1000SS-D(L-1.2/L-1.1SC),华为 | 华为技术有限公司 |  | 014信息设备配件-023 |  | 1
包1 | 500059604 | G20 | 配件 | G2059 | 光纤通信设备配件 | G2059001 | 光接口盘 | 光接口盘,OSN3500-SSN-SL1602,华为 | 个 | WZ-QHDS2001-014 | 包1 | 014信息设备配件 | 光接口盘,OSN3500-SSN-SL1602 | 光接口盘,OSN3500-SSN-SL1602,华为 | 华为技术有限公司 |  | 014信息设备配件-024 |  | 1
包1 | 500059610 | G20 | 配件 | G2059 | 光纤通信设备配件 | G2059001 | 光接口盘 | 光接口盘,S385-OL1×2(L-1.2),中兴通讯股份有限公司 | 个 | WZ-QHDS2001-014 | 包1 | 014信息设备配件 | 光接口盘,S385-OL1×2(L-1.2) | 光接口盘,S385-OL1(L-1.2),中兴通讯股份有限公司 | 中兴通讯股份有限公司 |  | 014信息设备配件-025 |  | 1
包1 | 500059611 | G20 | 配件 | G2059 | 光纤通信设备配件 | G2059001 | 光接口盘 | 光接口盘,S385-OL1×4(S-1.1),中兴通讯股份有限公司 | 个 | WZ-QHDS2001-014 | 包1 | 014信息设备配件 | 光接口盘,S385-OL1×4(S-1.1) | 光接口盘,S385-OL1×4(S-1.1),中兴通讯股份有限公司 | 中兴通讯股份有限公司 |  | 014信息设备配件-026 |  | 1
包1 | 500059612 | G20 | 配件 | G2059 | 光纤通信设备配件 | G2059001 | 光接口盘 | 光接口盘,Metro1000SS-OI2-S(S-1.1SC),华为 | 个 | WZ-QHDS2001-014 | 包1 | 014信息设备配件 | 光接口盘,Metro1000SS-OI2-S(S-1.1SC) | 光接口盘,Metro1000SS-OI2-S(S-1.1SC),华为 | 华为技术有限公司 |  | 014信息设备配件-027 |  | 1
包1 | 500059613 | G20 | 配件 | G2059 | 光纤通信设备配件 | G2059001 | 光接口盘 | 光接口盘,S330-OIS4×1(L-4.1),中兴通讯股份有限公司 | 个 | WZ-QHDS2001-014 | 包1 | 014信息设备配件 | 光接口盘,S330-OIS4×1(L-4.1) | 光接口盘,S330-OIS4×1(L-4.1),中兴通讯股份有限公司 | 中兴通讯股份有限公司 |  | 014信息设备配件-028 |  | 1
包1 | 500059616 | G20 | 配件 | G2059 | 光纤通信设备配件 | G2059001 | 光接口盘 | 光接口盘,Metro1000SS-OI4(Ie-4SC),华为 | 个 | WZ-QHDS2001-014 | 包1 | 014信息设备配件 | 光接口盘,Metro1000SS-OI4(Ie-4SC) | 光接口盘,Metro1000SS-OI4(Ie-4SC),华为 | 华为技术有限公司 |  | 014信息设备配件-029 |  | 1
包1 | 500059617 | G20 | 配件 | G2059 | 光纤通信设备配件 | G2059001 | 光接口盘 | 光接口盘,S330-OIS1×2(S-1.1),中兴通讯股份有限公司 | 个 | WZ-QHDS2001-014 | 包1 | 014信息设备配件 | 光接口盘,S330-OIS1×2(S-1.1) | 光接口盘,S330-OIS1×2(S-1.1),中兴通讯股份有限公司 | 中兴通讯股份有限公司 |  | 014信息设备配件-030 |  | 1
包1 | 500059619 | G20 | 配件 | G2059 | 光纤通信设备配件 | G2059001 | 光接口盘 | 光接口盘,S385-OL16(L-16.2U),中兴通讯股份有限公司 | 个 | WZ-QHDS2001-014 | 包1 | 014信息设备配件 | 光接口盘,S385-OL16(L-16.2U) | 光接口盘,S385-OL16(L-16.2U),中兴通讯股份有限公司 | 中兴通讯股份有限公司 |  | 014信息设备配件-031 |  | 1
包1 | 500059620 | G20 | 配件 | G2059 | 光纤通信设备配件 | G2059001 | 光接口盘 | 光接口盘,S330-OIS4×2(L-4.1),中兴通讯股份有限公司 | 个 | WZ-QHDS2001-014 | 包1 | 014信息设备配件 | 光接口盘,S330-OIS4×2(L-4.1) | 光接口盘,S330-OIS4×2(L-4.1),中兴通讯股份有限公司 | 中兴通讯股份有限公司 |  | 014信息设备配件-032 |  | 1
包1 | 500059622 | G20 | 配件 | G2059 | 光纤通信设备配件 | G2059001 | 光接口盘 | 光接口盘,S385-OBA14(in-12),中兴通讯股份有限公司 | 个 | WZ-QHDS2001-014 | 包1 | 014信息设备配件 | 光接口盘,S385-OBA14(in-12) | 光接口盘,S385-OBA14(in-12),中兴通讯股份有限公司 | 中兴通讯股份有限公司 |  | 014信息设备配件-033 |  | 1
包1 | 500059623 | G20 | 配件 | G2059 | 光纤通信设备配件 | G2059001 | 光接口盘 | 光接口盘,S385-OPA32(in),中兴通讯股份有限公司 | 个 | WZ-QHDS2001-014 | 包1 | 014信息设备配件 | 光接口盘,S385-OPA32(in) | 光接口盘,S385-OPA32(in),中兴通讯股份有限公司 | 中兴通讯股份有限公司 |  | 014信息设备配件-034 |  | 1
包1 | 500059624 | G20 | 配件 | G2059 | 光纤通信设备配件 | G2059001 | 光接口盘 | 光接口盘,S385-OL16(S-16.1),中兴通讯股份有限公司 | 个 | WZ-QHDS2001-014 | 包1 | 014信息设备配件 | 光接口盘,S385-OL16(S-16.1) | 光接口盘,S385-OL16(S-16.1),中兴通讯股份有限公司 | 中兴通讯股份有限公司 |  | 014信息设备配件-035 |  | 1
包1 | 500059625 | G20 | 配件 | G2059 | 光纤通信设备配件 | G2059001 | 光接口盘 | 光接口盘,S330-OL16(S-16.1),中兴通讯股份有限公司 | 个 | WZ-QHDS2001-014 | 包1 | 014信息设备配件 | 光接口盘,S330-OL16(S-16.1) | 光接口盘,S330-OL16(S-16.1),中兴通讯股份有限公司 | 中兴通讯股份有限公司 |  | 014信息设备配件-036 |  | 1
包1 | 500059626 | G20 | 配件 | G2059 | 光纤通信设备配件 | G2059001 | 光接口盘 | 光接口盘,S385-OL4(S-4.1),中兴通讯股份有限公司 | 个 | WZ-QHDS2001-014 | 包1 | 014信息设备配件 | 光接口盘,S385-OL4(S-4.1) | 光接口盘,S385-OL4(S-4.1),中兴通讯股份有限公司 | 中兴通讯股份有限公司 |  | 014信息设备配件-037 |  | 1
包1 | 500059627 | G20 | 配件 | G2059 | 光纤通信设备配件 | G2059001 | 光接口盘 | 光接口盘,S330-OIS4×2(S-4.1),中兴通讯股份有限公司 | 个 | WZ-QHDS2001-014 | 包1 | 014信息设备配件 | 光接口盘,S330-OIS4×2(S-4.1) | 光接口盘,S330-OIS4×2(S-4.1),中兴通讯股份有限公司 | 中兴通讯股份有限公司 |  | 014信息设备配件-038 |  | 1
包1 | 500059628 | G20 | 配件 | G2059 | 光纤通信设备配件 | G2059001 | 光接口盘 | 光接口盘,OSN7500-SS-SL1(S-1.1LC)-N1,华为 | 个 | WZ-QHDS2001-014 | 包1 | 014信息设备配件 | 光接口盘,OSN7500-SS-SL1(S-1.1LC)-N1 | 光接口盘,OSN7500-SS-SL1(S-1.1LC)-N1,华为 | 华为技术有限公司 |  | 014信息设备配件-039 |  | 1
包1 | 500059629 | G20 | 配件 | G2059 | 光纤通信设备配件 | G2059001 | 光接口盘 | 光接口盘,S385-OBA17(in),中兴通讯股份有限公司 | 个 | WZ-QHDS2001-014 | 包1 | 014信息设备配件 | 光接口盘,S385-OBA17(in) | 光接口盘,S385-OBA17(in),中兴通讯股份有限公司 | 中兴通讯股份有限公司 |  | 014信息设备配件-040 |  | 1
包1 | 500059632 | G20 | 配件 | G2059 | 光纤通信设备配件 | G2059001 | 光接口盘 | 光接口盘,S385-OPA38(in),中兴通讯股份有限公司 | 个 | WZ-QHDS2001-014 | 包1 | 014信息设备配件 | 光接口盘,S385-OPA38(in) | 光接口盘,S385-OPA38(in),中兴通讯股份有限公司 | 中兴通讯股份有限公司 |  | 014信息设备配件-041 |  | 1
包1 | 500059633 | G20 | 配件 | G2059 | 光纤通信设备配件 | G2059001 | 光接口盘 | 光接口盘,S385-OBA14(out),中兴通讯股份有限公司 | 个 | WZ-QHDS2001-014 | 包1 | 014信息设备配件 | 光接口盘,S385-OBA14(out) | 光接口盘,S385-OBA14(out),中兴通讯股份有限公司 | 中兴通讯股份有限公司 |  | 014信息设备配件-042 |  | 1
包1 | 500059636 | G20 | 配件 | G2059 | 光纤通信设备配件 | G2059001 | 光接口盘 | 光接口盘,S385-OL4(L-4.2),中兴通讯股份有限公司 | 个 | WZ-QHDS2001-014 | 包1 | 014信息设备配件 | 光接口盘,S385-OL4(L-4.2) | 光接口盘,S385-OL4(L-4.2),中兴通讯股份有限公司 | 中兴通讯股份有限公司 |  | 014信息设备配件-043 |  | 1
包1 | 500059637 | G20 | 配件 | G2059 | 光纤通信设备配件 | G2059001 | 光接口盘 | 光接口盘,S385-OBA17(out),中兴通讯股份有限公司 | 个 | WZ-QHDS2001-014 | 包1 | 014信息设备配件 | 光接口盘,S385-OBA17(out) | 光接口盘,S385-OBA17(out),中兴通讯股份有限公司 | 中兴通讯股份有限公司 |  | 014信息设备配件-044 |  | 1
包1 | 500059638 | G20 | 配件 | G2059 | 光纤通信设备配件 | G2059001 | 光接口盘 | 光接口盘,S385-OBA14(in,mini),中兴通讯股份有限公司 | 个 | WZ-QHDS2001-014 | 包1 | 014信息设备配件 | 光接口盘,S385-OBA14(in,mini) | 光接口盘,S385-OBA14(in,mini),中兴通讯股份有限公司 | 中兴通讯股份有限公司 |  | 014信息设备配件-045 |  | 1
包1 | 500059639 | G20 | 配件 | G2059 | 光纤通信设备配件 | G2059001 | 光接口盘 | 光接口盘,OSN3500-SS-SL1(S-1.1LC)-N1,华为 | 个 | WZ-QHDS2001-014 | 包1 | 014信息设备配件 | 光接口盘,OSN3500-SS-SL1(S-1.1LC)-N1 | 光接口盘,OSN3500-SS-SL1(S-1.1LC)-N1,华为 | 华为技术有限公司 |  | 014信息设备配件-046 |  | 1
包1 | 500059640 | G20 | 配件 | G2059 | 光纤通信设备配件 | G2059001 | 光接口盘 | 光接口盘,S330-OIS1×1(L-1.1),中兴通讯股份有限公司 | 个 | WZ-QHDS2001-014 | 包1 | 014信息设备配件 | 光接口盘,S330-OIS1×1(L-1.1) | 光接口盘,S330-OIS1×1(L-1.1),中兴通讯股份有限公司 | 中兴通讯股份有限公司 |  | 014信息设备配件-047 |  | 1
包1 | 500059660 | G20 | 配件 | G2059 | 光纤通信设备配件 | G2059001 | 光接口盘 | 光接口盘,S330-OL16(L-16.2),中兴通讯股份有限公司 | 个 | WZ-QHDS2001-014 | 包1 | 014信息设备配件 | 光接口盘,S330-OL16(L-16.2) | 光接口盘,S330-OL16(L-16.2),中兴通讯股份有限公司 | 中兴通讯股份有限公司 |  | 014信息设备配件-048 |  | 1
包1 | 500059968 | G20 | 配件 | G2059 | 光纤通信设备配件 | G2059001 | 光接口盘 | 光接口盘,OSN7500-SSN-SL1602,华为 | 个 | WZ-QHDS2001-014 | 包1 | 014信息设备配件 | 光接口盘,OSN7500-SSN-SL1602 | 光接口盘,OSN7500-SSN-SL1602,华为 | 华为技术有限公司 |  | 014信息设备配件-049 |  | 1
包1 | 500059969 | G20 | 配件 | G2059 | 光纤通信设备配件 | G2059001 | 光接口盘 | 光接口盘,OSN7500-SSN-SL16A02,华为 | 个 | WZ-QHDS2001-014 | 包1 | 014信息设备配件 | 光接口盘,OSN7500-SSN-SL16A02 | 光接口盘,OSN7500-SSN-SL16A02,华为 | 华为技术有限公司 |  | 014信息设备配件-050 |  | 1
包1 | 500059970 | G20 | 配件 | G2059 | 光纤通信设备配件 | G2059001 | 光接口盘 | 光接口盘,OSN7500-SS-SL64A(S-64.2bLC),华为 | 个 | WZ-QHDS2001-014 | 包1 | 014信息设备配件 | 光接口盘,OSN7500-SS-SL64A(S-64.2bLC) | 光接口盘,OSN7500-SS-SL64A(S-64.2bLC),华为 | 华为技术有限公司 |  | 014信息设备配件-051 |  | 1
包1 | 500059971 | G20 | 配件 | G2059 | 光纤通信设备配件 | G2059001 | 光接口盘 | 光接口盘,OSN3500-SSN-SL1603,华为 | 个 | WZ-QHDS2001-014 | 包1 | 014信息设备配件 | 光接口盘,OSN3500-SSN-SL1603 | 光接口盘,OSN3500-SSN-SL1603,华为 | 华为技术有限公司 |  | 014信息设备配件-052 |  | 1
包1 | 500059986 | G20 | 配件 | G2059 | 光纤通信设备配件 | G2059001 | 光接口盘 | 光接口盘,Metro1000SS-D(Ie-1/L-1.2SC),华为 | 个 | WZ-QHDS2001-014 | 包1 | 014信息设备配件 | 光接口盘,Metro1000SS-D(Ie-1/L-1.2SC) | 光接口盘,Metro1000SS-D(Ie-1/L-1.2SC),华为 | 华为技术有限公司 |  | 014信息设备配件-053 |  | 1
包1 | 500059999 | G20 | 配件 | G2059 | 光纤通信设备配件 | G2059001 | 光接口盘 | 光接口盘,OSN3500-SS-SL1(L-1.2LC)-N1,华为 | 个 | WZ-QHDS2001-014 | 包1 | 014信息设备配件 | 光接口盘,OSN3500-SS-SL1(L-1.2LC)-N1 | 光接口盘,OSN3500-SS-SL1(L-1.2LC)-N1,华为 | 华为技术有限公司 |  | 014信息设备配件-054 |  | 1
包1 | 500060003 | G20 | 配件 | G2059 | 光纤通信设备配件 | G2059001 | 光接口盘 | 光接口盘,OSN3500-SS-SLD4(S-4.1LC)-N1,华为 | 个 | WZ-QHDS2001-014 | 包1 | 014信息设备配件 | 光接口盘,OSN3500-SS-SLD4(S-4.1LC)-N1 | 光接口盘,OSN3500-SS-SLD4(S-4.1LC)-N1,华为 | 华为技术有限公司 |  | 014信息设备配件-055 |  | 1
包1 | 500060015 | G20 | 配件 | G2059 | 光纤通信设备配件 | G2059001 | 光接口盘 | 光接口盘,Metro1000SS-D(Ie-1/L-1.1-SC),华为 | 个 | WZ-QHDS2001-014 | 包1 | 014信息设备配件 | 光接口盘,Metro1000SS-D(Ie-1/L-1.1-SC) | 光接口盘,Metro1000SS-D(Ie-1/L-1.1-SC),华为 | 华为技术有限公司 |  | 014信息设备配件-056 |  | 1
包1 | 500060016 | G20 | 配件 | G2059 | 光纤通信设备配件 | G2059001 | 光接口盘 | 光接口盘,OSN3500-SS-SLD4(L-4.1LC)-N1,华为 | 个 | WZ-QHDS2001-014 | 包1 | 014信息设备配件 | 光接口盘,OSN3500-SS-SLD4(L-4.1LC)-N1 | 光接口盘,OSN3500-SS-SLD4(L-4.1LC)-N1,华为 | 华为技术有限公司 |  | 014信息设备配件-057 |  | 1
包1 | 500060027 | G20 | 配件 | G2059 | 光纤通信设备配件 | G2059001 | 光接口盘 | 光接口盘,OSN3500-SS-SL4(L-4.1LC)-N1,华为 | 个 | WZ-QHDS2001-014 | 包1 | 014信息设备配件 | 光接口盘,OSN3500-SS-SL4(L-4.1LC)-N1 | 光接口盘,OSN3500-SS-SL4(L-4.1LC)-N1,华为 | 华为技术有限公司 |  | 014信息设备配件-058 |  | 1
包1 | 500060052 | G20 | 配件 | G2059 | 光纤通信设备配件 | G2059001 | 光接口盘 | 光接口盘,OSN3500-SS-SL16A(I-16LC)-N1,华为 | 个 | WZ-QHDS2001-014 | 包1 | 014信息设备配件 | 光接口盘,OSN3500-SS-SL16A(I-16LC)-N1 | 光接口盘,OSN3500-SS-SL16A(I-16LC)-N1,华为 | 华为技术有限公司 |  | 014信息设备配件-059 |  | 1
包1 | 500060053 | G20 | 配件 | G2059 | 光纤通信设备配件 | G2059001 | 光接口盘 | 光接口盘,OSN7500-SS-SL16(V-16.2LC)-N1,华为 | 个 | WZ-QHDS2001-014 | 包1 | 014信息设备配件 | 光接口盘,OSN7500-SS-SL16(V-16.2LC)-N1 | 光接口盘,OSN7500-SS-SL16(V-16.2LC)-N1,华为 | 华为技术有限公司 |  | 014信息设备配件-060 |  | 1
包1 | 500060055 | G20 | 配件 | G2059 | 光纤通信设备配件 | G2059001 | 光接口盘 | 光接口盘,OSN3500-SS-SL4(S-4.1LC)-N1,华为 | 个 | WZ-QHDS2001-014 | 包1 | 014信息设备配件 | 光接口盘,OSN3500-SS-SL4(S-4.1LC)-N1 | 光接口盘,OSN3500-SS-SL4(S-4.1LC)-N1,华为 | 华为技术有限公司 |  | 014信息设备配件-061 |  | 1
包1 | 500060061 | G20 | 配件 | G2059 | 光纤通信设备配件 | G2059001 | 光接口盘 | 光接口盘,OSN3500-SSN-SL1601,华为 | 个 | WZ-QHDS2001-014 | 包1 | 014信息设备配件 | 光接口盘,OSN3500-SSN-SL1601 | 光接口盘,OSN3500-SSN-SL1601,华为 | 华为技术有限公司 |  | 014信息设备配件-062 |  | 1
包1 | 500060064 | G20 | 配件 | G2059 | 光纤通信设备配件 | G2059001 | 光接口盘 | 光接口盘,OSN7500-SS-SL16(L-16.2LC)-N1,华为 | 个 | WZ-QHDS2001-014 | 包1 | 014信息设备配件 | 光接口盘,OSN7500-SS-SL16(L-16.2LC)-N1 | 光接口盘,OSN7500-SS-SL16(L-16.2LC)-N1,华为 | 华为技术有限公司 |  | 014信息设备配件-063 |  | 1
包1 | 500060065 | G20 | 配件 | G2059 | 光纤通信设备配件 | G2059001 | 光接口盘 | 光接口盘,OSN7500-SS-SL16A(L-16.2LC)-N1,华为 | 个 | WZ-QHDS2001-014 | 包1 | 014信息设备配件 | 光接口盘,OSN7500-SS-SL16A(L-16.2LC)-N1 | 光接口盘,OSN7500-SS-SL16A(L-16.2LC)-N1,华为 | 华为技术有限公司 |  | 014信息设备配件-064 |  | 1
包1 | 500060066 | G20 | 配件 | G2059 | 光纤通信设备配件 | G2059001 | 光接口盘 | 光接口盘,OSN7500-SS-SL64A(Ls-64.2LC),华为 | 个 | WZ-QHDS2001-014 | 包1 | 014信息设备配件 | 光接口盘,OSN7500-SS-SL64A(Ls-64.2LC) | 光接口盘,OSN7500-SS-SL64A(Ls-64.2LC),华为 | 华为技术有限公司 |  | 014信息设备配件-065 |  | 1
包1 | 500060067 | G20 | 配件 | G2059 | 光纤通信设备配件 | G2059001 | 光接口盘 | 光接口盘,OSN7500-SL16(L-16.2JeLC)-N1,华为 | 个 | WZ-QHDS2001-014 | 包1 | 014信息设备配件 | 光接口盘,OSN7500-SL16(L-16.2JeLC)-N1 | 光接口盘,OSN7500-SL16(L-16.2JeLC)-N1,华为 | 华为技术有限公司 |  | 014信息设备配件-066 |  | 1
包1 | 500060069 | G20 | 配件 | G2059 | 光纤通信设备配件 | G2059001 | 光接口盘 | 光接口盘,OSN3500-SS-SLQ1(S-1.1LC)-N1,华为 | 个 | WZ-QHDS2001-014 | 包1 | 014信息设备配件 | 光接口盘,OSN3500-SS-SLQ1(S-1.1LC)-N1 | 光接口盘,OSN3500-SS-SLQ1(S-1.1LC)-N1,华为 | 华为技术有限公司 |  | 014信息设备配件-067 |  | 1
包1 | 500060071 | G20 | 配件 | G2059 | 光纤通信设备配件 | G2059001 | 光接口盘 | 光接口盘,OSN3500-SS-SL16(V-16.2LC)-N1,华为 | 个 | WZ-QHDS2001-014 | 包1 | 014信息设备配件 | 光接口盘,OSN3500-SS-SL16(V-16.2LC)-N1 | 光接口盘,OSN3500-SS-SL16(V-16.2LC)-N1,华为 | 华为技术有限公司 |  | 014信息设备配件-068 |  | 1
包1 | 500060072 | G20 | 配件 | G2059 | 光纤通信设备配件 | G2059001 | 光接口盘 | 光接口盘,OSN3500-SS-SL1(L-1.1LC)-N1,华为 | 个 | WZ-QHDS2001-014 | 包1 | 014信息设备配件 | 光接口盘,OSN3500-SS-SL1(L-1.1LC)-N1 | 光接口盘,OSN3500-SS-SL1(L-1.1LC)-N1,华为 | 华为技术有限公司 |  | 014信息设备配件-069 |  | 1
包1 | 500060073 | G20 | 配件 | G2059 | 光纤通信设备配件 | G2059001 | 光接口盘 | 光接口盘,OSN7500-SS-SL64A(L-64.2bLC),华为 | 个 | WZ-QHDS2001-014 | 包1 | 014信息设备配件 | 光接口盘,OSN7500-SS-SL64A(L-64.2bLC) | 光接口盘,OSN7500-SS-SL64A(L-64.2bLC),华为 | 华为技术有限公司 |  | 014信息设备配件-070 |  | 1
包1 | 500060075 | G20 | 配件 | G2059 | 光纤通信设备配件 | G2059001 | 光接口盘 | 光接口盘,OSN3500-SS-SL16(U-16.2LC)-N1,华为 | 个 | WZ-QHDS2001-014 | 包1 | 014信息设备配件 | 光接口盘,OSN3500-SS-SL16(U-16.2LC)-N1 | 光接口盘,OSN3500-SS-SL16(U-16.2LC)-N1,华为 | 华为技术有限公司 |  | 014信息设备配件-071 |  | 1
包1 | 500060078 | G20 | 配件 | G2059 | 光纤通信设备配件 | G2059001 | 光接口盘 | 光接口盘,OSN7500-SS-SLD4(S-4.1LC)-N1,华为 | 个 | WZ-QHDS2001-014 | 包1 | 014信息设备配件 | 光接口盘,OSN7500-SS-SLD4(S-4.1LC)-N1 | 光接口盘,OSN7500-SS-SLD4(S-4.1LC)-N1,华为 | 华为技术有限公司 |  | 014信息设备配件-072 |  | 1
包1 | 500060079 | G20 | 配件 | G2059 | 光纤通信设备配件 | G2059001 | 光接口盘 | 光接口盘,Metro1000SS-OI4(L-4.1SC),华为 | 个 | WZ-QHDS2001-014 | 包1 | 014信息设备配件 | 光接口盘,Metro1000SS-OI4(L-4.1SC) | 光接口盘,Metro1000SS-OI4(L-4.1SC),华为 | 华为技术有限公司 |  | 014信息设备配件-073 |  | 1
包1 | 500060081 | G20 | 配件 | G2059 | 光纤通信设备配件 | G2059001 | 光接口盘 | 光接口盘,Metro1000SS-OI4(L-4.2,SC),华为 | 个 | WZ-QHDS2001-014 | 包1 | 014信息设备配件 | 光接口盘,Metro1000SS-OI4(L-4.2,SC) | 光接口盘,Metro1000SS-OI4(L-4.2,SC),华为 | 华为技术有限公司 |  | 014信息设备配件-074 |  | 1
包1 | 500060084 | G20 | 配件 | G2059 | 光纤通信设备配件 | G2059001 | 光接口盘 | 光接口盘,OSN3500-SS-SL4(I-4LC)-N1,华为 | 个 | WZ-QHDS2001-014 | 包1 | 014信息设备配件 | 光接口盘,OSN3500-SS-SL4(I-4LC)-N1 | 光接口盘,OSN3500-SS-SL4(I-4LC)-N1,华为 | 华为技术有限公司 |  | 014信息设备配件-075 |  | 1
包1 | 500060091 | G20 | 配件 | G2059 | 光纤通信设备配件 | G2059001 | 光接口盘 | 光接口盘,OSN3500-SSN-SL16A01,华为 | 个 | WZ-QHDS2001-014 | 包1 | 014信息设备配件 | 光接口盘,OSN3500-SSN-SL16A01 | 光接口盘,OSN3500-SSN-SL16A01,华为 | 华为技术有限公司 |  | 014信息设备配件-076 |  | 1
包1 | 500060094 | G20 | 配件 | G2059 | 光纤通信设备配件 | G2059001 | 光接口盘 | 光接口盘,OSN7500-SS-SLD4(L-4.1LC)-N1,华为 | 个 | WZ-QHDS2001-014 | 包1 | 014信息设备配件 | 光接口盘,OSN7500-SS-SLD4(L-4.1LC)-N1 | 光接口盘,OSN7500-SS-SLD4(L-4.1LC)-N1,华为 | 华为技术有限公司 |  | 014信息设备配件-077 |  | 1
包1 | 500060095 | G20 | 配件 | G2059 | 光纤通信设备配件 | G2059001 | 光接口盘 | 光接口盘,OSN3500-SS-SL4(Ve-4.2LC)-N1,华为 | 个 | WZ-QHDS2001-014 | 包1 | 014信息设备配件 | 光接口盘,OSN3500-SS-SL4(Ve-4.2LC)-N1 | 光接口盘,OSN3500-SS-SL4(Ve-4.2LC)-N1,华为 | 华为技术有限公司 |  | 014信息设备配件-078 |  | 1
包1 | 500060096 | G20 | 配件 | G2059 | 光纤通信设备配件 | G2059001 | 光接口盘 | 光接口盘,OSN7500-SS-SLD4(L-4.2LC)-N1,华为 | 个 | WZ-QHDS2001-014 | 包1 | 014信息设备配件 | 光接口盘,OSN7500-SS-SLD4(L-4.2LC)-N1 | 光接口盘,OSN7500-SS-SLD4(L-4.2LC)-N1,华为 | 华为技术有限公司 |  | 014信息设备配件-079 |  | 1
包1 | 500060098 | G20 | 配件 | G2059 | 光纤通信设备配件 | G2059001 | 光接口盘 | 光接口盘,OSN3500-SS-SLD4(Ve-4.2LC)-N1,华为 | 个 | WZ-QHDS2001-014 | 包1 | 014信息设备配件 | 光接口盘,OSN3500-SS-SLD4(Ve-4.2LC)-N1 | 光接口盘,OSN3500-SS-SLD4(Ve-4.2LC)-N1,华为 | 华为技术有限公司 |  | 014信息设备配件-080 |  | 1
包1 | 500060099 | G20 | 配件 | G2059 | 光纤通信设备配件 | G2059001 | 光接口盘 | 光接口盘,OSN3500-SS-SL16A(S-16.1LC)-N1,华为 | 个 | WZ-QHDS2001-014 | 包1 | 014信息设备配件 | 光接口盘,OSN3500-SS-SL16A(S-16.1LC)-N1 | 光接口盘,OSN3500-SS-SL16A(S-16.1LC)-N1,华为 | 华为技术有限公司 |  | 014信息设备配件-081 |  | 1
包1 | 500060100 | G20 | 配件 | G2059 | 光纤通信设备配件 | G2059001 | 光接口盘 | 光接口盘,OSN7500-SS-SL64A(V-64.2bLC),华为 | 个 | WZ-QHDS2001-014 | 包1 | 014信息设备配件 | 光接口盘,OSN7500-SS-SL64A(V-64.2bLC) | 光接口盘,OSN7500-SS-SL64A(V-64.2bLC),华为 | 华为技术有限公司 |  | 014信息设备配件-082 |  | 1
包1 | 500060102 | G20 | 配件 | G2059 | 光纤通信设备配件 | G2059001 | 光接口盘 | 光接口盘,OSN7500-SSN-SL1601,华为 | 个 | WZ-QHDS2001-014 | 包1 | 014信息设备配件 | 光接口盘,OSN7500-SSN-SL1601 | 光接口盘,OSN7500-SSN-SL1601,华为 | 华为技术有限公司 |  | 014信息设备配件-083 |  | 1
包1 | 500060103 | G20 | 配件 | G2059 | 光纤通信设备配件 | G2059001 | 光接口盘 | 光接口盘,OSN7500-SS-SL16A(I-16LC)-N1,华为 | 个 | WZ-QHDS2001-014 | 包1 | 014信息设备配件 | 光接口盘,OSN7500-SS-SL16A(I-16LC)-N1 | 光接口盘,OSN7500-SS-SL16A(I-16LC)-N1,华为 | 华为技术有限公司 |  | 014信息设备配件-084 |  | 1
包1 | 500060104 | G20 | 配件 | G2059 | 光纤通信设备配件 | G2059001 | 光接口盘 | 光接口盘,OSN7500-SSN-SL16A03,华为 | 个 | WZ-QHDS2001-014 | 包1 | 014信息设备配件 | 光接口盘,OSN7500-SSN-SL16A03 | 光接口盘,OSN7500-SSN-SL16A03,华为 | 华为技术有限公司 |  | 014信息设备配件-085 |  | 1
包1 | 500060105 | G20 | 配件 | G2059 | 光纤通信设备配件 | G2059001 | 光接口盘 | 光接口盘,OSN7500-SSN-SL1604,华为 | 个 | WZ-QHDS2001-014 | 包1 | 014信息设备配件 | 光接口盘,OSN7500-SSN-SL1604 | 光接口盘,OSN7500-SSN-SL1604,华为 | 华为技术有限公司 |  | 014信息设备配件-086 |  | 1
包1 | 500060107 | G20 | 配件 | G2059 | 光纤通信设备配件 | G2059001 | 光接口盘 | 光接口盘,OSN7500-SS-SL4(Ve-4.2LC)-N1,华为 | 个 | WZ-QHDS2001-014 | 包1 | 014信息设备配件 | 光接口盘,OSN7500-SS-SL4(Ve-4.2LC)-N1 | 光接口盘,OSN7500-SS-SL4(Ve-4.2LC)-N1,华为 | 华为技术有限公司 |  | 014信息设备配件-087 |  | 1
包1 | 500060108 | G20 | 配件 | G2059 | 光纤通信设备配件 | G2059001 | 光接口盘 | 光接口盘,OSN7500-SS-SLD4(Ve-4.2LC)-N1,华为 | 个 | WZ-QHDS2001-014 | 包1 | 014信息设备配件 | 光接口盘,OSN7500-SS-SLD4(Ve-4.2LC)-N1 | 光接口盘,OSN7500-SS-SLD4(Ve-4.2LC)-N1,华为 | 华为技术有限公司 |  | 014信息设备配件-088 |  | 1
包1 | 500060110 | G20 | 配件 | G2059 | 光纤通信设备配件 | G2059001 | 光接口盘 | 光接口盘,OSN7500-SS-SL1(I-1LC)-N1,华为 | 个 | WZ-QHDS2001-014 | 包1 | 014信息设备配件 | 光接口盘,OSN7500-SS-SL1(I-1LC)-N1 | 光接口盘,OSN7500-SS-SL1(I-1LC)-N1,华为 | 华为技术有限公司 |  | 014信息设备配件-089 |  | 1
包1 | 500060111 | G20 | 配件 | G2059 | 光纤通信设备配件 | G2059001 | 光接口盘 | 光接口盘,OSN7500-SS-SL16(U-16.2LC)-N1,华为 | 个 | WZ-QHDS2001-014 | 包1 | 014信息设备配件 | 光接口盘,OSN7500-SS-SL16(U-16.2LC)-N1 | 光接口盘,OSN7500-SS-SL16(U-16.2LC)-N1,华为 | 华为技术有限公司 |  | 014信息设备配件-090 |  | 1
包1 | 500060113 | G20 | 配件 | G2059 | 光纤通信设备配件 | G2059001 | 光接口盘 | 光接口盘,OSN7500-SSN-SL16A01,华为 | 个 | WZ-QHDS2001-014 | 包1 | 014信息设备配件 | 光接口盘,OSN7500-SSN-SL16A01 | 光接口盘,OSN7500-SSN-SL16A01,华为 | 华为技术有限公司 |  | 014信息设备配件-091 |  | 1
包1 | 500060114 | G20 | 配件 | G2059 | 光纤通信设备配件 | G2059001 | 光接口盘 | 光接口盘,OSN7500-SS-SL4(L-4.2LC)-N1,华为 | 个 | WZ-QHDS2001-014 | 包1 | 014信息设备配件 | 光接口盘,OSN7500-SS-SL4(L-4.2LC)-N1 | 光接口盘,OSN7500-SS-SL4(L-4.2LC)-N1,华为 | 华为技术有限公司 |  | 014信息设备配件-092 |  | 1
包1 | 500060115 | G20 | 配件 | G2059 | 光纤通信设备配件 | G2059001 | 光接口盘 | 光接口盘,OSN7500-SS-SL16A(S-16.1LC)-N1,华为 | 个 | WZ-QHDS2001-014 | 包1 | 014信息设备配件 | 光接口盘,OSN7500-SS-SL16A(S-16.1LC)-N1 | 光接口盘,OSN7500-SS-SL16A(S-16.1LC)-N1,华为 | 华为技术有限公司 |  | 014信息设备配件-093 |  | 1
包1 | 500062688 | G20 | 配件 | G2059 | 光纤通信设备配件 | G2059001 | 光接口盘 | 光接口盘,OSN3500-SS-SL4(L-4.2LC)-N1,华为 | 个 | WZ-QHDS2001-014 | 包1 | 014信息设备配件 | 光接口盘,OSN3500-SS-SL4(L-4.2LC)-N1 | 光接口盘,OSN3500-SS-SL4(L-4.2LC)-N1,华为 | 华为技术有限公司 |  | 014信息设备配件-094 |  | 1
包1 | 500064697 | G20 | 配件 | G2059 | 光纤通信设备配件 | G2059001 | 光接口盘 | 光接口盘,S385OL1×4(L-1.2),中兴通讯股份有限公司 | 个 | WZ-QHDS2001-014 | 包1 | 014信息设备配件 | 光接口盘,S385OL1×4(L-1.2) | 光接口盘,S385OL1×4(L-1.2),中兴通讯股份有限公司 | 中兴通讯股份有限公司 |  | 014信息设备配件-095 |  | 1
包1 | 500064703 | G20 | 配件 | G2059 | 光纤通信设备配件 | G2059001 | 光接口盘 | 光接口盘,S385OL1×4(S-1.1),中兴通讯股份有限公司 | 个 | WZ-QHDS2001-014 | 包1 | 014信息设备配件 | 光接口盘,S385OL1×4(S-1.1) | 光接口盘,S385OL1×4(S-1.1),中兴通讯股份有限公司 | 中兴通讯股份有限公司 |  | 014信息设备配件-096 |  | 1
包1 | 500064704 | G20 | 配件 | G2059 | 光纤通信设备配件 | G2059001 | 光接口盘 | 光接口盘,S385OL1×4(L-1.1),中兴通讯股份有限公司 | 个 | WZ-QHDS2001-014 | 包1 | 014信息设备配件 | 光接口盘,S385OL1×4(L-1.1) | 光接口盘,S385OL1×4(L-1.1),中兴通讯股份有限公司 | 中兴通讯股份有限公司 |  | 014信息设备配件-097 |  | 1
包1 | 500064705 | G20 | 配件 | G2059 | 光纤通信设备配件 | G2059001 | 光接口盘 | 光接口盘,S385OL1×2(S-1.1),中兴通讯股份有限公司 | 个 | WZ-QHDS2001-014 | 包1 | 014信息设备配件 | 光接口盘,S385OL1×2(S-1.1) | 光接口盘,S385OL1×2(S-1.1),中兴通讯股份有限公司 | 中兴通讯股份有限公司 |  | 014信息设备配件-098 |  | 1
包1 | 500064706 | G20 | 配件 | G2059 | 光纤通信设备配件 | G2059001 | 光接口盘 | 光接口盘,S385OL1×2(L-1.2),中兴通讯股份有限公司 | 个 | WZ-QHDS2001-014 | 包1 | 014信息设备配件 | 光接口盘,S385OL1×2(L-1.2) | 光接口盘,S385OL1×2(L-1.2),中兴通讯股份有限公司 | 中兴通讯股份有限公司 |  | 014信息设备配件-099 |  | 1
包1 | 500116023 | G20 | 配件 | G2059 | 光纤通信设备配件 | G2059001 | 光接口盘 | 光接口盘,OSN3500-SS-SLQ4(S-4.1LC)-N1,华为 | 个 | WZ-QHDS2001-014 | 包1 | 014信息设备配件 | 光接口盘,OSN3500-SS-SLQ4(S-4.1LC)-N1 | 光接口盘,OSN3500-SS-SLQ4(S-4.1LC)-N1,华为 | 华为技术有限公司 |  | 014信息设备配件-100 |  | 1
包1 | 500126687 | G20 | 配件 | G2059 | 光纤通信设备配件 | G2059001 | 光接口盘 | 光接口盘,OL64(L-64.2P),中兴通讯股份有限公司 | 个 | WZ-QHDS2001-014 | 包1 | 014信息设备配件 | 光接口盘,OL64(L-64.2P) | 光接口盘,OL64(L-64.2P),中兴通讯股份有限公司 | 中兴通讯股份有限公司 |  | 014信息设备配件-101 |  | 1
包1 | 500126688 | G20 | 配件 | G2059 | 光纤通信设备配件 | G2059001 | 光接口盘 | 光接口盘,OL64(L-64.P1L1-2D2),中兴通讯股份有限公司 | 个 | WZ-QHDS2001-014 | 包1 | 014信息设备配件 | 光接口盘,OL64(L-64.P1L1-2D2) | 光接口盘,OL64(L-64.P1L1-2D2),中兴通讯股份有限公司 | 中兴通讯股份有限公司 |  | 014信息设备配件-102 |  | 1
包1 | 500131719 | G20 | 配件 | G2059 | 光纤通信设备配件 | G2059001 | 光接口盘 | 光接口盘,S385-OL64(L-64.2P-ASON),中兴通讯股份有限公司 | 个 | WZ-QHDS2001-014 | 包1 | 014信息设备配件 | 光接口盘,S385-OL64(L-64.2P-ASON) | 光接口盘,S385-OL64(L-64.2P-ASON),中兴通讯股份有限公司 | 中兴通讯股份有限公司 |  | 014信息设备配件-103 |  | 1
包1 | 500131720 | G20 | 配件 | G2059 | 光纤通信设备配件 | G2059001 | 光接口盘 | 光接口盘,OSN7500-SLQ4A-L4.2,华为 | 个 | WZ-QHDS2001-014 | 包1 | 014信息设备配件 | 光接口盘,OSN7500-SLQ4A-L4.2 | 光接口盘,OSN7500-SLQ4A-L4.2,华为 | 华为技术有限公司 |  | 014信息设备配件-104 |  | 1
包1 | 500131722 | G20 | 配件 | G2059 | 光纤通信设备配件 | G2059001 | 光接口盘 | 光接口盘,S385-OL1×8(L-1.2),中兴通讯股份有限公司 | 个 | WZ-QHDS2001-014 | 包1 | 014信息设备配件 | 光接口盘,S385-OL1×8(L-1.2) | 光接口盘,S385-OL1×8(L-1.2),中兴通讯股份有限公司 | 中兴通讯股份有限公司 |  | 014信息设备配件-105 |  | 1
包1 | 500131727 | G20 | 配件 | G2059 | 光纤通信设备配件 | G2059001 | 光接口盘 | 光接口盘,S385-OL1×8(L-1.1),中兴通讯股份有限公司 | 个 | WZ-QHDS2001-014 | 包1 | 014信息设备配件 | 光接口盘,S385-OL1×8(L-1.1) | 光接口盘,S385-OL1×8(L-1.1),中兴通讯股份有限公司 | 中兴通讯股份有限公司 |  | 014信息设备配件-106 |  | 1
包1 | 500131729 | G20 | 配件 | G2059 | 光纤通信设备配件 | G2059001 | 光接口盘 | 光接口盘,S385-OL1×8(S-1.1),中兴通讯股份有限公司 | 个 | WZ-QHDS2001-014 | 包1 | 014信息设备配件 | 光接口盘,S385-OL1×8(S-1.1) | 光接口盘,S385-OL1×8(S-1.1),中兴通讯股份有限公司 | 中兴通讯股份有限公司 |  | 014信息设备配件-107 |  | 1
包1 | 500131929 | G20 | 配件 | G2059 | 光纤通信设备配件 | G2059001 | 光接口盘 | 光接口盘,OSN3500-OBA14,华为 | 个 | WZ-QHDS2001-014 | 包1 | 014信息设备配件 | 光接口盘,OSN3500-OBA14 | 光接口盘,OSN3500-OBA14,华为 | 华为技术有限公司 |  | 014信息设备配件-108 |  | 1
包1 | 500131930 | G20 | 配件 | G2059 | 光纤通信设备配件 | G2059001 | 光接口盘 | 光接口盘,OSN3500-OBA17,华为 | 个 | WZ-QHDS2001-014 | 包1 | 014信息设备配件 | 光接口盘,OSN3500-OBA17 | 光接口盘,OSN3500-OBA17,华为 | 华为技术有限公司 |  | 014信息设备配件-109 |  | 1
包1 | 500134154 | G20 | 配件 | G2059 | 光纤通信设备配件 | G2059001 | 光接口盘 | 光接口盘,通用性型号,通用性厂家 | 个 | WZ-QHDS2001-014 | 包1 | 014信息设备配件 | 光接口盘,OSN3500 SSN1SLQ4A(L-4.2,LC) | 光接口盘,OSN3500 SSN1SLQ4A(L-4.2,LC)，华为 | 华为技术有限公司 |  | 014信息设备配件-110 |  | 1
包1 | 500134154 | G20 | 配件 | G2059 | 光纤通信设备配件 | G2059001 | 光接口盘 | 光接口盘,通用性型号,通用性厂家 | 个 | WZ-QHDS2001-014 | 包1 | 014信息设备配件 | 光接口盘,OSN3500 SSN1SLD4A(L-4.2,LC) | OSN3500 SSN1SLD4A(L-4.2,LC)，2xSTM-4 光接口板(L-4.2,LC)，华为 | 华为技术有限公司 |  | 014信息设备配件-111 |  | 1
包1 | 500134154 | G20 | 配件 | G2059 | 光纤通信设备配件 | G2059001 | 光接口盘 | 光接口盘,通用性型号,通用性厂家 | 个 | WZ-QHDS2001-014 | 包1 | 014信息设备配件 | 光接口盘,OSN7500-SS-SL64(Le-64.2)-N4 | 光接口盘,OSN7500-SS-SL64(Le-64.2)-N4,华为 | 华为技术有限公司 |  | 014信息设备配件-112 |  | 1
包1 | 500134154 | G20 | 配件 | G2059 | 光纤通信设备配件 | G2059001 | 光接口盘 | 光接口盘,通用性型号,通用性厂家 | 个 | WZ-QHDS2001-014 | 包1 | 014信息设备配件 | 光接口盘,OSN3500 SSN1SLQ4A(L-4.2,LC） | OSN3500 SSN1SLQ4A(L-4.2,LC)，4xSTM-4 光接口板(L-4.2,LC)，华为 | 华为技术有限公司 |  | 014信息设备配件-113 |  | 1
包1 | 500058189 | G20 | 配件 | G2059 | 光纤通信设备配件 | G2059002 | 光交叉盘 | 光交叉盘,S385-CSA,中兴通讯股份有限公司 | 个 | WZ-QHDS2001-014 | 包1 | 014信息设备配件 | 光交叉盘,S385-CSA | 光交叉盘,S385-CSB,中兴通讯股份有限公司 | 中兴通讯股份有限公司 |  | 014信息设备配件-114 |  | 1
包1 | 500058195 | G20 | 配件 | G2059 | 光纤通信设备配件 | G2059002 | 光交叉盘 | 光交叉盘,S385-TCS32Z,中兴通讯股份有限公司 | 个 | WZ-QHDS2001-014 | 包1 | 014信息设备配件 | 光交叉盘,S385-TCS32Z | 光交叉盘,S385-TCS32Z,中兴通讯股份有限公司 | 中兴通讯股份有限公司 |  | 014信息设备配件-115 |  | 1
包1 | 500058196 | G20 | 配件 | G2059 | 光纤通信设备配件 | G2059002 | 光交叉盘 | 光交叉盘,S385-CSE,中兴通讯股份有限公司 | 个 | WZ-QHDS2001-014 | 包1 | 014信息设备配件 | 光交叉盘,S385-CSE | 光交叉盘,S385-CSE,中兴通讯股份有限公司 | 中兴通讯股份有限公司 |  | 014信息设备配件-116 |  | 1
包1 | 500062975 | G20 | 配件 | G2059 | 光纤通信设备配件 | G2059002 | 光交叉盘 | 光交叉盘,SS-XCS,华为 | 个 | WZ-QHDS2001-014 | 包1 | 014信息设备配件 | 光交叉盘,SS-XCS | 光交叉盘,SS-XCS,华为 | 华为技术有限公司 |  | 014信息设备配件-117 |  | 1
包1 | 500103274 | G20 | 配件 | G2059 | 光纤通信设备配件 | G2059002 | 光交叉盘 | 光交叉盘,OSN3500-SS-GXCSA,华为 | 个 | WZ-QHDS2001-014 | 包1 | 014信息设备配件 | 光交叉盘,OSN3500-SS-GXCSA | 光交叉盘,OSN3500-SS-GXCSA,华为 | 华为技术有限公司 |  | 014信息设备配件-118 |  | 1
包1 | 500121657 | G20 | 配件 | G2059 | 光纤通信设备配件 | G2059002 | 光交叉盘 | 光交叉盘,OSN3500-SSN1SXCSB,长春嘉信通信 | 个 | WZ-QHDS2001-014 | 包1 | 014信息设备配件 | 光交叉盘,OSN3500-SSN1SXCSB | 光交叉盘,OSN3500-SSN1SXCSB,华为 | 华为技术有限公司 |  | 014信息设备配件-119 |  | 1
包1 | 500131705 | G20 | 配件 | G2059 | 光纤通信设备配件 | G2059002 | 光交叉盘 | 光交叉盘,S385-TCS128,中兴通讯股份有限公司 | 个 | WZ-QHDS2001-014 | 包1 | 014信息设备配件 | 光交叉盘,S385-TCS128 | 光交叉盘,S385-TCS128,中兴通讯股份有限公司 | 中兴通讯股份有限公司 |  | 014信息设备配件-120 |  | 1
包1 | 500131707 | G20 | 配件 | G2059 | 光纤通信设备配件 | G2059002 | 光交叉盘 | 光交叉盘,S385-TCS256,中兴通讯股份有限公司 | 个 | WZ-QHDS2001-014 | 包1 | 014信息设备配件 | 光交叉盘,S385-TCS256 | 光交叉盘,S385-TCS256,中兴通讯股份有限公司 | 中兴通讯股份有限公司 |  | 014信息设备配件-121 |  | 1
包1 | 500131709 | G20 | 配件 | G2059 | 光纤通信设备配件 | G2059002 | 光交叉盘 | 光交叉盘,S385-CSF,中兴通讯股份有限公司 | 个 | WZ-QHDS2001-014 | 包1 | 014信息设备配件 | 光交叉盘,S385-CSF | 光交叉盘,S385-CSF,中兴通讯股份有限公司 | 中兴通讯股份有限公司 |  | 014信息设备配件-122 |  | 1
包1 | 500131710 | G20 | 配件 | G2059 | 光纤通信设备配件 | G2059002 | 光交叉盘 | 光交叉盘,OSN7500-II-PSXCS,华为 | 个 | WZ-QHDS2001-014 | 包1 | 014信息设备配件 | 光交叉盘,OSN7500-II-PSXCS | 光交叉盘,OSN7500-II-PSXCS,华为 | 华为技术有限公司 |  | 014信息设备配件-123 |  | 1
包1 | 500058029 | G20 | 配件 | G2059 | 光纤通信设备配件 | G2059003 | 时钟盘 | 时钟盘,S330-SC,中兴通讯股份有限公司 | 个 | WZ-QHDS2001-014 | 包1 | 014信息设备配件 | 时钟盘,S330-SC | 时钟盘,S330-SC,中兴通讯股份有限公司 | 中兴通讯股份有限公司 |  | 014信息设备配件-124 |  | 1
包1 | 500062986 | G20 | 配件 | G2059 | 光纤通信设备配件 | G2059003 | 时钟盘 | 时钟盘,SS-SXCSA,华为 | 个 | WZ-QHDS2001-014 | 包1 | 014信息设备配件 | 时钟盘,SS-SXCSA | 时钟盘,SS-SXCSA,华为 | 华为技术有限公司 |  | 014信息设备配件-125 |  | 1
包1 | 500062991 | G20 | 配件 | G2059 | 光纤通信设备配件 | G2059003 | 时钟盘 | 时钟盘,S385-SCIB,中兴通讯股份有限公司 | 个 | WZ-QHDS2001-014 | 包1 | 014信息设备配件 | 时钟盘,S385-SCIB | 时钟盘,S385-SCIB,中兴通讯股份有限公司 | 中兴通讯股份有限公司 |  | 014信息设备配件-126 |  | 1
包1 | 500073443 | G20 | 配件 | G2059 | 光纤通信设备配件 | G2059003 | 时钟盘 | 时钟盘,SS-EMXS,华为 | 个 | WZ-QHDS2001-014 | 包1 | 014信息设备配件 | 时钟盘,SS-EMXS | 时钟盘,SS-EMXS,华为 | 华为技术有限公司 |  | 014信息设备配件-127 |  | 1
包1 | 500079464 | G20 | 配件 | G2059 | 光纤通信设备配件 | G2059003 | 时钟盘 | 时钟盘,SS-XCS,华为 | 个 | WZ-QHDS2001-014 | 包1 | 014信息设备配件 | 时钟盘,SS-XCS | 时钟盘,SS-XCS,华为 | 华为技术有限公司 |  | 014信息设备配件-128 |  | 1
包1 | 500058188 | G20 | 配件 | G2059 | 光纤通信设备配件 | G2059004 | 电源模块 | 电源模块,S385-PDB,中兴通讯股份有限公司 | 个 | WZ-QHDS2001-014 | 包1 | 014信息设备配件 | 电源模块,S385-PDB | 电源模块,S385-PDB,中兴通讯股份有限公司 | 中兴通讯股份有限公司 |  | 014信息设备配件-129 |  | 1
包1 | 500058198 | G20 | 配件 | G2059 | 光纤通信设备配件 | G2059004 | 电源模块 | 电源模块,S330-PWR,中兴通讯股份有限公司 | 个 | WZ-QHDS2001-014 | 包1 | 014信息设备配件 | 电源模块,S330-PWR | 电源模块,S330-PWR,中兴通讯股份有限公司 | 中兴通讯股份有限公司 |  | 014信息设备配件-130 |  | 1
包1 | 500062581 | G20 | 配件 | G2059 | 光纤通信设备配件 | G2059004 | 电源模块 | 电源模块,OSN7500-SS-PIU-7500,ECI | 个 | WZ-QHDS2001-014 | 包1 | 014信息设备配件 | 电源模块,OSN7500-SS-PIU-7500 | 电源模块,OSN7500-SS-PIU-7500,华为 | 华为技术有限公司 |  | 014信息设备配件-131 |  | 1
包1 | 500090152 | G20 | 配件 | G2059 | 光纤通信设备配件 | G2059004 | 电源模块 | 电源模块,OSN3500-SSN1PIUA,华为 | 个 | WZ-QHDS2001-014 | 包1 | 014信息设备配件 | 电源模块,OSN3500-SSN1PIUA | 电源模块,OSN3500-SSN1PIUA,华为 | 华为技术有限公司 |  | 014信息设备配件-132 |  | 1
包1 | 500133258 | G20 | 配件 | G2059 | 光纤通信设备配件 | G2059004 | 电源模块 | 电源模块,OSN1500-SSR1PIUB,华为 | 个 | WZ-QHDS2001-014 | 包1 | 014信息设备配件 | 电源模块,OSN1500-SSR1PIUB | 电源模块,OSN1500-SSR1PIUB,华为 | 华为技术有限公司 |  | 014信息设备配件-133 |  | 1
包1 | 500059031 | G20 | 配件 | G2059 | 光纤通信设备配件 | G2059005 | 2M业务接口盘 | 2M业务接口盘,S385-EIE1×63(75),中兴通讯股份有限公司 | 个 | WZ-QHDS2001-014 | 包1 | 014信息设备配件 | 2M业务接口盘,S385-EIE1×63(75) | 2M业务接口盘,S385-EIE1×63(75),中兴通讯股份有限公司 | 中兴通讯股份有限公司 |  | 014信息设备配件-134 |  | 1
包1 | 500062971 | G20 | 配件 | G2059 | 光纤通信设备配件 | G2059005 | 2M业务接口盘 | 2M业务接口盘,SS-PQ1(75),华为 | 个 | WZ-QHDS2001-014 | 包1 | 014信息设备配件 | 2M业务接口盘,SS-PQ1(75) | 2M业务接口盘,SS-PQ1(75),华为 | 华为技术有限公司 |  | 014信息设备配件-135 |  | 1
包1 | 500103275 | G20 | 配件 | G2059 | 光纤通信设备配件 | G2059005 | 2M业务接口盘 | 2M业务接口盘,OSN3500-SS-D75S,华为 | 个 | WZ-QHDS2001-014 | 包1 | 014信息设备配件 | 2M业务接口盘,OSN3500-SS-D75S | 2M业务接口盘,OSN3500-SS-D75S,华为 | 华为技术有限公司 |  | 014信息设备配件-136 |  | 1
包1 | 500103277 | G20 | 配件 | G2059 | 光纤通信设备配件 | G2059005 | 2M业务接口盘 | 2M业务接口盘,SS-PQ1A01-N2,华为 | 个 | WZ-QHDS2001-014 | 包1 | 014信息设备配件 | 2M业务接口盘,SS-PQ1A01-N2 | 2M业务接口盘,SS-PQ1A01-N2,华为 | 华为技术有限公司 |  | 014信息设备配件-137 |  | 1
包1 | 500113714 | G20 | 配件 | G2059 | 光纤通信设备配件 | G2059005 | 2M业务接口盘 | 2M业务接口盘,PD2,华为 | 个 | WZ-QHDS2001-014 | 包1 | 014信息设备配件 | 2M业务接口盘,PD2 | 2M业务接口盘,PD2,华为 | 华为技术有限公司 |  | 014信息设备配件-138 |  | 1
包1 | 500125346 | G20 | 配件 | G2059 | 光纤通信设备配件 | G2059005 | 2M业务接口盘 | 2M业务接口盘,SSR2PD1A,华为 | 个 | WZ-QHDS2001-014 | 包1 | 014信息设备配件 | 2M业务接口盘,OSN1500-SSR2PD1A | 2M业务接口盘,OSN1500--SSR2PD1A,华为 | 华为技术有限公司 |  | 014信息设备配件-139 |  | 1
包1 | 500029103 | G20 | 配件 | G2059 | 光纤通信设备配件 | G2059006 | 以太业务接口盘 | 以太业务接口盘,SS-EFT,华为 | 个 | WZ-QHDS2001-014 | 包1 | 014信息设备配件 | 以太业务接口盘,SS-EFT | 以太业务接口盘,SS-EFT,华为 | 华为技术有限公司 |  | 014信息设备配件-140 |  | 1
包1 | 500059098 | G20 | 配件 | G2059 | 光纤通信设备配件 | G2059006 | 以太业务接口盘 | 以太业务接口盘,S385-ESFE×8,中兴通讯股份有限公司 | 个 | WZ-QHDS2001-014 | 包1 | 014信息设备配件 | 以太业务接口盘,S385-ESFE×8 | 以太业务接口盘,S385-ESFE×8,中兴通讯股份有限公司 | 中兴通讯股份有限公司 |  | 014信息设备配件-141 |  | 1
包1 | 500059123 | G20 | 配件 | G2059 | 光纤通信设备配件 | G2059006 | 以太业务接口盘 | 以太业务接口盘,S330-EIFE×4,中兴通讯股份有限公司 | 个 | WZ-QHDS2001-014 | 包1 | 014信息设备配件 | 以太业务接口盘,S330-EIFE×4 | 以太业务接口盘,S330-EIFE×4,中兴通讯股份有限公司 | 中兴通讯股份有限公司 |  | 014信息设备配件-142 |  | 1
包1 | 500059125 | G20 | 配件 | G2059 | 光纤通信设备配件 | G2059006 | 以太业务接口盘 | 以太业务接口盘,S330-SFE×6(GFP),中兴通讯股份有限公司 | 个 | WZ-QHDS2001-014 | 包1 | 014信息设备配件 | 以太业务接口盘,S330-SFE×6(GFP) | 以太业务接口盘,S330-SFE×6(GFP),中兴通讯股份有限公司 | 中兴通讯股份有限公司 |  | 014信息设备配件-143 |  | 1
包1 | 500073449 | G20 | 配件 | G2059 | 光纤通信设备配件 | G2059006 | 以太业务接口盘 | 以太业务接口盘,SS-EGS2,华为 | 个 | WZ-QHDS2001-014 | 包1 | 014信息设备配件 | 以太业务接口盘,SS-EGS2 | 以太业务接口盘,OSN3500-EGS2-N2,华为 | 华为技术有限公司 |  | 014信息设备配件-144 |  | 1
包1 | 500073453 | G20 | 配件 | G2059 | 光纤通信设备配件 | G2059006 | 以太业务接口盘 | 以太业务接口盘,SS-EFS4,华为 | 个 | WZ-QHDS2001-014 | 包1 | 014信息设备配件 | 以太业务接口盘,SS-EFS4 | 以太业务接口盘,SS-EFS4,华为 | 华为技术有限公司 |  | 014信息设备配件-145 |  | 1
包1 | 500073583 | G20 | 配件 | G2059 | 光纤通信设备配件 | G2059006 | 以太业务接口盘 | 以太业务接口盘,OSN3500-SS-ETF8,华为 | 个 | WZ-QHDS2001-014 | 包1 | 014信息设备配件 | 以太业务接口盘,OSN3500-SS-ETF8 | 以太业务接口盘,OSN3500-SS-ETF8,华为 | 华为技术有限公司 |  | 014信息设备配件-146 |  | 1
包1 | 500083778 | G20 | 配件 | G2059 | 光纤通信设备配件 | G2059006 | 以太业务接口盘 | 以太业务接口盘,SS-EFSO,华为 | 个 | WZ-QHDS2001-014 | 包1 | 014信息设备配件 | 以太业务接口盘,SS-EFSO | 以太业务接口盘,SS-EFSO,华为 | 华为技术有限公司 |  | 014信息设备配件-147 |  | 1
包1 | 500103276 | G20 | 配件 | G2059 | 光纤通信设备配件 | G2059006 | 以太业务接口盘 | 以太业务接口盘,SS-EFT8-N1,华为 | 个 | WZ-QHDS2001-014 | 包1 | 014信息设备配件 | 以太业务接口盘,SS-EFT8-N1 | 以太业务接口盘,SS-EFT8-N1,华为 | 华为技术有限公司 |  | 014信息设备配件-148 |  | 1
包1 | 500122341 | G20 | 配件 | G2059 | 光纤通信设备配件 | G2059006 | 以太业务接口盘 | 以太业务接口盘,OptiX-155/622-SS-EFT,华为 | 个 | WZ-QHDS2001-014 | 包1 | 014信息设备配件 | 以太业务接口盘,OptiX-155/622-SS-EFT | 以太业务接口盘,OptiX-155/622-SS-EFT,华为 | 华为技术有限公司 |  | 014信息设备配件-149 |  | 1
包1 | 500125361 | G20 | 配件 | G2059 | 光纤通信设备配件 | G2059006 | 以太业务接口盘 | 以太业务接口盘,SSN4EGS412,华为 | 个 | WZ-QHDS2001-014 | 包1 | 014信息设备配件 | 以太业务接口盘,SSN4EGS412 | 以太业务接口盘,SSN4EGS412,华为 | 华为技术有限公司 |  | 014信息设备配件-150 |  | 1
包1 | 500125362 | G20 | 配件 | G2059 | 光纤通信设备配件 | G2059006 | 以太业务接口盘 | 以太业务接口盘,SSN4EGS411,华为 | 个 | WZ-QHDS2001-014 | 包1 | 014信息设备配件 | 以太业务接口盘,SSN4EGS411 | 以太业务接口盘,SSN4EGS411,华为 | 华为技术有限公司 |  | 014信息设备配件-151 |  | 1
包1 | 500125363 | G20 | 配件 | G2059 | 光纤通信设备配件 | G2059006 | 以太业务接口盘 | 以太业务接口盘,SSN4EGS414,华为 | 个 | WZ-QHDS2001-014 | 包1 | 014信息设备配件 | 以太业务接口盘,SSN4EGS414 | 以太业务接口盘,SSN4EGS414,华为 | 华为技术有限公司 |  | 014信息设备配件-152 |  | 1
包1 | 500125364 | G20 | 配件 | G2059 | 光纤通信设备配件 | G2059006 | 以太业务接口盘 | 以太业务接口盘,SSN2EGT214,华为 | 个 | WZ-QHDS2001-014 | 包1 | 014信息设备配件 | 以太业务接口盘,SSN2EGT214 | 以太业务接口盘,SSN2EGT214,华为 | 华为技术有限公司 |  | 014信息设备配件-153 |  | 1
包1 | 500125365 | G20 | 配件 | G2059 | 光纤通信设备配件 | G2059006 | 以太业务接口盘 | 以太业务接口盘,SSN2EGT211,华为 | 个 | WZ-QHDS2001-014 | 包1 | 014信息设备配件 | 以太业务接口盘,SSN2EGT211 | 以太业务接口盘,SSN2EGT211,华为 | 华为技术有限公司 |  | 014信息设备配件-154 |  | 1
包1 | 500125366 | G20 | 配件 | G2059 | 光纤通信设备配件 | G2059006 | 以太业务接口盘 | 以太业务接口盘,SSN1EFS0A,华为 | 个 | WZ-QHDS2001-014 | 包1 | 014信息设备配件 | 以太业务接口盘,SSN1EFS0A | 以太业务接口盘,SSN1EFS0A,华为 | 华为技术有限公司 |  | 014信息设备配件-155 |  | 1
包1 | 500125367 | G20 | 配件 | G2059 | 光纤通信设备配件 | G2059006 | 以太业务接口盘 | 以太业务接口盘,SSN4EGS413,华为 | 个 | WZ-QHDS2001-014 | 包1 | 014信息设备配件 | 以太业务接口盘,SSN4EGS413 | 以太业务接口盘,SSN4EGS413,华为 | 华为技术有限公司 |  | 014信息设备配件-156 |  | 1
包1 | 500125368 | G20 | 配件 | G2059 | 光纤通信设备配件 | G2059006 | 以太业务接口盘 | 以太业务接口盘,SS42EFSC,华为 | 个 | WZ-QHDS2001-014 | 包1 | 014信息设备配件 | 以太业务接口盘,SS42EFSC | 以太业务接口盘,SS42EFSC,华为 | 华为技术有限公司 |  | 014信息设备配件-157 |  | 1
包1 | 500125369 | G20 | 配件 | G2059 | 光纤通信设备配件 | G2059006 | 以太业务接口盘 | 以太业务接口盘,SSN2EGT213,华为 | 个 | WZ-QHDS2001-014 | 包1 | 014信息设备配件 | 以太业务接口盘,SSN2EGT213 | 以太业务接口盘,SSN2EGT213,华为 | 华为技术有限公司 |  | 014信息设备配件-158 |  | 1
包1 | 500125370 | G20 | 配件 | G2059 | 光纤通信设备配件 | G2059006 | 以太业务接口盘 | 以太业务接口盘,SSN2EGT212,华为 | 个 | WZ-QHDS2001-014 | 包1 | 014信息设备配件 | 以太业务接口盘,SSN2EGT212 | 以太业务接口盘,SSN2EGT212,华为 | 华为技术有限公司 |  | 014信息设备配件-159 |  | 1
包1 | 500125371 | G20 | 配件 | G2059 | 光纤通信设备配件 | G2059006 | 以太业务接口盘 | 以太业务接口盘,SS42EFS,华为 | 个 | WZ-QHDS2001-014 | 包1 | 014信息设备配件 | 以太业务接口盘,SS42EFS | 以太业务接口盘,SS42EFS,华为 | 华为技术有限公司 |  | 014信息设备配件-160 |  | 1
包1 | 500126926 | G20 | 配件 | G2059 | 光纤通信设备配件 | G2059006 | 以太业务接口盘 | 以太业务接口盘,S385-SEE(ESFE8-GE2),中兴通讯股份有限公司 | 个 | WZ-QHDS2001-014 | 包1 | 014信息设备配件 | 以太业务接口盘,S385-SEE(ESFE8-GE2) | 以太业务接口盘,S385-SEE(ESFE8-GE2),中兴通讯股份有限公司 | 中兴通讯股份有限公司 |  | 014信息设备配件-161 |  | 1
包1 | 500131764 | G20 | 配件 | G2059 | 光纤通信设备配件 | G2059006 | 以太业务接口盘 | 以太业务接口盘,OSN7500-EGS412-4×1000BASE-LX,华为 | 个 | WZ-QHDS2001-014 | 包1 | 014信息设备配件 | 以太业务接口盘,OSN7500-EGS412-4×1000BASE-LX | 以太业务接口盘,OSN7500-EGS412-4×1000BASE-LX,华为 | 华为技术有限公司 |  | 014信息设备配件-162 |  | 1
包1 | 500131767 | G20 | 配件 | G2059 | 光纤通信设备配件 | G2059006 | 以太业务接口盘 | 以太业务接口盘,OSN7500-EFS0,华为 | 个 | WZ-QHDS2001-014 | 包1 | 014信息设备配件 | 以太业务接口盘,OSN7500-EFS0 | 以太业务接口盘,OSN7500-EFS0,华为 | 华为技术有限公司 |  | 014信息设备配件-163 |  | 1
包1 | 500131780 | G20 | 配件 | G2059 | 光纤通信设备配件 | G2059006 | 以太业务接口盘 | 以太业务接口盘,OSN7500-EGS413-4×1000BASE-VX,华为 | 个 | WZ-QHDS2001-014 | 包1 | 014信息设备配件 | 以太业务接口盘,OSN7500-EGS413-4×1000BASE-VX | 以太业务接口盘,OSN7500-EGS413-4×1000BASE-VX,华为 | 华为技术有限公司 |  | 014信息设备配件-164 |  | 1
包1 | 500131781 | G20 | 配件 | G2059 | 光纤通信设备配件 | G2059006 | 以太业务接口盘 | 以太业务接口盘,OSN7500-EGS411-4×1000BASE-SX,华为 | 个 | WZ-QHDS2001-014 | 包1 | 014信息设备配件 | 以太业务接口盘,OSN7500-EGS411-4×1000BASE-SX | 以太业务接口盘,OSN7500-EGS411-4×1000BASE-SX,华为 | 华为技术有限公司 |  | 014信息设备配件-165 |  | 1
包1 | 500134201 | G20 | 配件 | G2059 | 光纤通信设备配件 | G2059006 | 以太业务接口盘 | 以太业务接口盘,通用性型号,通用性厂家 | 个 | WZ-QHDS2001-014 | 包1 | 014信息设备配件 | 以太业务接口盘,OSN7500-EGS4-N4 | 以太业务接口盘,OSN7500-EGS4-N4,华为 | 华为技术有限公司 |  | 014信息设备配件-166 |  | 1
包1 | 500134201 | G20 | 配件 | G2059 | 光纤通信设备配件 | G2059006 | 以太业务接口盘 | 以太业务接口盘,通用性型号,通用性厂家 | 个 | WZ-QHDS2001-014 | 包1 | 014信息设备配件 | 以太业务接口盘,OSN3500-ETS8 | 以太业务接口盘,OSN3500-ETS8,华为 | 华为技术有限公司 |  | 014信息设备配件-167 |  | 1
包1 | 500134201 | G20 | 配件 | G2059 | 光纤通信设备配件 | G2059006 | 以太业务接口盘 | 以太业务接口盘,通用性型号,通用性厂家 | 个 | WZ-QHDS2001-014 | 包1 | 014信息设备配件 | 以太业务接口盘,OSN3500-EFS0-N1 | 以太业务接口盘,OSN3500-EFS0-N1,华为 | 华为技术有限公司 |  | 014信息设备配件-168 |  | 1
包1 | 500134201 | G20 | 配件 | G2059 | 光纤通信设备配件 | G2059006 | 以太业务接口盘 | 以太业务接口盘,通用性型号,通用性厂家 | 个 | WZ-QHDS2001-014 | 包1 | 014信息设备配件 | 以太业务接口盘,OSN3500-EFS0-N4 | 以太业务接口盘,OSN3500-EFS0-N4,华为 | 华为技术有限公司 |  | 014信息设备配件-169 |  | 1
包1 | 500134201 | G20 | 配件 | G2059 | 光纤通信设备配件 | G2059006 | 以太业务接口盘 | 以太业务接口盘,通用性型号,通用性厂家 | 个 | WZ-QHDS2001-014 | 包1 | 014信息设备配件 | 以太业务接口盘,OSN3500-EFT8-N1 | 以太业务接口盘,OSN3500-EFT8-N1,华为 | 华为技术有限公司 |  | 014信息设备配件-170 |  | 1
包1 | 500134201 | G20 | 配件 | G2059 | 光纤通信设备配件 | G2059006 | 以太业务接口盘 | 以太业务接口盘,通用性型号,通用性厂家 | 个 | WZ-QHDS2001-014 | 包1 | 014信息设备配件 | 以太业务接口盘,OSN3500-EFT8A-N1 | 以太业务接口盘,OSN3500-EFT8A-N1,华为 | 华为技术有限公司 |  | 014信息设备配件-171 |  | 1
包1 | 500059913 | G20 | 配件 | G2059 | 光纤通信设备配件 | G2059007 | 业务处理盘 | 业务处理盘,S385-ESS1×8,中兴通讯股份有限公司 | 个 | WZ-QHDS2001-014 | 包1 | 014信息设备配件 | 业务处理盘,S385-ESS1×8 | 业务处理盘,S385-ESS1×8,中兴通讯股份有限公司 | 中兴通讯股份有限公司 |  | 014信息设备配件-172 |  | 1
包1 | 500057958 | G20 | 配件 | G2059 | 光纤通信设备配件 | G2059008 | 主控盘 | 主控盘,OSN7500 SS-GSCC-N2,华为 | 个 | WZ-QHDS2001-014 | 包1 | 014信息设备配件 | 主控盘,OSN7500 SS-GSCC-N2 | 主控盘,OSN7500 SS-GSCC-N2,华为 | 华为技术有限公司 |  | 014信息设备配件-173 |  | 1
包1 | 500058032 | G20 | 配件 | G2059 | 光纤通信设备配件 | G2059008 | 主控盘 | 主控盘,OSN7500-SS-GSCC-N1,华为 | 个 | WZ-QHDS2001-014 | 包1 | 014信息设备配件 | 主控盘,OSN7500-SS-GSCC-N1 | 主控盘,OSN7500-SS-GSCC-N1,华为 | 华为技术有限公司 |  | 014信息设备配件-174 |  | 1
包1 | 500062973 | G20 | 配件 | G2059 | 光纤通信设备配件 | G2059008 | 主控盘 | 主控盘,OSN3500-SS-GSCC-N1,华为 | 个 | WZ-QHDS2001-014 | 包1 | 014信息设备配件 | 主控盘,OSN3500-SS-GSCC-N1 | 主控盘,OSN3500-SS-GSCC-N1,华为 | 华为技术有限公司 |  | 014信息设备配件-175 |  | 1
包1 | 500122311 | G20 | 配件 | G2059 | 光纤通信设备配件 | G2059008 | 主控盘 | 主控盘,OSN3500-SSN4GSCC,华为 | 个 | WZ-QHDS2001-014 | 包1 | 014信息设备配件 | 主控盘,OSN3500-SSN4GSCC | 主控盘,OSN3500-SSN4GSCC,华为 | 华为技术有限公司 |  | 014信息设备配件-176 |  | 1
包1 | 500122343 | G20 | 配件 | G2059 | 光纤通信设备配件 | G2059008 | 主控盘 | 主控盘,OSN3500-SS-GSCC-N2,华为 | 个 | WZ-QHDS2001-014 | 包1 | 014信息设备配件 | 主控盘,OSN3500-SS-GSCC-N2 | 主控盘,OSN3500-SS-GSCC-N2,华为 | 华为技术有限公司 |  | 014信息设备配件-177 |  | 1
包1 | 500122349 | G20 | 配件 | G2059 | 光纤通信设备配件 | G2059008 | 主控盘 | 主控盘,S385-NCP,中兴通讯股份有限公司 | 个 | WZ-QHDS2001-014 | 包1 | 014信息设备配件 | 主控盘,S385-NCP | 主控盘,S385-NCP,中兴通讯股份有限公司 | 中兴通讯股份有限公司 |  | 014信息设备配件-178 |  | 1
包1 | 500122360 | G20 | 配件 | G2059 | 光纤通信设备配件 | G2059008 | 主控盘 | 主控盘,S330-NCP,中兴通讯股份有限公司 | 个 | WZ-QHDS2001-014 | 包1 | 014信息设备配件 | 主控盘,S330-NCP | 主控盘,S330-NCP,中兴通讯股份有限公司 | 中兴通讯股份有限公司 |  | 014信息设备配件-179 |  | 1
包1 | 500122386 | G20 | 配件 | G2059 | 光纤通信设备配件 | G2059008 | 主控盘 | 主控盘,OSN3500-SS-N3GSCC01,华为 | 个 | WZ-QHDS2001-014 | 包1 | 014信息设备配件 | 主控盘,OSN3500-SS-N3GSCC01 | 主控盘,OSN3500-SS-N3GSCC01,华为 | 华为技术有限公司 |  | 014信息设备配件-180 |  | 1
包1 | 500062091 | G20 | 配件 | G2059 | 光纤通信设备配件 | G2059010 | 光接口模块 | 光接口模块,STM-4(S4.1),中兴通讯有限公司 | 个 | WZ-QHDS2001-014 | 包1 | 014信息设备配件 | 光接口模块,STM-4(S4.1) | 光接口模块,STM-4(S4.1),中兴通讯有限公司 | 中兴通讯股份有限公司 |  | 014信息设备配件-181 |  | 1
包1 | 500068568 | G20 | 配件 | G2059 | 光纤通信设备配件 | G2059010 | 光接口模块 | 光接口模块,STM-4(L4.2),华为 | 个 | WZ-QHDS2001-014 | 包1 | 014信息设备配件 | 光接口模块,STM-4(L4.2) | STM-4(L4.2)，华为 | 华为技术有限公司 |  | 014信息设备配件-182 |  | 1
包1 | 500090158 | G20 | 配件 | G2059 | 光纤通信设备配件 | G2059010 | 光接口模块 | 光接口模块,STM-1(S1.1),华为 | 个 | WZ-QHDS2001-014 | 包1 | 014信息设备配件 | 光接口模块,STM-1(S1.1) | 光接口模块,STM-1(S1.1),华为 | 华为技术有限公司 |  | 014信息设备配件-183 |  | 1
包1 | 500090162 | G20 | 配件 | G2059 | 光纤通信设备配件 | G2059010 | 光接口模块 | 光接口模块,STM-4(S4.1),华为 | 个 | WZ-QHDS2001-014 | 包1 | 014信息设备配件 | 光接口模块,STM-4(S4.1) | 光接口模块,STM-4(S4.1),华为 | 华为技术有限公司 |  | 014信息设备配件-184 |  | 1
包1 | 500090546 | G20 | 配件 | G2059 | 光纤通信设备配件 | G2059010 | 光接口模块 | 光接口模块,STM-4(L4.1),华为 | 个 | WZ-QHDS2001-014 | 包1 | 014信息设备配件 | 光接口模块,STM-4(L4.1) | 光接口模块,STM-4(L4.1),华为 | 华为技术有限公司 |  | 014信息设备配件-185 |  | 1
包1 | 500121375 | G20 | 配件 | G2059 | 光纤通信设备配件 | G2059010 | 光接口模块 | 光接口模块,STM-16(I16.1),华为 | 个 | WZ-QHDS2001-014 | 包1 | 014信息设备配件 | 光接口模块,STM-16(I16.1) | 光接口模块,STM-16(I16.1),华为 | 华为技术有限公司 |  | 014信息设备配件-186 |  | 1
包1 | 500121376 | G20 | 配件 | G2059 | 光纤通信设备配件 | G2059010 | 光接口模块 | 光接口模块,STM-16(L16.2),华为 | 个 | WZ-QHDS2001-014 | 包1 | 014信息设备配件 | 光接口模块,STM-16(L16.2) | 光接口模块,STM-16(L16.2)，华为 | 华为技术有限公司 |  | 014信息设备配件-187 |  | 1
包1 | 500121377 | G20 | 配件 | G2059 | 光纤通信设备配件 | G2059010 | 光接口模块 | 光接口模块,STM-16(S16.1),华为 | 个 | WZ-QHDS2001-014 | 包1 | 014信息设备配件 | 光接口模块,STM-16(S16.1) | 光接口模块,STM-16(S16.1),华为 | 华为技术有限公司 |  | 014信息设备配件-188 |  | 1
包1 | 500121378 | G20 | 配件 | G2059 | 光纤通信设备配件 | G2059010 | 光接口模块 | 光接口模块,STM-16(L16.1),华为 | 个 | WZ-QHDS2001-014 | 包1 | 014信息设备配件 | 光接口模块,STM-16(L16.1) | 光接口模块,STM-16(L16.1),华为 | 华为技术有限公司 |  | 014信息设备配件-189 |  | 1
包1 | 500121382 | G20 | 配件 | G2059 | 光纤通信设备配件 | G2059010 | 光接口模块 | 光接口模块,STM-64(S64.1),华为 | 个 | WZ-QHDS2001-014 | 包1 | 014信息设备配件 | 光接口模块,STM-64(S64.1) | 光接口模块,STM-64(S64.1),华为 | 华为技术有限公司 |  | 014信息设备配件-190 |  | 1
包1 | 500121383 | G20 | 配件 | G2059 | 光纤通信设备配件 | G2059010 | 光接口模块 | 光接口模块,STM-64(L64.1),华为 | 个 | WZ-QHDS2001-014 | 包1 | 014信息设备配件 | 光接口模块,STM-64(L64.1) | 光接口模块,STM-64(L64.1),华为 | 华为技术有限公司 |  | 014信息设备配件-191 |  | 1
包1 | 500121384 | G20 | 配件 | G2059 | 光纤通信设备配件 | G2059010 | 光接口模块 | 光接口模块,STM-64(L64.2),华为 | 个 | WZ-QHDS2001-014 | 包1 | 014信息设备配件 | 光接口模块,STM-64(L64.2) | 光接口模块,STM-64(L64.2),华为 | 华为技术有限公司 |  | 014信息设备配件-192 |  | 1
包1 | 500121385 | G20 | 配件 | G2059 | 光纤通信设备配件 | G2059010 | 光接口模块 | 光接口模块,STM-64(S64.2),华为 | 个 | WZ-QHDS2001-014 | 包1 | 014信息设备配件 | 光接口模块,STM-64(S64.2) | 光接口模块,STM-64(S64.2),华为 | 华为技术有限公司 |  | 014信息设备配件-193 |  | 1
包1 | 500121386 | G20 | 配件 | G2059 | 光纤通信设备配件 | G2059010 | 光接口模块 | 光接口模块,STM-16(S16.2),华为 | 个 | WZ-QHDS2001-014 | 包1 | 014信息设备配件 | 光接口模块,STM-16(S16.2) | 光接口模块,STM-16(S16.2),华为 | 华为技术有限公司 |  | 014信息设备配件-194 |  | 1
包1 | 500122280 | G20 | 配件 | G2059 | 光纤通信设备配件 | G2059010 | 光接口模块 | 光接口模块,STM-16(L16.1),中兴通讯有限公司 | 个 | WZ-QHDS2001-014 | 包1 | 014信息设备配件 | 光接口模块,STM-16(L16.1) | 光接口模块,STM-16(L16.1),中兴通讯有限公司 | 中兴通讯股份有限公司 |  | 014信息设备配件-195 |  | 1
包1 | 500122281 | G20 | 配件 | G2059 | 光纤通信设备配件 | G2059010 | 光接口模块 | 光接口模块,STM-4(L4.1),中兴通讯有限公司 | 个 | WZ-QHDS2001-014 | 包1 | 014信息设备配件 | 光接口模块,STM-4(L4.1) | 光接口模块,STM-4(L4.1),中兴通讯有限公司 | 中兴通讯股份有限公司 |  | 014信息设备配件-196 |  | 1
包1 | 500122312 | G20 | 配件 | G2059 | 光纤通信设备配件 | G2059010 | 光接口模块 | 光接口模块,STM-4(L4.2),中兴通讯有限公司 | 个 | WZ-QHDS2001-014 | 包1 | 014信息设备配件 | 光接口模块,STM-4(L4.2) | 光接口模块,STM-4(L4.2),中兴通讯有限公司 | 中兴通讯股份有限公司 |  | 014信息设备配件-197 |  | 1
包1 | 500122315 | G20 | 配件 | G2059 | 光纤通信设备配件 | G2059010 | 光接口模块 | 光接口模块,STM-16(S16.2),中兴通讯有限公司 | 个 | WZ-QHDS2001-014 | 包1 | 014信息设备配件 | 光接口模块,STM-16(S16.2) | 光接口模块,STM-16(S16.2),中兴通讯有限公司 | 中兴通讯股份有限公司 |  | 014信息设备配件-198 |  | 1
包1 | 500122316 | G20 | 配件 | G2059 | 光纤通信设备配件 | G2059010 | 光接口模块 | 光接口模块,STM-64(L64.2),中兴通讯有限公司 | 个 | WZ-QHDS2001-014 | 包1 | 014信息设备配件 | 光接口模块,STM-64(L64.2) | 光接口模块,STM-64(L64.2),中兴通讯有限公司 | 中兴通讯股份有限公司 |  | 014信息设备配件-199 |  | 1
包1 | 500122331 | G20 | 配件 | G2059 | 光纤通信设备配件 | G2059010 | 光接口模块 | 光接口模块,STM-16(S16.1),中兴通讯有限公司 | 个 | WZ-QHDS2001-014 | 包1 | 014信息设备配件 | 光接口模块,STM-16(S16.1) | 光接口模块,STM-16(S16.1),中兴通讯有限公司 | 中兴通讯股份有限公司 |  | 014信息设备配件-200 |  | 1
包1 | 500122345 | G20 | 配件 | G2059 | 光纤通信设备配件 | G2059010 | 光接口模块 | 光接口模块,STM-64(S64.1),中兴通讯有限公司 | 个 | WZ-QHDS2001-014 | 包1 | 014信息设备配件 | 光接口模块,STM-64(S64.1) | 光接口模块,STM-64(S64.1),中兴通讯有限公司 | 中兴通讯股份有限公司 |  | 014信息设备配件-201 |  | 1
包1 | 500122347 | G20 | 配件 | G2059 | 光纤通信设备配件 | G2059010 | 光接口模块 | 光接口模块,STM-16(L16.2),中兴通讯有限公司 | 个 | WZ-QHDS2001-014 | 包1 | 014信息设备配件 | 光接口模块,STM-16(L16.2) | 光接口模块,STM-16(L16.2),中兴通讯有限公司 | 中兴通讯股份有限公司 |  | 014信息设备配件-202 |  | 1
包1 | 500122348 | G20 | 配件 | G2059 | 光纤通信设备配件 | G2059010 | 光接口模块 | 光接口模块,STM-16(I16.1),中兴通讯有限公司 | 个 | WZ-QHDS2001-014 | 包1 | 014信息设备配件 | 光接口模块,STM-16(I16.1) | 光接口模块,STM-16(I16.1),中兴通讯有限公司 | 中兴通讯股份有限公司 |  | 014信息设备配件-203 |  | 1
包1 | 500122375 | G20 | 配件 | G2059 | 光纤通信设备配件 | G2059010 | 光接口模块 | 光接口模块,STM-1(S1.1),中兴通讯有限公司 | 个 | WZ-QHDS2001-014 | 包1 | 014信息设备配件 | 光接口模块,STM-1(S1.1) | 光接口模块,STM-1(S1.1),中兴通讯有限公司 | 中兴通讯股份有限公司 |  | 014信息设备配件-204 |  | 1
包1 | 500122379 | G20 | 配件 | G2059 | 光纤通信设备配件 | G2059010 | 光接口模块 | 光接口模块,STM-64(L64.1),中兴通讯有限公司 | 个 | WZ-QHDS2001-014 | 包1 | 014信息设备配件 | 光接口模块,STM-64(L64.1) | 光接口模块,STM-64(L64.1),中兴通讯有限公司 | 中兴通讯股份有限公司 |  | 014信息设备配件-205 |  | 1
包1 | 500122383 | G20 | 配件 | G2059 | 光纤通信设备配件 | G2059010 | 光接口模块 | 光接口模块,STM-64(S64.2),中兴通讯有限公司 | 个 | WZ-QHDS2001-014 | 包1 | 014信息设备配件 | 光接口模块,STM-64(S64.2) | 光接口模块,STM-64(S64.2),中兴通讯有限公司 | 中兴通讯股份有限公司 |  | 014信息设备配件-206 |  | 1
包1 | 500082559 | G20 | 配件 | G2059 | 光纤通信设备配件 | G2059011 | 光衰耗器 | 光衰耗器,5dB-LC,华为 | 个 | WZ-QHDS2001-014 | 包1 | 014信息设备配件 | 光衰耗器,5dB-LC | 光衰耗器,5dB-LC |  |  | 014信息设备配件-207 |  | 1
包1 | 500082559 | G20 | 配件 | G2059 | 光纤通信设备配件 | G2059011 | 光衰耗器 | 光衰耗器,5dB-LC,华为 | 个 | WZ-QHDS2001-014 | 包1 | 014信息设备配件 | 光衰耗器,7dB-LC | 光衰耗器,7dB-LC |  |  | 014信息设备配件-208 |  | 1
包1 | 500082559 | G20 | 配件 | G2059 | 光纤通信设备配件 | G2059011 | 光衰耗器 | 光衰耗器,5dB-LC,华为 | 个 | WZ-QHDS2001-014 | 包1 | 014信息设备配件 | 光衰耗器,10dB-LC | 光衰耗器,10dB-LC |  |  | 014信息设备配件-209 |  | 1
包1 | 500082559 | G20 | 配件 | G2059 | 光纤通信设备配件 | G2059011 | 光衰耗器 | 光衰耗器,5dB-LC,华为 | 个 | WZ-QHDS2001-014 | 包1 | 014信息设备配件 | 光衰耗器,15dB-LC | 光衰耗器,15dB-LC |  |  | 014信息设备配件-210 |  | 1
包1 | 500082559 | G20 | 配件 | G2059 | 光纤通信设备配件 | G2059011 | 光衰耗器 | 光衰耗器,5dB-LC,华为 | 个 | WZ-QHDS2001-014 | 包1 | 014信息设备配件 | 光衰耗器,5dB-FC | 光衰耗器,5dB-FC |  |  | 014信息设备配件-211 |  | 1
包1 | 500082559 | G20 | 配件 | G2059 | 光纤通信设备配件 | G2059011 | 光衰耗器 | 光衰耗器,5dB-LC,华为 | 个 | WZ-QHDS2001-014 | 包1 | 014信息设备配件 | 光衰耗器,7dB-FC | 光衰耗器,7dB-FC |  |  | 014信息设备配件-212 |  | 1
包1 | 500082559 | G20 | 配件 | G2059 | 光纤通信设备配件 | G2059011 | 光衰耗器 | 光衰耗器,5dB-LC,华为 | 个 | WZ-QHDS2001-014 | 包1 | 014信息设备配件 | 光衰耗器,10dB-FC | 光衰耗器,10dB-FC |  |  | 014信息设备配件-213 |  | 1
包1 | 500082559 | G20 | 配件 | G2059 | 光纤通信设备配件 | G2059011 | 光衰耗器 | 光衰耗器,5dB-LC,华为 | 个 | WZ-QHDS2001-014 | 包1 | 014信息设备配件 | 光衰耗器,15dB-FC | 光衰耗器,15dB-FC |  |  | 014信息设备配件-214 |  | 1
包1 | 500082559 | G20 | 配件 | G2059 | 光纤通信设备配件 | G2059011 | 光衰耗器 | 光衰耗器,5dB-LC,华为 | 个 | WZ-QHDS2001-014 | 包1 | 014信息设备配件 | 光衰耗器,2dB-LC | 光衰耗器,2dB-LC |  |  | 014信息设备配件-215 |  | 1
包1 | 500082559 | G20 | 配件 | G2059 | 光纤通信设备配件 | G2059011 | 光衰耗器 | 光衰耗器,5dB-LC,华为 | 个 | WZ-QHDS2001-014 | 包1 | 014信息设备配件 | 光衰耗器,3dB-LC | 光衰耗器,3dB-LC |  |  | 014信息设备配件-216 |  | 1
包1 | 500082559 | G20 | 配件 | G2059 | 光纤通信设备配件 | G2059011 | 光衰耗器 | 光衰耗器,5dB-LC,华为 | 个 | WZ-QHDS2001-014 | 包1 | 014信息设备配件 | 光衰耗器,2dB-FC | 光衰耗器,2dB-FC |  |  | 014信息设备配件-217 |  | 1
包1 | 500082559 | G20 | 配件 | G2059 | 光纤通信设备配件 | G2059011 | 光衰耗器 | 光衰耗器,5dB-LC,华为 | 个 | WZ-QHDS2001-014 | 包1 | 014信息设备配件 | 光衰耗器,3dB-FC | 光衰耗器,3dB-FC |  |  | 014信息设备配件-218 |  | 1
包1 | 500058052 | G20 | 配件 | G2059 | 光纤通信设备配件 | G2059012 | 光纤通信设备子框 | 光纤通信设备子框,OSN7500-SS-SUBRACK-7500,华为 | 个 | WZ-QHDS2001-014 | 包1 | 014信息设备配件 | 光纤通信设备子框,OSN7500-SS-SUBRACK-7500 | 光纤通信设备子框,OSN7500-SS-SUBRACK-7500,华为 | 华为技术有限公司 |  | 014信息设备配件-219 |  | 1
包1 | 500072697 | G20 | 配件 | G2059 | 光纤通信设备配件 | G2059012 | 光纤通信设备子框 | 光纤通信设备子框,OSN3500-SSN1SUBRACK01-3500,华为 | 个 | WZ-QHDS2001-014 | 包1 | 014信息设备配件 | 光纤通信设备子框,OSN3500-SSN1SUBRACK01-3500 | 光纤通信设备子框,OSN3500-SSN1SUBRACK01-3500,华为 | 华为技术有限公司 |  | 014信息设备配件-220 |  | 1
包1 | 500131733 | G20 | 配件 | G2059 | 光纤通信设备配件 | G2059012 | 光纤通信设备子框 | 光纤通信设备子框,S330-ZJA,中兴通讯 | 个 | WZ-QHDS2001-014 | 包1 | 014信息设备配件 | 光纤通信设备子框,S330-ZJA | 光纤通信设备子框,S330-ZJA,中兴通讯 | 中兴通讯股份有限公司 |  | 014信息设备配件-221 |  | 1
包1 | 500131735 | G20 | 配件 | G2059 | 光纤通信设备配件 | G2059012 | 光纤通信设备子框 | 光纤通信设备子框,S385-ZJA,中兴通讯 | 个 | WZ-QHDS2001-014 | 包1 | 014信息设备配件 | 光纤通信设备子框,S385-ZJA | 光纤通信设备子框,S385-ZJA,中兴通讯 | 中兴通讯股份有限公司 |  | 014信息设备配件-222 |  | 1
包1 | 500131738 | G20 | 配件 | G2059 | 光纤通信设备配件 | G2059012 | 光纤通信设备子框 | 光纤通信设备子框,OSN7500-II-SUBRACK,华为 | 个 | WZ-QHDS2001-014 | 包1 | 014信息设备配件 | 光纤通信设备子框,OSN7500-II-SUBRACK | 光纤通信设备子框,OSN7500-II-SUBRACK,华为 | 华为技术有限公司 |  | 014信息设备配件-223 |  | 1
包1 | 500133857 | G20 | 配件 | G2059 | 光纤通信设备配件 | G2059012 | 光纤通信设备子框 | 光纤通信设备子框,ZXONE8300,中兴通讯 | 个 | WZ-QHDS2001-014 | 包1 | 014信息设备配件 | 光纤通信设备子框,ZXONE8300 | 光纤通信设备子框,ZXONE8300,中兴通讯 | 中兴通讯股份有限公司 |  | 014信息设备配件-224 |  | 1
包1 | 500134204 | G20 | 配件 | G2059 | 光纤通信设备配件 | G2059012 | 光纤通信设备子框 | 光纤通信设备子框,通用性型号,通用性厂家 | 个 | WZ-QHDS2001-014 | 包1 | 014信息设备配件 | 光纤通信设备子框,OSN1500B | 光纤通信设备子框,OSN1500B,华为 | 华为技术有限公司 |  | 014信息设备配件-225 |  | 1
包1 | 500058041 | G20 | 配件 | G2059 | 光纤通信设备配件 | G2059013 | 辅助单元盘 | 辅助单元盘,OSN7500-SS-AUX-7500,华为 | 个 | WZ-QHDS2001-014 | 包1 | 014信息设备配件 | 辅助单元盘,OSN7500-SS-AUX-7500 | 辅助单元盘,OSN7500-SS-AUX-7500,华为 | 华为技术有限公司 |  | 014信息设备配件-226 |  | 1
包1 | 500122363 | G20 | 配件 | G2059 | 光纤通信设备配件 | G2059013 | 辅助单元盘 | 辅助单元盘,OSN3500-SS-AUX,华为 | 个 | WZ-QHDS2001-014 | 包1 | 014信息设备配件 | 辅助单元盘,OSN3500-SS-AUX | OSN3500-SS-AUX，华为 | 华为技术有限公司 |  | 014信息设备配件-227 |  | 1
包1 | 500138117 | G20 | 配件 | G2059 | 光纤通信设备配件 | G2059013 | 辅助单元盘 | 辅助单元盘,通用性型号,通用性厂家 | 个 | WZ-QHDS2001-014 | 包1 | 014信息设备配件 | 辅助单元盘,通用性型号,通用性厂家 | 风扇板,OSN7500-SS-FANA,华为 | 华为技术有限公司 |  | 014信息设备配件-228 |  | 1
包1 | 500113747 | G20 | 配件 | G2062 | 交换系统配件 | G2062001 | 交换系统电源模块 | 交换系统电源模块,MAP-631509,广州哈里斯 | 个 | WZ-QHDS2001-014 | 包1 | 014信息设备配件 | 交换机CCS/LCC型电源复接器(4路) | CCS/LCC型电源复接器(4路)，广哈 | 广州广哈通信股份有限公司 |  | 014信息设备配件-229 |  | 1
包1 | 500113747 | G20 | 配件 | G2062 | 交换系统配件 | G2062001 | 交换系统电源模块 | 交换系统电源模块,MAP-631509,广州哈里斯 | 个 | WZ-QHDS2001-014 | 包1 | 014信息设备配件 | MAP/CCS电源复接器(4路) | MAP/CCS电源复接器(4路)，广哈 | 广州广哈通信股份有限公司 |  | 014信息设备配件-230 |  | 1
包1 | 500113747 | G20 | 配件 | G2062 | 交换系统配件 | G2062001 | 交换系统电源模块 | 交换系统电源模块,MAP-631509,广州哈里斯 | 个 | WZ-QHDS2001-014 | 包1 | 014信息设备配件 | 交换系统电源模块,PMS-D电源模块 | PMS-D电源模块，广哈 | 广州广哈通信股份有限公司 |  | 014信息设备配件-231 |  | 1
包1 | 500113747 | G20 | 配件 | G2062 | 交换系统配件 | G2062001 | 交换系统电源模块 | 交换系统电源模块,MAP-631509,广州哈里斯 | 个 | WZ-QHDS2001-014 | 包1 | 014信息设备配件 | 交换系统电源模块,PMS-S电源模块 | PMS-S电源模块，广哈 | 广州广哈通信股份有限公司 |  | 014信息设备配件-232 |  | 1
包1 | 500113747 | G20 | 配件 | G2062 | 交换系统配件 | G2062001 | 交换系统电源模块 | 交换系统电源模块,MAP-631509,广州哈里斯 | 个 | WZ-QHDS2001-014 | 包1 | 014信息设备配件 | 交换系统电源模块,PAR-D电源模块 | PAR-D电源模块，广哈 | 广州广哈通信股份有限公司 |  | 014信息设备配件-233 |  | 1
包1 | 500113747 | G20 | 配件 | G2062 | 交换系统配件 | G2062001 | 交换系统电源模块 | 交换系统电源模块,MAP-631509,广州哈里斯 | 个 | WZ-QHDS2001-014 | 包1 | 014信息设备配件 | 交换系统电源模块,PAR-S电源模块 | PAR-S电源模块，广哈 | 广州广哈通信股份有限公司 |  | 014信息设备配件-234 |  | 1
包1 | 500102037 | G20 | 配件 | G2062 | 交换系统配件 | G2062002 | 交换系统主控单元 | 交换系统主控单元,SCPU,广州哈里斯 | 个 | WZ-QHDS2001-014 | 包1 | 014信息设备配件 | 广哈交换机，CPU主控板 | 主控板LCPU，广哈 | 广州广哈通信股份有限公司 |  | 014信息设备配件-235 |  | 1
包1 | 500113742 | G20 | 配件 | G2062 | 交换系统配件 | G2062002 | 交换系统主控单元 | 交换系统主控单元,TTU-763311,广州哈里斯 | 个 | WZ-QHDS2001-014 | 包1 | 014信息设备配件 | 电话时钟板(ttu) | 电话时钟板(ttu)，广哈 | 广州广哈通信股份有限公司 |  | 014信息设备配件-236 |  | 1
包1 | 500113743 | G20 | 配件 | G2062 | 交换系统配件 | G2062002 | 交换系统主控单元 | 交换系统主控单元,TSU-763325,广州哈里斯 | 个 | WZ-QHDS2001-014 | 包1 | 014信息设备配件 | 时隙交换版(tsu) | 时隙交换版(tsu)，广哈 | 广州广哈通信股份有限公司 |  | 014信息设备配件-237 |  | 1
包1 | 500113745 | G20 | 配件 | G2062 | 交换系统配件 | G2062002 | 交换系统主控单元 | 交换系统主控单元,SSU-763306,广州哈里斯 | 个 | WZ-QHDS2001-014 | 包1 | 014信息设备配件 | 信号扫描板子（ssu) | 信号扫描板子（ssu)，广哈 | 广州广哈通信股份有限公司 |  | 014信息设备配件-238 |  | 1
包1 | 500055975 | G20 | 配件 | G2062 | 交换系统配件 | G2062003 | 交换系统中继板 | 交换系统中继板,DTU,哈里斯 | 个 | WZ-QHDS2001-014 | 包1 | 014信息设备配件 | 交换系统中继板,DTU,哈里斯 | 2Mb数字中继板DTU2，广哈 | 广州广哈通信股份有限公司 |  | 014信息设备配件-239 |  | 1
包1 | 500065715 | G20 | 配件 | G2062 | 交换系统配件 | G2062003 | 交换系统中继板 | 交换系统中继板,ICFU-3,哈里斯 | 个 | WZ-QHDS2001-014 | 包1 | 014信息设备配件 | 交换机网络多功能板，ICFU | 网络多功能板ICFU-3，广哈 | 广州广哈通信股份有限公司 |  | 014信息设备配件-240 |  | 1
包1 | 500101467 | G20 | 配件 | G2062 | 交换系统配件 | G2062003 | 交换系统中继板 | 交换系统中继板,GSLS,广州哈里斯 | 个 | WZ-QHDS2001-014 | 包1 | 014信息设备配件 | 调度交换环路中继板LS | 环路中继板8LS CID，广哈 | 广州广哈通信股份有限公司 |  | 014信息设备配件-241 |  | 1
包1 | 500121552 | G20 | 配件 | G2062 | 交换系统配件 | G2062003 | 交换系统中继板 | 交换系统中继板,PCM30,苏州通泰通信 | 个 | WZ-QHDS2001-014 | 包1 | 014信息设备配件 | 交换系统中继板,PCM30,苏州通泰通信 | 交换系统中继板,PCM30,苏州通泰通信 | 苏州市通泰通信设备厂有限公司 |  | 014信息设备配件-242 |  | 1
包1 | 500078577 | G20 | 配件 | G2062 | 交换系统配件 | G2062004 | 用户板 | 用户板,DEXT-8,浙江大华 | 个 | WZ-QHDS2001-014 | 包1 | 014信息设备配件 | 用户板-型号:DEXT-8 | 用户板-型号:DEXT-8,原设备生产厂家:浙江大华 | 浙江大华 |  | 014信息设备配件-243 |  | 1
包1 | 500078578 | G20 | 配件 | G2062 | 交换系统配件 | G2062004 | 用户板 | 用户板,EXT-16,浙江大华 | 个 | WZ-QHDS2001-014 | 包1 | 014信息设备配件 | 用户板-型号:EXT-16 | 用户板-型号:EXT-16,原设备生产厂家:浙江大华 | 浙江大华 |  | 014信息设备配件-244 |  | 1
包1 | 500084807 | G20 | 配件 | G2062 | 交换系统配件 | G2062004 | 用户板 | 用户板,16ALU,广州哈里斯 | 个 | WZ-QHDS2001-014 | 包1 | 014信息设备配件 | 用户板-型号:16ALU | 用户板-型号:16ALU,原设备生产厂家:广州哈里斯 | 广州广哈通信股份有限公司 |  | 014信息设备配件-245 |  | 1
包1 | 500062985 | G20 | 配件 | G2062 | 交换系统配件 | G2062005 | 交换矩阵板 | 交换矩阵板,HARRIS-IXPLX VSU,广州哈里斯通信有限公司 | 个 | WZ-QHDS2001-014 | 包1 | 014信息设备配件 | 交换矩阵板-型号:HARRIS-IXPLX VSU | 交换矩阵板-型号:HARRIS-IXPLX VSU,原设备生产厂家:广州哈里斯通信有限公司 | 广州广哈通信股份有限公司 |  | 014信息设备配件-246 |  | 1
包1 | 500078983 | G20 | 配件 | G2062 | 交换系统配件 | G2062007 | 调度台 | 调度台,TELEARK-D60,广州哈里斯通信 | 个 | WZ-QHDS2001-014 | 包1 | 014信息设备配件 | 调度台专用22英寸表面声波触摸显示器 | 调度台,TELEARK-D60,广州哈里斯通信 | 广州广哈通信股份有限公司 |  | 014信息设备配件-247 |  | 1
包1 | 500100282 | G20 | 配件 | G2062 | 交换系统配件 | G2062007 | 调度台 | 调度台,CDDT,苏州通泰 | 个 | WZ-QHDS2001-014 | 包1 | 014信息设备配件 | 苏州通泰调度台 | 调度台,CDDT,苏州通泰 | 苏州市通泰通信设备厂有限公司 |  | 014信息设备配件-248 |  | 1
包1 | 500063000 | G20 | 配件 | G2062 | 交换系统配件 | G2062009 | 调度台接口板 | 调度台接口板,HARRIS-IXPLX-8BRI,广州哈里斯通信 | 个 | WZ-QHDS2001-014 | 包1 | 014信息设备配件 | 数字调度板 | 8DBRI2 (支持多机) | 广州广哈通信股份有限公司 |  | 014信息设备配件-249 |  | 1
包1 | 500059206 | G20 | 配件 | G2065 | 通信配线设备配件 | G2065002 | 音频模块 | 音频模块,VDF100,普天日晟 | 个 | WZ-QHDS2001-014 | 包1 | 014信息设备配件 | 音频模块-型号:VDF100 | 音频模块-型号:VDF100 |  |  | 014信息设备配件-250 |  | 1
包1 | 500067850 | G20 | 配件 | G2065 | 通信配线设备配件 | G2065002 | 音频模块 | 音频模块,XAP-400,CLEARONE | 个 | WZ-QHDS2001-014 | 包1 | 014信息设备配件 | 音频模块-型号:XAP-400 | 音频模块-型号:XAP-400 |  |  | 014信息设备配件-251 |  | 1
包1 | 500054220 | G20 | 配件 | G2065 | 通信配线设备配件 | G2065003 | 数配模块 | 数配模块,DDF16,西门子 | 个 | WZ-QHDS2001-014 | 包1 | 014信息设备配件 | 数配单元-型号:DDF16 | 数配单元-型号:DDF16 |  |  | 014信息设备配件-252 |  | 1
包1 | 500056489 | G20 | 配件 | G2065 | 通信配线设备配件 | G2065003 | 数配模块 | 数配模块,DDF10,西门子 | 个 | WZ-QHDS2001-014 | 包1 | 014信息设备配件 | 数配单元-型号:DDF10 | 数配单元-型号:DDF10 |  |  | 014信息设备配件-253 |  | 1
包1 | 500074629 | G20 | 配件 | G2065 | 通信配线设备配件 | G2065003 | 数配模块 | 数配模块,DDF20,广东天乐 | 个 | WZ-QHDS2001-014 | 包1 | 014信息设备配件 | 数配单元-型号:DDF20 | 数配单元-型号:DDF20 |  |  | 014信息设备配件-254 |  | 1
包1 | 500134195 | G20 | 配件 | G2065 | 通信配线设备配件 | G2065003 | 数配模块 | 数配模块,通用性型号,通用性厂家 | 个 | WZ-QHDS2001-014 | 包1 | 014信息设备配件 | 2M接头，L9-J | 2M接头，L9-J |  |  | 014信息设备配件-255 |  | 1
包1 | 500134195 | G20 | 配件 | G2065 | 通信配线设备配件 | G2065003 | 数配模块 | 数配模块,通用性型号,通用性厂家 | 个 | WZ-QHDS2001-014 | 包1 | 014信息设备配件 | 2M接头，BNC-J，带护套 | 2M接头，BNC-J，带护套 |  |  | 014信息设备配件-256 |  | 1
包1 | 500134195 | G20 | 配件 | G2065 | 通信配线设备配件 | G2065003 | 数配模块 | 数配模块,通用性型号,通用性厂家 | 个 | WZ-QHDS2001-014 | 包1 | 014信息设备配件 | 2M转接头，L9-BNC转接头 | 2M转接头，L9-BNC转接头 |  |  | 014信息设备配件-257 |  | 1
包1 | 500134195 | G20 | 配件 | G2065 | 通信配线设备配件 | G2065003 | 数配模块 | 数配模块,通用性型号,通用性厂家 | 根 | WZ-QHDS2001-014 | 包1 | 014信息设备配件 | 9针串口转L9转换器 | 9针串口转L9转换器 |  |  | 014信息设备配件-258 |  | 1
包1 | 500134195 | G20 | 配件 | G2065 | 通信配线设备配件 | G2065003 | 数配模块 | 数配模块,通用性型号,通用性厂家 | 根 | WZ-QHDS2001-014 | 包1 | 014信息设备配件 | 华为RJ45转L9转接线 | 华为RJ45转L9转接线 |  |  | 014信息设备配件-259 |  | 1
包1 | 500134195 | G20 | 配件 | G2065 | 通信配线设备配件 | G2065003 | 数配模块 | 数配模块,通用性型号,通用性厂家 | 根 | WZ-QHDS2001-014 | 包1 | 014信息设备配件 | 思科RJ45转L9转接线 | 思科RJ45转L9转接线 |  |  | 014信息设备配件-260 |  | 1
包1 | 500134195 | G20 | 配件 | G2065 | 通信配线设备配件 | G2065003 | 数配模块 | 数配模块,通用性型号,通用性厂家 | 根 | WZ-QHDS2001-014 | 包1 | 014信息设备配件 | RJ11转RJ45 | RJ11转RJ45 |  |  | 014信息设备配件-261 |  | 1
包1 | 500054321 | G20 | 配件 | G2065 | 通信配线设备配件 | G2065004 | 光配模块 | 光配模块,ODF/12,株洲日升 | 个 | WZ-QHDS2001-014 | 包1 | 014信息设备配件 | 光配单元-型号:ODF/12 | 光配模块-型号:ODF/12 |  |  | 014信息设备配件-262 |  | 1
包1 | 500054322 | G20 | 配件 | G2065 | 通信配线设备配件 | G2065004 | 光配模块 | 光配模块,ODF/24,株洲日升 | 个 | WZ-QHDS2001-014 | 包1 | 014信息设备配件 | 光配单元-型号:ODF/24 | 光配模块-型号:ODF/24 |  |  | 014信息设备配件-263 |  | 1
包1 | 500112204 | G20 | 配件 | G2065 | 通信配线设备配件 | G2065004 | 光配模块 | 光配模块,ODF/48,南京普天 | 个 | WZ-QHDS2001-014 | 包1 | 014信息设备配件 | 光配单元-型号:ODF/48 | 光配模块,ODF/48 |  |  | 014信息设备配件-264 |  | 1
包1 | 500070522 | G20 | 配件 | G2065 | 通信配线设备配件 | G2065005 | 光纤法兰盘 | 光纤法兰盘,LC/LC,深圳市华海力达通信设备有限公司 | 个 | WZ-QHDS2001-014 | 包1 | 014信息设备配件 | 光纤法兰盘-型号:LC/LC | 光纤法兰盘-型号:LC/LC,原设备生产厂家:深圳市华海力达通信设备有限公司 |  |  | 014信息设备配件-265 |  | 1
包1 | 500070523 | G20 | 配件 | G2065 | 通信配线设备配件 | G2065005 | 光纤法兰盘 | 光纤法兰盘,SC/LC,深圳市华海力达通信设备有限公司 | 个 | WZ-QHDS2001-014 | 包1 | 014信息设备配件 | 光纤法兰盘-型号:SC/LC | 光纤法兰盘-型号:SC/LC,原设备生产厂家:深圳市华海力达通信设备有限公司 |  |  | 014信息设备配件-266 |  | 1
包1 | 500073239 | G20 | 配件 | G2065 | 通信配线设备配件 | G2065005 | 光纤法兰盘 | 光纤法兰盘,SC/SC,深圳市华海力达通信设备有限公司 | 个 | WZ-QHDS2001-014 | 包1 | 014信息设备配件 | 光纤法兰盘-型号:SC/SC | 光纤法兰盘-型号:SC/SC,原设备生产厂家:深圳市华海力达通信设备有限公司 |  |  | 014信息设备配件-267 |  | 1
包1 | 500073244 | G20 | 配件 | G2065 | 通信配线设备配件 | G2065005 | 光纤法兰盘 | 光纤法兰盘,ST/ST,深圳市华海力达通信设备有限公司 | 个 | WZ-QHDS2001-014 | 包1 | 014信息设备配件 | 光纤法兰盘-型号:ST/ST | 光纤法兰盘-型号:ST/ST,原设备生产厂家:深圳市华海力达通信设备有限公司 |  |  | 014信息设备配件-268 |  | 1
包1 | 500056925 | G20 | 配件 | G2065 | 通信配线设备配件 | G2065007 | 尾纤 | 尾纤,FC-10M,厦门远通 | 个 | WZ-QHDS2001-014 | 包1 | 014信息设备配件 | 尾纤-型号:FC-10M | 尾纤-型号:FC-10M | 中兴新地 |  | 014信息设备配件-269 |  | 1
包1 | 500058200 | G20 | 配件 | G2065 | 通信配线设备配件 | G2065007 | 尾纤 | 尾纤,FC/SC-25M,江苏苏鑫通信设备器材厂 | 个 | WZ-QHDS2001-014 | 包1 | 014信息设备配件 | 尾纤-型号:FC/SC-25M | 尾纤-型号:FC/SC-25M | 中兴新地 |  | 014信息设备配件-270 |  | 1
包1 | 500058351 | G20 | 配件 | G2065 | 通信配线设备配件 | G2065007 | 尾纤 | 尾纤,FC-FC-3M,江苏苏鑫通信设备器材厂 | 个 | WZ-QHDS2001-014 | 包1 | 014信息设备配件 | 尾纤-型号:FC-FC-3M | 尾纤-型号:FC-FC-3M | 中兴新地 |  | 014信息设备配件-271 |  | 1
包1 | 500058352 | G20 | 配件 | G2065 | 通信配线设备配件 | G2065007 | 尾纤 | 尾纤,FC-FC-5M,江苏苏鑫通信设备器材厂 | 个 | WZ-QHDS2001-014 | 包1 | 014信息设备配件 | 尾纤-型号:FC-FC-5M | 尾纤-型号:FC-FC-5M | 中兴新地 |  | 014信息设备配件-272 |  | 1
包1 | 500058353 | G20 | 配件 | G2065 | 通信配线设备配件 | G2065007 | 尾纤 | 尾纤,FC-LC-15M,江苏苏鑫通信设备器材厂 | 个 | WZ-QHDS2001-014 | 包1 | 014信息设备配件 | 尾纤-型号:FC-LC-15M | 尾纤-型号:FC-LC-15M | 中兴新地 |  | 014信息设备配件-273 |  | 1
包1 | 500058354 | G20 | 配件 | G2065 | 通信配线设备配件 | G2065007 | 尾纤 | 尾纤,FC-LC-20M,江苏苏鑫通信设备器材厂 | 个 | WZ-QHDS2001-014 | 包1 | 014信息设备配件 | 尾纤-型号:FC-LC-20M | 尾纤-型号:FC-LC-20M | 中兴新地 |  | 014信息设备配件-274 |  | 1
包1 | 500058355 | G20 | 配件 | G2065 | 通信配线设备配件 | G2065007 | 尾纤 | 尾纤,FC-SC-5M,江苏苏鑫通信设备器材厂 | 个 | WZ-QHDS2001-014 | 包1 | 014信息设备配件 | 尾纤-型号:FC-SC-5M | 尾纤-型号:FC-SC-5M | 中兴新地 |  | 014信息设备配件-275 |  | 1
包1 | 500058356 | G20 | 配件 | G2065 | 通信配线设备配件 | G2065007 | 尾纤 | 尾纤,FC-LC-10M,江苏苏鑫通信设备器材厂 | 个 | WZ-QHDS2001-014 | 包1 | 014信息设备配件 | 尾纤-型号:FC-LC-10M | 尾纤-型号:FC-LC-10M | 中兴新地 |  | 014信息设备配件-276 |  | 1
包1 | 500058357 | G20 | 配件 | G2065 | 通信配线设备配件 | G2065007 | 尾纤 | 尾纤,FC-LC-3M,江苏苏鑫通信设备器材厂 | 个 | WZ-QHDS2001-014 | 包1 | 014信息设备配件 | 尾纤-型号:FC-LC-3M | 尾纤-型号:FC-LC-3M | 中兴新地 |  | 014信息设备配件-277 |  | 1
包1 | 500058359 | G20 | 配件 | G2065 | 通信配线设备配件 | G2065007 | 尾纤 | 尾纤,FC-SC-20M,江苏苏鑫通信设备器材厂 | 个 | WZ-QHDS2001-014 | 包1 | 014信息设备配件 | 尾纤-型号:FC-SC-20M | 尾纤-型号:FC-SC-20M | 中兴新地 |  | 014信息设备配件-278 |  | 1
包1 | 500058360 | G20 | 配件 | G2065 | 通信配线设备配件 | G2065007 | 尾纤 | 尾纤,FC-FC-25M,江苏苏鑫通信设备器材厂 | 个 | WZ-QHDS2001-014 | 包1 | 014信息设备配件 | 尾纤-型号:FC-FC-25M | 尾纤-型号:FC-FC-25M | 中兴新地 |  | 014信息设备配件-279 |  | 1
包1 | 500058361 | G20 | 配件 | G2065 | 通信配线设备配件 | G2065007 | 尾纤 | 尾纤,FC-SC-3M,江苏苏鑫通信设备器材厂 | 个 | WZ-QHDS2001-014 | 包1 | 014信息设备配件 | 尾纤-型号:FC-SC-3M | 尾纤-型号:FC-SC-3M | 中兴新地 |  | 014信息设备配件-280 |  | 1
包1 | 500058362 | G20 | 配件 | G2065 | 通信配线设备配件 | G2065007 | 尾纤 | 尾纤,FC-FC-15M,江苏苏鑫通信设备器材厂 | 个 | WZ-QHDS2001-014 | 包1 | 014信息设备配件 | 尾纤-型号:FC-FC-15M | 尾纤-型号:FC-FC-15M | 中兴新地 |  | 014信息设备配件-281 |  | 1
包1 | 500058363 | G20 | 配件 | G2065 | 通信配线设备配件 | G2065007 | 尾纤 | 尾纤,FC-FC-1.5M,江苏苏鑫通信设备器材厂 | 个 | WZ-QHDS2001-014 | 包1 | 014信息设备配件 | 尾纤-型号:FC-FC-1.5M | 尾纤-型号:FC-FC-1.5M | 中兴新地 |  | 014信息设备配件-282 |  | 1
包1 | 500058364 | G20 | 配件 | G2065 | 通信配线设备配件 | G2065007 | 尾纤 | 尾纤,FC-LC-5M,江苏苏鑫通信设备器材厂 | 个 | WZ-QHDS2001-014 | 包1 | 014信息设备配件 | 尾纤-型号:FC-LC-5M | 尾纤-型号:FC-LC-5M | 中兴新地 |  | 014信息设备配件-283 |  | 1
包1 | 500058366 | G20 | 配件 | G2065 | 通信配线设备配件 | G2065007 | 尾纤 | 尾纤,FC-SC-15M,江苏苏鑫通信设备器材厂 | 个 | WZ-QHDS2001-014 | 包1 | 014信息设备配件 | 尾纤-型号:FC-SC-15M | 尾纤-型号:FC-SC-15M | 中兴新地 |  | 014信息设备配件-284 |  | 1
包1 | 500058367 | G20 | 配件 | G2065 | 通信配线设备配件 | G2065007 | 尾纤 | 尾纤,FC-LC-25M,江苏苏鑫通信设备器材厂 | 个 | WZ-QHDS2001-014 | 包1 | 014信息设备配件 | 尾纤-型号:FC-LC-25M | 尾纤-型号:FC-LC-25M | 中兴新地 |  | 014信息设备配件-285 |  | 1
包1 | 500058369 | G20 | 配件 | G2065 | 通信配线设备配件 | G2065007 | 尾纤 | 尾纤,FC-SC-1.5M,江苏苏鑫通信设备器材厂 | 个 | WZ-QHDS2001-014 | 包1 | 014信息设备配件 | 尾纤-型号:FC-SC-1.5M | 尾纤-型号:FC-SC-1.5M | 中兴新地 |  | 014信息设备配件-286 |  | 1
包1 | 500058371 | G20 | 配件 | G2065 | 通信配线设备配件 | G2065007 | 尾纤 | 尾纤,FC-FC-10M,江苏苏鑫通信设备器材厂 | 个 | WZ-QHDS2001-014 | 包1 | 014信息设备配件 | 尾纤-型号:FC-FC-10M | 尾纤-型号:FC-FC-10M | 中兴新地 |  | 014信息设备配件-287 |  | 1
包1 | 500058372 | G20 | 配件 | G2065 | 通信配线设备配件 | G2065007 | 尾纤 | 尾纤,FC-LC-1.5M,江苏苏鑫通信设备器材厂 | 个 | WZ-QHDS2001-014 | 包1 | 014信息设备配件 | 尾纤-型号:FC-LC-1.5M | 尾纤-型号:FC-LC-1.5M | 中兴新地 |  | 014信息设备配件-288 |  | 1
包1 | 500058373 | G20 | 配件 | G2065 | 通信配线设备配件 | G2065007 | 尾纤 | 尾纤,FC-FC-20M,江苏苏鑫通信设备器材厂 | 个 | WZ-QHDS2001-014 | 包1 | 014信息设备配件 | 尾纤-型号:FC-FC-20M | 尾纤-型号:FC-FC-20M | 中兴新地 |  | 014信息设备配件-289 |  | 1
包1 | 500058382 | G20 | 配件 | G2065 | 通信配线设备配件 | G2065007 | 尾纤 | 尾纤,FC-SC-10M,江苏苏鑫通信设备器材厂 | 个 | WZ-QHDS2001-014 | 包1 | 014信息设备配件 | 尾纤-型号:FC-SC-10M | 尾纤-型号:FC-SC-10M | 中兴新地 |  | 014信息设备配件-290 |  | 1
包1 | 500065792 | G20 | 配件 | G2065 | 通信配线设备配件 | G2065007 | 尾纤 | 尾纤,ST-ST-3M,江苏苏鑫通信设备器材厂 | 个 | WZ-QHDS2001-014 | 包1 | 014信息设备配件 | 尾纤-型号:ST-ST-3M | 尾纤-型号:ST-ST-3M | 中兴新地 |  | 014信息设备配件-291 |  | 1
包1 | 500065840 | G20 | 配件 | G2065 | 通信配线设备配件 | G2065007 | 尾纤 | 尾纤,ST-MTRJ-1M,江苏苏鑫通信设备器材厂 | 个 | WZ-QHDS2001-014 | 包1 | 014信息设备配件 | 尾纤-型号:ST-MTRJ-1M | 尾纤-型号:ST-MTRJ-1M | 中兴新地 |  | 014信息设备配件-292 |  | 1
包1 | 500065841 | G20 | 配件 | G2065 | 通信配线设备配件 | G2065007 | 尾纤 | 尾纤,ST-FC-1M,江苏苏鑫通信设备器材厂 | 个 | WZ-QHDS2001-014 | 包1 | 014信息设备配件 | 尾纤-型号:ST-FC-1M | 尾纤-型号:ST-FC-1M | 中兴新地 |  | 014信息设备配件-293 |  | 1
包1 | 500065843 | G20 | 配件 | G2065 | 通信配线设备配件 | G2065007 | 尾纤 | 尾纤,ST-FC-3M,江苏苏鑫通信设备器材厂 | 个 | WZ-QHDS2001-014 | 包1 | 014信息设备配件 | 尾纤-型号:ST-FC-3M | 尾纤-型号:ST-FC-3M | 中兴新地 |  | 014信息设备配件-294 |  | 1
包1 | 500065844 | G20 | 配件 | G2065 | 通信配线设备配件 | G2065007 | 尾纤 | 尾纤,SC-SC-3M,江苏苏鑫通信设备器材厂 | 个 | WZ-QHDS2001-014 | 包1 | 014信息设备配件 | 尾纤-型号:SC-SC-3M | 尾纤-型号:SC-SC-3M | 中兴新地 |  | 014信息设备配件-295 |  | 1
包1 | 500065845 | G20 | 配件 | G2065 | 通信配线设备配件 | G2065007 | 尾纤 | 尾纤,SC-SC-1M,江苏苏鑫通信设备器材厂 | 个 | WZ-QHDS2001-014 | 包1 | 014信息设备配件 | 尾纤-型号:SC-SC-1M | 尾纤-型号:SC-SC-1M | 中兴新地 |  | 014信息设备配件-296 |  | 1
包1 | 500065847 | G20 | 配件 | G2065 | 通信配线设备配件 | G2065007 | 尾纤 | 尾纤,ST-MTRJ-3M,江苏苏鑫通信设备器材厂 | 个 | WZ-QHDS2001-014 | 包1 | 014信息设备配件 | 尾纤-型号:ST-MTRJ-3M | 尾纤-型号:ST-MTRJ-3M | 中兴新地 |  | 014信息设备配件-297 |  | 1
包1 | 500065848 | G20 | 配件 | G2065 | 通信配线设备配件 | G2065007 | 尾纤 | 尾纤,ST-SC-1M,江苏苏鑫通信设备器材厂 | 个 | WZ-QHDS2001-014 | 包1 | 014信息设备配件 | 尾纤-型号:ST-SC-1M | 尾纤-型号:ST-SC-1M | 中兴新地 |  | 014信息设备配件-298 |  | 1
包1 | 500065850 | G20 | 配件 | G2065 | 通信配线设备配件 | G2065007 | 尾纤 | 尾纤,SC-LC-3M,江苏苏鑫通信设备器材厂 | 个 | WZ-QHDS2001-014 | 包1 | 014信息设备配件 | 尾纤-型号:SC-LC-3M | 尾纤-型号:SC-LC-3M | 中兴新地 |  | 014信息设备配件-299 |  | 1
包1 | 500065851 | G20 | 配件 | G2065 | 通信配线设备配件 | G2065007 | 尾纤 | 尾纤,SC-LC-1M,江苏苏鑫通信设备器材厂 | 个 | WZ-QHDS2001-014 | 包1 | 014信息设备配件 | 尾纤-型号:SC-LC-1M | 尾纤-型号:SC-LC-1M | 中兴新地 |  | 014信息设备配件-300 |  | 1
包1 | 500065852 | G20 | 配件 | G2065 | 通信配线设备配件 | G2065007 | 尾纤 | 尾纤,ST-LC-3M,江苏苏鑫通信设备器材厂 | 个 | WZ-QHDS2001-014 | 包1 | 014信息设备配件 | 尾纤-型号:ST-LC-3M | 尾纤-型号:ST-LC-3M | 中兴新地 |  | 014信息设备配件-301 |  | 1
包1 | 500065853 | G20 | 配件 | G2065 | 通信配线设备配件 | G2065007 | 尾纤 | 尾纤,ST-SC-3M,江苏苏鑫通信设备器材厂 | 个 | WZ-QHDS2001-014 | 包1 | 014信息设备配件 | 尾纤-型号:ST-SC-3M | 尾纤-型号:ST-SC-3M | 中兴新地 |  | 014信息设备配件-302 |  | 1
包1 | 500065854 | G20 | 配件 | G2065 | 通信配线设备配件 | G2065007 | 尾纤 | 尾纤,ST-ST-1M,江苏苏鑫通信设备器材厂 | 个 | WZ-QHDS2001-014 | 包1 | 014信息设备配件 | 尾纤-型号:ST-ST-1M | 尾纤-型号:ST-ST-1M | 中兴新地 |  | 014信息设备配件-303 |  | 1
包1 | 500065855 | G20 | 配件 | G2065 | 通信配线设备配件 | G2065007 | 尾纤 | 尾纤,ST-LC-1M,江苏苏鑫通信设备器材厂 | 个 | WZ-QHDS2001-014 | 包1 | 014信息设备配件 | 尾纤-型号:ST-LC-1M | 尾纤-型号:ST-LC-1M | 中兴新地 |  | 014信息设备配件-304 |  | 1
包1 | 500134189 | G20 | 配件 | G2065 | 通信配线设备配件 | G2065007 | 尾纤 | 尾纤,通用性型号,通用性厂家 | 个 | WZ-QHDS2001-014 | 包1 | 014信息设备配件 | 尾纤-型号:FC/FC 1米 | 尾纤-型号:FC/FC 1米 |  |  | 014信息设备配件-305 |  | 1
包1 | 500134189 | G20 | 配件 | G2065 | 通信配线设备配件 | G2065007 | 尾纤 | 尾纤,通用性型号,通用性厂家 | 个 | WZ-QHDS2001-014 | 包1 | 014信息设备配件 | 尾纤-型号:FC/FC 3米 | 尾纤-型号:FC/FC 3米 |  |  | 014信息设备配件-306 |  | 1
包1 | 500134189 | G20 | 配件 | G2065 | 通信配线设备配件 | G2065007 | 尾纤 | 尾纤,通用性型号,通用性厂家 | 个 | WZ-QHDS2001-014 | 包1 | 014信息设备配件 | 尾纤-型号:FC/FC 5米 | 尾纤-型号:FC/FC 5米 |  |  | 014信息设备配件-307 |  | 1
包1 | 500134189 | G20 | 配件 | G2065 | 通信配线设备配件 | G2065007 | 尾纤 | 尾纤,通用性型号,通用性厂家 | 个 | WZ-QHDS2001-014 | 包1 | 014信息设备配件 | 尾纤-型号:FC/FC 10米 | 尾纤-型号:FC/FC 10米 |  |  | 014信息设备配件-308 |  | 1
包1 | 500134189 | G20 | 配件 | G2065 | 通信配线设备配件 | G2065007 | 尾纤 | 尾纤,通用性型号,通用性厂家 | 个 | WZ-QHDS2001-014 | 包1 | 014信息设备配件 | 尾纤-型号:FC/FC 15米 | 尾纤-型号:FC/FC 15米 |  |  | 014信息设备配件-309 |  | 1
包1 | 500134189 | G20 | 配件 | G2065 | 通信配线设备配件 | G2065007 | 尾纤 | 尾纤,通用性型号,通用性厂家 | 个 | WZ-QHDS2001-014 | 包1 | 014信息设备配件 | 尾纤-型号:FC/FC 20米 | 尾纤-型号:FC/FC 20米 |  |  | 014信息设备配件-310 |  | 1
包1 | 500134189 | G20 | 配件 | G2065 | 通信配线设备配件 | G2065007 | 尾纤 | 尾纤,通用性型号,通用性厂家 | 个 | WZ-QHDS2001-014 | 包1 | 014信息设备配件 | 尾纤-型号:FC/FC 30米 | 尾纤-型号:FC/FC 30米 |  |  | 014信息设备配件-311 |  | 1
包1 | 500134189 | G20 | 配件 | G2065 | 通信配线设备配件 | G2065007 | 尾纤 | 尾纤,通用性型号,通用性厂家 | 个 | WZ-QHDS2001-014 | 包1 | 014信息设备配件 | 尾纤-型号:LC/FC 1米 | 尾纤-型号:LC/FC 1米 |  |  | 014信息设备配件-312 |  | 1
包1 | 500134189 | G20 | 配件 | G2065 | 通信配线设备配件 | G2065007 | 尾纤 | 尾纤,通用性型号,通用性厂家 | 个 | WZ-QHDS2001-014 | 包1 | 014信息设备配件 | 尾纤-型号:LC/FC 3米 | 尾纤-型号:LC/FC 3米 |  |  | 014信息设备配件-313 |  | 1
包1 | 500134189 | G20 | 配件 | G2065 | 通信配线设备配件 | G2065007 | 尾纤 | 尾纤,通用性型号,通用性厂家 | 个 | WZ-QHDS2001-014 | 包1 | 014信息设备配件 | 尾纤-型号:LC/FC 5米 | 尾纤-型号:LC/FC 5米 |  |  | 014信息设备配件-314 |  | 1
包1 | 500134189 | G20 | 配件 | G2065 | 通信配线设备配件 | G2065007 | 尾纤 | 尾纤,通用性型号,通用性厂家 | 个 | WZ-QHDS2001-014 | 包1 | 014信息设备配件 | 尾纤-型号:LC/FC 10米 | 尾纤-型号:LC/FC 10米 |  |  | 014信息设备配件-315 |  | 1
包1 | 500134189 | G20 | 配件 | G2065 | 通信配线设备配件 | G2065007 | 尾纤 | 尾纤,通用性型号,通用性厂家 | 个 | WZ-QHDS2001-014 | 包1 | 014信息设备配件 | 尾纤-型号:LC/FC 15米 | 尾纤-型号:LC/FC 15米 |  |  | 014信息设备配件-316 |  | 1
包1 | 500134189 | G20 | 配件 | G2065 | 通信配线设备配件 | G2065007 | 尾纤 | 尾纤,通用性型号,通用性厂家 | 个 | WZ-QHDS2001-014 | 包1 | 014信息设备配件 | 尾纤-型号:LC/FC 20米 | 尾纤-型号:LC/FC 20米 |  |  | 014信息设备配件-317 |  | 1
包1 | 500134189 | G20 | 配件 | G2065 | 通信配线设备配件 | G2065007 | 尾纤 | 尾纤,通用性型号,通用性厂家 | 个 | WZ-QHDS2001-014 | 包1 | 014信息设备配件 | 尾纤-型号:LC/FC 30米 | 尾纤-型号:LC/FC 30米 |  |  | 014信息设备配件-318 |  | 1
包1 | 500134189 | G20 | 配件 | G2065 | 通信配线设备配件 | G2065007 | 尾纤 | 尾纤,通用性型号,通用性厂家 | 个 | WZ-QHDS2001-014 | 包1 | 014信息设备配件 | 尾纤-型号:SC/FC 1米 | 尾纤-型号:SC/FC 1米 |  |  | 014信息设备配件-319 |  | 1
包1 | 500134189 | G20 | 配件 | G2065 | 通信配线设备配件 | G2065007 | 尾纤 | 尾纤,通用性型号,通用性厂家 | 个 | WZ-QHDS2001-014 | 包1 | 014信息设备配件 | 尾纤-型号:SC/FC 3米 | 尾纤-型号:SC/FC 3米 |  |  | 014信息设备配件-320 |  | 1
包1 | 500134189 | G20 | 配件 | G2065 | 通信配线设备配件 | G2065007 | 尾纤 | 尾纤,通用性型号,通用性厂家 | 个 | WZ-QHDS2001-014 | 包1 | 014信息设备配件 | 尾纤-型号:SC/FC 5米 | 尾纤-型号:SC/FC 5米 |  |  | 014信息设备配件-321 |  | 1
包1 | 500134189 | G20 | 配件 | G2065 | 通信配线设备配件 | G2065007 | 尾纤 | 尾纤,通用性型号,通用性厂家 | 个 | WZ-QHDS2001-014 | 包1 | 014信息设备配件 | 尾纤-型号:SC/FC 10米 | 尾纤-型号:SC/FC 10米 |  |  | 014信息设备配件-322 |  | 1
包1 | 500134189 | G20 | 配件 | G2065 | 通信配线设备配件 | G2065007 | 尾纤 | 尾纤,通用性型号,通用性厂家 | 个 | WZ-QHDS2001-014 | 包1 | 014信息设备配件 | 尾纤-型号:SC/FC 15米 | 尾纤-型号:SC/FC 15米 |  |  | 014信息设备配件-323 |  | 1
包1 | 500134189 | G20 | 配件 | G2065 | 通信配线设备配件 | G2065007 | 尾纤 | 尾纤,通用性型号,通用性厂家 | 个 | WZ-QHDS2001-014 | 包1 | 014信息设备配件 | 尾纤-型号:SC/FC 20米 | 尾纤-型号:SC/FC 20米 |  |  | 014信息设备配件-324 |  | 1
包1 | 500134189 | G20 | 配件 | G2065 | 通信配线设备配件 | G2065007 | 尾纤 | 尾纤,通用性型号,通用性厂家 | 个 | WZ-QHDS2001-014 | 包1 | 014信息设备配件 | OTN专用尾纤，3mE2000/APC-FC/UPC | OTN专用尾纤，3mE2000/APC-FC/UPC | 中兴通讯股份有限公司 |  | 014信息设备配件-325 |  | 1
包1 | 500134189 | G20 | 配件 | G2065 | 通信配线设备配件 | G2065007 | 尾纤 | 尾纤,通用性型号,通用性厂家 | 个 | WZ-QHDS2001-014 | 包1 | 014信息设备配件 | OTN专用尾纤，5mE2000/APC-FC/UPC | OTN专用尾纤，5mE2000/APC-FC/UPC | 中兴通讯股份有限公司 |  | 014信息设备配件-326 |  | 1
包1 | 500134189 | G20 | 配件 | G2065 | 通信配线设备配件 | G2065007 | 尾纤 | 尾纤,通用性型号,通用性厂家 | 个 | WZ-QHDS2001-014 | 包1 | 014信息设备配件 | OTN专用尾纤，10mE2000/APC-FC/UPC | OTN专用尾纤，10mE2000/APC-FC/UPC | 中兴通讯股份有限公司 |  | 014信息设备配件-327 |  | 1
包1 | 500134189 | G20 | 配件 | G2065 | 通信配线设备配件 | G2065007 | 尾纤 | 尾纤,通用性型号,通用性厂家 | 个 | WZ-QHDS2001-014 | 包1 | 014信息设备配件 | OTN专用尾纤，15mE2000/APC-FC/UPC | OTN专用尾纤，15mE2000/APC-FC/UPC | 中兴通讯股份有限公司 |  | 014信息设备配件-328 |  | 1
包1 | 500134189 | G20 | 配件 | G2065 | 通信配线设备配件 | G2065007 | 尾纤 | 尾纤,通用性型号,通用性厂家 | 个 | WZ-QHDS2001-014 | 包1 | 014信息设备配件 | OTN专用尾纤，20mE2000/APC-FC/UPC | OTN专用尾纤，20mE2000/APC-FC/UPC | 中兴通讯股份有限公司 |  | 014信息设备配件-329 |  | 1
包1 | 500134189 | G20 | 配件 | G2065 | 通信配线设备配件 | G2065007 | 尾纤 | 尾纤,通用性型号,通用性厂家 | 个 | WZ-QHDS2001-014 | 包1 | 014信息设备配件 | OTN专用尾纤，30mE2000/APC-FC/UPC | OTN专用尾纤，30mE2000/APC-FC/UPC | 中兴通讯股份有限公司 |  | 014信息设备配件-330 |  | 1
包1 | 500134189 | G20 | 配件 | G2065 | 通信配线设备配件 | G2065007 | 尾纤 | 尾纤,通用性型号,通用性厂家 | 个 | WZ-QHDS2001-014 | 包1 | 014信息设备配件 | OTN专用尾纤，10mE2000/APC-LC/UPC | OTN专用尾纤，10mE2000/APC-LC/UPC | 中兴通讯股份有限公司 |  | 014信息设备配件-331 |  | 1
包1 | 500134189 | G20 | 配件 | G2065 | 通信配线设备配件 | G2065007 | 尾纤 | 尾纤,通用性型号,通用性厂家 | 个 | WZ-QHDS2001-014 | 包1 | 014信息设备配件 | OTN专用尾纤，15mE2000/APC-LC/UPC | OTN专用尾纤，15mE2000/APC-LC/UPC | 中兴通讯股份有限公司 |  | 014信息设备配件-332 |  | 1
包1 | 500134189 | G20 | 配件 | G2065 | 通信配线设备配件 | G2065007 | 尾纤 | 尾纤,通用性型号,通用性厂家 | 个 | WZ-QHDS2001-014 | 包1 | 014信息设备配件 | OTN专用尾纤，20mE2000/APC-LC/UPC | OTN专用尾纤，20mE2000/APC-LC/UPC | 中兴通讯股份有限公司 |  | 014信息设备配件-333 |  | 1
包1 | 500063390 | G20 | 配件 | G2066 | 通信电源系统配件 | G2066001 | 整流模块 | 整流模块,DUM48/50D(48/50A),艾默生网络能源有限公司 | 个 | WZ-QHDS2001-014 | 包1 | 014信息设备配件 | 整流模块,50A,艾默生 | DUM48/50D(48/50A),艾默生网络能源有限公司 | 艾默生网络能源有限公司 |  | 014信息设备配件-334 |  | 1
包1 | 500128331 | G20 | 配件 | G2066 | 通信电源系统配件 | G2066001 | 整流模块 | 整流模块,HD4830-3,艾默生网络能源有限公司 | 个 | WZ-QHDS2001-014 | 包1 | 014信息设备配件 | 整流模块,30A,艾默生 | HD4830-3,艾默生网络能源有限公司 | 艾默生网络能源有限公司 |  | 014信息设备配件-335 |  | 1
包1 | 500128338 | G20 | 配件 | G2066 | 通信电源系统配件 | G2066001 | 整流模块 | 整流模块,HD4850-2,艾默生网络能源有限公司 | 个 | WZ-QHDS2001-014 | 包1 | 014信息设备配件 | 整流模块,50A,艾默生 | HD4850-2,艾默生网络能源有限公司 | 艾默生网络能源有限公司 |  | 014信息设备配件-336 |  | 1
包1 | 500072742 | G20 | 配件 | G2073 | 网络设备配件 | G2073001 | 网络路由器配件 | 网络路由器配件,RT-SR6608-H3,H3C | 个 | WZ-QHDS2001-014 | 包1 | 014信息设备配件 | 网络路由器6608主控板 | RSE-X1 主控板 | 杭州华三通信 |  | 014信息设备配件-337 |  | 1
包1 | 500072742 | G20 | 配件 | G2073 | 网络设备配件 | G2073001 | 网络路由器配件 | 网络路由器配件,RT-SR6608-H3,H3C | 个 | WZ-QHDS2001-014 | 包1 | 014信息设备配件 | 网络路由器6608以太网电接口卡，28端口 | SAP-28GE 10Base-T/100Base-TX/1000Base-T自适应28端口以太网电接口卡 | 杭州华三通信 |  | 014信息设备配件-338 |  | 1
包1 | 500072742 | G20 | 配件 | G2073 | 网络设备配件 | G2073001 | 网络路由器配件 | 网络路由器配件,RT-SR6608-H3,H3C | 个 | WZ-QHDS2001-014 | 包1 | 014信息设备配件 | 网络路由器6608POS接口模块 | RT-HIM-2CPOS/STM1-H3 2端口155兆通道化POS接口模块（SFP) | 杭州华三通信 |  | 014信息设备配件-339 |  | 1
包1 | 500072742 | G20 | 配件 | G2073 | 网络设备配件 | G2073001 | 网络路由器配件 | 网络路由器配件,RT-SR6608-H3,H3C | 个 | WZ-QHDS2001-014 | 包1 | 014信息设备配件 | 网络路由器6608SFP光接口模块 | SFP-FE-LH100-SM1550 SFP光接口模块 | 杭州华三通信 |  | 014信息设备配件-340 |  | 1
包1 | 500072742 | G20 | 配件 | G2073 | 网络设备配件 | G2073001 | 网络路由器配件 | 网络路由器配件,RT-SR6608-H3,H3C | 个 | WZ-QHDS2001-014 | 包1 | 014信息设备配件 | 网络路由器6608电源模块 | AC-PSR650-A-H3 电源模块 | 杭州华三通信 |  | 014信息设备配件-341 |  | 1
包1 | 500072742 | G20 | 配件 | G2073 | 网络设备配件 | G2073001 | 网络路由器配件 | 网络路由器配件,RT-SR6608-H3,H3C | 个 | WZ-QHDS2001-014 | 包1 | 014信息设备配件 | 网络路由器6608，以太网电接口模块，8端口 | RT-HIM-8GBE-WAN-H3 8端口千兆以太网电口接口模块 | 杭州华三通信 |  | 014信息设备配件-342 |  | 1
包1 | 500081736 | G20 | 配件 | G2073 | 网络设备配件 | G2073001 | 网络路由器配件 | 网络路由器配件,SFP-GE-T,华为 | 个 | WZ-QHDS2001-014 | 包1 | 014信息设备配件 | 网络路由器光接口模块,SFP-GE-T | 网络路由器光接口模块,SFP-GE-T,华为 | 华为技术有限公司 |  | 014信息设备配件-343 |  | 1
包1 | 500081737 | G20 | 配件 | G2073 | 网络设备配件 | G2073001 | 网络路由器配件 | 网络路由器配件,SFP-GE-LH40-SM1310,华为 | 个 | WZ-QHDS2001-014 | 包1 | 014信息设备配件 | 网络路由器光接口模块,SFP-GE-LH40-SM1310 | 网络路由器光接口模块,SFP-GE-LH40-SM1310,华为 | 华为技术有限公司 |  | 014信息设备配件-344 |  | 1
包1 | 500081839 | G20 | 配件 | G2073 | 网络设备配件 | G2073001 | 网络路由器配件 | 网络路由器配件,SFP-GE-LH40-SM1310,H3C | 个 | WZ-QHDS2001-014 | 包1 | 014信息设备配件 | 网络路由器光接口模块,SFP-GE-LH40-SM1310 | 网络路由器光接口模块,SFP-GE-LH40-SM1310,H3C | 杭州华三通信 |  | 014信息设备配件-345 |  | 1
包1 | 500081840 | G20 | 配件 | G2073 | 网络设备配件 | G2073001 | 网络路由器配件 | 网络路由器配件,SFP-GE-LH70-SM1550,华为 | 个 | WZ-QHDS2001-014 | 包1 | 014信息设备配件 | 网络路由器光接口模块,SFP-GE-LH70-SM1550 | 网络路由器光接口模块,SFP-GE-LH70-SM1550,华为 | 华为技术有限公司 |  | 014信息设备配件-346 |  | 1
包1 | 500081841 | G20 | 配件 | G2073 | 网络设备配件 | G2073001 | 网络路由器配件 | 网络路由器配件,SFP-GE-LX-SM1310-A,H3C | 个 | WZ-QHDS2001-014 | 包1 | 014信息设备配件 | 网络路由器光接口模块,SFP-GE-LX-SM1310-A | 网络路由器光接口模块,SFP-GE-LX-SM1310-A,H3C | 杭州华三通信 |  | 014信息设备配件-347 |  | 1
包1 | 500081918 | G20 | 配件 | G2073 | 网络设备配件 | G2073001 | 网络路由器配件 | 网络路由器配件,SFP-GE-LH100-SM1550,H3C | 个 | WZ-QHDS2001-014 | 包1 | 014信息设备配件 | 网络光接口模块，SFP-GE-LH100-SM1550 | 网络光接口模块，SFP-GE-LH100-SM1550,H3C | 杭州华三通信 |  | 014信息设备配件-348 |  | 1
包1 | 500081925 | G20 | 配件 | G2073 | 网络设备配件 | G2073001 | 网络路由器配件 | 网络路由器配件,SFP-GE-LH40-SM1550,H3C | 个 | WZ-QHDS2001-014 | 包1 | 014信息设备配件 | 网络光接口模块，,SFP-GE-LH40-SM1550 | 网络光接口模块，,SFP-GE-LH40-SM1550,H3C | 杭州华三通信 |  | 014信息设备配件-349 |  | 1
包1 | 500082134 | G20 | 配件 | G2073 | 网络设备配件 | G2073001 | 网络路由器配件 | 网络路由器配件,SFP-GE-SX-MM850-A,H3C | 个 | WZ-QHDS2001-014 | 包1 | 014信息设备配件 | 网络光接口模块，,SFP-GE-SX-MM850-A | 网络光接口模块，,SFP-GE-SX-MM850-A,H3C | 杭州华三通信 |  | 014信息设备配件-350 |  | 1
包1 | 500082136 | G20 | 配件 | G2073 | 网络设备配件 | G2073001 | 网络路由器配件 | 网络路由器配件,SFP-FE-LX-SM1310-A,华为 | 个 | WZ-QHDS2001-014 | 包1 | 014信息设备配件 | 网络光接口模块，,SFP-FE-LX-SM1310-A | 网络光接口模块，,SFP-FE-LX-SM1310-A,华为 | 华为技术有限公司 |  | 014信息设备配件-351 |  | 1
包1 | 500083477 | G20 | 配件 | G2073 | 网络设备配件 | G2073001 | 网络路由器配件 | 网络路由器配件,SPE-1020,H3C | 个 | WZ-QHDS2001-014 | 包1 | 014信息设备配件 | 网络路由器业务处理板，SPE-1020 | 网络路由器配件，SPE-1020,业务处理板 | 杭州华三通信 |  | 014信息设备配件-352 |  | 1
包1 | 500083492 | G20 | 配件 | G2073 | 网络设备配件 | G2073001 | 网络路由器配件 | 网络路由器配件,SR-8808-N-H3,H3C | 个 | WZ-QHDS2001-014 | 包1 | 014信息设备配件 | 网络路由器8808主控板SR02SRP2F3 | SR02SRP2F3 核心路由器SR8808主控板 | 杭州华三通信 |  | 014信息设备配件-353 |  | 1
包1 | 500083492 | G20 | 配件 | G2073 | 网络设备配件 | G2073001 | 网络路由器配件 | 网络路由器配件,SR-8808-N-H3,H3C | 个 | WZ-QHDS2001-014 | 包1 | 014信息设备配件 | 网络路由器8808以太网光接口板 | SPC-XP4L 4端口10GBase-R/W以太网光接口板-(XFP,LC) | 杭州华三通信 |  | 014信息设备配件-354 |  | 1
包1 | 500083492 | G20 | 配件 | G2073 | 网络设备配件 | G2073001 | 网络路由器配件 | 网络路由器配件,SR-8808-N-H3,H3C | 个 | WZ-QHDS2001-014 | 包1 | 014信息设备配件 | 网络路由器8808单路业务处理板 | SPE-1010-E-II 单路业务处理板 | 杭州华三通信 |  | 014信息设备配件-355 |  | 1
包1 | 500083492 | G20 | 配件 | G2073 | 网络设备配件 | G2073001 | 网络路由器配件 | 网络路由器配件,SR-8808-N-H3,H3C | 个 | WZ-QHDS2001-014 | 包1 | 014信息设备配件 | 网络路由器8808155兆SFP光模块 | SFP-FE-LH80-SM1550 155兆SFP光模块 | 杭州华三通信 |  | 014信息设备配件-356 |  | 1
包1 | 500083492 | G20 | 配件 | G2073 | 网络设备配件 | G2073001 | 网络路由器配件 | 网络路由器配件,SR-8808-N-H3,H3C | 个 | WZ-QHDS2001-014 | 包1 | 014信息设备配件 | 网络路由器8808直流电源模块 | NEPS2000-D 2000W直流电源模块 | 杭州华三通信 |  | 014信息设备配件-357 |  | 1
包1 | 500083492 | G20 | 配件 | G2073 | 网络设备配件 | G2073001 | 网络路由器配件 | 网络路由器配件,SR-8808-N-H3,H3C | 个 | WZ-QHDS2001-014 | 包1 | 014信息设备配件 | 网络路由器8808以太网光接口卡 | PIC-GP10L | 杭州华三通信 |  | 014信息设备配件-358 |  | 1
包1 | 500116751 | G20 | 配件 | G2073 | 网络设备配件 | G2073001 | 网络路由器配件 | 网络路由器配件,RT-HIM-2CPOS/STM1-H3,H3C | 个 | WZ-QHDS2001-014 | 包1 | 014信息设备配件 | 网络路由器POS模块,RT-HIM-2CPOS/STM1-H3 | 网络路由器配件,RT-HIM-2CPOS/STM1-H3，POS模块,H3C | 杭州华三通信 |  | 014信息设备配件-359 |  | 1
包1 | 500124689 | G20 | 配件 | G2073 | 网络设备配件 | G2073001 | 网络路由器配件 | 网络路由器配件,CR53-P10-8XPOS/STM1-SFP,华为 | 个 | WZ-QHDS2001-014 | 包1 | 014信息设备配件 | 网络光接口模块，SFP-FE-SX-MM1310 | 网络光接口模块，SFP-FE-SX-MM1310,华为 | 华为技术有限公司 |  | 014信息设备配件-360 |  | 1
包1 | 500132066 | G20 | 配件 | G2073 | 网络设备配件 | G2073001 | 网络路由器配件 | 网络路由器配件,NE20E-X6,华为 | 个 | WZ-QHDS2001-014 | 包1 | 014信息设备配件 | 网络路由器NE20NE20E-MPU 主控板 | NE20E-MPU 主控板 | 华为技术有限公司 |  | 014信息设备配件-361 |  | 1
包1 | 500132066 | G20 | 配件 | G2073 | 网络设备配件 | G2073001 | 网络路由器配件 | 网络路由器配件,NE20E-X6,华为 | 个 | WZ-QHDS2001-014 | 包1 | 014信息设备配件 | 网络路由器NE20ATM 物理接口板 | FIC-4*OC3c ATM ATM 物理接口板 | 华为技术有限公司 |  | 014信息设备配件-362 |  | 1
包1 | 500132066 | G20 | 配件 | G2073 | 网络设备配件 | G2073001 | 网络路由器配件 | 网络路由器配件,NE20E-X6,华为 | 个 | WZ-QHDS2001-014 | 包1 | 014信息设备配件 | 网络路由器NE20以太网接口板 | FIC-8*FE/GE-SFP 以太网接口板 | 华为技术有限公司 |  | 014信息设备配件-363 |  | 1
包1 | 500132066 | G20 | 配件 | G2073 | 网络设备配件 | G2073001 | 网络路由器配件 | 网络路由器配件,NE20E-X6,华为 | 个 | WZ-QHDS2001-014 | 包1 | 014信息设备配件 | 网络路由器NE20电源模块 | CR2P06BASA13 电源模块 | 华为技术有限公司 |  | 014信息设备配件-364 |  | 1
包1 | 500132066 | G20 | 配件 | G2073 | 网络设备配件 | G2073001 | 网络路由器配件 | 网络路由器配件,NE20E-X6,华为 | 个 | WZ-QHDS2001-014 | 包1 | 014信息设备配件 | 网络路由器NE20CPOS接口板 | FIC-4*OC3cPOS 4光口155M兆通道化POS接口模块 | 华为技术有限公司 |  | 014信息设备配件-365 |  | 1
包1 | 500132068 | G20 | 配件 | G2073 | 网络设备配件 | G2073001 | 网络路由器配件 | 网络路由器配件,NE40E-X8,华为 | 个 | WZ-QHDS2001-014 | 包1 | 014信息设备配件 | 网络路由器,NE40E-X8155M光接口模块 | 155MbpsSFP/eSFP 155M光接口模块 | 华为技术有限公司 |  | 014信息设备配件-366 |  | 1
包1 | 500132068 | G20 | 配件 | G2073 | 网络设备配件 | G2073001 | 网络路由器配件 | 网络路由器配件,NE40E-X8,华为 | 个 | WZ-QHDS2001-014 | 包1 | 014信息设备配件 | 网络路由器,NE40E-X8电源模块 | CR5B0BKP0871 电源模块 | 华为技术有限公司 |  | 014信息设备配件-367 |  | 1
包1 | 500132068 | G20 | 配件 | G2073 | 网络设备配件 | G2073001 | 网络路由器配件 | 网络路由器配件,NE40E-X8,华为 | 个 | WZ-QHDS2001-014 | 包1 | 014信息设备配件 | 网络路由器,NE40E-X8CPOS接口板 | OC-3c-STM1 cPOS-SFP 物理接口板 | 华为技术有限公司 |  | 014信息设备配件-368 |  | 1
包1 | 500135670 | G20 | 配件 | G2073 | 网络设备配件 | G2073001 | 网络路由器配件 | 网络路由器配件,通用性型号,通用品牌 | 个 | WZ-QHDS2001-014 | 包1 | 014信息设备配件 | H3C,AR46-40路由器电源模块 (型号PSR350-A) | H3C,AR46-40路由器电源模块 (型号PSR350-A),华三 | 杭州华三通信 |  | 014信息设备配件-369 |  | 1
包1 | 500135670 | G20 | 配件 | G2073 | 网络设备配件 | G2073001 | 网络路由器配件 | 网络路由器配件,通用性型号,通用品牌 | 个 | WZ-QHDS2001-014 | 包1 | 014信息设备配件 | H3C S5500交换机电源模块 (型号PSR150-A1） | H3C S5500交换机电源模块 (型号PSR150-A1）,华三 | 杭州华三通信 |  | 014信息设备配件-370 |  | 1
包1 | 500135670 | G20 | 配件 | G2073 | 网络设备配件 | G2073001 | 网络路由器配件 | 网络路由器配件,通用性型号,通用品牌 | 个 | WZ-QHDS2001-014 | 包1 | 014信息设备配件 | H3C MSR36-40路由器电源模块(型号PSR300-12A2） | H3C MSR36-40路由器电源模块(型号PSR300-12A2）,华三 | 杭州华三通信 |  | 014信息设备配件-371 |  | 1
包1 | 500135612 | G20 | 配件 | G2073 | 网络设备配件 | G2073004 | 局域网交换机配件 | 局域网交换机配件,通用性型号,通用品牌 | 个 | WZ-QHDS2001-014 | 包1 | 014信息设备配件 | 交换机2端口CE1/PRI接口模块 | 2端口CE1/PRI接口模块 | 华为、华三 |  | 014信息设备配件-372 |  | 1
包1 | 500135612 | G20 | 配件 | G2073 | 网络设备配件 | G2073004 | 局域网交换机配件 | 局域网交换机配件,通用性型号,通用品牌 | 个 | WZ-QHDS2001-014 | 包1 | 014信息设备配件 | 交换机2端口10/100/1000M Base-T电口(RJ45)模块 | 2端口10/100/1000M Base-T电口(RJ45)模块 | 华为、华三 |  | 014信息设备配件-373 |  | 1
包1 | 500135612 | G20 | 配件 | G2073 | 网络设备配件 | G2073004 | 局域网交换机配件 | 局域网交换机配件,通用性型号,通用品牌 | 个 | WZ-QHDS2001-014 | 包1 | 014信息设备配件 | 交换机1端口千兆光电复用Combo接口模块 | 1端口千兆光电复用Combo接口模块 | 华为、华三 |  | 014信息设备配件-374 |  | 1
包1 | 500135612 | G20 | 配件 | G2073 | 网络设备配件 | G2073004 | 局域网交换机配件 | 局域网交换机配件,通用性型号,通用品牌 | 个 | WZ-QHDS2001-014 | 包1 | 014信息设备配件 | 交换机1端口非通道化E1接口模块 | 1端口非通道化E1接口模块 | 华为、华三 |  | 014信息设备配件-375 |  | 1
包1 | 500135612 | G20 | 配件 | G2073 | 网络设备配件 | G2073004 | 局域网交换机配件 | 局域网交换机配件,通用性型号,通用品牌 | 个 | WZ-QHDS2001-014 | 包1 | 014信息设备配件 | 交换机1端口E1/CE1/PRI兼容接口模块 | 1端口E1/CE1/PRI兼容接口模块 | 华为、华三 |  | 014信息设备配件-376 |  | 1
包1 | 500135612 | G20 | 配件 | G2073 | 网络设备配件 | G2073004 | 局域网交换机配件 | 局域网交换机配件,通用性型号,通用品牌 | 个 | WZ-QHDS2001-014 | 包1 | 014信息设备配件 | 交换机1端口增强型同/异步串口接口模块 | 1端口增强型同/异步串口接口模块 | 华为、华三 |  | 014信息设备配件-377 |  | 1
包1 | 500135612 | G20 | 配件 | G2073 | 网络设备配件 | G2073004 | 局域网交换机配件 | 局域网交换机配件,通用性型号,通用品牌 | 个 | WZ-QHDS2001-014 | 包1 | 014信息设备配件 | 交换机16端口异步串口SIC接口模块（需配置专用线缆） | 16端口异步串口SIC接口模块（需配置专用线缆） | 华为、华三 |  | 014信息设备配件-378 |  | 1
包1 | 500135612 | G20 | 配件 | G2073 | 网络设备配件 | G2073004 | 局域网交换机配件 | 局域网交换机配件,通用性型号,通用品牌 | 个 | WZ-QHDS2001-014 | 包1 | 014信息设备配件 | 交换机1路E1语音SIC接口模块 | 1路E1语音SIC接口模块 | 华为、华三 |  | 014信息设备配件-379 |  | 1
包1 | 500135612 | G20 | 配件 | G2073 | 网络设备配件 | G2073004 | 局域网交换机配件 | 局域网交换机配件,通用性型号,通用品牌 | 个 | WZ-QHDS2001-014 | 包1 | 014信息设备配件 | 交换机2端口1000M以太网电接口模块(RJ45) | 2端口1000M以太网电接口模块(RJ45) | 华为、华三 |  | 014信息设备配件-380 |  | 1
包1 | 500135612 | G20 | 配件 | G2073 | 网络设备配件 | G2073004 | 局域网交换机配件 | 局域网交换机配件,通用性型号,通用品牌 | 个 | WZ-QHDS2001-014 | 包1 | 014信息设备配件 | 交换机24端口千兆以太网二层交换电接口HMIM模块 | 24端口千兆以太网二层交换电接口HMIM模块 | 华为、华三 |  | 014信息设备配件-381 |  | 1
包1 | 500135612 | G20 | 配件 | G2073 | 网络设备配件 | G2073004 | 局域网交换机配件 | 局域网交换机配件,通用性型号,通用品牌 | 个 | WZ-QHDS2001-014 | 包1 | 014信息设备配件 | 24端口千兆以太网(支持POE)二层交换电接口HMIM模块 | 24端口千兆以太网(支持POE)二层交换电接口HMIM模块 | 华为、华三 |  | 014信息设备配件-382 |  | 1
包1 | 500135612 | G20 | 配件 | G2073 | 网络设备配件 | G2073004 | 局域网交换机配件 | 局域网交换机配件,通用性型号,通用品牌 | 个 | WZ-QHDS2001-014 | 包1 | 014信息设备配件 | 交换机16端口异步串口接口板(RJ45) | 16端口异步串口接口板(RJ45) | 华为、华三 |  | 014信息设备配件-383 |  | 1
包1 | 500135612 | G20 | 配件 | G2073 | 网络设备配件 | G2073004 | 局域网交换机配件 | 局域网交换机配件,通用性型号,通用品牌 | 个 | WZ-QHDS2001-014 | 包1 | 014信息设备配件 | 交换机1端口POS接口模块 | 1端口POS接口模块 | 华为、华三 |  | 014信息设备配件-384 |  | 1
包1 | 500135612 | G20 | 配件 | G2073 | 网络设备配件 | G2073004 | 局域网交换机配件 | 局域网交换机配件,通用性型号,通用品牌 | 个 | WZ-QHDS2001-014 | 包1 | 014信息设备配件 | 网络路由器光接口模块,SFP-FE-LX-SM1310-A,H3C 6608 | 网络路由器配件,SFP-FE-LX-SM1310-A,H3C 6608 光接口模块 |  |  | 014信息设备配件-385 |  | 1
包1 | 500135612 | G20 | 配件 | G2073 | 网络设备配件 | G2073004 | 局域网交换机配件 | 局域网交换机配件,通用性型号,通用品牌 | 个 | WZ-QHDS2001-014 | 包1 | 014信息设备配件 | 网络路由器光接口模块,SFP-FE-LX-SM1310-A,H3C 8812 | 网络路由器配件,SFP-FE-LX-SM1310-A,H3C 8812 光接口模块 |  |  | 014信息设备配件-386 |  | 1
包1 | 500135612 | G20 | 配件 | G2073 | 网络设备配件 | G2073004 | 局域网交换机配件 | 局域网交换机配件,通用性型号,通用品牌 | 个 | WZ-QHDS2001-014 | 包1 | 014信息设备配件 | H3C路由器光接口模块SFP-GE-LH40-SM1310 | H3C路由器光接口模块SFP-GE-LH40-SM1310,H3C |  |  | 014信息设备配件-387 |  | 1
包1 | 500135612 | G20 | 配件 | G2073 | 网络设备配件 | G2073004 | 局域网交换机配件 | 局域网交换机配件,通用性型号,通用品牌 | 个 | WZ-QHDS2001-014 | 包1 | 014信息设备配件 | H3C路由器光接口模块SFP-GE-LX-SM1310-A | H3C路由器光接口模块SFP-GE-LX-SM1310-A,H3C |  |  | 014信息设备配件-388 |  | 1
包1 | 500135612 | G20 | 配件 | G2073 | 网络设备配件 | G2073004 | 局域网交换机配件 | 局域网交换机配件,通用性型号,通用品牌 | 个 | WZ-QHDS2001-014 | 包1 | 014信息设备配件 | 6端口10/100/1000BASE-T(RJ45)+2端口100BASE-FX/1000BASE-X(SFP,Combo)以太网二层交换HMIM模块 | 6端口10/100/1000BASE-T(RJ45)+2端口100BASE-FX/1000BASE-X(SFP,Combo)以太网二层交换HMIM模块 | 杭州华三通信、华为、中兴 |  | 014信息设备配件-389 |  | 1
包1 | 500135612 | G20 | 配件 | G2073 | 网络设备配件 | G2073004 | 局域网交换机配件 | 局域网交换机配件,通用性型号,通用品牌 | 个 | WZ-QHDS2001-014 | 包1 | 014信息设备配件 | 4端口CE1/PRI接口模块 | 4端口CE1/PRI接口模块 | 杭州华三通信、华为、中兴 |  | 014信息设备配件-390 |  | 1
包1 | 500135612 | G20 | 配件 | G2073 | 网络设备配件 | G2073004 | 局域网交换机配件 | 局域网交换机配件,通用性型号,通用品牌 | 个 | WZ-QHDS2001-014 | 包1 | 014信息设备配件 | 4端口非通道化E1接口模块 | 4端口非通道化E1接口模块 | 杭州华三通信、华为、中兴 |  | 014信息设备配件-391 |  | 1
包1 | 500135612 | G20 | 配件 | G2073 | 网络设备配件 | G2073004 | 局域网交换机配件 | 局域网交换机配件,通用性型号,通用品牌 | 个 | WZ-QHDS2001-014 | 包1 | 014信息设备配件 | 4路增强型同/异步接口模块 | 4路增强型同/异步接口模块 | 杭州华三通信、华为、中兴 |  | 014信息设备配件-392 |  | 1
包1 | 500135612 | G20 | 配件 | G2073 | 网络设备配件 | G2073004 | 局域网交换机配件 | 局域网交换机配件,通用性型号,通用品牌 | 个 | WZ-QHDS2001-014 | 包1 | 014信息设备配件 | 4路语音处理板E&M中继接口模块 | 4路语音处理板E&M中继接口模块 | 杭州华三通信、华为、中兴 |  | 014信息设备配件-393 |  | 1
包1 | 500135612 | G20 | 配件 | G2073 | 网络设备配件 | G2073004 | 局域网交换机配件 | 局域网交换机配件,通用性型号,通用品牌 | 个 | WZ-QHDS2001-014 | 包1 | 014信息设备配件 | 2路增强型同步接口模块 | 2路增强型同步接口模块 | 杭州华三通信、华为、中兴 |  | 014信息设备配件-394 |  | 1
包1 | 500135612 | G20 | 配件 | G2073 | 网络设备配件 | G2073004 | 局域网交换机配件 | 局域网交换机配件,通用性型号,通用品牌 | 个 | WZ-QHDS2001-014 | 包1 | 014信息设备配件 | 8端口E1/CE1 接口模块(75ohm) | 8端口E1/CE1 接口模块(75ohm) | 杭州华三通信、华为、中兴 |  | 014信息设备配件-395 |  | 1
包1 | 500135612 | G20 | 配件 | G2073 | 网络设备配件 | G2073004 | 局域网交换机配件 | 局域网交换机配件,通用性型号,通用品牌 | 个 | WZ-QHDS2001-014 | 包1 | 014信息设备配件 | 4端口10/100/1000BASE-T以太网二层交换电接口SIC模块 | 4端口10/100/1000BASE-T以太网二层交换电接口SIC模块 | 杭州华三通信、华为、中兴 |  | 014信息设备配件-396 |  | 1
包1 | 500135612 | G20 | 配件 | G2073 | 网络设备配件 | G2073004 | 局域网交换机配件 | 局域网交换机配件,通用性型号,通用品牌 | 个 | WZ-QHDS2001-014 | 包1 | 014信息设备配件 | 2端口非通道化E1接口模块（需配置2E1-F专用线缆） | 2端口非通道化E1接口模块（需配置2E1-F专用线缆） | 杭州华三通信、华为、中兴 |  | 014信息设备配件-397 |  | 1
包1 | 500135612 | G20 | 配件 | G2073 | 网络设备配件 | G2073004 | 局域网交换机配件 | 局域网交换机配件,通用性型号,通用品牌 | 个 | WZ-QHDS2001-014 | 包1 | 014信息设备配件 | 2端口增强型同/异步串口接口SIC模块 | 2端口增强型同/异步串口接口SIC模块 | 杭州华三通信、华为、中兴 |  | 014信息设备配件-398 |  | 1
包1 | 500135612 | G20 | 配件 | G2073 | 网络设备配件 | G2073004 | 局域网交换机配件 | 局域网交换机配件,通用性型号,通用品牌 | 个 | WZ-QHDS2001-014 | 包1 | 014信息设备配件 | 8端口异步串口接口模块（需配置专用线缆） | 8端口异步串口接口模块（需配置专用线缆） | 杭州华三通信、华为、中兴 |  | 014信息设备配件-399 |  | 1
包1 | 500135612 | G20 | 配件 | G2073 | 网络设备配件 | G2073004 | 局域网交换机配件 | 局域网交换机配件,通用性型号,通用品牌 | 个 | WZ-QHDS2001-014 | 包1 | 014信息设备配件 | 2端口FXS语音模块 | 2端口FXS语音模块 | 杭州华三通信、华为、中兴 |  | 014信息设备配件-400 |  | 1
包1 | 500135612 | G20 | 配件 | G2073 | 网络设备配件 | G2073004 | 局域网交换机配件 | 局域网交换机配件,通用性型号,通用品牌 | 个 | WZ-QHDS2001-014 | 包1 | 014信息设备配件 | 2端口FXO语音模块 | 2端口FXO语音模块 | 杭州华三通信、华为、中兴 |  | 014信息设备配件-401 |  | 1
包1 | 500135612 | G20 | 配件 | G2073 | 网络设备配件 | G2073004 | 局域网交换机配件 | 局域网交换机配件,通用性型号,通用品牌 | 个 | WZ-QHDS2001-014 | 包1 | 014信息设备配件 | 2端口FXS与1端口FXO模块 | 2端口FXS与1端口FXO模块 | 杭州华三通信、华为、中兴 |  | 014信息设备配件-402 |  | 1
包1 | 500135612 | G20 | 配件 | G2073 | 网络设备配件 | G2073004 | 局域网交换机配件 | 局域网交换机配件,通用性型号,通用品牌 | 个 | WZ-QHDS2001-014 | 包1 | 014信息设备配件 | TD无线3G接口SIC模块 | TD无线3G接口SIC模块 | 杭州华三通信、华为、中兴 |  | 014信息设备配件-403 |  | 1
包1 | 500135612 | G20 | 配件 | G2073 | 网络设备配件 | G2073004 | 局域网交换机配件 | 局域网交换机配件,通用性型号,通用品牌 | 个 | WZ-QHDS2001-014 | 包1 | 014信息设备配件 | HSPA无线3G接口SIC模块 | HSPA无线3G接口SIC模块 | 杭州华三通信、华为、中兴 |  | 014信息设备配件-404 |  | 1
包1 | 500135612 | G20 | 配件 | G2073 | 网络设备配件 | G2073004 | 局域网交换机配件 | 局域网交换机配件,通用性型号,通用品牌 | 个 | WZ-QHDS2001-014 | 包1 | 014信息设备配件 | CDMA2000无线3G接口SIC模块 | CDMA2000无线3G接口SIC模块 | 杭州华三通信、华为、中兴 |  | 014信息设备配件-405 |  | 1
包1 | 500135612 | G20 | 配件 | G2073 | 网络设备配件 | G2073004 | 局域网交换机配件 | 局域网交换机配件,通用性型号,通用品牌 | 个 | WZ-QHDS2001-014 | 包1 | 014信息设备配件 | 4G LTE(TDD/FDD LTE,TD-SCDMA,WCDMA,EVDO全频段)SIC模块 | 4G LTE(TDD/FDD LTE,TD-SCDMA,WCDMA,EVDO全频段)SIC模块 | 杭州华三通信、华为、中兴 |  | 014信息设备配件-406 |  | 1
包1 | 500135612 | G20 | 配件 | G2073 | 网络设备配件 | G2073004 | 局域网交换机配件 | 局域网交换机配件,通用性型号,通用品牌 | 个 | WZ-QHDS2001-014 | 包1 | 014信息设备配件 | 4端口1000M以太网电接口模块(RJ45) | 4端口1000M以太网电接口模块(RJ45) | 杭州华三通信、华为、中兴 |  | 014信息设备配件-407 |  | 1
包1 | 500135612 | G20 | 配件 | G2073 | 网络设备配件 | G2073004 | 局域网交换机配件 | 局域网交换机配件,通用性型号,通用品牌 | 个 | WZ-QHDS2001-014 | 包1 | 014信息设备配件 | 8端口1000M以太网电接口模块(RJ45) | 8端口1000M以太网电接口模块(RJ45) | 杭州华三通信、华为、中兴 |  | 014信息设备配件-408 |  | 1
包1 | 500135612 | G20 | 配件 | G2073 | 网络设备配件 | G2073004 | 局域网交换机配件 | 局域网交换机配件,通用性型号,通用品牌 | 个 | WZ-QHDS2001-014 | 包1 | 014信息设备配件 | 2端口千兆以太网光接口HMIM模块 | 2端口千兆以太网光接口HMIM模块 | 杭州华三通信、华为、中兴 |  | 014信息设备配件-409 |  | 1
包1 | 500135612 | G20 | 配件 | G2073 | 网络设备配件 | G2073004 | 局域网交换机配件 | 局域网交换机配件,通用性型号,通用品牌 | 个 | WZ-QHDS2001-014 | 包1 | 014信息设备配件 | 4端口千兆以太网光接口HMIM模块 | 4端口千兆以太网光接口HMIM模块 | 杭州华三通信、华为、中兴 |  | 014信息设备配件-410 |  | 1
包1 | 500135612 | G20 | 配件 | G2073 | 网络设备配件 | G2073004 | 局域网交换机配件 | 局域网交换机配件,通用性型号,通用品牌 | 个 | WZ-QHDS2001-014 | 包1 | 014信息设备配件 | 8端口千兆以太网光接口HMIM模块 | 8端口千兆以太网光接口HMIM模块 | 杭州华三通信、华为、中兴 |  | 014信息设备配件-411 |  | 1
包1 | 500135612 | G20 | 配件 | G2073 | 网络设备配件 | G2073004 | 局域网交换机配件 | 局域网交换机配件,通用性型号,通用品牌 | 个 | WZ-QHDS2001-014 | 包1 | 014信息设备配件 | 8端口百/千兆以太网(4光 + 4光/电 Combo) L2/L3 HMIM模块 | 8端口百/千兆以太网(4光 + 4光/电 Combo) L2/L3 HMIM模块 | 杭州华三通信、华为、中兴 |  | 014信息设备配件-412 |  | 1
包1 | 500135612 | G20 | 配件 | G2073 | 网络设备配件 | G2073004 | 局域网交换机配件 | 局域网交换机配件,通用性型号,通用品牌 | 个 | WZ-QHDS2001-014 | 包1 | 014信息设备配件 | 8端口E1接口模块(75ohm) | 8端口E1接口模块(75ohm) | 杭州华三通信、华为、中兴 |  | 014信息设备配件-413 |  | 1
包1 | 500135612 | G20 | 配件 | G2073 | 网络设备配件 | G2073004 | 局域网交换机配件 | 局域网交换机配件,通用性型号,通用品牌 | 个 | WZ-QHDS2001-014 | 包1 | 014信息设备配件 | 2端口非通道化E1接口模块 | 2端口非通道化E1接口模块 | 杭州华三通信、华为、中兴 |  | 014信息设备配件-414 |  | 1
包1 | 500135612 | G20 | 配件 | G2073 | 网络设备配件 | G2073004 | 局域网交换机配件 | 局域网交换机配件,通用性型号,通用品牌 | 个 | WZ-QHDS2001-014 | 包1 | 014信息设备配件 | 8端口非通道化E1接口模块(75ohm) | 8端口非通道化E1接口模块(75ohm) | 杭州华三通信、华为、中兴 |  | 014信息设备配件-415 |  | 1
包1 | 500135612 | G20 | 配件 | G2073 | 网络设备配件 | G2073004 | 局域网交换机配件 | 局域网交换机配件,通用性型号,通用品牌 | 个 | WZ-QHDS2001-014 | 包1 | 014信息设备配件 | 8路增强型同/异步接口模块 | 8路增强型同/异步接口模块 | 杭州华三通信、华为、中兴 |  | 014信息设备配件-416 |  | 1
包1 | 500135612 | G20 | 配件 | G2073 | 网络设备配件 | G2073004 | 局域网交换机配件 | 局域网交换机配件,通用性型号,通用品牌 | 个 | WZ-QHDS2001-014 | 包1 | 014信息设备配件 | 8端口异步串口接口板(RJ45) | 8端口异步串口接口板(RJ45) | 杭州华三通信、华为、中兴 |  | 014信息设备配件-417 |  | 1
包1 | 500135612 | G20 | 配件 | G2073 | 网络设备配件 | G2073004 | 局域网交换机配件 | 局域网交换机配件,通用性型号,通用品牌 | 个 | WZ-QHDS2001-014 | 包1 | 014信息设备配件 | 2路E1语音HMIM接口模块 | 2路E1语音HMIM接口模块 | 杭州华三通信、华为、中兴 |  | 014信息设备配件-418 |  | 1
包1 | 500135612 | G20 | 配件 | G2073 | 网络设备配件 | G2073004 | 局域网交换机配件 | 局域网交换机配件,通用性型号,通用品牌 | 个 | WZ-QHDS2001-014 | 包1 | 014信息设备配件 | 4端口FXS语音HMIM接口模块 | 4端口FXS语音HMIM接口模块 | 杭州华三通信、华为、中兴 |  | 014信息设备配件-419 |  | 1
包1 | 500135612 | G20 | 配件 | G2073 | 网络设备配件 | G2073004 | 局域网交换机配件 | 局域网交换机配件,通用性型号,通用品牌 | 个 | WZ-QHDS2001-014 | 包1 | 014信息设备配件 | 4端口FXO语音HMIM接口模块 | 4端口FXO语音HMIM接口模块 | 杭州华三通信、华为、中兴 |  | 014信息设备配件-420 |  | 1
包1 | 500135612 | G20 | 配件 | G2073 | 网络设备配件 | G2073004 | 局域网交换机配件 | 局域网交换机配件,通用性型号,通用品牌 | 个 | WZ-QHDS2001-014 | 包1 | 014信息设备配件 | HMIM转接模块RT-HMIM-Adapter | HMIM转接模块RT-HMIM-Adapter | 杭州华三通信、华为、中兴 |  | 014信息设备配件-421 |  | 1
包1 | 500135612 | G20 | 配件 | G2073 | 网络设备配件 | G2073004 | 局域网交换机配件 | 局域网交换机配件,通用性型号,通用品牌 | 个 | WZ-QHDS2001-014 | 包1 | 014信息设备配件 | HMIM转接模块RT-HMIM-Adapter-H | HMIM转接模块RT-HMIM-Adapter-H | 杭州华三通信、华为、中兴 |  | 014信息设备配件-422 |  | 1
包1 | 500135612 | G20 | 配件 | G2073 | 网络设备配件 | G2073004 | 局域网交换机配件 | 局域网交换机配件,通用性型号,通用品牌 | 个 | WZ-QHDS2001-014 | 包1 | 014信息设备配件 | 128路语音处理模块 | 128路语音处理模块 | 杭州华三通信、华为、中兴 |  | 014信息设备配件-423 |  | 1
包1 | 500135612 | G20 | 配件 | G2073 | 网络设备配件 | G2073004 | 局域网交换机配件 | 局域网交换机配件,通用性型号,通用品牌 | 个 | WZ-QHDS2001-014 | 包1 | 014信息设备配件 | 4端口E1/CE1/T1/CT1/PRI HMIM接口模块 | 4端口E1/CE1/T1/CT1/PRI HMIM接口模块 | 杭州华三通信、华为、中兴 |  | 014信息设备配件-424 |  | 1
包1 | 500135612 | G20 | 配件 | G2073 | 网络设备配件 | G2073004 | 局域网交换机配件 | 局域网交换机配件,通用性型号,通用品牌 | 个 | WZ-QHDS2001-014 | 包1 | 014信息设备配件 | 8端口E1/CE1/T1/CT1/PRI HMIM接口模块 | 8端口E1/CE1/T1/CT1/PRI HMIM接口模块 | 杭州华三通信、华为、中兴 |  | 014信息设备配件-425 |  | 1
包1 | 500135612 | G20 | 配件 | G2073 | 网络设备配件 | G2073004 | 局域网交换机配件 | 局域网交换机配件,通用性型号,通用品牌 | 个 | WZ-QHDS2001-014 | 包1 | 014信息设备配件 | 8路语音处理板E&M中继接口模块 | 8路语音处理板E&M中继接口模块 | 杭州华三通信、华为、中兴 |  | 014信息设备配件-426 |  | 1
包1 | 500135612 | G20 | 配件 | G2073 | 网络设备配件 | G2073004 | 局域网交换机配件 | 局域网交换机配件,通用性型号,通用品牌 | 个 | WZ-QHDS2001-014 | 包1 | 014信息设备配件 | 提供1个10GBASE-R/W-XFP接口 | 提供1个10GBASE-R/W-XFP接口 | 杭州华三通信、华为、中兴 |  | 014信息设备配件-427 |  | 1
包1 | 500135612 | G20 | 配件 | G2073 | 网络设备配件 | G2073004 | 局域网交换机配件 | 局域网交换机配件,通用性型号,通用品牌 | 个 | WZ-QHDS2001-014 | 包1 | 014信息设备配件 | 提供4个COMBO接口 | 提供4个COMBO接口 | 杭州华三通信、华为、中兴 |  | 014信息设备配件-428 |  | 1
包1 | 500135612 | G20 | 配件 | G2073 | 网络设备配件 | G2073004 | 局域网交换机配件 | 局域网交换机配件,通用性型号,通用品牌 | 个 | WZ-QHDS2001-014 | 包1 | 014信息设备配件 | 提供10个1000BASE-X-SFP接口 | 提供10个1000BASE-X-SFP接口 | 杭州华三通信、华为、中兴 |  | 014信息设备配件-429 |  | 1
包1 | 500135612 | G20 | 配件 | G2073 | 网络设备配件 | G2073004 | 局域网交换机配件 | 局域网交换机配件,通用性型号,通用品牌 | 个 | WZ-QHDS2001-014 | 包1 | 014信息设备配件 | 提供20个1000BASE-X-SFP光接口 | 提供20个1000BASE-X-SFP光接口 | 杭州华三通信、华为、中兴 |  | 014信息设备配件-430 |  | 1
包1 | 500135612 | G20 | 配件 | G2073 | 网络设备配件 | G2073004 | 局域网交换机配件 | 局域网交换机配件,通用性型号,通用品牌 | 个 | WZ-QHDS2001-014 | 包1 | 014信息设备配件 | 4端口OC3/STM1-SFPPOS/ATM或1端口OC12/STM4-SFPPOS/ATM光接口卡 | 4端口OC3/STM1-SFPPOS/ATM或1端口OC12/STM4-SFPPOS/ATM光接口卡 | 杭州华三通信、华为、中兴 |  | 014信息设备配件-431 |  | 1
包1 | 500055627 | G20 | 配件 | G2073 | 网络设备配件 | G2073005 | 综合布线系统配件 | 综合布线系统配件,RJ45水晶头,AMP | 个 | WZ-QHDS2001-014 | 包1 | 014信息设备配件 | RJ45水晶头,AMP | RJ45水晶头 安普 |  |  | 014信息设备配件-432 |  | 1
包1 | 500055627 | G20 | 配件 | G2073 | 网络设备配件 | G2073005 | 综合布线系统配件 | 综合布线系统配件,RJ45水晶头,AMP | 个 | WZ-QHDS2001-014 | 包1 | 014信息设备配件 | RJ45网线对接头,AMP | RJ45网线对接头 安普 |  |  | 014信息设备配件-433 |  | 1
包1 | 500055628 | G20 | 配件 | G2073 | 网络设备配件 | G2073005 | 综合布线系统配件 | 综合布线系统配件,RJ11水晶头,AMP | 个 | WZ-QHDS2001-014 | 包1 | 014信息设备配件 | 综合布线系统RJ11水晶头,AMP | RJ11水晶头 安普 |  |  | 014信息设备配件-434 |  | 1
包1 | 500064789 | G20 | 配件 | G2073 | 网络设备配件 | G2073005 | 综合布线系统配件 | 综合布线系统配件,RJ45面板,Siemon | 个 | WZ-QHDS2001-014 | 包1 | 014信息设备配件 | 综合布线系统双口网络RJ45面板 | 双口网络面板，1859050-1 |  |  | 014信息设备配件-435 |  | 1
包1 | 500065604 | G20 | 配件 | G2073 | 网络设备配件 | G2073005 | 综合布线系统配件 | 综合布线系统配件,RJ45模块,Avocent | 个 | WZ-QHDS2001-014 | 包1 | 014信息设备配件 | 综合布线系统RJ45模块,AVOCENT | 8-1375191-1 AMP NETCONNECT |  |  | 014信息设备配件-436 |  | 1
包1 | 500112645 | G20 | 配件 | G2073 | 网络设备配件 | G2073005 | 综合布线系统配件 | 综合布线系统配件,RJ45跳线,AMP | 个 | WZ-QHDS2001-014 | 包1 | 014信息设备配件 | 综合布线系统RJ45跳线,AMP | 综合布线系统配件,RJ45跳线,AMP，1个=10米 |  |  | 014信息设备配件-437 |  | 1
包1 | 500125777 | G20 | 配件 | G2073 | 网络设备配件 | G2073005 | 综合布线系统配件 | 综合布线系统配件,PDU电源分配单元,克莱沃 | 个 | WZ-QHDS2001-014 | 包1 | 014信息设备配件 | 交流PDU电源分配单元，16A 8口PDU | 交流PDU电源分配单元，16A 8口PDU |  |  | 014信息设备配件-438 |  | 1
包1 | 500125777 | G20 | 配件 | G2073 | 网络设备配件 | G2073005 | 综合布线系统配件 | 综合布线系统配件,PDU电源分配单元,克莱沃 | 个 | WZ-QHDS2001-014 | 包1 | 014信息设备配件 | 交流PDU电源分配单元，32A 8口PDU | 交流PDU电源分配单元，32A 8口PDU |  |  | 014信息设备配件-439 |  | 1
包1 | 500066290 | G20 | 配件 | G2075 | 服务器配件 | G2075002 | PC服务器配件 | PC服务器配件,硬盘,2.5"/SAS/300G,HP | 个 | WZ-QHDS2001-014 | 包1 | 014信息设备配件 | PC服务器硬盘,型号:2.5"/SAS/600G | PC服务器配件-配件:硬盘,型号:2.5"/SAS/600G,品牌:通用 |  |  | 014信息设备配件-440 |  | 1
包1 | 500066290 | G20 | 配件 | G2075 | 服务器配件 | G2075002 | PC服务器配件 | PC服务器配件,硬盘,2.5"/SAS/300G,HP | 个 | WZ-QHDS2001-014 | 包1 | 014信息设备配件 | PC服务器硬盘,型号:2.5"/SAS/1T | PC服务器配件-配件:硬盘,型号:2.5"/SAS/1T,品牌:通用 |  |  | 014信息设备配件-441 |  | 1
包1 | 500066290 | G20 | 配件 | G2075 | 服务器配件 | G2075002 | PC服务器配件 | PC服务器配件,硬盘,2.5"/SAS/300G,HP | 个 | WZ-QHDS2001-014 | 包1 | 014信息设备配件 | PC服务器硬盘,型号:2.5"/SAS/2T | PC服务器配件-配件:硬盘,型号:2.5"/SAS/2T,品牌:通用 |  |  | 014信息设备配件-442 |  | 1
包1 | 500066290 | G20 | 配件 | G2075 | 服务器配件 | G2075002 | PC服务器配件 | PC服务器配件,硬盘,2.5"/SAS/300G,HP | 个 | WZ-QHDS2001-014 | 包1 | 014信息设备配件 | PC服务器硬盘,型号:3.5"/SAS/600G | PC服务器配件-配件:硬盘,型号:3.5"/SAS/600G,品牌:通用 |  |  | 014信息设备配件-443 |  | 1
包1 | 500066290 | G20 | 配件 | G2075 | 服务器配件 | G2075002 | PC服务器配件 | PC服务器配件,硬盘,2.5"/SAS/300G,HP | 个 | WZ-QHDS2001-014 | 包1 | 014信息设备配件 | PC服务器硬盘,型号:3.5"/SAS/1T | PC服务器配件-配件:硬盘,型号:3.5"/SAS/1T,品牌:通用 |  |  | 014信息设备配件-444 |  | 1
包1 | 500066290 | G20 | 配件 | G2075 | 服务器配件 | G2075002 | PC服务器配件 | PC服务器配件,硬盘,2.5"/SAS/300G,HP | 个 | WZ-QHDS2001-014 | 包1 | 014信息设备配件 | PC服务器硬盘,型号:3.5"/SAS/2T | PC服务器配件-配件:硬盘,型号:3.5"/SAS/2T,品牌:通用 |  |  | 014信息设备配件-445 |  | 1
包1 | 500066290 | G20 | 配件 | G2075 | 服务器配件 | G2075002 | PC服务器配件 | PC服务器配件,硬盘,2.5"/SAS/300G,HP | 个 | WZ-QHDS2001-014 | 包1 | 014信息设备配件 | PC服务器硬盘,型号:2.5"/SATA/600G | PC服务器配件-配件:硬盘,型号:2.5"/SATA/600G,品牌:通用 |  |  | 014信息设备配件-446 |  | 1
包1 | 500066290 | G20 | 配件 | G2075 | 服务器配件 | G2075002 | PC服务器配件 | PC服务器配件,硬盘,2.5"/SAS/300G,HP | 个 | WZ-QHDS2001-014 | 包1 | 014信息设备配件 | PC服务器硬盘,型号:2.5"/SATA/1T | PC服务器配件-配件:硬盘,型号:2.5"/SATA/1T,品牌:通用 |  |  | 014信息设备配件-447 |  | 1
包1 | 500066290 | G20 | 配件 | G2075 | 服务器配件 | G2075002 | PC服务器配件 | PC服务器配件,硬盘,2.5"/SAS/300G,HP | 个 | WZ-QHDS2001-014 | 包1 | 014信息设备配件 | PC服务器硬盘,型号:2.5"/SATA/2T | PC服务器配件-配件:硬盘,型号:2.5"/SATA/2T,品牌:通用 |  |  | 014信息设备配件-448 |  | 1
包1 | 500066290 | G20 | 配件 | G2075 | 服务器配件 | G2075002 | PC服务器配件 | PC服务器配件,硬盘,2.5"/SAS/300G,HP | 个 | WZ-QHDS2001-014 | 包1 | 014信息设备配件 | PC服务器硬盘,型号:3.5"/SATA/600G | PC服务器配件-配件:硬盘,型号:3.5"/SATA/600G,品牌:通用 |  |  | 014信息设备配件-449 |  | 1
包1 | 500066290 | G20 | 配件 | G2075 | 服务器配件 | G2075002 | PC服务器配件 | PC服务器配件,硬盘,2.5"/SAS/300G,HP | 个 | WZ-QHDS2001-014 | 包1 | 014信息设备配件 | PC服务器硬盘,型号:3.5"/SATA/1T | PC服务器配件-配件:硬盘,型号:3.5"/SATA/1T,品牌:通用 |  |  | 014信息设备配件-450 |  | 1
包1 | 500066290 | G20 | 配件 | G2075 | 服务器配件 | G2075002 | PC服务器配件 | PC服务器配件,硬盘,2.5"/SAS/300G,HP | 个 | WZ-QHDS2001-014 | 包1 | 014信息设备配件 | PC服务器硬盘,型号:3.5"/SATA/2T | PC服务器配件-配件:硬盘,型号:3.5"/SATA/2T,品牌:通用 |  |  | 014信息设备配件-451 |  | 1
包1 | 500066484 | G20 | 配件 | G2075 | 服务器配件 | G2075002 | PC服务器配件 | PC服务器配件,硬盘,2TB/SATA/64M/7200/3.5'',西部数据 | 个 | WZ-QHDS2001-014 | 包1 | 014信息设备配件 | PC服务器硬盘,型号:2TB/SATA/64M/10000/3.5 | PC服务器配件-配件:硬盘,型号:2TB/SATA/64M/10000/3.5'' |  |  | 014信息设备配件-452 |  | 1
包1 | 500066485 | G20 | 配件 | G2075 | 服务器配件 | G2075002 | PC服务器配件 | PC服务器配件,硬盘,2TB/SATA/64M/7200/3.5'',希捷 | 个 | WZ-QHDS2001-014 | 包1 | 014信息设备配件 | PC服务器硬盘,型号:2TB/SATA/64M/10000/2.5 | PC服务器配件-配件:硬盘,型号:2TB/SATA/64M/10000/2.5'' |  |  | 014信息设备配件-453 |  | 1
包1 | 500135614 | G20 | 配件 | G2075 | 服务器配件 | G2075002 | PC服务器配件 | PC服务器配件,网卡,通用性型号,通用品牌 | 个 | WZ-QHDS2001-014 | 包1 | 014信息设备配件 | PC服务器网卡,型号:10/100/1000M,2电口 | PC服务器配件-配件:网卡,型号:10/100/1000M,2电口,品牌:通用 |  |  | 014信息设备配件-454 |  | 1
包1 | 500135616 | G20 | 配件 | G2075 | 服务器配件 | G2075002 | PC服务器配件 | PC服务器配件,光纤通道卡,通用性型号,通用品牌 | 个 | WZ-QHDS2001-014 | 包1 | 014信息设备配件 | 服务器HBA卡 | 8Gb-单端口-SFP |  |  | 014信息设备配件-455 |  | 1
包1 | 500107658 | G20 | 配件 | G2078 | 工作站配件 | G2078001 | 台式工作站配件 | 台式工作站配件,网卡,ETH2-UX,惠普 | 个 | WZ-QHDS2001-014 | 包1 | 014信息设备配件 | 台式工作站网卡,规格:2电口,1000M | 台式工作站配件-配件:网卡,规格:2电口,1000M,品牌:通用 |  |  | 014信息设备配件-456 |  | 1
包1 | 500135851 | G20 | 配件 | G2078 | 工作站配件 | G2078001 | 台式工作站配件 | 台式工作站配件,硬盘,通用性型号,通用品牌 | 个 | WZ-QHDS2001-014 | 包1 | 014信息设备配件 | 台式工作站硬盘,型号:3.5"/SATA/1T | 台式工作站配件-配件:硬盘,型号:3.5"/SATA/1T,品牌:通用 |  |  | 014信息设备配件-457 |  | 1
包1 | 500135851 | G20 | 配件 | G2078 | 工作站配件 | G2078001 | 台式工作站配件 | 台式工作站配件,硬盘,通用性型号,通用品牌 | 个 | WZ-QHDS2001-014 | 包1 | 014信息设备配件 | 台式工作站硬盘,型号:3.5"/SATA/2T | 台式工作站配件-配件:硬盘,型号:3.5"/SATA/2T,品牌:通用 |  |  | 014信息设备配件-458 |  | 1
包1 | 500135851 | G20 | 配件 | G2078 | 工作站配件 | G2078001 | 台式工作站配件 | 台式工作站配件,硬盘,通用性型号,通用品牌 | 个 | WZ-QHDS2001-014 | 包1 | 014信息设备配件 | 台式工作站硬盘,型号:2.5"/SATA/1T | 台式工作站配件-配件:硬盘,型号:2.5"/SATA/1T,品牌:通用 |  |  | 014信息设备配件-459 |  | 1
包1 | 500135851 | G20 | 配件 | G2078 | 工作站配件 | G2078001 | 台式工作站配件 | 台式工作站配件,硬盘,通用性型号,通用品牌 | 个 | WZ-QHDS2001-014 | 包1 | 014信息设备配件 | 台式工作站硬盘,型号:2.5"/SATA/2T | 台式工作站配件-配件:硬盘,型号:2.5"/SATA/2T,品牌:通用 |  |  | 014信息设备配件-460 |  | 1

## 015金属及装置性材料
分标名称：015金属及装置性材料 |  |  | 分标编号：WZ-QHDS2001-015
包编号 | 物料编码 | 大类 | 大类描述 | 中类 | 中类描述 | 小类 | 小类描述 | 物料描述 | ERP计量单位 | 分标编号 | 包号 | 分标名称 | 商品名称 | 规格型号 | 建议品牌 | 技术规范书ID | 图片对应编号 | 备注 | 数量
包1 | 500010828 | G16 | 金属材料 | G1602 | 钢材 | G1602003 | 槽钢 | 槽钢,#10,Q345 | 千克 | WZ-QHDS2001-015 | 包1 | 015金属及装置性材料 | 槽钢,#10,Q345 | 槽钢,#10,Q345 |  |  | 015金属及装置性材料-001 |  | 100
包1 | 500010827 | G16 | 金属材料 | G1602 | 钢材 | G1602003 | 槽钢 | 槽钢,#5,Q345 | 千克 | WZ-QHDS2001-015 | 包1 | 015金属及装置性材料 | 槽钢,#5,Q345 | 槽钢,#5,Q345 |  |  | 015金属及装置性材料-002 |  | 10000
包1 | 500010851 | G16 | 金属材料 | G1602 | 钢材 | G1602004 | 等边角钢 | 等边角钢,100mm,10mm,Q235-A | 千克 | WZ-QHDS2001-015 | 包1 | 015金属及装置性材料 | 等边角钢,100MM,10MM,Q235-A | 等边角钢,100MM,10MM,Q235-A |  |  | 015金属及装置性材料-003 |  | 10000
包1 | 500046669 | G16 | 金属材料 | G1602 | 钢材 | G1602004 | 等边角钢 | 等边角钢,100mm,10mm,Q235-B | 千克 | WZ-QHDS2001-015 | 包1 | 015金属及装置性材料 | 等边角钢,100MM,10MM,Q235-B | 等边角钢,100MM,10MM,Q235-B |  |  | 015金属及装置性材料-004 |  | 10000
包1 | 500100111 | G16 | 金属材料 | G1602 | 钢材 | G1602004 | 等边角钢 | 等边角钢,100mm,10mm,Q235-C | 千克 | WZ-QHDS2001-015 | 包1 | 015金属及装置性材料 | 等边角钢,100MM,10MM,Q235-C | 等边角钢,100MM,10MM,Q235-C |  |  | 015金属及装置性材料-005 |  | 10000
包1 | 500033299 | G16 | 金属材料 | G1602 | 钢材 | G1602004 | 等边角钢 | 等边角钢,100mm,10mm,Q345 | 千克 | WZ-QHDS2001-015 | 包1 | 015金属及装置性材料 | 等边角钢,100MM,10MM,Q345 | 等边角钢,100MM,10MM,Q345 |  |  | 015金属及装置性材料-006 |  | 2500
包1 | 500118823 | G16 | 金属材料 | G1602 | 钢材 | G1602004 | 等边角钢 | 等边角钢,100mm,10mm,Q345-B | 千克 | WZ-QHDS2001-015 | 包1 | 015金属及装置性材料 | 等边角钢,100MM,10MM,Q345-B | 等边角钢,100MM,10MM,Q345-B |  |  | 015金属及装置性材料-007 |  | 2500
包1 | 500118701 | G16 | 金属材料 | G1602 | 钢材 | G1602004 | 等边角钢 | 等边角钢,100mm,10mm,Q420-B | 千克 | WZ-QHDS2001-015 | 包1 | 015金属及装置性材料 | 等边角钢,100MM,10MM,Q420-B | 等边角钢,100MM,10MM,Q420-B |  |  | 015金属及装置性材料-008 |  | 2500
包1 | 500074995 | G16 | 金属材料 | G1602 | 钢材 | G1602004 | 等边角钢 | 等边角钢,100mm,12mm,Q235-A | 千克 | WZ-QHDS2001-015 | 包1 | 015金属及装置性材料 | 等边角钢,100MM,12MM,Q235-A | 等边角钢,100MM,12MM,Q235-A |  |  | 015金属及装置性材料-009 |  | 2500
包1 | 500118835 | G16 | 金属材料 | G1602 | 钢材 | G1602004 | 等边角钢 | 等边角钢,100mm,12mm,Q235-B | 千克 | WZ-QHDS2001-015 | 包1 | 015金属及装置性材料 | 等边角钢,100MM,12MM,Q235-B | 等边角钢,100MM,12MM,Q235-B |  |  | 015金属及装置性材料-010 |  | 2500
包1 | 500036152 | G16 | 金属材料 | G1602 | 钢材 | G1602004 | 等边角钢 | 等边角钢,100mm,12mm,Q345 | 千克 | WZ-QHDS2001-015 | 包1 | 015金属及装置性材料 | 等边角钢,100MM,12MM,Q345 | 等边角钢,100MM,12MM,Q345 |  |  | 015金属及装置性材料-011 |  | 2500
包1 | 500118829 | G16 | 金属材料 | G1602 | 钢材 | G1602004 | 等边角钢 | 等边角钢,100mm,12mm,Q345-B | 千克 | WZ-QHDS2001-015 | 包1 | 015金属及装置性材料 | 等边角钢,100MM,12MM,Q345-B | 等边角钢,100MM,12MM,Q345-B |  |  | 015金属及装置性材料-012 |  | 2500
包1 | 500118695 | G16 | 金属材料 | G1602 | 钢材 | G1602004 | 等边角钢 | 等边角钢,100mm,12mm,Q420-B | 千克 | WZ-QHDS2001-015 | 包1 | 015金属及装置性材料 | 等边角钢,100MM,12MM,Q420-B | 等边角钢,100MM,12MM,Q420-B |  |  | 015金属及装置性材料-013 |  | 2500
包1 | 500038353 | G16 | 金属材料 | G1602 | 钢材 | G1602004 | 等边角钢 | 等边角钢,100mm,14mm,Q235-A | 千克 | WZ-QHDS2001-015 | 包1 | 015金属及装置性材料 | 等边角钢,100MM,14MM,Q235-A | 等边角钢,100MM,14MM,Q235-A |  |  | 015金属及装置性材料-014 |  | 2500
包1 | 500118821 | G16 | 金属材料 | G1602 | 钢材 | G1602004 | 等边角钢 | 等边角钢,100mm,14mm,Q235-B | 千克 | WZ-QHDS2001-015 | 包1 | 015金属及装置性材料 | 等边角钢,100MM,14MM,Q235-B | 等边角钢,100MM,14MM,Q235-B |  |  | 015金属及装置性材料-015 |  | 2500
包1 | 500118816 | G16 | 金属材料 | G1602 | 钢材 | G1602004 | 等边角钢 | 等边角钢,100mm,14mm,Q345-B | 千克 | WZ-QHDS2001-015 | 包1 | 015金属及装置性材料 | 等边角钢,100MM,14MM,Q345-B | 等边角钢,100MM,14MM,Q345-B |  |  | 015金属及装置性材料-016 |  | 1000
包1 | 500118223 | G16 | 金属材料 | G1602 | 钢材 | G1602004 | 等边角钢 | 等边角钢,100mm,16mm,Q235-A | 千克 | WZ-QHDS2001-015 | 包1 | 015金属及装置性材料 | 等边角钢,100MM,16MM,Q235-A | 等边角钢,100MM,16MM,Q235-A |  |  | 015金属及装置性材料-017 |  | 1000
包1 | 500095180 | G16 | 金属材料 | G1602 | 钢材 | G1602004 | 等边角钢 | 等边角钢,100mm,16mm,Q235-C | 千克 | WZ-QHDS2001-015 | 包1 | 015金属及装置性材料 | 等边角钢,100MM,16MM,Q235-C | 等边角钢,100MM,16MM,Q235-C |  |  | 015金属及装置性材料-018 |  | 1000
包1 | 500078963 | G16 | 金属材料 | G1602 | 钢材 | G1602004 | 等边角钢 | 等边角钢,100mm,6mm,Q235-A | 千克 | WZ-QHDS2001-015 | 包1 | 015金属及装置性材料 | 等边角钢,100MM,6MM,Q235-A | 等边角钢,100MM,6MM,Q235-A |  |  | 015金属及装置性材料-019 |  | 1000
包1 | 500100152 | G16 | 金属材料 | G1602 | 钢材 | G1602004 | 等边角钢 | 等边角钢,100mm,6mm,Q235-B | 千克 | WZ-QHDS2001-015 | 包1 | 015金属及装置性材料 | 等边角钢,100MM,6MM,Q235-B | 等边角钢,100MM,6MM,Q235-B |  |  | 015金属及装置性材料-020 |  | 1000
包1 | 500118221 | G16 | 金属材料 | G1602 | 钢材 | G1602004 | 等边角钢 | 等边角钢,100mm,7mm,Q235-A | 千克 | WZ-QHDS2001-015 | 包1 | 015金属及装置性材料 | 等边角钢,100MM,7MM,Q235-A | 等边角钢,100MM,7MM,Q235-A |  |  | 015金属及装置性材料-021 |  | 1000
包1 | 500118222 | G16 | 金属材料 | G1602 | 钢材 | G1602004 | 等边角钢 | 等边角钢,100mm,7mm,Q235-B | 千克 | WZ-QHDS2001-015 | 包1 | 015金属及装置性材料 | 等边角钢,100MM,7MM,Q235-B | 等边角钢,100MM,7MM,Q235-B |  |  | 015金属及装置性材料-022 |  | 1000
包1 | 500118826 | G16 | 金属材料 | G1602 | 钢材 | G1602004 | 等边角钢 | 等边角钢,100mm,7mm,Q345-B | 千克 | WZ-QHDS2001-015 | 包1 | 015金属及装置性材料 | 等边角钢,100MM,7MM,Q345-B | 等边角钢,100MM,7MM,Q345-B |  |  | 015金属及装置性材料-023 |  | 1000
包1 | 500118688 | G16 | 金属材料 | G1602 | 钢材 | G1602004 | 等边角钢 | 等边角钢,100mm,7mm,Q420-B | 千克 | WZ-QHDS2001-015 | 包1 | 015金属及装置性材料 | 等边角钢,100MM,7MM,Q420-B | 等边角钢,100MM,7MM,Q420-B |  |  | 015金属及装置性材料-024 |  | 5000
包1 | 500010852 | G16 | 金属材料 | G1602 | 钢材 | G1602004 | 等边角钢 | 等边角钢,100mm,8mm,Q235-A | 千克 | WZ-QHDS2001-015 | 包1 | 015金属及装置性材料 | 等边角钢,100MM,8MM,Q235-A | 等边角钢,100MM,8MM,Q235-A |  |  | 015金属及装置性材料-025 |  | 5000
包1 | 500100124 | G16 | 金属材料 | G1602 | 钢材 | G1602004 | 等边角钢 | 等边角钢,100mm,8mm,Q235-B | 千克 | WZ-QHDS2001-015 | 包1 | 015金属及装置性材料 | 等边角钢,100MM,8MM,Q235-B | 等边角钢,100MM,8MM,Q235-B |  |  | 015金属及装置性材料-026 |  | 5000
包1 | 500010876 | G16 | 金属材料 | G1602 | 钢材 | G1602004 | 等边角钢 | 等边角钢,100mm,8mm,Q345 | 千克 | WZ-QHDS2001-015 | 包1 | 015金属及装置性材料 | 等边角钢,100MM,8MM,Q345 | 等边角钢,100MM,8MM,Q345 |  |  | 015金属及装置性材料-027 |  | 5000
包1 | 500118812 | G16 | 金属材料 | G1602 | 钢材 | G1602004 | 等边角钢 | 等边角钢,100mm,8mm,Q345-B | 千克 | WZ-QHDS2001-015 | 包1 | 015金属及装置性材料 | 等边角钢,100MM,8MM,Q345-B | 等边角钢,100MM,8MM,Q345-B |  |  | 015金属及装置性材料-028 |  | 5000
包1 | 500118706 | G16 | 金属材料 | G1602 | 钢材 | G1602004 | 等边角钢 | 等边角钢,100mm,8mm,Q420-B | 千克 | WZ-QHDS2001-015 | 包1 | 015金属及装置性材料 | 等边角钢,100MM,8MM,Q420-B | 等边角钢,100MM,8MM,Q420-B |  |  | 015金属及装置性材料-029 |  | 5000
包1 | 500036154 | G16 | 金属材料 | G1602 | 钢材 | G1602004 | 等边角钢 | 等边角钢,110mm,10mm,Q235-A | 千克 | WZ-QHDS2001-015 | 包1 | 015金属及装置性材料 | 等边角钢,110MM,10MM,Q235-A | 等边角钢,110MM,10MM,Q235-A |  |  | 015金属及装置性材料-030 |  | 5000
包1 | 500100138 | G16 | 金属材料 | G1602 | 钢材 | G1602004 | 等边角钢 | 等边角钢,110mm,10mm,Q235-B | 千克 | WZ-QHDS2001-015 | 包1 | 015金属及装置性材料 | 等边角钢,110MM,10MM,Q235-B | 等边角钢,110MM,10MM,Q235-B |  |  | 015金属及装置性材料-031 |  | 5000
包1 | 500078669 | G16 | 金属材料 | G1602 | 钢材 | G1602004 | 等边角钢 | 等边角钢,110mm,10mm,Q345 | 千克 | WZ-QHDS2001-015 | 包1 | 015金属及装置性材料 | 等边角钢,110MM,10MM,Q345 | 等边角钢,110MM,10MM,Q345 |  |  | 015金属及装置性材料-032 |  | 5000
包1 | 500118815 | G16 | 金属材料 | G1602 | 钢材 | G1602004 | 等边角钢 | 等边角钢,110mm,10mm,Q345-B | 千克 | WZ-QHDS2001-015 | 包1 | 015金属及装置性材料 | 等边角钢,110MM,10MM,Q345-B | 等边角钢,110MM,10MM,Q345-B |  |  | 015金属及装置性材料-033 |  | 5000
包1 | 500118690 | G16 | 金属材料 | G1602 | 钢材 | G1602004 | 等边角钢 | 等边角钢,110mm,10mm,Q420-B | 千克 | WZ-QHDS2001-015 | 包1 | 015金属及装置性材料 | 等边角钢,110MM,10MM,Q420-B | 等边角钢,110MM,10MM,Q420-B |  |  | 015金属及装置性材料-034 |  | 5000
包1 | 500101337 | G16 | 金属材料 | G1602 | 钢材 | G1602004 | 等边角钢 | 等边角钢,110mm,11mm,Q235-C | 千克 | WZ-QHDS2001-015 | 包1 | 015金属及装置性材料 | 等边角钢,110MM,11MM,Q235-C | 等边角钢,110MM,11MM,Q235-C |  |  | 015金属及装置性材料-035 |  | 5000
包1 | 500118220 | G16 | 金属材料 | G1602 | 钢材 | G1602004 | 等边角钢 | 等边角钢,110mm,12mm,Q235-A | 千克 | WZ-QHDS2001-015 | 包1 | 015金属及装置性材料 | 等边角钢,110MM,12MM,Q235-A | 等边角钢,110MM,12MM,Q235-A |  |  | 015金属及装置性材料-036 |  | 5000
包1 | 500118808 | G16 | 金属材料 | G1602 | 钢材 | G1602004 | 等边角钢 | 等边角钢,110mm,12mm,Q235-B | 千克 | WZ-QHDS2001-015 | 包1 | 015金属及装置性材料 | 等边角钢,110MM,12MM,Q235-B | 等边角钢,110MM,12MM,Q235-B |  |  | 015金属及装置性材料-037 |  | 5000
包1 | 500118806 | G16 | 金属材料 | G1602 | 钢材 | G1602004 | 等边角钢 | 等边角钢,110mm,12mm,Q345-B | 千克 | WZ-QHDS2001-015 | 包1 | 015金属及装置性材料 | 等边角钢,110MM,12MM,Q345-B | 等边角钢,110MM,12MM,Q345-B |  |  | 015金属及装置性材料-038 |  | 5000
包1 | 500118709 | G16 | 金属材料 | G1602 | 钢材 | G1602004 | 等边角钢 | 等边角钢,110mm,12mm,Q420-B | 千克 | WZ-QHDS2001-015 | 包1 | 015金属及装置性材料 | 等边角钢,110MM,12MM,Q420-B | 等边角钢,110MM,12MM,Q420-B |  |  | 015金属及装置性材料-039 |  | 5000
包1 | 500118213 | G16 | 金属材料 | G1602 | 钢材 | G1602004 | 等边角钢 | 等边角钢,110mm,14mm,Q235-A | 千克 | WZ-QHDS2001-015 | 包1 | 015金属及装置性材料 | 等边角钢,110MM,14MM,Q235-A | 等边角钢,110MM,14MM,Q235-A |  |  | 015金属及装置性材料-040 |  | 5000
包1 | 500118851 | G16 | 金属材料 | G1602 | 钢材 | G1602004 | 等边角钢 | 等边角钢,110mm,14mm,Q235-B | 千克 | WZ-QHDS2001-015 | 包1 | 015金属及装置性材料 | 等边角钢,110MM,14MM,Q235-B | 等边角钢,110MM,14MM,Q235-B |  |  | 015金属及装置性材料-041 |  | 5000
包1 | 500118822 | G16 | 金属材料 | G1602 | 钢材 | G1602004 | 等边角钢 | 等边角钢,110mm,14mm,Q345-B | 千克 | WZ-QHDS2001-015 | 包1 | 015金属及装置性材料 | 等边角钢,110MM,14MM,Q345-B | 等边角钢,110MM,14MM,Q345-B |  |  | 015金属及装置性材料-042 |  | 5000
包1 | 500118710 | G16 | 金属材料 | G1602 | 钢材 | G1602004 | 等边角钢 | 等边角钢,110mm,14mm,Q420-B | 千克 | WZ-QHDS2001-015 | 包1 | 015金属及装置性材料 | 等边角钢,110MM,14MM,Q420-B | 等边角钢,110MM,14MM,Q420-B |  |  | 015金属及装置性材料-043 |  | 5000
包1 | 500095315 | G16 | 金属材料 | G1602 | 钢材 | G1602004 | 等边角钢 | 等边角钢,110mm,17mm,Q235-C | 千克 | WZ-QHDS2001-015 | 包1 | 015金属及装置性材料 | 等边角钢,110MM,17MM,Q235-C | 等边角钢,110MM,17MM,Q235-C |  |  | 015金属及装置性材料-044 |  | 5000
包1 | 500075081 | G16 | 金属材料 | G1602 | 钢材 | G1602004 | 等边角钢 | 等边角钢,120mm,10mm,Q235-A | 千克 | WZ-QHDS2001-015 | 包1 | 015金属及装置性材料 | 等边角钢,120MM,10MM,Q235-A | 等边角钢,120MM,10MM,Q235-A |  |  | 015金属及装置性材料-045 |  | 5000
包1 | 500115236 | G16 | 金属材料 | G1602 | 钢材 | G1602004 | 等边角钢 | 等边角钢,120mm,12mm,Q235-A | 千克 | WZ-QHDS2001-015 | 包1 | 015金属及装置性材料 | 等边角钢,120MM,12MM,Q235-A | 等边角钢,120MM,12MM,Q235-A |  |  | 015金属及装置性材料-046 |  | 5000
包1 | 500036158 | G16 | 金属材料 | G1602 | 钢材 | G1602004 | 等边角钢 | 等边角钢,140mm,10mm,Q235-A | 千克 | WZ-QHDS2001-015 | 包1 | 015金属及装置性材料 | 等边角钢,140MM,10MM,Q235-A | 等边角钢,140MM,10MM,Q235-A |  |  | 015金属及装置性材料-047 |  | 5000
包1 | 500036159 | G16 | 金属材料 | G1602 | 钢材 | G1602004 | 等边角钢 | 等边角钢,140mm,12mm,Q235-A | 千克 | WZ-QHDS2001-015 | 包1 | 015金属及装置性材料 | 等边角钢,140MM,12MM,Q235-A | 等边角钢,140MM,12MM,Q235-A |  |  | 015金属及装置性材料-048 |  | 5000
包1 | 500118234 | G16 | 金属材料 | G1602 | 钢材 | G1602004 | 等边角钢 | 等边角钢,160mm,10mm,Q235-A | 千克 | WZ-QHDS2001-015 | 包1 | 015金属及装置性材料 | 等边角钢,160MM,10MM,Q235-A | 等边角钢,160MM,10MM,Q235-A |  |  | 015金属及装置性材料-049 |  | 5000
包1 | 500036161 | G16 | 金属材料 | G1602 | 钢材 | G1602004 | 等边角钢 | 等边角钢,160mm,12mm,Q235-A | 千克 | WZ-QHDS2001-015 | 包1 | 015金属及装置性材料 | 等边角钢,160MM,12MM,Q235-A | 等边角钢,160MM,12MM,Q235-A |  |  | 015金属及装置性材料-050 |  | 5000
包1 | 500036118 | G16 | 金属材料 | G1602 | 钢材 | G1602004 | 等边角钢 | 等边角钢,160mm,14mm,Q235-A | 千克 | WZ-QHDS2001-015 | 包1 | 015金属及装置性材料 | 等边角钢,160MM,14MM,Q235-A | 等边角钢,160MM,14MM,Q235-A |  |  | 015金属及装置性材料-051 |  | 5000
包1 | 500118795 | G16 | 金属材料 | G1602 | 钢材 | G1602004 | 等边角钢 | 等边角钢,180mm,10mm,Q345-B | 千克 | WZ-QHDS2001-015 | 包1 | 015金属及装置性材料 | 等边角钢,180MM,10MM,Q345-B | 等边角钢,180MM,10MM,Q345-B |  |  | 015金属及装置性材料-052 |  | 5000
包1 | 500118227 | G16 | 金属材料 | G1602 | 钢材 | G1602004 | 等边角钢 | 等边角钢,180mm,16mm,Q235-A | 千克 | WZ-QHDS2001-015 | 包1 | 015金属及装置性材料 | 等边角钢,180MM,16MM,Q235-A | 等边角钢,180MM,16MM,Q235-A |  |  | 015金属及装置性材料-053 |  | 5000
包1 | 500118714 | G16 | 金属材料 | G1602 | 钢材 | G1602004 | 等边角钢 | 等边角钢,200mm,10mm,Q420-B | 千克 | WZ-QHDS2001-015 | 包1 | 015金属及装置性材料 | 等边角钢,200MM,10MM,Q420-B | 等边角钢,200MM,10MM,Q420-B |  |  | 015金属及装置性材料-054 |  | 5000
包1 | 500118717 | G16 | 金属材料 | G1602 | 钢材 | G1602004 | 等边角钢 | 等边角钢,200mm,12mm,Q420-B | 千克 | WZ-QHDS2001-015 | 包1 | 015金属及装置性材料 | 等边角钢,200MM,12MM,Q420-B | 等边角钢,200MM,12MM,Q420-B |  |  | 015金属及装置性材料-055 |  | 5000
包1 | 500010853 | G16 | 金属材料 | G1602 | 钢材 | G1602004 | 等边角钢 | 等边角钢,30mm,3mm,Q235-A | 千克 | WZ-QHDS2001-015 | 包1 | 015金属及装置性材料 | 等边角钢,30MM,3MM,Q235-A | 等边角钢,30MM,3MM,Q235-A |  |  | 015金属及装置性材料-056 |  | 5000
包1 | 500010891 | G16 | 金属材料 | G1602 | 钢材 | G1602004 | 等边角钢 | 等边角钢,30mm,3mm,Q235-B | 千克 | WZ-QHDS2001-015 | 包1 | 015金属及装置性材料 | 等边角钢,30MM,3MM,Q235-B | 等边角钢,30MM,3MM,Q235-B |  |  | 015金属及装置性材料-057 |  | 5000
包1 | 500010855 | G16 | 金属材料 | G1602 | 钢材 | G1602004 | 等边角钢 | 等边角钢,45mm,4mm,Q235-A | 千克 | WZ-QHDS2001-015 | 包1 | 015金属及装置性材料 | 等边角钢,45MM,4MM,Q235-A | 等边角钢,45MM,4MM,Q235-A |  |  | 015金属及装置性材料-058 |  | 5000
包1 | 500010860 | G16 | 金属材料 | G1602 | 钢材 | G1602004 | 等边角钢 | 等边角钢,45mm,5mm,Q235-A | 千克 | WZ-QHDS2001-015 | 包1 | 015金属及装置性材料 | 等边角钢,45MM,5MM,Q235-A | 等边角钢,45MM,5MM,Q235-A |  |  | 015金属及装置性材料-059 |  | 5000
包1 | 500039497 | G16 | 金属材料 | G1602 | 钢材 | G1602004 | 等边角钢 | 等边角钢,45mm,5mm,Q235-B | 千克 | WZ-QHDS2001-015 | 包1 | 015金属及装置性材料 | 等边角钢,45MM,5MM,Q235-B | 等边角钢,45MM,5MM,Q235-B |  |  | 015金属及装置性材料-060 |  | 1000
包1 | 500036144 | G16 | 金属材料 | G1602 | 钢材 | G1602004 | 等边角钢 | 等边角钢,45mm,5mm,Q345 | 千克 | WZ-QHDS2001-015 | 包1 | 015金属及装置性材料 | 等边角钢,45mm,5mm,Q345 | 等边角钢,45mm,5mm,Q345 |  |  | 015金属及装置性材料-061 |  | 50
包1 | 500053679 | G16 | 金属材料 | G1602 | 钢材 | G1602004 | 等边角钢 | 等边角钢,45mm,6mm,Q235-A | 千克 | WZ-QHDS2001-015 | 包1 | 015金属及装置性材料 | 等边角钢,45MM,6MM,Q235-A | 等边角钢,45MM,6MM,Q235-A |  |  | 015金属及装置性材料-062 |  | 5000
包1 | 500010850 | G16 | 金属材料 | G1602 | 钢材 | G1602004 | 等边角钢 | 等边角钢,50mm,5mm,Q235-A | 千克 | WZ-QHDS2001-015 | 包1 | 015金属及装置性材料 | 等边角钢,50MM,5MM,Q235-A | 等边角钢,50MM,5MM,Q235-A |  |  | 015金属及装置性材料-063 |  | 1000
包1 | 500036148 | G16 | 金属材料 | G1602 | 钢材 | G1602004 | 等边角钢 | 等边角钢,60mm,8mm,Q235-A | 千克 | WZ-QHDS2001-015 | 包1 | 015金属及装置性材料 | 等边角钢,60mm,8mm,Q235-A | 等边角钢,60mm,8mm,Q235-A |  |  | 015金属及装置性材料-064 |  | 1500
包1 | 500118212 | G16 | 金属材料 | G1602 | 钢材 | G1602004 | 等边角钢 | 等边角钢,63mm,10mm,Q235-A | 千克 | WZ-QHDS2001-015 | 包1 | 015金属及装置性材料 | 等边角钢,63MM,10MM,Q235-A | 等边角钢,63MM,10MM,Q235-A |  |  | 015金属及装置性材料-065 |  | 5000
包1 | 500010849 | G16 | 金属材料 | G1602 | 钢材 | G1602004 | 等边角钢 | 等边角钢,63mm,6mm,Q235-A | 千克 | WZ-QHDS2001-015 | 包1 | 015金属及装置性材料 | 等边角钢,63MM,6MM,Q235-A | 等边角钢,63MM,6MM,Q235-A |  |  | 015金属及装置性材料-066 |  | 5000
包1 | 500010879 | G16 | 金属材料 | G1602 | 钢材 | G1602004 | 等边角钢 | 等边角钢,75mm,10mm,Q235-A | 千克 | WZ-QHDS2001-015 | 包1 | 015金属及装置性材料 | 等边角钢,75mm,10mm,Q235-A | 等边角钢,75mm,10mm,Q235-A |  |  | 015金属及装置性材料-067 |  | 5000
包1 | 500010862 | G16 | 金属材料 | G1602 | 钢材 | G1602004 | 等边角钢 | 等边角钢,75mm,8mm,Q235-A | 千克 | WZ-QHDS2001-015 | 包1 | 015金属及装置性材料 | 等边角钢,75mm,8mm,Q235-A | 等边角钢,75mm,8mm,Q235-A |  |  | 015金属及装置性材料-068 |  | 200
包1 | 500010880 | G16 | 金属材料 | G1602 | 钢材 | G1602004 | 等边角钢 | 等边角钢,80mm,6mm,Q235-A | 千克 | WZ-QHDS2001-015 | 包1 | 015金属及装置性材料 | 等边角钢,80MM,6MM,Q235-A | 等边角钢,80MM,6MM,Q235-A |  |  | 015金属及装置性材料-069 |  | 5000
包1 | 500010859 | G16 | 金属材料 | G1602 | 钢材 | G1602004 | 等边角钢 | 等边角钢,80mm,8mm,Q235-A | 千克 | WZ-QHDS2001-015 | 包1 | 015金属及装置性材料 | 等边角钢,80MM,8MM,Q235-A | 等边角钢,80MM,8MM,Q235-A |  |  | 015金属及装置性材料-070 |  | 2000
包1 | 500132683 | G16 | 金属材料 | G1602 | 钢材 | G1602007 | 圆钢 | 圆钢,φ170,Q235-B | 千克 | WZ-QHDS2001-015 | 包1 | 015金属及装置性材料 | 圆钢,φ170,Q235-B | 圆钢,φ170,Q235-B |  |  | 015金属及装置性材料-071 |  | 300
包1 | 500103141 | G16 | 金属材料 | G1602 | 钢材 | G1602024 | 铜排 | 铜排,F20,100×4.8 | 千克 | WZ-QHDS2001-015 | 包1 | 015金属及装置性材料 | 铜排,F20,100×4.8 | 铜排,F20,100×4.8 |  |  | 015金属及装置性材料-072 |  | 350
包1 | 500011547 | G16 | 金属材料 | G1602 | 钢材 | G1602024 | 铜排 | 铜排,T2,25×4 | 千克 | WZ-QHDS2001-015 | 包1 | 015金属及装置性材料 | 铜排,T2,25×4 | 铜排,T2,25×4 |  |  | 015金属及装置性材料-073 |  | 350
包1 | 500031001 | G16 | 金属材料 | G1602 | 钢材 | G1602024 | 铜排 | 铜排,T2,80×8 | 千克 | WZ-QHDS2001-015 | 包1 | 015金属及装置性材料 | 铜排,T2,80×8 | 铜排,T2,80×8 |  |  | 015金属及装置性材料-074 |  | 200
包1 | 500031849 | G16 | 金属材料 | G1602 | 钢材 | G1602024 | 铜排 | 铜排,T2Y,100×10 | 千克 | WZ-QHDS2001-015 | 包1 | 015金属及装置性材料 | 铜排,T2Y,100×10 | 铜排,T2Y,100×10 |  |  | 015金属及装置性材料-075 |  | 350
包1 | 500057072 | G16 | 金属材料 | G1602 | 钢材 | G1602024 | 铜排 | 铜排,T2Y,120×10 | 千克 | WZ-QHDS2001-015 | 包1 | 015金属及装置性材料 | 铜排,T2Y,120×10 | 铜排,T2Y,120×10 |  |  | 015金属及装置性材料-076 |  | 400
包1 | 500031850 | G16 | 金属材料 | G1602 | 钢材 | G1602024 | 铜排 | 铜排,T2Y,40×4 | 千克 | WZ-QHDS2001-015 | 包1 | 015金属及装置性材料 | 铜排,T2Y,40×4 | 铜排,T2Y,40×4 |  |  | 015金属及装置性材料-077 |  | 350
包1 | 500067338 | G16 | 金属材料 | G1602 | 钢材 | G1602024 | 铜排 | 铜排,T2Y,60×8 | 千克 | WZ-QHDS2001-015 | 包1 | 015金属及装置性材料 | 铜排,T2Y,60×8 | 铜排,T2Y,60×8 |  |  | 015金属及装置性材料-078 |  | 350
包1 | 500055382 | G16 | 金属材料 | G1602 | 钢材 | G1602024 | 铜排 | 铜排,T3Y,100×10 | 千克 | WZ-QHDS2001-015 | 包1 | 015金属及装置性材料 | 铜排,T3Y,100×10 | 铜排,T3Y,100×10 |  |  | 015金属及装置性材料-079 |  | 300
包1 | 500093133 | G16 | 金属材料 | G1602 | 钢材 | G1602024 | 铜排 | 铜排,T3Y,125×10 | 千克 | WZ-QHDS2001-015 | 包1 | 015金属及装置性材料 | 铜排,T3Y,125×10 | 铜排,T3Y,125×10 |  |  | 015金属及装置性材料-080 |  | 200
包1 | 500026831 | G16 | 金属材料 | G1602 | 钢材 | G1602024 | 铜排 | 铜排,TMY,100×10 | 千克 | WZ-QHDS2001-015 | 包1 | 015金属及装置性材料 | 铜排,TMY,100×10 | 铜排,TMY,100×10 |  |  | 015金属及装置性材料-081 |  | 500
包1 | 500078893 | G16 | 金属材料 | G1602 | 钢材 | G1602024 | 铜排 | 铜排,TMY,100×12 | 千克 | WZ-QHDS2001-015 | 包1 | 015金属及装置性材料 | 铜排,TMY,100×12 | 铜排,TMY,100×12 |  |  | 015金属及装置性材料-082 |  | 300
包1 | 500057078 | G16 | 金属材料 | G1602 | 钢材 | G1602024 | 铜排 | 铜排,TMY,120×10 | 千克 | WZ-QHDS2001-015 | 包1 | 015金属及装置性材料 | 铜排,TMY,120×10 | 铜排,TMY,120×10 |  |  | 015金属及装置性材料-083 |  | 1000
包1 | 500121969 | G16 | 金属材料 | G1602 | 钢材 | G1602024 | 铜排 | 铜排,TMY,120×8 | 千克 | WZ-QHDS2001-015 | 包1 | 015金属及装置性材料 | 铜排,TMY,120×8 | 铜排,TMY,120×8 |  |  | 015金属及装置性材料-084 |  | 300
包1 | 500028598 | G16 | 金属材料 | G1602 | 钢材 | G1602024 | 铜排 | 铜排,TMY,125×10 | 千克 | WZ-QHDS2001-015 | 包1 | 015金属及装置性材料 | 铜排,TMY,125×10 | 铜排,TMY,125×10 |  |  | 015金属及装置性材料-085 |  | 350
包1 | 500121973 | G16 | 金属材料 | G1602 | 钢材 | G1602024 | 铜排 | 铜排,TMY,125×12 | 千克 | WZ-QHDS2001-015 | 包1 | 015金属及装置性材料 | 铜排,TMY,125×12 | 铜排,TMY,125×12 |  |  | 015金属及装置性材料-086 |  | 350
包1 | 500028603 | G16 | 金属材料 | G1602 | 钢材 | G1602024 | 铜排 | 铜排,TMY,50×5 | 千克 | WZ-QHDS2001-015 | 包1 | 015金属及装置性材料 | 铜排,TMY,50×5 | 铜排,TMY,50×5 |  |  | 015金属及装置性材料-087 |  | 200
包1 | 500028599 | G16 | 金属材料 | G1602 | 钢材 | G1602024 | 铜排 | 铜排,TMY,80×8 | 千克 | WZ-QHDS2001-015 | 包1 | 015金属及装置性材料 | 铜排,TMY,80×8 | 铜排,TMY,80×8 |  |  | 015金属及装置性材料-088 |  | 150
包1 | 500080834 | G16 | 金属材料 | G1602 | 钢材 | G1602025 | 铝排 | 铝排,-100mm×150mm | 千克 | WZ-QHDS2001-015 | 包1 | 015金属及装置性材料 | 铝排,-100MM×150MM | 铝排,-100MM×150MM |  |  | 015金属及装置性材料-089 |  | 500
包1 | 500011550 | G16 | 金属材料 | G1602 | 钢材 | G1602025 | 铝排 | 铝排,-120mm×10mm | 千克 | WZ-QHDS2001-015 | 包1 | 015金属及装置性材料 | 铝排,-120MM×10MM | 铝排,-120MM×10MM |  |  | 015金属及装置性材料-090 |  | 200
包1 | 500011549 | G16 | 金属材料 | G1602 | 钢材 | G1602025 | 铝排 | 铝排,-125mm×10mm | 千克 | WZ-QHDS2001-015 | 包1 | 015金属及装置性材料 | 铝排,-125MM×10MM | 铝排,-125MM×10MM |  |  | 015金属及装置性材料-091 |  | 200
包1 | 500028605 | G16 | 金属材料 | G1602 | 钢材 | G1602025 | 铝排 | 铝排,-200mm×6mm | 千克 | WZ-QHDS2001-015 | 包1 | 015金属及装置性材料 | 铝排,-200MM×6MM | 铝排,-200MM×6MM |  |  | 015金属及装置性材料-092 |  | 200
包1 | 500028604 | G16 | 金属材料 | G1602 | 钢材 | G1602025 | 铝排 | 铝排,-40mm×10mm | 千克 | WZ-QHDS2001-015 | 包1 | 015金属及装置性材料 | 铝排,-40MM×10MM | 铝排,-40MM×10MM |  |  | 015金属及装置性材料-093 |  | 200
包1 | 500080819 | G16 | 金属材料 | G1602 | 钢材 | G1602025 | 铝排 | 铝排,-40mm×6mm | 千克 | WZ-QHDS2001-015 | 包1 | 015金属及装置性材料 | 铝排,-40MM×6MM | 铝排,-40MM×6MM |  |  | 015金属及装置性材料-094 |  | 200
包1 | 500079408 | G16 | 金属材料 | G1602 | 钢材 | G1602025 | 铝排 | 铝排,-50mm×6mm | 千克 | WZ-QHDS2001-015 | 包1 | 015金属及装置性材料 | 铝排,-50MM×6MM | 铝排,-50MM×6MM |  |  | 015金属及装置性材料-095 |  | 100
包1 | 500011558 | G16 | 金属材料 | G1602 | 钢材 | G1602025 | 铝排 | 铝排,-60mm×10mm | 千克 | WZ-QHDS2001-015 | 包1 | 015金属及装置性材料 | 铝排,-60MM×10MM | 铝排,-60MM×10MM |  |  | 015金属及装置性材料-096 |  | 100
包1 | 500011548 | G16 | 金属材料 | G1602 | 钢材 | G1602025 | 铝排 | 铝排,-80mm×10mm | 千克 | WZ-QHDS2001-015 | 包1 | 015金属及装置性材料 | 铝排,-80MM×10MM | 铝排,-80MM×10MM |  |  | 015金属及装置性材料-097 |  | 350
包1 | 500011565 | G16 | 金属材料 | G1603 | 金属制品 | G1603001 | 钢丝绳 | 钢丝绳,10mm,钢 | 千克 | WZ-QHDS2001-015 | 包1 | 015金属及装置性材料 | 钢丝绳,10mm,钢 | 钢丝绳-直径mm:10mm,材质:钢 |  |  | 015金属及装置性材料-098 |  | 100
包1 | 500054767 | G16 | 金属材料 | G1603 | 金属制品 | G1603001 | 钢丝绳 | 钢丝绳,11mm,钢 | 千克 | WZ-QHDS2001-015 | 包1 | 015金属及装置性材料 | 钢丝绳,11mm,钢 | 钢丝绳,11mm,钢 |  |  | 015金属及装置性材料-099 |  | 300
包1 | 500011567 | G16 | 金属材料 | G1603 | 金属制品 | G1603001 | 钢丝绳 | 钢丝绳,12mm,钢 | 千克 | WZ-QHDS2001-015 | 包1 | 015金属及装置性材料 | 钢丝绳,12mm,钢 | 钢丝绳-直径mm:12mm,材质:钢 |  |  | 015金属及装置性材料-100 |  | 100
包1 | 500073028 | G16 | 金属材料 | G1603 | 金属制品 | G1603001 | 钢丝绳 | 钢丝绳,14mm,镀锌钢 | 千克 | WZ-QHDS2001-015 | 包1 | 015金属及装置性材料 | 钢丝绳,14mm,镀锌钢 | 钢丝绳,14mm,镀锌钢 |  |  | 015金属及装置性材料-101 |  | 300
包1 | 500011568 | G16 | 金属材料 | G1603 | 金属制品 | G1603001 | 钢丝绳 | 钢丝绳,14mm,钢 | 千克 | WZ-QHDS2001-015 | 包1 | 015金属及装置性材料 | 钢丝绳,14mm,钢 | 钢丝绳-直径mm:14mm,材质:钢 |  |  | 015金属及装置性材料-102 |  | 100
包1 | 500011574 | G16 | 金属材料 | G1603 | 金属制品 | G1603001 | 钢丝绳 | 钢丝绳,16mm,不锈钢 | 千克 | WZ-QHDS2001-015 | 包1 | 015金属及装置性材料 | 钢丝绳,16mm,不锈钢 | 直径mm:16mm,材质:不锈钢 |  |  | 015金属及装置性材料-103 |  | 800
包1 | 500073122 | G16 | 金属材料 | G1603 | 金属制品 | G1603001 | 钢丝绳 | 钢丝绳,16mm,镀锌钢 | 千克 | WZ-QHDS2001-015 | 包1 | 015金属及装置性材料 | 钢丝绳,16mm,镀锌钢 | 钢丝绳,16mm,镀锌钢 |  |  | 015金属及装置性材料-104 |  | 200
包1 | 500011569 | G16 | 金属材料 | G1603 | 金属制品 | G1603001 | 钢丝绳 | 钢丝绳,16mm,钢 | 千克 | WZ-QHDS2001-015 | 包1 | 015金属及装置性材料 | 钢丝绳,16mm,钢 | 钢丝绳,16mm,钢 |  |  | 015金属及装置性材料-105 |  | 500
包1 | 500036107 | G16 | 金属材料 | G1603 | 金属制品 | G1603001 | 钢丝绳 | 钢丝绳,18mm,钢 | 千克 | WZ-QHDS2001-015 | 包1 | 015金属及装置性材料 | 钢丝绳,18mm,钢 | 钢丝绳,18mm,钢 |  |  | 015金属及装置性材料-106 |  | 200
包1 | 500054274 | G16 | 金属材料 | G1603 | 金属制品 | G1603001 | 钢丝绳 | 钢丝绳,22mm,不锈钢 | 千克 | WZ-QHDS2001-015 | 包1 | 015金属及装置性材料 | 钢丝绳,22mm,不锈钢 | 钢丝绳,22mm,不锈钢 |  |  | 015金属及装置性材料-107 |  | 100
包1 | 500011572 | G16 | 金属材料 | G1603 | 金属制品 | G1603001 | 钢丝绳 | 钢丝绳,6mm,不锈钢 | 千克 | WZ-QHDS2001-015 | 包1 | 015金属及装置性材料 | 钢丝绳,6mm,不锈钢 | 钢丝绳-直径mm:6mm,材质:不锈钢 |  |  | 015金属及装置性材料-108 |  | 500
包1 | 500011563 | G16 | 金属材料 | G1603 | 金属制品 | G1603001 | 钢丝绳 | 钢丝绳,6mm,钢 | 千克 | WZ-QHDS2001-015 | 包1 | 015金属及装置性材料 | 钢丝绳,6mm,钢 | 钢丝绳-直径mm:6mm,材质:钢 |  |  | 015金属及装置性材料-109 |  | 300
包1 | 500011564 | G16 | 金属材料 | G1603 | 金属制品 | G1603001 | 钢丝绳 | 钢丝绳,8mm,不锈钢 | 千克 | WZ-QHDS2001-015 | 包1 | 015金属及装置性材料 | 钢丝绳,8mm,不锈钢 | 钢丝绳-直径mm:8mm,材质:不锈钢 |  |  | 015金属及装置性材料-110 |  | 1500
包1 | 500011566 | G16 | 金属材料 | G1603 | 金属制品 | G1603001 | 钢丝绳 | 钢丝绳,8mm,钢 | 千克 | WZ-QHDS2001-015 | 包1 | 015金属及装置性材料 | 钢丝绳,8mm,钢 | 钢丝绳-直径mm:8mm,材质:钢 |  |  | 015金属及装置性材料-111 |  | 100
包1 | 500036996 | G16 | 金属材料 | G1603 | 金属制品 | G1603004 | 铁丝 | 铁丝,0.6mm | 千克 | WZ-QHDS2001-015 | 包1 | 015金属及装置性材料 | 铁丝,0.6mm | 铁丝,0.6mm |  |  | 015金属及装置性材料-112 |  | 10000
包1 | 500036999 | G16 | 金属材料 | G1603 | 金属制品 | G1603004 | 铁丝 | 铁丝,0.7mm | 千克 | WZ-QHDS2001-015 | 包1 | 015金属及装置性材料 | 铁丝,0.7mm | 铁丝,0.7mm |  |  | 015金属及装置性材料-113 |  | 1000
包1 | 500059112 | G16 | 金属材料 | G1603 | 金属制品 | G1603004 | 铁丝 | 铁丝,1.2mm | 千克 | WZ-QHDS2001-015 | 包1 | 015金属及装置性材料 | 铁丝,1.2mm | 铁丝,1.2mm |  |  | 015金属及装置性材料-114 |  | 2500
包1 | 500056039 | G16 | 金属材料 | G1603 | 金属制品 | G1603004 | 铁丝 | 铁丝,1.65mm | 千克 | WZ-QHDS2001-015 | 包1 | 015金属及装置性材料 | 铁丝,1.65mm | 铁丝,1.65mm |  |  | 015金属及装置性材料-115 |  | 2500
包1 | 500056040 | G16 | 金属材料 | G1603 | 金属制品 | G1603004 | 铁丝 | 铁丝,2.03mm | 千克 | WZ-QHDS2001-015 | 包1 | 015金属及装置性材料 | 铁丝,2.03mm | 铁丝,2.03mm |  |  | 015金属及装置性材料-116 |  | 1500
包1 | 500036998 | G16 | 金属材料 | G1603 | 金属制品 | G1603004 | 铁丝 | 铁丝,2.6mm | 千克 | WZ-QHDS2001-015 | 包1 | 015金属及装置性材料 | 铁丝,2.6mm | 铁丝,2.6mm |  |  | 015金属及装置性材料-117 |  | 8000
包1 | 500056041 | G16 | 金属材料 | G1603 | 金属制品 | G1603004 | 铁丝 | 铁丝,3.5mm | 千克 | WZ-QHDS2001-015 | 包1 | 015金属及装置性材料 | 铁丝,3.5MM | 铁丝,3.5MM |  |  | 015金属及装置性材料-118 |  | 2000
包1 | 500036997 | G16 | 金属材料 | G1603 | 金属制品 | G1603004 | 铁丝 | 铁丝,4mm | 千克 | WZ-QHDS2001-015 | 包1 | 015金属及装置性材料 | 铁丝,4MM | 铁丝,4MM |  |  | 015金属及装置性材料-119 |  | 1500
包1 | 500028632 | G16 | 金属材料 | G1603 | 金属制品 | G1603018 | 漆包线 | 漆包线,φ1.16 | 千克 | WZ-QHDS2001-015 | 包1 | 015金属及装置性材料 | 漆包线,φ1.16 | 漆包线,φ1.16 |  |  | 015金属及装置性材料-120 |  | 200
包1 | 500011636 | G16 | 金属材料 | G1603 | 金属制品 | G1603019 | 扁铜线 | 扁铜线,2.0×0.8,QQB-1/120 | 千克 | WZ-QHDS2001-015 | 包1 | 015金属及装置性材料 | 扁铜线,2.0×0.8,QQB-1/120 | 扁铜线-规格mm:2.0×0.8,型号:QQB-1/120 |  |  | 015金属及装置性材料-121 |  | 50
包1 | 500011637 | G16 | 金属材料 | G1603 | 金属制品 | G1603019 | 扁铜线 | 扁铜线,2.0×0.8,QQB-2/120 | 千克 | WZ-QHDS2001-015 | 包1 | 015金属及装置性材料 | 扁铜线,2.0×0.8,QQB-2/120 | 扁铜线-规格mm:2.0×0.8,型号:QQB-2/120 |  |  | 015金属及装置性材料-122 |  | 100
包1 | 500052667 | G16 | 金属材料 | G1603 | 金属制品 | G1603019 | 扁铜线 | 扁铜线,3.0×2.0,QQB-1/120 | 千克 | WZ-QHDS2001-015 | 包1 | 015金属及装置性材料 | 扁铜线,3.0×2.0,QQB-1/120 | 扁铜线-规格mm:3.0×2.0,型号:QQB-1/120 |  |  | 015金属及装置性材料-123 |  | 100
包1 | 500059478 | G16 | 金属材料 | G1603 | 金属制品 | G1603019 | 扁铜线 | 扁铜线,3.0×2.0,QQB-2/120 | 千克 | WZ-QHDS2001-015 | 包1 | 015金属及装置性材料 | 扁铜线,3.0×2.0,QQB-2/120 | 扁铜线-规格mm:3.0×2.0,型号:QQB-2/120 |  |  | 015金属及装置性材料-124 |  | 100
包1 | 500052666 | G16 | 金属材料 | G1603 | 金属制品 | G1603019 | 扁铜线 | 扁铜线,35.0×1.0,QQB-1/120 | 千克 | WZ-QHDS2001-015 | 包1 | 015金属及装置性材料 | 扁铜线,35.0×1.0,QQB-1/120 | 扁铜线-规格mm:35.0×1.0,型号:QQB-1/120 |  |  | 015金属及装置性材料-125 |  | 100
包1 | 500059643 | G16 | 金属材料 | G1603 | 金属制品 | G1603019 | 扁铜线 | 扁铜线,35.0×1.0,QQB-2/120 | 千克 | WZ-QHDS2001-015 | 包1 | 015金属及装置性材料 | 扁铜线,35.0×1.0,QQB-2/120 | 扁铜线-规格mm:35.0×1.0,型号:QQB-2/120 |  |  | 015金属及装置性材料-126 |  | 200
包1 | 500017121 | G14 | 装置性材料 | G1404 | 电缆 | G1404007 | 网络线 | 网络线,超5类,屏蔽 | 米 | WZ-QHDS2001-015 | 包1 | 015金属及装置性材料 | 超5类屏蔽网线，3米 | 网络线-类型:超5类,屏蔽类型:屏蔽，3米 |  |  | 015金属及装置性材料-127 |  | 100
包1 | 500017121 | G14 | 装置性材料 | G1404 | 电缆 | G1404007 | 网络线 | 网络线,超5类,屏蔽 | 米 | WZ-QHDS2001-015 | 包1 | 015金属及装置性材料 | 超5类屏蔽网线，5米 | 网络线-类型:超5类,屏蔽类型:屏蔽，5米 |  |  | 015金属及装置性材料-128 |  | 50
包1 | 500017121 | G14 | 装置性材料 | G1404 | 电缆 | G1404007 | 网络线 | 网络线,超5类,屏蔽 | 米 | WZ-QHDS2001-015 | 包1 | 015金属及装置性材料 | 超5类屏蔽网线，10米 | 网络线-类型:超5类,屏蔽类型:屏蔽，10米 |  |  | 015金属及装置性材料-129 |  | 50
包1 | 500017121 | G14 | 装置性材料 | G1404 | 电缆 | G1404007 | 网络线 | 网络线,超5类,屏蔽 | 米 | WZ-QHDS2001-015 | 包1 | 015金属及装置性材料 | 超5类屏蔽网线，15米 | 网络线-类型:超5类,屏蔽类型:屏蔽，15米 |  |  | 015金属及装置性材料-130 |  | 50
包1 | 500017121 | G14 | 装置性材料 | G1404 | 电缆 | G1404007 | 网络线 | 网络线,超5类,屏蔽 | 米 | WZ-QHDS2001-015 | 包1 | 015金属及装置性材料 | 超5类屏蔽网线，20米 | 网络线-类型:超5类,屏蔽类型:屏蔽，20米 |  |  | 015金属及装置性材料-131 |  | 50
包1 | 500017121 | G14 | 装置性材料 | G1404 | 电缆 | G1404007 | 网络线 | 网络线,超5类,屏蔽 | 米 | WZ-QHDS2001-015 | 包1 | 015金属及装置性材料 | 超5类屏蔽网线，25米 | 网络线-类型:超5类,屏蔽类型:屏蔽，25米 |  |  | 015金属及装置性材料-132 |  | 50
包1 | 500017121 | G14 | 装置性材料 | G1404 | 电缆 | G1404007 | 网络线 | 网络线,超5类,屏蔽 | 米 | WZ-QHDS2001-015 | 包1 | 015金属及装置性材料 | 超5类屏蔽网线，30米 | 网络线-类型:超5类,屏蔽类型:屏蔽，30米 |  |  | 015金属及装置性材料-133 |  | 50
包1 | 500021860 | G14 | 装置性材料 | G1408 | 电缆附件 | G1408010 | 电缆接线端子 | 电缆接线端子,铜,16mm2,单孔 | 只 | WZ-QHDS2001-015 | 包1 | 015金属及装置性材料 | 电缆接线端子,铜,16mm2,单孔 | 电缆接线端子,铜,16mm2,单孔 |  |  | 015金属及装置性材料-134 |  | 10
包1 | 500021861 | G14 | 装置性材料 | G1408 | 电缆附件 | G1408010 | 电缆接线端子 | 电缆接线端子,铜,25mm2,单孔 | 只 | WZ-QHDS2001-015 | 包1 | 015金属及装置性材料 | 电缆接线端子,铜,25mm2,单孔 | 电缆接线端子,铜,25mm2,单孔 |  |  | 015金属及装置性材料-135 |  | 50
包1 | 500021863 | G14 | 装置性材料 | G1408 | 电缆附件 | G1408010 | 电缆接线端子 | 电缆接线端子,铜,50mm2,单孔 | 只 | WZ-QHDS2001-015 | 包1 | 015金属及装置性材料 | 电缆接线端子,铜,50mm2,单孔 | 电缆接线端子,铜,50mm2,单孔 |  |  | 015金属及装置性材料-136 |  | 10
包1 | 500022141 | G14 | 装置性材料 | G1408 | 电缆附件 | G1408019 | 热缩绝缘护套 | 6kV热缩绝缘护套，φ50 | 米 | WZ-QHDS2001-015 | 包1 | 015金属及装置性材料 | 6kV热缩绝缘护套，φ50 | 6kV热缩绝缘护套，φ50 |  |  | 015金属及装置性材料-137 |  | 1
包1 | 500022141 | G14 | 装置性材料 | G1408 | 电缆附件 | G1408019 | 热缩绝缘护套 | 10kV热缩绝缘护套，φ50 | 米 | WZ-QHDS2001-015 | 包1 | 015金属及装置性材料 | 10kV热缩绝缘护套，φ50 | 10kV热缩绝缘护套，φ50 |  |  | 015金属及装置性材料-138 |  | 1
包1 | 500022141 | G14 | 装置性材料 | G1408 | 电缆附件 | G1408019 | 热缩绝缘护套 | 35kV热缩绝缘护套，φ100 | 米 | WZ-QHDS2001-015 | 包1 | 015金属及装置性材料 | 35kV热缩绝缘护套，φ100 | 35kV热缩绝缘护套，φ100 |  |  | 015金属及装置性材料-139 |  | 1
包1 | 500022141 | G14 | 装置性材料 | G1408 | 电缆附件 | G1408019 | 热缩绝缘护套 | 66kV热缩绝缘护套，φ150 | 米 | WZ-QHDS2001-015 | 包1 | 015金属及装置性材料 | 66kV热缩绝缘护套，φ150 | 66kV热缩绝缘护套，φ150 |  |  | 015金属及装置性材料-140 |  | 1
包1 | 500022141 | G14 | 装置性材料 | G1408 | 电缆附件 | G1408019 | 热缩绝缘护套 | 110kV热缩绝缘护套，φ200 | 米 | WZ-QHDS2001-015 | 包1 | 015金属及装置性材料 | 110kV热缩绝缘护套，φ200 | 110kV热缩绝缘护套，φ200 |  |  | 015金属及装置性材料-141 |  | 1
包1 | 500014802 | G14 | 装置性材料 | G1402 | 导、地线 | G1402013 | 布电线 | 布电线,BLX,铝,4,1 | 米 | WZ-QHDS2001-015 | 包1 | 015金属及装置性材料 | 布电线 | 型号:BLX,导体材质:铝,截面mm2:4,芯数:1 |  |  | 015金属及装置性材料-142 |  | 8000
包1 | 500014803 | G14 | 装置性材料 | G1402 | 导、地线 | G1402013 | 布电线 | 布电线,BLX,铝,6,1 | 米 | WZ-QHDS2001-015 | 包1 | 015金属及装置性材料 | 布电线 | 型号:BLX,导体材质:铝,截面mm2:6,芯数:1 |  |  | 015金属及装置性材料-143 |  | 500
包1 | 500014804 | G14 | 装置性材料 | G1402 | 导、地线 | G1402013 | 布电线 | 布电线,BLX,铝,10,1 | 米 | WZ-QHDS2001-015 | 包1 | 015金属及装置性材料 | 布电线 | 型号:BLX,导体材质:铝,截面mm2:10,芯数:1 |  |  | 015金属及装置性材料-144 |  | 800
包1 | 500014806 | G14 | 装置性材料 | G1402 | 导、地线 | G1402013 | 布电线 | 布电线,BV,铜,4,1 | 米 | WZ-QHDS2001-015 | 包1 | 015金属及装置性材料 | 布电线 | 型号:BV,导体材质:铜,截面mm2:4,芯数:1 |  |  | 015金属及装置性材料-145 |  | 284
包1 | 500014807 | G14 | 装置性材料 | G1402 | 导、地线 | G1402013 | 布电线 | 布电线,BV,铜,10,1 | 米 | WZ-QHDS2001-015 | 包1 | 015金属及装置性材料 | 布电线 | 型号:BV,导体材质:铜,截面mm2:10,芯数:1 |  |  | 015金属及装置性材料-146 |  | 91
包1 | 500014821 | G14 | 装置性材料 | G1402 | 导、地线 | G1402013 | 布电线 | 布电线,BV,铜,6,1 | 米 | WZ-QHDS2001-015 | 包1 | 015金属及装置性材料 | 布电线 | 型号:BV,导体材质:铜,截面mm2:6,芯数:1 |  |  | 015金属及装置性材料-147 |  | 648
包1 | 500014824 | G14 | 装置性材料 | G1402 | 导、地线 | G1402013 | 布电线 | 布电线,BVR,铜,4,1 | 米 | WZ-QHDS2001-015 | 包1 | 015金属及装置性材料 | 布电线 | 型号:BVR,导体材质:铜,截面mm2:4,芯数:1 |  |  | 015金属及装置性材料-148 |  | 300
包1 | 500014825 | G14 | 装置性材料 | G1402 | 导、地线 | G1402013 | 布电线 | 布电线,BVR,铜,6,1 | 米 | WZ-QHDS2001-015 | 包1 | 015金属及装置性材料 | 布电线 | 型号:BVR,导体材质:铜,截面mm2:6,芯数:1 |  |  | 015金属及装置性材料-149 |  | 195
包1 | 500014826 | G14 | 装置性材料 | G1402 | 导、地线 | G1402013 | 布电线 | 布电线,BVR,铜,10,1 | 米 | WZ-QHDS2001-015 | 包1 | 015金属及装置性材料 | 布电线 | 型号:BVR,导体材质:铜,截面mm2:10,芯数:1 |  |  | 015金属及装置性材料-150 |  | 80
包1 | 500015025 | G14 | 装置性材料 | G1402 | 导、地线 | G1402013 | 布电线 | 布电线,BV,铝,16,1 | 米 | WZ-QHDS2001-015 | 包1 | 015金属及装置性材料 | 布电线 | 型号:BV,导体材质:铝,截面mm2:16,芯数:1 |  |  | 015金属及装置性材料-151 |  | 80
包1 | 500015026 | G14 | 装置性材料 | G1402 | 导、地线 | G1402013 | 布电线 | 布电线,BV,铝,25,1 | 米 | WZ-QHDS2001-015 | 包1 | 015金属及装置性材料 | 布电线 | 型号:BV,导体材质:铝,截面mm2:25,芯数:1 |  |  | 015金属及装置性材料-152 |  | 476
包1 | 500015027 | G14 | 装置性材料 | G1402 | 导、地线 | G1402013 | 布电线 | 布电线,BV,铝,35,1 | 米 | WZ-QHDS2001-015 | 包1 | 015金属及装置性材料 | 布电线 | 型号:BV,导体材质:铝,截面mm2:35,芯数:1 |  |  | 015金属及装置性材料-153 |  | 80
包1 | 500015028 | G14 | 装置性材料 | G1402 | 导、地线 | G1402013 | 布电线 | 布电线,BV,铝,50,1 | 米 | WZ-QHDS2001-015 | 包1 | 015金属及装置性材料 | 布电线 | 型号:BV,导体材质:铝,截面mm2:50,芯数:1 |  |  | 015金属及装置性材料-154 |  | 800
包1 | 500015029 | G14 | 装置性材料 | G1402 | 导、地线 | G1402013 | 布电线 | 布电线,BV,铝,70,1 | 米 | WZ-QHDS2001-015 | 包1 | 015金属及装置性材料 | 布电线 | 型号:BV,导体材质:铝,截面mm2:70,芯数:1 |  |  | 015金属及装置性材料-155 |  | 621
包1 | 500015030 | G14 | 装置性材料 | G1402 | 导、地线 | G1402013 | 布电线 | 布电线,BV,铝,95,1 | 米 | WZ-QHDS2001-015 | 包1 | 015金属及装置性材料 | 布电线 | 型号:BV,导体材质:铝,截面mm2:95,芯数:1 |  |  | 015金属及装置性材料-156 |  | 480
包1 | 500015031 | G14 | 装置性材料 | G1402 | 导、地线 | G1402013 | 布电线 | 布电线,BV,铝,120,1 | 米 | WZ-QHDS2001-015 | 包1 | 015金属及装置性材料 | 布电线 | 型号:BV,导体材质:铝,截面mm2:120,芯数:1 |  |  | 015金属及装置性材料-157 |  | 480
包1 | 500015032 | G14 | 装置性材料 | G1402 | 导、地线 | G1402013 | 布电线 | 布电线,BV,铝,150,1 | 米 | WZ-QHDS2001-015 | 包1 | 015金属及装置性材料 | 布电线 | 型号:BV,导体材质:铝,截面mm2:150,芯数:1 |  |  | 015金属及装置性材料-158 |  | 560
包1 | 500021801 | G14 | 装置性材料 | G1408 | 电缆附件 | G1408010 | 电缆接线端子 | 电缆接线端子,铜铝过渡,70mm²,单孔 | 只 | WZ-QHDS2001-015 | 包1 | 015金属及装置性材料 | 电缆接线端子 | 材质:铜铝过渡,截面mm²:70mm²,型式:单孔 |  |  | 015金属及装置性材料-159 |  | 1672
包1 | 500021802 | G14 | 装置性材料 | G1408 | 电缆附件 | G1408010 | 电缆接线端子 | 电缆接线端子,铜铝过渡,95mm²,单孔 | 只 | WZ-QHDS2001-015 | 包1 | 015金属及装置性材料 | 电缆接线端子 | 材质:铜铝过渡,截面mm²:95mm²,型式:单孔 |  |  | 015金属及装置性材料-160 |  | 2710
包1 | 500021803 | G14 | 装置性材料 | G1408 | 电缆附件 | G1408010 | 电缆接线端子 | 电缆接线端子,铜铝过渡,120mm²,单孔 | 只 | WZ-QHDS2001-015 | 包1 | 015金属及装置性材料 | 电缆接线端子 | 材质:铜铝过渡,截面mm²:120mm²,型式:单孔 |  |  | 015金属及装置性材料-161 |  | 3526
包1 | 500021804 | G14 | 装置性材料 | G1408 | 电缆附件 | G1408010 | 电缆接线端子 | 电缆接线端子,铜铝过渡,150mm²,单孔 | 只 | WZ-QHDS2001-015 | 包1 | 015金属及装置性材料 | 电缆接线端子 | 材质:铜铝过渡,截面mm²:150mm²,型式:单孔 |  |  | 015金属及装置性材料-162 |  | 3634
包1 | 500021805 | G14 | 装置性材料 | G1408 | 电缆附件 | G1408010 | 电缆接线端子 | 电缆接线端子,铜铝过渡,185mm²,单孔 | 只 | WZ-QHDS2001-015 | 包1 | 015金属及装置性材料 | 电缆接线端子 | 材质:铜铝过渡,截面mm²:185mm²,型式:单孔 |  |  | 015金属及装置性材料-163 |  | 1800
包1 | 500021806 | G14 | 装置性材料 | G1408 | 电缆附件 | G1408010 | 电缆接线端子 | 电缆接线端子,铜铝过渡,240mm²,单孔 | 只 | WZ-QHDS2001-015 | 包1 | 015金属及装置性材料 | 电缆接线端子 | 材质:铜铝过渡,截面mm²:240mm²,型式:单孔 |  |  | 015金属及装置性材料-164 |  | 1785
包1 | 500021817 | G14 | 装置性材料 | G1408 | 电缆附件 | G1408010 | 电缆接线端子 | 电缆接线端子,铜铝过渡,120mm²,双孔 | 只 | WZ-QHDS2001-015 | 包1 | 015金属及装置性材料 | 电缆接线端子 | 材质:铜铝过渡,截面mm²:120mm²,型式:双孔 |  |  | 015金属及装置性材料-165 |  | 500
包1 | 500021818 | G14 | 装置性材料 | G1408 | 电缆附件 | G1408010 | 电缆接线端子 | 电缆接线端子,铜铝过渡,150mm²,双孔 | 只 | WZ-QHDS2001-015 | 包1 | 015金属及装置性材料 | 电缆接线端子 | 材质:铜铝过渡,截面mm²:150mm²,型式:双孔 |  |  | 015金属及装置性材料-166 |  | 500
包1 | 500021819 | G14 | 装置性材料 | G1408 | 电缆附件 | G1408010 | 电缆接线端子 | 电缆接线端子,铜铝过渡,185mm²,双孔 | 只 | WZ-QHDS2001-015 | 包1 | 015金属及装置性材料 | 电缆接线端子 | 材质:铜铝过渡,截面mm²:185mm²,型式:双孔 |  |  | 015金属及装置性材料-167 |  | 500
包1 | 500021820 | G14 | 装置性材料 | G1408 | 电缆附件 | G1408010 | 电缆接线端子 | 电缆接线端子,铜铝过渡,240mm²,双孔 | 只 | WZ-QHDS2001-015 | 包1 | 015金属及装置性材料 | 电缆接线端子 | 材质:铜铝过渡,截面mm²:240mm²,型式:双孔 |  |  | 015金属及装置性材料-168 |  | 500
包1 | 500021846 | G14 | 装置性材料 | G1408 | 电缆附件 | G1408010 | 电缆接线端子 | 电缆接线端子,铝,70mm²,双孔 | 只 | WZ-QHDS2001-015 | 包1 | 015金属及装置性材料 | 电缆接线端子 | 材质:铝,截面mm²:70mm²,型式:双孔 |  |  | 015金属及装置性材料-169 |  | 707
包1 | 500021847 | G14 | 装置性材料 | G1408 | 电缆附件 | G1408010 | 电缆接线端子 | 电缆接线端子,铝,95mm²,双孔 | 只 | WZ-QHDS2001-015 | 包1 | 015金属及装置性材料 | 电缆接线端子 | 材质:铝,截面mm²:95mm²,型式:双孔 |  |  | 015金属及装置性材料-170 |  | 787
包1 | 500021850 | G14 | 装置性材料 | G1408 | 电缆附件 | G1408010 | 电缆接线端子 | 电缆接线端子,铝,185mm²,双孔 | 只 | WZ-QHDS2001-015 | 包1 | 015金属及装置性材料 | 电缆接线端子 | 材质:铝,截面mm²:185mm²,型式:双孔 |  |  | 015金属及装置性材料-171 |  | 500
包1 | 500021852 | G14 | 装置性材料 | G1408 | 电缆附件 | G1408010 | 电缆接线端子 | 电缆接线端子,铝,300mm²,双孔 | 只 | WZ-QHDS2001-015 | 包1 | 015金属及装置性材料 | 电缆接线端子 | 材质:铝,截面mm²:300mm²,型式:双孔 |  |  | 015金属及装置性材料-172 |  | 500
包1 | 500021862 | G14 | 装置性材料 | G1408 | 电缆附件 | G1408010 | 电缆接线端子 | 电缆接线端子,铜,35mm²,单孔 | 只 | WZ-QHDS2001-015 | 包1 | 015金属及装置性材料 | 电缆接线端子 | 材质:铜,截面mm²:35mm²,型式:单孔 |  |  | 015金属及装置性材料-173 |  | 1960
包1 | 500021863 | G14 | 装置性材料 | G1408 | 电缆附件 | G1408010 | 电缆接线端子 | 电缆接线端子,铜,50mm²,单孔 | 只 | WZ-QHDS2001-015 | 包1 | 015金属及装置性材料 | 电缆接线端子 | 材质:铜,截面mm²:50mm²,型式:单孔 |  |  | 015金属及装置性材料-174 |  | 2568
包1 | 500021864 | G14 | 装置性材料 | G1408 | 电缆附件 | G1408010 | 电缆接线端子 | 电缆接线端子,铜,70mm²,单孔 | 只 | WZ-QHDS2001-015 | 包1 | 015金属及装置性材料 | 电缆接线端子 | 材质:铜,截面mm²:70mm²,型式:单孔 |  |  | 015金属及装置性材料-175 |  | 2432
包1 | 500021865 | G14 | 装置性材料 | G1408 | 电缆附件 | G1408010 | 电缆接线端子 | 电缆接线端子,铜,95mm²,单孔 | 只 | WZ-QHDS2001-015 | 包1 | 015金属及装置性材料 | 电缆接线端子 | 材质:铜,截面mm²:95mm²,型式:单孔 |  |  | 015金属及装置性材料-176 |  | 3024
包1 | 500021866 | G14 | 装置性材料 | G1408 | 电缆附件 | G1408010 | 电缆接线端子 | 电缆接线端子,铜,120mm²,单孔 | 只 | WZ-QHDS2001-015 | 包1 | 015金属及装置性材料 | 电缆接线端子 | 材质:铜,截面mm²:120mm²,型式:单孔 |  |  | 015金属及装置性材料-177 |  | 3292
包1 | 500021867 | G14 | 装置性材料 | G1408 | 电缆附件 | G1408010 | 电缆接线端子 | 电缆接线端子,铜,150mm²,单孔 | 只 | WZ-QHDS2001-015 | 包1 | 015金属及装置性材料 | 电缆接线端子 | 材质:铜,截面mm²:150mm²,型式:单孔 |  |  | 015金属及装置性材料-178 |  | 1424
包1 | 500021868 | G14 | 装置性材料 | G1408 | 电缆附件 | G1408010 | 电缆接线端子 | 电缆接线端子,铜,185mm²,单孔 | 只 | WZ-QHDS2001-015 | 包1 | 015金属及装置性材料 | 电缆接线端子 | 材质:铜,截面mm²:185mm²,型式:单孔 |  |  | 015金属及装置性材料-179 |  | 2425
包1 | 500021869 | G14 | 装置性材料 | G1408 | 电缆附件 | G1408010 | 电缆接线端子 | 电缆接线端子,铜,240mm²,单孔 | 只 | WZ-QHDS2001-015 | 包1 | 015金属及装置性材料 | 电缆接线端子 | 材质:铜,截面mm²:240mm²,型式:单孔 |  |  | 015金属及装置性材料-180 |  | 2024
包1 | 500021870 | G14 | 装置性材料 | G1408 | 电缆附件 | G1408010 | 电缆接线端子 | 电缆接线端子,铜,300mm²,单孔 | 只 | WZ-QHDS2001-015 | 包1 | 015金属及装置性材料 | 电缆接线端子 | 材质:铜,截面mm²:300mm²,型式:单孔 |  |  | 015金属及装置性材料-181 |  | 264
包1 | 500021880 | G14 | 装置性材料 | G1408 | 电缆附件 | G1408010 | 电缆接线端子 | 电缆接线端子,铜,35mm²,双孔 | 只 | WZ-QHDS2001-015 | 包1 | 015金属及装置性材料 | 电缆接线端子 | 材质:铜,截面mm²:35mm²,型式:双孔 |  |  | 015金属及装置性材料-182 |  | 100
包1 | 500021881 | G14 | 装置性材料 | G1408 | 电缆附件 | G1408010 | 电缆接线端子 | 电缆接线端子,铜,50mm²,双孔 | 只 | WZ-QHDS2001-015 | 包1 | 015金属及装置性材料 | 电缆接线端子 | 材质:铜,截面mm²:50mm²,型式:双孔 |  |  | 015金属及装置性材料-183 |  | 250
包1 | 500021882 | G14 | 装置性材料 | G1408 | 电缆附件 | G1408010 | 电缆接线端子 | 电缆接线端子,铜,70mm²,双孔 | 只 | WZ-QHDS2001-015 | 包1 | 015金属及装置性材料 | 电缆接线端子 | 材质:铜,截面mm²:70mm²,型式:双孔 |  |  | 015金属及装置性材料-184 |  | 100
包1 | 500021883 | G14 | 装置性材料 | G1408 | 电缆附件 | G1408010 | 电缆接线端子 | 电缆接线端子,铜,95mm²,双孔 | 只 | WZ-QHDS2001-015 | 包1 | 015金属及装置性材料 | 电缆接线端子 | 材质:铜,截面mm²:95mm²,型式:双孔 |  |  | 015金属及装置性材料-185 |  | 100
包1 | 500021884 | G14 | 装置性材料 | G1408 | 电缆附件 | G1408010 | 电缆接线端子 | 电缆接线端子,铜,120mm²,双孔 | 只 | WZ-QHDS2001-015 | 包1 | 015金属及装置性材料 | 电缆接线端子 | 材质:铜,截面mm²:120mm²,型式:双孔 |  |  | 015金属及装置性材料-186 |  | 100
包1 | 500021885 | G14 | 装置性材料 | G1408 | 电缆附件 | G1408010 | 电缆接线端子 | 电缆接线端子,铜,150mm²,双孔 | 只 | WZ-QHDS2001-015 | 包1 | 015金属及装置性材料 | 电缆接线端子 | 材质:铜,截面mm²:150mm²,型式:双孔 |  |  | 015金属及装置性材料-187 |  | 100
包1 | 500021886 | G14 | 装置性材料 | G1408 | 电缆附件 | G1408010 | 电缆接线端子 | 电缆接线端子,铜,185mm²,双孔 | 只 | WZ-QHDS2001-015 | 包1 | 015金属及装置性材料 | 电缆接线端子 | 材质:铜,截面mm²:185mm²,型式:双孔 |  |  | 015金属及装置性材料-188 |  | 100
包1 | 500021887 | G14 | 装置性材料 | G1408 | 电缆附件 | G1408010 | 电缆接线端子 | 电缆接线端子,铜,240mm²,双孔 | 只 | WZ-QHDS2001-015 | 包1 | 015金属及装置性材料 | 电缆接线端子 | 材质:铜,截面mm²:240mm²,型式:双孔 |  |  | 015金属及装置性材料-189 |  | 100
包1 | 500021888 | G14 | 装置性材料 | G1408 | 电缆附件 | G1408010 | 电缆接线端子 | 电缆接线端子,铜,300mm²,双孔 | 只 | WZ-QHDS2001-015 | 包1 | 015金属及装置性材料 | 电缆接线端子 | 材质:铜,截面mm²:300mm²,型式:双孔 |  |  | 015金属及装置性材料-190 |  | 100
包1 | 500020095 | G14 | 装置性材料 | G1406 | 铁附件 | G1406028 | 镀锌脚钉 | 镀锌脚钉,φ16,180mm | 只 | WZ-QHDS2001-015 | 包1 | 015金属及装置性材料 | 镀锌脚钉 | 镀锌脚钉,φ16,180mm |  |  | 015金属及装置性材料-191 |  | 5000
包1 | 500122219 | G14 | 装置性材料 | G1406 | 铁附件 | G1406028 | 镀锌脚钉 | 镀锌脚钉,φ18,200mm | 只 | WZ-QHDS2001-015 | 包1 | 015金属及装置性材料 | 镀锌脚钉 | 镀锌脚钉,φ18,200mm |  |  | 015金属及装置性材料-192 |  | 2000
包1 | 500020096 | G14 | 装置性材料 | G1406 | 铁附件 | G1406028 | 镀锌脚钉 | 镀锌脚钉,φ20,200mm | 只 | WZ-QHDS2001-015 | 包1 | 015金属及装置性材料 | 镀锌脚钉 | 镀锌脚钉,φ20,200mm |  |  | 015金属及装置性材料-193 |  | 1000
包1 | 500122244 | G14 | 装置性材料 | G1406 | 铁附件 | G1406028 | 镀锌脚钉 | 镀锌脚钉,φ24,200mm | 只 | WZ-QHDS2001-015 | 包1 | 015金属及装置性材料 | 镀锌脚钉 | 镀锌脚钉,φ24,200mm |  |  | 015金属及装置性材料-194 |  | 1000
包1 | 500052532 | G14 | 装置性材料 | G1402 | 导、地线 | G1402013 | 布电线 | 布电线,RVV,铜,6,2 | 米 | WZ-QHDS2001-015 | 包1 | 015金属及装置性材料 | 布电线 | 布电线-型号:RVV,导体材质:铜,截面mm2:6,芯数:2 |  |  | 015金属及装置性材料-195 |  | 500
包1 | 500052551 | G14 | 装置性材料 | G1402 | 导、地线 | G1402013 | 布电线 | 布电线,RVV,铜,4,2 | 米 | WZ-QHDS2001-015 | 包1 | 015金属及装置性材料 | 布电线 | 布电线-型号:RVV,导体材质:铜,截面mm2:4,芯数:2 |  |  | 015金属及装置性材料-196 |  | 500
包1 | 500017121 | G14 | 装置性材料 | G1404 | 电缆 | G1404007 | 网络线 | 网络线,超5类,屏蔽 | 米 | WZ-QHDS2001-015 | 包1 | 015金属及装置性材料 | 网络线 | 网络线-类型:超5类,屏蔽类型:屏蔽，3米 | 通用性配件 |  | 015金属及装置性材料-197 |  | 200
包1 | 500017121 | G14 | 装置性材料 | G1404 | 电缆 | G1404007 | 网络线 | 网络线,超5类,屏蔽 | 米 | WZ-QHDS2001-015 | 包1 | 015金属及装置性材料 | 网络线 | 网络线-类型:超5类,屏蔽类型:屏蔽，5米 | 通用性配件 |  | 015金属及装置性材料-198 |  | 200
包1 | 500017121 | G14 | 装置性材料 | G1404 | 电缆 | G1404007 | 网络线 | 网络线,超5类,屏蔽 | 米 | WZ-QHDS2001-015 | 包1 | 015金属及装置性材料 | 网络线 | 网络线-类型:超5类,屏蔽类型:屏蔽，10米 | 通用性配件 |  | 015金属及装置性材料-199 |  | 200
包1 | 500017121 | G14 | 装置性材料 | G1404 | 电缆 | G1404007 | 网络线 | 网络线,超5类,屏蔽 | 米 | WZ-QHDS2001-015 | 包1 | 015金属及装置性材料 | 网络线 | 网络线-类型:超5类,屏蔽类型:屏蔽，15米 | 通用性配件 |  | 015金属及装置性材料-200 |  | 200
包1 | 500017121 | G14 | 装置性材料 | G1404 | 电缆 | G1404007 | 网络线 | 网络线,超5类,屏蔽 | 米 | WZ-QHDS2001-015 | 包1 | 015金属及装置性材料 | 网络线 | 网络线-类型:超5类,屏蔽类型:屏蔽，20米 | 通用性配件 |  | 015金属及装置性材料-201 |  | 200
包1 | 500017121 | G14 | 装置性材料 | G1404 | 电缆 | G1404007 | 网络线 | 网络线,超5类,屏蔽 | 米 | WZ-QHDS2001-015 | 包1 | 015金属及装置性材料 | 网络线 | 网络线-类型:超5类,屏蔽类型:屏蔽，25米 | 通用性配件 |  | 015金属及装置性材料-202 |  | 200
包1 | 500017121 | G14 | 装置性材料 | G1404 | 电缆 | G1404007 | 网络线 | 网络线,超5类,屏蔽 | 米 | WZ-QHDS2001-015 | 包1 | 015金属及装置性材料 | 网络线 | 网络线-类型:超5类,屏蔽类型:屏蔽，30米 | 通用性配件 |  | 015金属及装置性材料-203 |  | 200
包1 | 500052073 | G14 | 装置性材料 | G1408 | 电缆附件 | G1408016 | 热缩绝缘带 | 热缩绝缘带,J-20 | 卷 | WZ-QHDS2001-015 | 包1 | 015金属及装置性材料 | 相色电气热缩绝缘带 | 相色电气绝缘热缩带，非自粘性，黄绿红，J-20 |  |  | 015金属及装置性材料-204 |  | 30
包1 | 500055505 | G14 | 装置性材料 | G1408 | 电缆附件 | G1408016 | 热缩绝缘带 | 热缩绝缘带,J-21 | 卷 | WZ-QHDS2001-015 | 包1 | 015金属及装置性材料 | 相色电气热缩绝缘带 | 相色电气绝缘热缩带，非自粘性，黄绿红带,J-21 |  |  | 015金属及装置性材料-205 |  | 30
包1 | 500056088 | G14 | 装置性材料 | G1408 | 电缆附件 | G1408016 | 热缩绝缘带 | 热缩绝缘带,J-30 | 卷 | WZ-QHDS2001-015 | 包1 | 015金属及装置性材料 | 相色电气热缩绝缘带 | 相色电气绝缘热缩带，非自粘性，黄绿红,J-30 |  |  | 015金属及装置性材料-206 |  | 30
包1 | 500068834 | G14 | 装置性材料 | G1408 | 电缆附件 | G1408016 | 热缩绝缘带 | 热缩绝缘带,J-40 | 卷 | WZ-QHDS2001-015 | 包1 | 015金属及装置性材料 | 相色电气热缩绝缘带 | 相色电气绝缘热缩带，非自粘性，黄绿红,J-40 |  |  | 015金属及装置性材料-207 |  | 30
包1 | 500082587 | G14 | 装置性材料 | G1408 | 电缆附件 | G1408016 | 热缩绝缘带 | 热缩绝缘带,Schoth-1500 | 卷 | WZ-QHDS2001-015 | 包1 | 015金属及装置性材料 | 相色电气热缩绝缘带 | 相色电气绝缘热缩带，非自粘性，黄绿红,Schoth-1500 |  |  | 015金属及装置性材料-208 |  | 5
包1 | 500072159 | G14 | 装置性材料 | G1408 | 电缆附件 | G1408016 | 热缩绝缘带 | 热缩绝缘带,Schoth-2228 | 卷 | WZ-QHDS2001-015 | 包1 | 015金属及装置性材料 | 相色电气热缩绝缘带 | 相色电气绝缘热缩带，非自粘性，黄绿红,Schoth-2228 |  |  | 015金属及装置性材料-209 |  | 5
包1 | 500072158 | G14 | 装置性材料 | G1408 | 电缆附件 | G1408016 | 热缩绝缘带 | 热缩绝缘带,Schoth-23 | 卷 | WZ-QHDS2001-015 | 包1 | 015金属及装置性材料 | 相色电气热缩绝缘带 | 相色电气绝缘热缩带，非自粘性，黄绿红,Schoth-23 |  |  | 015金属及装置性材料-210 |  | 5
包1 | 500072160 | G14 | 装置性材料 | G1408 | 电缆附件 | G1408016 | 热缩绝缘带 | 热缩绝缘带,Schoth-33+ | 卷 | WZ-QHDS2001-015 | 包1 | 015金属及装置性材料 | 相色电气热缩绝缘带 | 相色电气绝缘热缩带，非自粘性，黄绿红,Schoth-33+ |  |  | 015金属及装置性材料-211 |  | 5
包1 | 500072157 | G14 | 装置性材料 | G1408 | 电缆附件 | G1408016 | 热缩绝缘带 | 热缩绝缘带,Schoth-77 | 卷 | WZ-QHDS2001-015 | 包1 | 015金属及装置性材料 | 相色电气热缩绝缘带 | 相色电气绝缘热缩带，非自粘性，黄绿红,Schoth-77 |  |  | 015金属及装置性材料-212 |  | 5
包1 | 500022140 | G14 | 装置性材料 | G1408 | 电缆附件 | G1408018 | 热缩绝缘盒 | 热缩绝缘盒 | 只 | WZ-QHDS2001-015 | 包1 | 015金属及装置性材料 | 相色电气热缩绝缘盒 | 相色电气热缩绝缘盒，黄绿红 |  |  | 015金属及装置性材料-213 |  | 20
包1 | 500022141 | G14 | 装置性材料 | G1408 | 电缆附件 | G1408019 | 热缩绝缘护套 | 热缩绝缘护套 | 米 | WZ-QHDS2001-015 | 包1 | 015金属及装置性材料 | 相色电气热缩绝缘护套 | 相色电气热缩绝缘护套，黄绿红 |  |  | 015金属及装置性材料-214 |  | 200
包1 | 500021871 | G14 | 装置性材料 | G1408 | 电缆附件 | G1408010 | 电缆接线端子 | 电缆接线端子,铜,400mm²,单孔 | 只 | WZ-QHDS2001-015 | 包1 | 015金属及装置性材料 | 电缆接线端子 | 材质:铜,截面mm²:400mm²,型式:单孔 | 长缆电工 |  | 015金属及装置性材料-215 |  | 15
包1 | 500021872 | G14 | 装置性材料 | G1408 | 电缆附件 | G1408010 | 电缆接线端子 | 电缆接线端子,铜,500mm²,单孔 | 只 | WZ-QHDS2001-015 | 包1 | 015金属及装置性材料 | 电缆接线端子 | 材质:铜,截面mm²:500mm²,型式:单孔 | 长缆电工 |  | 015金属及装置性材料-216 |  | 15
包1 | 500021873 | G14 | 装置性材料 | G1408 | 电缆附件 | G1408010 | 电缆接线端子 | 电缆接线端子,铜,630mm²,单孔 | 只 | WZ-QHDS2001-015 | 包1 | 015金属及装置性材料 | 电缆接线端子 | 材质:铜,截面mm²:630mm²,型式:单孔 | 长缆电工 |  | 015金属及装置性材料-217 |  | 15
包1 | 500119188 | G14 | 装置性材料 | G1407 | 金具 | G1407311 | 保护金具-铝包带 | 保护金具-铝包带,1mm×10mm | 米 | WZ-QHDS2001-015 | 包1 | 015金属及装置性材料 | 铝包带 | 保护金具-铝包带,1mm×10mm |  |  | 015金属及装置性材料-218 |  | 1850
包1 | 500020761 | G14 | 装置性材料 | G1407 | 金具 | G1407153 | 拉线金具-钢线卡子 | 拉线金具-钢线卡子,JK-2 | 只 | WZ-QHDS2001-015 | 包1 | 015金属及装置性材料 | 钢线卡子 | 拉线金具-钢线卡子,JK-2 |  |  | 015金属及装置性材料-219 |  | 320
包1 | 500055476 | G14 | 装置性材料 | G1407 | 金具 | G1407123 | 保护金具-铝包带 | 保护金具-铝包带,0.1×10 | 千克 | WZ-QHDS2001-015 | 包1 | 015金属及装置性材料 | 铝包带 | 保护金具-铝包带,0.1×10 |  |  | 015金属及装置性材料-220 |  | 10
包1 | 500076368 | G14 | 装置性材料 | G1407 | 金具 | G1407099 | 接续金具-预绞丝补修条 | 接续金具-预绞丝补修条,JL-120/L | 付 | WZ-QHDS2001-015 | 包1 | 015金属及装置性材料 | 预绞丝补修条 | 预绞丝补修条,JL-120/L | 陕西斯福特 |  | 015金属及装置性材料-221 |  | 20
包1 | 500076364 | G14 | 装置性材料 | G1407 | 金具 | G1407099 | 接续金具-预绞丝补修条 | 接续金具-预绞丝补修条,JL-150/L | 付 | WZ-QHDS2001-015 | 包1 | 015金属及装置性材料 | 预绞丝补修条 | 预绞丝补修条,JL-150/L | 陕西斯福特 |  | 015金属及装置性材料-222 |  | 20
包1 | 500076361 | G14 | 装置性材料 | G1407 | 金具 | G1407099 | 接续金具-预绞丝补修条 | 接续金具-预绞丝补修条,JL-185/L | 付 | WZ-QHDS2001-015 | 包1 | 015金属及装置性材料 | 预绞丝补修条 | 预绞丝补修条,JL-185/L | 陕西斯福特 |  | 015金属及装置性材料-223 |  | 20
包1 | 500070366 | G14 | 装置性材料 | G1407 | 金具 | G1407099 | 接续金具-预绞丝补修条 | 接续金具-预绞丝补修条,JL-240/30 | 付 | WZ-QHDS2001-015 | 包1 | 015金属及装置性材料 | 预绞丝补修条 | 预绞丝补修条,JL-240/30 | 陕西斯福特 |  | 015金属及装置性材料-224 |  | 20
包1 | 500076362 | G14 | 装置性材料 | G1407 | 金具 | G1407099 | 接续金具-预绞丝补修条 | 接续金具-预绞丝补修条,JL-300/25 | 付 | WZ-QHDS2001-015 | 包1 | 015金属及装置性材料 | 预绞丝补修条 | 预绞丝补修条,JL-300/25 | 陕西斯福特 |  | 015金属及装置性材料-225 |  | 20
包1 | 500070367 | G14 | 装置性材料 | G1407 | 金具 | G1407099 | 接续金具-预绞丝补修条 | 接续金具-预绞丝补修条,JL-300/40 | 付 | WZ-QHDS2001-015 | 包1 | 015金属及装置性材料 | 预绞丝补修条 | 预绞丝补修条,JL-300/40 | 陕西斯福特 |  | 015金属及装置性材料-226 |  | 20
包1 | 500076363 | G14 | 装置性材料 | G1407 | 金具 | G1407099 | 接续金具-预绞丝补修条 | 接续金具-预绞丝补修条,JL-400/35 | 付 | WZ-QHDS2001-015 | 包1 | 015金属及装置性材料 | 预绞丝补修条 | 预绞丝补修条,JL-400/35 | 陕西斯福特 |  | 015金属及装置性材料-227 |  | 20
包1 | 500076372 | G14 | 装置性材料 | G1407 | 金具 | G1407099 | 接续金具-预绞丝补修条 | 接续金具-预绞丝补修条,JL-400/50 | 付 | WZ-QHDS2001-015 | 包1 | 015金属及装置性材料 | 预绞丝补修条 | 预绞丝补修条,JL-400/50 | 陕西斯福特 |  | 015金属及装置性材料-228 |  | 20
包1 | 500117808 | G14 | 装置性材料 | G1408 | 电缆附件 | G1408023 | 紧锁连接头 | 紧锁连接头,单孔紧锁式,16mm²,单导线 | 套 | WZ-QHDS2001-015 | 包1 | 015金属及装置性材料 | 紧锁连接头 | TRT-1-16 紧锁连接头-固定方式:单孔紧锁式,对应导线线径mm²:16mm²,结构型式:单导线,材质：优质铜材 | 泰瑞通电气 春风电力 辉特 |  | 015金属及装置性材料-229 |  | 30
包1 | 500117809 | G14 | 装置性材料 | G1408 | 电缆附件 | G1408023 | 紧锁连接头 | 紧锁连接头,单孔紧锁式,120mm²,单导线 | 套 | WZ-QHDS2001-015 | 包1 | 015金属及装置性材料 | 紧锁连接头 | TRT-1-120 紧锁连接头-固定方式:单孔紧锁式,对应导线线径mm²:120mm²,结构型式:单导线,材质：优质铜材 | 泰瑞通电气 春风电力 辉特 |  | 015金属及装置性材料-230 |  | 30
包1 | 500117810 | G14 | 装置性材料 | G1408 | 电缆附件 | G1408023 | 紧锁连接头 | 紧锁连接头,单孔紧锁式,70mm²,单导线 | 套 | WZ-QHDS2001-015 | 包1 | 015金属及装置性材料 | 紧锁连接头 | TRT-1-70 紧锁连接头-固定方式:单孔紧锁式,对应导线线径mm²:70mm²,结构型式:单导线,材质：优质铜材 | 泰瑞通电气 春风电力 辉特 |  | 015金属及装置性材料-231 |  | 30
包1 | 500117811 | G14 | 装置性材料 | G1408 | 电缆附件 | G1408023 | 紧锁连接头 | 紧锁连接头,单孔紧锁式,50mm²,单导线 | 套 | WZ-QHDS2001-015 | 包1 | 015金属及装置性材料 | 紧锁连接头 | TRT-1-50 紧锁连接头-固定方式:单孔紧锁式,对应导线线径mm²:50mm²,结构型式:单导线,材质：优质铜材 | 泰瑞通电气 春风电力 辉特 |  | 015金属及装置性材料-232 |  | 30
包1 | 500117812 | G14 | 装置性材料 | G1408 | 电缆附件 | G1408023 | 紧锁连接头 | 紧锁连接头,单孔紧锁式,95mm²,单导线 | 套 | WZ-QHDS2001-015 | 包1 | 015金属及装置性材料 | 紧锁连接头 | TRT-1-95 紧锁连接头-固定方式:单孔紧锁式,对应导线线径mm²:95mm²,结构型式:单导线,材质：优质铜材 | 泰瑞通电气 春风电力 辉特 |  | 015金属及装置性材料-233 |  | 30
包1 | 500117813 | G14 | 装置性材料 | G1408 | 电缆附件 | G1408023 | 紧锁连接头 | 紧锁连接头,单孔紧锁式,20mm²,单导线 | 套 | WZ-QHDS2001-015 | 包1 | 015金属及装置性材料 | 紧锁连接头 | TRT-1-20 紧锁连接头-固定方式:单孔紧锁式,对应导线线径mm²:20mm²,结构型式:单导线,材质：优质铜材 | 泰瑞通电气 春风电力 辉特 |  | 015金属及装置性材料-234 |  | 30
包1 | 500117814 | G14 | 装置性材料 | G1408 | 电缆附件 | G1408023 | 紧锁连接头 | 紧锁连接头,单孔紧锁式,85mm²,单导线 | 套 | WZ-QHDS2001-015 | 包1 | 015金属及装置性材料 | 紧锁连接头 | TRT-1-85 紧锁连接头-固定方式:单孔紧锁式,对应导线线径mm²:85mm²,结构型式:单导线，材质：优质铜材 | 泰瑞通电气 春风电力 辉特 |  | 015金属及装置性材料-235 |  | 30
包1 | 500117815 | G14 | 装置性材料 | G1408 | 电缆附件 | G1408023 | 紧锁连接头 | 紧锁连接头,单孔紧锁式,25mm²,单导线 | 套 | WZ-QHDS2001-015 | 包1 | 015金属及装置性材料 | 紧锁连接头 | TRT-1-25 紧锁连接头-固定方式:单孔紧锁式,对应导线线径mm²:25mm²,结构型式:单导线，材质：优质铜材 | 泰瑞通电气 春风电力 辉特 |  | 015金属及装置性材料-236 |  | 30
包1 | 500117816 | G14 | 装置性材料 | G1408 | 电缆附件 | G1408023 | 紧锁连接头 | 紧锁连接头,单孔紧锁式,10mm²,单导线 | 套 | WZ-QHDS2001-015 | 包1 | 015金属及装置性材料 | 紧锁连接头 | TRT-1-10 紧锁连接头-固定方式:单孔紧锁式,对应导线线径mm²:10mm²,结构型式:单导线，材质：优质铜材 | 泰瑞通电气 春风电力 辉特 |  | 015金属及装置性材料-237 |  | 30
包1 | 500117817 | G14 | 装置性材料 | G1408 | 电缆附件 | G1408023 | 紧锁连接头 | 紧锁连接头,单孔紧锁式,35mm²,单导线 | 套 | WZ-QHDS2001-015 | 包1 | 015金属及装置性材料 | 紧锁连接头 | TRT-1-35 紧锁连接头-固定方式:单孔紧锁式,对应导线线径mm²:35mm²,结构型式:单导线，材质：优质铜材 | 泰瑞通电气 春风电力 辉特 |  | 015金属及装置性材料-238 |  | 30
包1 | 500117890 | G14 | 装置性材料 | G1408 | 电缆附件 | G1408023 | 紧锁连接头 | 紧锁连接头,单孔紧锁式,300mm²,单导线 | 套 | WZ-QHDS2001-015 | 包1 | 015金属及装置性材料 | 紧锁连接头 | TRT-1-300 紧锁连接头-固定方式:单孔紧锁式,对应导线线径mm²:300mm²,结构型式:单导线，材质：优质铜材 | 泰瑞通电气 春风电力 辉特 |  | 015金属及装置性材料-239 |  | 30
包1 | 500117891 | G14 | 装置性材料 | G1408 | 电缆附件 | G1408023 | 紧锁连接头 | 紧锁连接头,单孔紧锁式,185mm²,单导线 | 套 | WZ-QHDS2001-015 | 包1 | 015金属及装置性材料 | 紧锁连接头 | TRT-1-185 紧锁连接头-固定方式:单孔紧锁式,对应导线线径mm²:185mm²,结构型式:单导线，材质：优质铜材 | 泰瑞通电气 春风电力 辉特 |  | 015金属及装置性材料-240 |  | 30
包1 | 500117892 | G14 | 装置性材料 | G1408 | 电缆附件 | G1408023 | 紧锁连接头 | 紧锁连接头,单孔紧锁式,10mm²,双导线 | 套 | WZ-QHDS2001-015 | 包1 | 015金属及装置性材料 | 紧锁连接头 | TRTD-1-10 紧锁连接头-固定方式:单孔紧锁式,对应导线线径mm²:10mm²,结构型式:双导线，材质：优质铜材材质：优质铜材 | 泰瑞通电气 春风电力 辉特 |  | 015金属及装置性材料-241 |  | 30
包1 | 500117893 | G14 | 装置性材料 | G1408 | 电缆附件 | G1408023 | 紧锁连接头 | 紧锁连接头,单孔紧锁式,400mm²,双导线 | 套 | WZ-QHDS2001-015 | 包1 | 015金属及装置性材料 | 紧锁连接头 | TRTD-1-400 紧锁连接头-固定方式:单孔紧锁式,对应导线线径mm²:400mm²,结构型式:双导线，材质：优质铜材材质：优质铜材 | 泰瑞通电气 春风电力 辉特 |  | 015金属及装置性材料-242 |  | 30
包1 | 500117894 | G14 | 装置性材料 | G1408 | 电缆附件 | G1408023 | 紧锁连接头 | 紧锁连接头,单孔紧锁式,16mm²,双导线 | 套 | WZ-QHDS2001-015 | 包1 | 015金属及装置性材料 | 紧锁连接头 | TRTD-1-16 紧锁连接头-固定方式:单孔紧锁式,对应导线线径mm²:16mm²,结构型式:双导线，材质：优质铜材材质：优质铜材 | 泰瑞通电气 春风电力 辉特 |  | 015金属及装置性材料-243 |  | 30
包1 | 500117895 | G14 | 装置性材料 | G1408 | 电缆附件 | G1408023 | 紧锁连接头 | 紧锁连接头,单孔紧锁式,300mm²,双导线 | 套 | WZ-QHDS2001-015 | 包1 | 015金属及装置性材料 | 紧锁连接头 | TRTD-1-300 紧锁连接头-固定方式:单孔紧锁式,对应导线线径mm²:300mm²,结构型式:双导线，材质：优质铜材材质：优质铜材 | 泰瑞通电气 春风电力 辉特 |  | 015金属及装置性材料-244 |  | 30
包1 | 500117896 | G14 | 装置性材料 | G1408 | 电缆附件 | G1408023 | 紧锁连接头 | 紧锁连接头,单孔紧锁式,25mm²,双导线 | 套 | WZ-QHDS2001-015 | 包1 | 015金属及装置性材料 | 紧锁连接头 | TRTD-1-25 紧锁连接头-固定方式:单孔紧锁式,对应导线线径mm²:25mm²,结构型式:双导线，材质：优质铜材材质：优质铜材 | 泰瑞通电气 春风电力 辉特 |  | 015金属及装置性材料-245 |  | 30
包1 | 500117897 | G14 | 装置性材料 | G1408 | 电缆附件 | G1408023 | 紧锁连接头 | 紧锁连接头,单孔紧锁式,150mm²,双导线 | 套 | WZ-QHDS2001-015 | 包1 | 015金属及装置性材料 | 紧锁连接头 | TRTD-1-150 紧锁连接头-固定方式:单孔紧锁式,对应导线线径mm²:150mm²,结构型式:双导线，材质：优质铜材材质：优质铜材 | 泰瑞通电气 春风电力 辉特 |  | 015金属及装置性材料-246 |  | 30
包1 | 500117898 | G14 | 装置性材料 | G1408 | 电缆附件 | G1408023 | 紧锁连接头 | 紧锁连接头,单孔紧锁式,20mm²,双导线 | 套 | WZ-QHDS2001-015 | 包1 | 015金属及装置性材料 | 紧锁连接头 | TRTD-1-20 紧锁连接头-固定方式:单孔紧锁式,对应导线线径mm²:20mm²,结构型式:双导线，材质：优质铜材材质：优质铜材 | 泰瑞通电气 春风电力 辉特 |  | 015金属及装置性材料-247 |  | 30
包1 | 500117899 | G14 | 装置性材料 | G1408 | 电缆附件 | G1408023 | 紧锁连接头 | 紧锁连接头,单孔紧锁式,120mm²,双导线 | 套 | WZ-QHDS2001-015 | 包1 | 015金属及装置性材料 | 紧锁连接头 | TRTD-1-120 紧锁连接头-固定方式:单孔紧锁式,对应导线线径mm²:120mm²,结构型式:双导线，材质：优质铜材材质：优质铜材 | 泰瑞通电气 春风电力 辉特 |  | 015金属及装置性材料-248 |  | 30
包1 | 500117900 | G14 | 装置性材料 | G1408 | 电缆附件 | G1408023 | 紧锁连接头 | 紧锁连接头,单孔紧锁式,240mm²,双导线 | 套 | WZ-QHDS2001-015 | 包1 | 015金属及装置性材料 | 紧锁连接头 | TRTD-1-240 紧锁连接头-固定方式:单孔紧锁式,对应导线线径mm²:240mm²,结构型式:双导线，材质：优质铜材材质：优质铜材 | 泰瑞通电气 春风电力 辉特 |  | 015金属及装置性材料-249 |  | 30
包1 | 500117901 | G14 | 装置性材料 | G1408 | 电缆附件 | G1408023 | 紧锁连接头 | 紧锁连接头,单孔紧锁式,85mm²,双导线 | 套 | WZ-QHDS2001-015 | 包1 | 015金属及装置性材料 | 紧锁连接头 | TRTD-1-85 紧锁连接头-固定方式:单孔紧锁式,对应导线线径mm²:85mm²,结构型式:双导线，材质：优质铜材材质：优质铜材 | 泰瑞通电气 春风电力 辉特 |  | 015金属及装置性材料-250 |  | 30
包1 | 500117902 | G14 | 装置性材料 | G1408 | 电缆附件 | G1408023 | 紧锁连接头 | 紧锁连接头,单孔紧锁式,70mm²,双导线 | 套 | WZ-QHDS2001-015 | 包1 | 015金属及装置性材料 | 紧锁连接头 | TRTD-1-70 紧锁连接头-固定方式:单孔紧锁式,对应导线线径mm²:70mm²,结构型式:双导线，材质：优质铜材材质：优质铜材 | 泰瑞通电气 春风电力 辉特 |  | 015金属及装置性材料-251 |  | 30
包1 | 500117903 | G14 | 装置性材料 | G1408 | 电缆附件 | G1408023 | 紧锁连接头 | 紧锁连接头,单孔紧锁式,240mm²,单导线 | 套 | WZ-QHDS2001-015 | 包1 | 015金属及装置性材料 | 紧锁连接头 | TRT-1-240 紧锁连接头-固定方式:单孔紧锁式,对应导线线径mm²:240mm²,结构型式:单导线，材质：优质铜材 | 泰瑞通电气 春风电力 辉特 |  | 015金属及装置性材料-252 |  | 30
包1 | 500117904 | G14 | 装置性材料 | G1408 | 电缆附件 | G1408023 | 紧锁连接头 | 紧锁连接头,单孔紧锁式,185mm²,双导线 | 套 | WZ-QHDS2001-015 | 包1 | 015金属及装置性材料 | 紧锁连接头 | TRTD-1-185 紧锁连接头-固定方式:单孔紧锁式,对应导线线径mm²:185mm²,结构型式:双导线，材质：优质铜材材质：优质铜材 | 泰瑞通电气 春风电力 辉特 |  | 015金属及装置性材料-253 |  | 30
包1 | 500117905 | G14 | 装置性材料 | G1408 | 电缆附件 | G1408023 | 紧锁连接头 | 紧锁连接头,单孔紧锁式,95mm²,双导线 | 套 | WZ-QHDS2001-015 | 包1 | 015金属及装置性材料 | 紧锁连接头 | TRTD-1-95 紧锁连接头-固定方式:单孔紧锁式,对应导线线径mm²:95mm²,结构型式:双导线，材质：优质铜材材质：优质铜材 | 泰瑞通电气 春风电力 辉特 |  | 015金属及装置性材料-254 |  | 30
包1 | 500117906 | G14 | 装置性材料 | G1408 | 电缆附件 | G1408023 | 紧锁连接头 | 紧锁连接头,单孔紧锁式,150mm²,单导线 | 套 | WZ-QHDS2001-015 | 包1 | 015金属及装置性材料 | 紧锁连接头 | TRT-1-95 紧锁连接头-固定方式:单孔紧锁式,对应导线线径mm²:150mm²,结构型式:单导线，材质：优质铜材 | 泰瑞通电气 春风电力 辉特 |  | 015金属及装置性材料-255 |  | 30
包1 | 500117907 | G14 | 装置性材料 | G1408 | 电缆附件 | G1408023 | 紧锁连接头 | 紧锁连接头,单孔紧锁式,50mm²,双导线 | 套 | WZ-QHDS2001-015 | 包1 | 015金属及装置性材料 | 紧锁连接头 | TRTD-1-50 紧锁连接头-固定方式:单孔紧锁式,对应导线线径mm²:50mm²,结构型式:双导线，材质：优质铜材材质：优质铜材 | 泰瑞通电气 春风电力 辉特 |  | 015金属及装置性材料-256 |  | 30
包1 | 500117908 | G14 | 装置性材料 | G1408 | 电缆附件 | G1408023 | 紧锁连接头 | 紧锁连接头,单孔紧锁式,35mm²,双导线 | 套 | WZ-QHDS2001-015 | 包1 | 015金属及装置性材料 | 紧锁连接头 | TRTD-1-35 紧锁连接头-固定方式:单孔紧锁式,对应导线线径mm²:35mm²,结构型式:双导线，材质：优质铜材材质：优质铜材 | 泰瑞通电气 春风电力 辉特 |  | 015金属及装置性材料-257 |  | 30
包1 | 500117909 | G14 | 装置性材料 | G1408 | 电缆附件 | G1408023 | 紧锁连接头 | 紧锁连接头,单孔紧锁式,400mm²,单导线 | 套 | WZ-QHDS2001-015 | 包1 | 015金属及装置性材料 | 紧锁连接头 | TRT-1-400 紧锁连接头-固定方式:单孔紧锁式,对应导线线径mm²:400mm²,结构型式:单导线，材质：优质铜材 | 泰瑞通电气 春风电力 辉特 |  | 015金属及装置性材料-258 |  | 30
包1 | 500117915 | G14 | 装置性材料 | G1408 | 电缆附件 | G1408023 | 紧锁连接头 | 紧锁连接头,双孔紧锁式,10mm²,单导线 | 套 | WZ-QHDS2001-015 | 包1 | 015金属及装置性材料 | 紧锁连接头 | TRTD-1-10 紧锁连接头-固定方式:双孔紧锁式,对应导线线径mm²:10mm²,结构型式:单导线，材质：优质铜材 | 泰瑞通电气 春风电力 辉特 |  | 015金属及装置性材料-259 |  | 30
包1 | 500117916 | G14 | 装置性材料 | G1408 | 电缆附件 | G1408023 | 紧锁连接头 | 紧锁连接头,双孔紧锁式,240mm²,单导线 | 套 | WZ-QHDS2001-015 | 包1 | 015金属及装置性材料 | 紧锁连接头 | TRTD-1-240 紧锁连接头-固定方式:双孔紧锁式,对应导线线径mm²:240mm²,结构型式:单导线，材质：优质铜材 | 泰瑞通电气 春风电力 辉特 |  | 015金属及装置性材料-260 |  | 30
包1 | 500117917 | G14 | 装置性材料 | G1408 | 电缆附件 | G1408023 | 紧锁连接头 | 紧锁连接头,双孔紧锁式,25mm²,双导线 | 套 | WZ-QHDS2001-015 | 包1 | 015金属及装置性材料 | 紧锁连接头 | TRTD-2-25 紧锁连接头-固定方式:双孔紧锁式,对应导线线径mm²:25mm²,结构型式:双导线，材质：优质铜材材质：优质铜材 | 泰瑞通电气 春风电力 辉特 |  | 015金属及装置性材料-261 |  | 30
包1 | 500117918 | G14 | 装置性材料 | G1408 | 电缆附件 | G1408023 | 紧锁连接头 | 紧锁连接头,双孔紧锁式,20mm²,单导线 | 套 | WZ-QHDS2001-015 | 包1 | 015金属及装置性材料 | 紧锁连接头 | TRTD-1-20 紧锁连接头-固定方式:双孔紧锁式,对应导线线径mm²:20mm²,结构型式:单导线，材质：优质铜材 | 泰瑞通电气 春风电力 辉特 |  | 015金属及装置性材料-262 |  | 30
包1 | 500117919 | G14 | 装置性材料 | G1408 | 电缆附件 | G1408023 | 紧锁连接头 | 紧锁连接头,双孔紧锁式,35mm²,双导线 | 套 | WZ-QHDS2001-015 | 包1 | 015金属及装置性材料 | 紧锁连接头 | TRTD-2-35 紧锁连接头-固定方式:双孔紧锁式,对应导线线径mm²:35mm²,结构型式:双导线，材质：优质铜材材质：优质铜材 | 泰瑞通电气 春风电力 辉特 |  | 015金属及装置性材料-263 |  | 30
包1 | 500117920 | G14 | 装置性材料 | G1408 | 电缆附件 | G1408023 | 紧锁连接头 | 紧锁连接头,双孔紧锁式,85mm²,单导线 | 套 | WZ-QHDS2001-015 | 包1 | 015金属及装置性材料 | 紧锁连接头 | TRTS-85 紧锁连接头-固定方式:双孔紧锁式,对应导线线径mm²:85mm²,结构型式:单导线，材质：优质铜材 | 泰瑞通电气 春风电力 辉特 |  | 015金属及装置性材料-264 |  | 30
包1 | 500117921 | G14 | 装置性材料 | G1408 | 电缆附件 | G1408023 | 紧锁连接头 | 紧锁连接头,双孔紧锁式,150mm²,单导线 | 套 | WZ-QHDS2001-015 | 包1 | 015金属及装置性材料 | 紧锁连接头 | TRTS-150 紧锁连接头-固定方式:双孔紧锁式,对应导线线径mm²:150mm²,结构型式:单导线，材质：优质铜材 | 泰瑞通电气 春风电力 辉特 |  | 015金属及装置性材料-265 |  | 30
包1 | 500117922 | G14 | 装置性材料 | G1408 | 电缆附件 | G1408023 | 紧锁连接头 | 紧锁连接头,双孔紧锁式,120mm²,单导线 | 套 | WZ-QHDS2001-015 | 包1 | 015金属及装置性材料 | 紧锁连接头 | TRTS-120 紧锁连接头-固定方式:双孔紧锁式,对应导线线径mm²:120mm²,结构型式:单导线，材质：优质铜材 | 泰瑞通电气 春风电力 辉特 |  | 015金属及装置性材料-266 |  | 30
包1 | 500117923 | G14 | 装置性材料 | G1408 | 电缆附件 | G1408023 | 紧锁连接头 | 紧锁连接头,双孔紧锁式,185mm²,单导线 | 套 | WZ-QHDS2001-015 | 包1 | 015金属及装置性材料 | 紧锁连接头 | TRTS-185 紧锁连接头-固定方式:双孔紧锁式,对应导线线径mm²:185mm²,结构型式:单导线，材质：优质铜材 | 泰瑞通电气 春风电力 辉特 |  | 015金属及装置性材料-267 |  | 30
包1 | 500117924 | G14 | 装置性材料 | G1408 | 电缆附件 | G1408023 | 紧锁连接头 | 紧锁连接头,双孔紧锁式,95mm²,双导线 | 套 | WZ-QHDS2001-015 | 包1 | 015金属及装置性材料 | 紧锁连接头 | TRTD-2-95 紧锁连接头-固定方式:双孔紧锁式,对应导线线径mm²:95mm²,结构型式:双导线，材质：优质铜材材质：优质铜材 | 泰瑞通电气 春风电力 辉特 |  | 015金属及装置性材料-268 |  | 30
包1 | 500117925 | G14 | 装置性材料 | G1408 | 电缆附件 | G1408023 | 紧锁连接头 | 紧锁连接头,双孔紧锁式,85mm²,双导线 | 套 | WZ-QHDS2001-015 | 包1 | 015金属及装置性材料 | 紧锁连接头 | TRTD-2-85 紧锁连接头-固定方式:双孔紧锁式,对应导线线径mm²:85mm²,结构型式:双导线，材质：优质铜材材质：优质铜材 | 泰瑞通电气 春风电力 辉特 |  | 015金属及装置性材料-269 |  | 30
包1 | 500117926 | G14 | 装置性材料 | G1408 | 电缆附件 | G1408023 | 紧锁连接头 | 紧锁连接头,双孔紧锁式,50mm²,双导线 | 套 | WZ-QHDS2001-015 | 包1 | 015金属及装置性材料 | 紧锁连接头 | TRTD-2-50 紧锁连接头-固定方式:双孔紧锁式,对应导线线径mm²:50mm²,结构型式:双导线，材质：优质铜材材质：优质铜材 | 泰瑞通电气 春风电力 辉特 |  | 015金属及装置性材料-270 |  | 30
包1 | 500117927 | G14 | 装置性材料 | G1408 | 电缆附件 | G1408023 | 紧锁连接头 | 紧锁连接头,双孔紧锁式,70mm²,单导线 | 套 | WZ-QHDS2001-015 | 包1 | 015金属及装置性材料 | 紧锁连接头 | TRTS-70 紧锁连接头-固定方式:双孔紧锁式,对应导线线径mm²:70mm²,结构型式:单导线，材质：优质铜材 | 泰瑞通电气 春风电力 辉特 |  | 015金属及装置性材料-271 |  | 30
包1 | 500117928 | G14 | 装置性材料 | G1408 | 电缆附件 | G1408023 | 紧锁连接头 | 紧锁连接头,双孔紧锁式,16mm²,双导线 | 套 | WZ-QHDS2001-015 | 包1 | 015金属及装置性材料 | 紧锁连接头 | TRTD-2-16 紧锁连接头-固定方式:双孔紧锁式,对应导线线径mm²:16mm²,结构型式:双导线，材质：优质铜材材质：优质铜材 | 泰瑞通电气 春风电力 辉特 |  | 015金属及装置性材料-272 |  | 30
包1 | 500117929 | G14 | 装置性材料 | G1408 | 电缆附件 | G1408023 | 紧锁连接头 | 紧锁连接头,双孔紧锁式,185mm²,双导线 | 套 | WZ-QHDS2001-015 | 包1 | 015金属及装置性材料 | 紧锁连接头 | TRTD-2-185 紧锁连接头-固定方式:双孔紧锁式,对应导线线径mm²:185mm²,结构型式:双导线，材质：优质铜材材质：优质铜材 | 泰瑞通电气 春风电力 辉特 |  | 015金属及装置性材料-273 |  | 30
包1 | 500117930 | G14 | 装置性材料 | G1408 | 电缆附件 | G1408023 | 紧锁连接头 | 紧锁连接头,双孔紧锁式,70mm²,双导线 | 套 | WZ-QHDS2001-015 | 包1 | 015金属及装置性材料 | 紧锁连接头 | TRTD-2-70 紧锁连接头-固定方式:双孔紧锁式,对应导线线径mm²:70mm²,结构型式:双导线，材质：优质铜材材质：优质铜材 | 泰瑞通电气 春风电力 辉特 |  | 015金属及装置性材料-274 |  | 30
包1 | 500117931 | G14 | 装置性材料 | G1408 | 电缆附件 | G1408023 | 紧锁连接头 | 紧锁连接头,双孔紧锁式,400mm²,双导线 | 套 | WZ-QHDS2001-015 | 包1 | 015金属及装置性材料 | 紧锁连接头 | TRTD-2-400 紧锁连接头-固定方式:双孔紧锁式,对应导线线径mm²:400mm²,结构型式:双导线，材料：优质铜材 | 泰瑞通电气 春风电力 辉特 |  | 015金属及装置性材料-275 |  | 30
包1 | 500117932 | G14 | 装置性材料 | G1408 | 电缆附件 | G1408023 | 紧锁连接头 | 紧锁连接头,双孔紧锁式,20mm²,双导线 | 套 | WZ-QHDS2001-015 | 包1 | 015金属及装置性材料 | 紧锁连接头 | TRTD-2-20 紧锁连接头-固定方式:双孔紧锁式,对应导线线径mm²:20mm²,结构型式:双导线，材质：优质铜材材质：优质铜材 | 泰瑞通电气 春风电力 辉特 |  | 015金属及装置性材料-276 |  | 30
包1 | 500117933 | G14 | 装置性材料 | G1408 | 电缆附件 | G1408023 | 紧锁连接头 | 紧锁连接头,双孔紧锁式,120mm²,双导线 | 套 | WZ-QHDS2001-015 | 包1 | 015金属及装置性材料 | 紧锁连接头 | TRTD-2-120 紧锁连接头-固定方式:双孔紧锁式,对应导线线径mm²:120mm²,结构型式:双导线，材质：优质铜材材质：优质铜材 | 泰瑞通电气 春风电力 辉特 |  | 015金属及装置性材料-277 |  | 30
包1 | 500117934 | G14 | 装置性材料 | G1408 | 电缆附件 | G1408023 | 紧锁连接头 | 紧锁连接头,双孔紧锁式,300mm²,单导线 | 套 | WZ-QHDS2001-015 | 包1 | 015金属及装置性材料 | 紧锁连接头 | TRTS-300 紧锁连接头-固定方式:双孔紧锁式,对应导线线径mm²:300mm²,结构型式:单导线，材质：优质铜材 | 泰瑞通电气 春风电力 辉特 |  | 015金属及装置性材料-278 |  | 30
包1 | 500117935 | G14 | 装置性材料 | G1408 | 电缆附件 | G1408023 | 紧锁连接头 | 紧锁连接头,双孔紧锁式,35mm²,单导线 | 套 | WZ-QHDS2001-015 | 包1 | 015金属及装置性材料 | 紧锁连接头 | TRTS-35 紧锁连接头-固定方式:双孔紧锁式,对应导线线径mm²:35mm²,结构型式:单导线，材质：优质铜材 | 泰瑞通电气 春风电力 辉特 |  | 015金属及装置性材料-279 |  | 30
包1 | 500117936 | G14 | 装置性材料 | G1408 | 电缆附件 | G1408023 | 紧锁连接头 | 紧锁连接头,双孔紧锁式,10mm²,双导线 | 套 | WZ-QHDS2001-015 | 包1 | 015金属及装置性材料 | 紧锁连接头 | TRTD-2-10 紧锁连接头-固定方式:双孔紧锁式,对应导线线径mm²:10mm²,结构型式:双导线，材质：优质铜材材质：优质铜材 | 泰瑞通电气 春风电力 辉特 |  | 015金属及装置性材料-280 |  | 30
包1 | 500117937 | G14 | 装置性材料 | G1408 | 电缆附件 | G1408023 | 紧锁连接头 | 紧锁连接头,双孔紧锁式,150mm²,双导线 | 套 | WZ-QHDS2001-015 | 包1 | 015金属及装置性材料 | 紧锁连接头 | TRTD-2-150 紧锁连接头-固定方式:双孔紧锁式,对应导线线径mm²:150mm²,结构型式:双导线，材质：优质铜材材质：优质铜材 | 泰瑞通电气 春风电力 辉特 |  | 015金属及装置性材料-281 |  | 30
包1 | 500117938 | G14 | 装置性材料 | G1408 | 电缆附件 | G1408023 | 紧锁连接头 | 紧锁连接头,双孔紧锁式,25mm²,单导线 | 套 | WZ-QHDS2001-015 | 包1 | 015金属及装置性材料 | 紧锁连接头 | TRTS- 25 紧锁连接头-固定方式:双孔紧锁式,对应导线线径mm²:25mm²,结构型式:单导线，材质：优质铜材 | 泰瑞通电气 春风电力 辉特 |  | 015金属及装置性材料-282 |  | 30
包1 | 500117939 | G14 | 装置性材料 | G1408 | 电缆附件 | G1408023 | 紧锁连接头 | 紧锁连接头,双孔紧锁式,95mm²,单导线 | 套 | WZ-QHDS2001-015 | 包1 | 015金属及装置性材料 | 紧锁连接头 | TRTS-95 紧锁连接头-固定方式:双孔紧锁式,对应导线线径mm²:95mm²,结构型式:单导线，材质：优质铜材 | 泰瑞通电气 春风电力 辉特 |  | 015金属及装置性材料-283 |  | 30
包1 | 500117940 | G14 | 装置性材料 | G1408 | 电缆附件 | G1408023 | 紧锁连接头 | 紧锁连接头,双孔紧锁式,16mm²,单导线 | 套 | WZ-QHDS2001-015 | 包1 | 015金属及装置性材料 | 紧锁连接头 | TRTS-16 紧锁连接头-固定方式:双孔紧锁式,对应导线线径mm²:16mm²,结构型式:单导线，材质：优质铜材 | 泰瑞通电气 春风电力 辉特 |  | 015金属及装置性材料-284 |  | 30
包1 | 500117941 | G14 | 装置性材料 | G1408 | 电缆附件 | G1408023 | 紧锁连接头 | 紧锁连接头,双孔紧锁式,50mm²,单导线 | 套 | WZ-QHDS2001-015 | 包1 | 015金属及装置性材料 | 紧锁连接头 | TRTS-50 紧锁连接头-固定方式:双孔紧锁式,对应导线线径mm²:50mm²,结构型式:单导线，材质：优质铜材 | 泰瑞通电气 春风电力 辉特 |  | 015金属及装置性材料-285 |  | 30
包1 | 500117942 | G14 | 装置性材料 | G1408 | 电缆附件 | G1408023 | 紧锁连接头 | 紧锁连接头,双孔紧锁式,400mm²,单导线 | 套 | WZ-QHDS2001-015 | 包1 | 015金属及装置性材料 | 紧锁连接头 | TRTS- 400 紧锁连接头-固定方式:双孔紧锁式,对应导线线径mm²:400mm²,结构型式:单导线，材质：优质铜材 | 泰瑞通电气 春风电力 辉特 |  | 015金属及装置性材料-286 |  | 30
包1 | 500117943 | G14 | 装置性材料 | G1408 | 电缆附件 | G1408023 | 紧锁连接头 | 紧锁连接头,双孔紧锁式,240mm²,双导线 | 套 | WZ-QHDS2001-015 | 包1 | 015金属及装置性材料 | 紧锁连接头 | TRTD-2-240 紧锁连接头-固定方式:双孔紧锁式,对应导线线径mm²:240mm²,结构型式:双导线，材质：优质铜材材质：优质铜材 | 泰瑞通电气 春风电力 辉特 |  | 015金属及装置性材料-287 |  | 30
包1 | 500117944 | G14 | 装置性材料 | G1408 | 电缆附件 | G1408023 | 紧锁连接头 | 紧锁连接头,双孔紧锁式,300mm²,双导线 | 套 | WZ-QHDS2001-015 | 包1 | 015金属及装置性材料 | 紧锁连接头 | TRTD-2-300 紧锁连接头-固定方式:双孔紧锁式,对应导线线径mm²:300mm²,结构型式:双导线，材质：优质铜材材质：优质铜材 | 泰瑞通电气 春风电力 辉特 |  | 015金属及装置性材料-288 |  | 30
包1 | 500117945 | G14 | 装置性材料 | G1408 | 电缆附件 | G1408023 | 紧锁连接头 | 紧锁连接头,四孔紧锁式,85mm²,单导线 | 套 | WZ-QHDS2001-015 | 包1 | 015金属及装置性材料 | 紧锁连接头 | TRTS-1-85 紧锁连接头-固定方式:四孔紧锁式,对应导线线径mm²:85mm²,结构型式:单导线，材质：优质铜材 | 泰瑞通电气 春风电力 辉特 |  | 015金属及装置性材料-289 |  | 30
包1 | 500117946 | G14 | 装置性材料 | G1408 | 电缆附件 | G1408023 | 紧锁连接头 | 紧锁连接头,四孔紧锁式,120mm²,双导线 | 套 | WZ-QHDS2001-015 | 包1 | 015金属及装置性材料 | 紧锁连接头 | TRTD-120 紧锁连接头-固定方式:四孔紧锁式,对应导线线径mm²:120mm²,结构型式:双导线，材质：优质铜材材质：优质铜材 | 泰瑞通电气 春风电力 辉特 |  | 015金属及装置性材料-290 |  | 30
包1 | 500117947 | G14 | 装置性材料 | G1408 | 电缆附件 | G1408023 | 紧锁连接头 | 紧锁连接头,四孔紧锁式,300mm²,单导线 | 套 | WZ-QHDS2001-015 | 包1 | 015金属及装置性材料 | 紧锁连接头 | TRTS-1-300 紧锁连接头-固定方式:四孔紧锁式,对应导线线径mm²:300mm²,结构型式:单导线，材质：优质铜材 | 泰瑞通电气 春风电力 辉特 |  | 015金属及装置性材料-291 |  | 30
包1 | 500117948 | G14 | 装置性材料 | G1408 | 电缆附件 | G1408023 | 紧锁连接头 | 紧锁连接头,四孔紧锁式,25mm²,单导线 | 套 | WZ-QHDS2001-015 | 包1 | 015金属及装置性材料 | 紧锁连接头 | TRTS-1-25 紧锁连接头-固定方式:四孔紧锁式,对应导线线径mm²:25mm²,结构型式:单导线，材质：优质铜材 | 泰瑞通电气 春风电力 辉特 |  | 015金属及装置性材料-292 |  | 30
包1 | 500117949 | G14 | 装置性材料 | G1408 | 电缆附件 | G1408023 | 紧锁连接头 | 紧锁连接头,四孔紧锁式,20mm²,单导线 | 套 | WZ-QHDS2001-015 | 包1 | 015金属及装置性材料 | 紧锁连接头 | TRTS-1- 20 紧锁连接头-固定方式:四孔紧锁式,对应导线线径mm²:20mm²,结构型式:单导线，材质：优质铜材 | 泰瑞通电气 春风电力 辉特 |  | 015金属及装置性材料-293 |  | 30
包1 | 500117950 | G14 | 装置性材料 | G1408 | 电缆附件 | G1408023 | 紧锁连接头 | 紧锁连接头,四孔紧锁式,95mm²,单导线 | 套 | WZ-QHDS2001-015 | 包1 | 015金属及装置性材料 | 紧锁连接头 | TRTS-1- 95 紧锁连接头-固定方式:四孔紧锁式,对应导线线径mm²:95mm²,结构型式:单导线，材质：优质铜材 | 泰瑞通电气 春风电力 辉特 |  | 015金属及装置性材料-294 |  | 30
包1 | 500117951 | G14 | 装置性材料 | G1408 | 电缆附件 | G1408023 | 紧锁连接头 | 紧锁连接头,四孔紧锁式,150mm²,单导线 | 套 | WZ-QHDS2001-015 | 包1 | 015金属及装置性材料 | 紧锁连接头 | TRTS-1- 150 紧锁连接头-固定方式:四孔紧锁式,对应导线线径mm²:150mm²,结构型式:单导线，材质：优质铜材 | 泰瑞通电气 春风电力 辉特 |  | 015金属及装置性材料-295 |  | 30
包1 | 500117952 | G14 | 装置性材料 | G1408 | 电缆附件 | G1408023 | 紧锁连接头 | 紧锁连接头,四孔紧锁式,70mm²,双导线 | 套 | WZ-QHDS2001-015 | 包1 | 015金属及装置性材料 | 紧锁连接头 | TRTD-70 紧锁连接头-固定方式:四孔紧锁式,对应导线线径mm²:70mm²,结构型式:双导线，材质：优质铜材材质：优质铜材 | 泰瑞通电气 春风电力 辉特 |  | 015金属及装置性材料-296 |  | 30
包1 | 500117953 | G14 | 装置性材料 | G1408 | 电缆附件 | G1408023 | 紧锁连接头 | 紧锁连接头,四孔紧锁式,85mm²,双导线 | 套 | WZ-QHDS2001-015 | 包1 | 015金属及装置性材料 | 紧锁连接头 | TRTD-85 紧锁连接头-固定方式:四孔紧锁式,对应导线线径mm²:85mm²,结构型式:双导线，材质：优质铜材材质：优质铜材 | 泰瑞通电气 春风电力 辉特 |  | 015金属及装置性材料-297 |  | 30
包1 | 500117954 | G14 | 装置性材料 | G1408 | 电缆附件 | G1408023 | 紧锁连接头 | 紧锁连接头,四孔紧锁式,10mm²,双导线 | 套 | WZ-QHDS2001-015 | 包1 | 015金属及装置性材料 | 紧锁连接头 | TRTD-10 紧锁连接头-固定方式:四孔紧锁式,对应导线线径mm²:10mm²,结构型式:双导线，材质：优质铜材 | 泰瑞通电气 春风电力 辉特 |  | 015金属及装置性材料-298 |  | 30
包1 | 500117955 | G14 | 装置性材料 | G1408 | 电缆附件 | G1408023 | 紧锁连接头 | 紧锁连接头,四孔紧锁式,95mm²,双导线 | 套 | WZ-QHDS2001-015 | 包1 | 015金属及装置性材料 | 紧锁连接头 | TRTD-95 紧锁连接头-固定方式:四孔紧锁式,对应导线线径mm²:95mm²,结构型式:双导线，材质：优质铜材材质：优质铜材 | 泰瑞通电气 春风电力 辉特 |  | 015金属及装置性材料-299 |  | 30
包1 | 500117956 | G14 | 装置性材料 | G1408 | 电缆附件 | G1408023 | 紧锁连接头 | 紧锁连接头,四孔紧锁式,240mm²,单导线 | 套 | WZ-QHDS2001-015 | 包1 | 015金属及装置性材料 | 紧锁连接头 | TRTS-1- 240 紧锁连接头-固定方式:四孔紧锁式,对应导线线径mm²:240mm²,结构型式:单导线，材质：优质铜材 | 泰瑞通电气 春风电力 辉特 |  | 015金属及装置性材料-300 |  | 30
包1 | 500117957 | G14 | 装置性材料 | G1408 | 电缆附件 | G1408023 | 紧锁连接头 | 紧锁连接头,四孔紧锁式,25mm²,双导线 | 套 | WZ-QHDS2001-015 | 包1 | 015金属及装置性材料 | 紧锁连接头 | TRTD-25 紧锁连接头-固定方式:四孔紧锁式,对应导线线径mm²:25mm²,结构型式:双导线，材料：优质铜材 | 泰瑞通电气 春风电力 辉特 |  | 015金属及装置性材料-301 |  | 30
包1 | 500117958 | G14 | 装置性材料 | G1408 | 电缆附件 | G1408023 | 紧锁连接头 | 紧锁连接头,四孔紧锁式,35mm²,双导线 | 套 | WZ-QHDS2001-015 | 包1 | 015金属及装置性材料 | 紧锁连接头 | TRTD-35 紧锁连接头-固定方式:四孔紧锁式,对应导线线径mm²:35mm²,结构型式:双导线，材质：优质铜材材质：优质铜材 | 泰瑞通电气 春风电力 辉特 |  | 015金属及装置性材料-302 |  | 30
包1 | 500117959 | G14 | 装置性材料 | G1408 | 电缆附件 | G1408023 | 紧锁连接头 | 紧锁连接头,四孔紧锁式,10mm²,单导线 | 套 | WZ-QHDS2001-015 | 包1 | 015金属及装置性材料 | 紧锁连接头 | TRTS-1- 10 紧锁连接头-固定方式:四孔紧锁式,对应导线线径mm²:10mm²,结构型式:单导线，材质：优质铜材 | 泰瑞通电气 春风电力 辉特 |  | 015金属及装置性材料-303 |  | 30
包1 | 500117960 | G14 | 装置性材料 | G1408 | 电缆附件 | G1408023 | 紧锁连接头 | 紧锁连接头,四孔紧锁式,16mm²,双导线 | 套 | WZ-QHDS2001-015 | 包1 | 015金属及装置性材料 | 紧锁连接头 | TRTD-16 紧锁连接头-固定方式:四孔紧锁式,对应导线线径mm²:16mm²,结构型式:双导线，材质：优质铜材材质：优质铜材 | 泰瑞通电气 春风电力 辉特 |  | 015金属及装置性材料-304 |  | 30
包1 | 500117961 | G14 | 装置性材料 | G1408 | 电缆附件 | G1408023 | 紧锁连接头 | 紧锁连接头,四孔紧锁式,50mm²,单导线 | 套 | WZ-QHDS2001-015 | 包1 | 015金属及装置性材料 | 紧锁连接头 | TRTS-1- 50 紧锁连接头-固定方式:四孔紧锁式,对应导线线径mm²:50mm²,结构型式:单导线，材质：优质铜材 | 泰瑞通电气 春风电力 辉特 |  | 015金属及装置性材料-305 |  | 30
包1 | 500117962 | G14 | 装置性材料 | G1408 | 电缆附件 | G1408023 | 紧锁连接头 | 紧锁连接头,四孔紧锁式,35mm²,单导线 | 套 | WZ-QHDS2001-015 | 包1 | 015金属及装置性材料 | 紧锁连接头 | TRTS-1- 35 紧锁连接头-固定方式:四孔紧锁式,对应导线线径mm²:35mm²,结构型式:单导线，材质：优质铜材 | 泰瑞通电气 春风电力 辉特 |  | 015金属及装置性材料-306 |  | 30
包1 | 500117963 | G14 | 装置性材料 | G1408 | 电缆附件 | G1408023 | 紧锁连接头 | 紧锁连接头,四孔紧锁式,70mm²,单导线 | 套 | WZ-QHDS2001-015 | 包1 | 015金属及装置性材料 | 紧锁连接头 | TRTS-1- 70 紧锁连接头-固定方式:四孔紧锁式,对应导线线径mm²:70mm²,结构型式:单导线，材质：优质铜材 | 泰瑞通电气 春风电力 辉特 |  | 015金属及装置性材料-307 |  | 30
包1 | 500117964 | G14 | 装置性材料 | G1408 | 电缆附件 | G1408023 | 紧锁连接头 | 紧锁连接头,四孔紧锁式,120mm²,单导线 | 套 | WZ-QHDS2001-015 | 包1 | 015金属及装置性材料 | 紧锁连接头 | TRTS-1- 120 紧锁连接头-固定方式:四孔紧锁式,对应导线线径mm²:120mm²,结构型式:单导线，材质：优质铜材 | 泰瑞通电气 春风电力 辉特 |  | 015金属及装置性材料-308 |  | 30
包1 | 500117965 | G14 | 装置性材料 | G1408 | 电缆附件 | G1408023 | 紧锁连接头 | 紧锁连接头,四孔紧锁式,50mm²,双导线 | 套 | WZ-QHDS2001-015 | 包1 | 015金属及装置性材料 | 紧锁连接头 | TRTD 50 紧锁连接头-固定方式:四孔紧锁式,对应导线线径mm²:50mm²,结构型式:双导线，材质：优质铜材材质：优质铜材 | 泰瑞通电气 春风电力 辉特 |  | 015金属及装置性材料-309 |  | 30
包1 | 500117966 | G14 | 装置性材料 | G1408 | 电缆附件 | G1408023 | 紧锁连接头 | 紧锁连接头,四孔紧锁式,400mm²,单导线 | 套 | WZ-QHDS2001-015 | 包1 | 015金属及装置性材料 | 紧锁连接头 | TRTS-1- 400 紧锁连接头-固定方式:四孔紧锁式,对应导线线径mm²:400mm²,结构型式:单导线，材质：优质铜材 | 泰瑞通电气 春风电力 辉特 |  | 015金属及装置性材料-310 |  | 30
包1 | 500117967 | G14 | 装置性材料 | G1408 | 电缆附件 | G1408023 | 紧锁连接头 | 紧锁连接头,四孔紧锁式,20mm²,双导线 | 套 | WZ-QHDS2001-015 | 包1 | 015金属及装置性材料 | 紧锁连接头 | TRTD-20 紧锁连接头-固定方式:四孔紧锁式,对应导线线径mm²:20mm²,结构型式:双导线，材质：优质铜材材质：优质铜材 | 泰瑞通电气 春风电力 辉特 |  | 015金属及装置性材料-311 |  | 30
包1 | 500117968 | G14 | 装置性材料 | G1408 | 电缆附件 | G1408023 | 紧锁连接头 | 紧锁连接头,四孔紧锁式,185mm²,单导线 | 套 | WZ-QHDS2001-015 | 包1 | 015金属及装置性材料 | 紧锁连接头 | TRTS-1- 185 紧锁连接头-固定方式:四孔紧锁式,对应导线线径mm²:185mm²,结构型式:单导线，材质：优质铜材 | 泰瑞通电气 春风电力 辉特 |  | 015金属及装置性材料-312 |  | 30
包1 | 500117969 | G14 | 装置性材料 | G1408 | 电缆附件 | G1408023 | 紧锁连接头 | 紧锁连接头,四孔紧锁式,16mm²,单导线 | 套 | WZ-QHDS2001-015 | 包1 | 015金属及装置性材料 | 紧锁连接头 | TRTS-1- 16 紧锁连接头-固定方式:四孔紧锁式,对应导线线径mm²:16mm²,结构型式:单导线，材质：优质铜材 | 泰瑞通电气 春风电力 辉特 |  | 015金属及装置性材料-313 |  | 30
包1 | 500117970 | G14 | 装置性材料 | G1408 | 电缆附件 | G1408023 | 紧锁连接头 | 紧锁连接头,四孔紧锁式,150mm²,双导线 | 套 | WZ-QHDS2001-015 | 包1 | 015金属及装置性材料 | 紧锁连接头 | TRTD-150 紧锁连接头-固定方式:四孔紧锁式,对应导线线径mm²:150mm²,结构型式:双导线，材质：优质铜材材质：优质铜材 | 泰瑞通电气 春风电力 辉特 |  | 015金属及装置性材料-314 |  | 30
包1 | 500117971 | G14 | 装置性材料 | G1408 | 电缆附件 | G1408023 | 紧锁连接头 | 紧锁连接头,四孔紧锁式,185mm²,双导线 | 套 | WZ-QHDS2001-015 | 包1 | 015金属及装置性材料 | 紧锁连接头 | TRTD-185 紧锁连接头-固定方式:四孔紧锁式,对应导线线径mm²:185mm²,结构型式:双导线，材质：优质铜材材质：优质铜材 | 泰瑞通电气 春风电力 辉特 |  | 015金属及装置性材料-315 |  | 30
包1 | 500117972 | G14 | 装置性材料 | G1408 | 电缆附件 | G1408023 | 紧锁连接头 | 紧锁连接头,螺旋紧锁式,20mm²,单导线 | 套 | WZ-QHDS2001-015 | 包1 | 015金属及装置性材料 | 紧锁连接头 | TRT-3- 20 紧锁连接头-固定方式:螺旋紧锁式,对应导线线径mm²:20mm²,结构型式:单导线，材质：优质铜材 | 泰瑞通电气 春风电力 辉特 |  | 015金属及装置性材料-316 |  | 30
包1 | 500117973 | G14 | 装置性材料 | G1408 | 电缆附件 | G1408023 | 紧锁连接头 | 紧锁连接头,螺旋紧锁式,50mm²,单导线 | 套 | WZ-QHDS2001-015 | 包1 | 015金属及装置性材料 | 紧锁连接头 | TRT-3- 50 紧锁连接头-固定方式:螺旋紧锁式,对应导线线径mm²:50mm²,结构型式:单导线，材质：优质铜材 | 泰瑞通电气 春风电力 辉特 |  | 015金属及装置性材料-317 |  | 30
包1 | 500117974 | G14 | 装置性材料 | G1408 | 电缆附件 | G1408023 | 紧锁连接头 | 紧锁连接头,螺旋紧锁式,85mm²,单导线 | 套 | WZ-QHDS2001-015 | 包1 | 015金属及装置性材料 | 紧锁连接头 | TRT-3- 85 紧锁连接头-固定方式:螺旋紧锁式,对应导线线径mm²:85mm²,结构型式:单导线，材质：优质铜材 | 泰瑞通电气 春风电力 辉特 |  | 015金属及装置性材料-318 |  | 30
包1 | 500117975 | G14 | 装置性材料 | G1408 | 电缆附件 | G1408023 | 紧锁连接头 | 紧锁连接头,螺旋紧锁式,70mm²,双导线 | 套 | WZ-QHDS2001-015 | 包1 | 015金属及装置性材料 | 紧锁连接头 | TRT-4- 70 紧锁连接头-固定方式:螺旋紧锁式,对应导线线径mm²:70mm²,结构型式:双导线，材质：优质铜材材质：优质铜材 | 泰瑞通电气 春风电力 辉特 |  | 015金属及装置性材料-319 |  | 30
包1 | 500117976 | G14 | 装置性材料 | G1408 | 电缆附件 | G1408023 | 紧锁连接头 | 紧锁连接头,螺旋紧锁式,150mm²,双导线 | 套 | WZ-QHDS2001-015 | 包1 | 015金属及装置性材料 | 紧锁连接头 | TRT-4- 150 紧锁连接头-固定方式:螺旋紧锁式,对应导线线径mm²:150mm²,结构型式:双导线，材质：优质铜材 | 泰瑞通电气 春风电力 辉特 |  | 015金属及装置性材料-320 |  | 30
包1 | 500117977 | G14 | 装置性材料 | G1408 | 电缆附件 | G1408023 | 紧锁连接头 | 紧锁连接头,螺旋紧锁式,35mm²,单导线 | 套 | WZ-QHDS2001-015 | 包1 | 015金属及装置性材料 | 紧锁连接头 | TRT-3- 35 紧锁连接头-固定方式:螺旋紧锁式,对应导线线径mm²:35mm²,结构型式:单导线，材质：优质铜材 | 泰瑞通电气 春风电力 辉特 |  | 015金属及装置性材料-321 |  | 30
包1 | 500117978 | G14 | 装置性材料 | G1408 | 电缆附件 | G1408023 | 紧锁连接头 | 紧锁连接头,螺旋紧锁式,10mm²,双导线 | 套 | WZ-QHDS2001-015 | 包1 | 015金属及装置性材料 | 紧锁连接头 | TRT-4- 10 紧锁连接头-固定方式:螺旋紧锁式,对应导线线径mm²:10mm²,结构型式:双导线，材质：优质铜材材质：优质铜材 | 泰瑞通电气 春风电力 辉特 |  | 015金属及装置性材料-322 |  | 30
包1 | 500117979 | G14 | 装置性材料 | G1408 | 电缆附件 | G1408023 | 紧锁连接头 | 紧锁连接头,螺旋紧锁式,120mm²,双导线 | 套 | WZ-QHDS2001-015 | 包1 | 015金属及装置性材料 | 紧锁连接头 | TRT-4- 120 紧锁连接头-固定方式:螺旋紧锁式,对应导线线径mm²:120mm²,结构型式:双导线，材质：优质铜材材质：优质铜材 | 泰瑞通电气 春风电力 辉特 |  | 015金属及装置性材料-323 |  | 30
包1 | 500117980 | G14 | 装置性材料 | G1408 | 电缆附件 | G1408023 | 紧锁连接头 | 紧锁连接头,螺旋紧锁式,25mm²,单导线 | 套 | WZ-QHDS2001-015 | 包1 | 015金属及装置性材料 | 紧锁连接头 | TRT-3- 25 紧锁连接头-固定方式:螺旋紧锁式,对应导线线径mm²:25mm²,结构型式:单导线，材质：优质铜材 | 泰瑞通电气 春风电力 辉特 |  | 015金属及装置性材料-324 |  | 30
包1 | 500117981 | G14 | 装置性材料 | G1408 | 电缆附件 | G1408023 | 紧锁连接头 | 紧锁连接头,螺旋紧锁式,95mm²,双导线 | 套 | WZ-QHDS2001-015 | 包1 | 015金属及装置性材料 | 紧锁连接头 | TRT-4-95 紧锁连接头-固定方式:螺旋紧锁式,对应导线线径mm²:95mm²,结构型式:双导线，材质：优质铜材材质：优质铜材 | 泰瑞通电气 春风电力 辉特 |  | 015金属及装置性材料-325 |  | 30
包1 | 500117982 | G14 | 装置性材料 | G1408 | 电缆附件 | G1408023 | 紧锁连接头 | 紧锁连接头,螺旋紧锁式,70mm²,单导线 | 套 | WZ-QHDS2001-015 | 包1 | 015金属及装置性材料 | 紧锁连接头 | TRT-3- 70 紧锁连接头-固定方式:螺旋紧锁式,对应导线线径mm²:70mm²,结构型式:单导线，材质：优质铜材 | 泰瑞通电气 春风电力 辉特 |  | 015金属及装置性材料-326 |  | 30
包1 | 500117983 | G14 | 装置性材料 | G1408 | 电缆附件 | G1408023 | 紧锁连接头 | 紧锁连接头,螺旋紧锁式,16mm²,双导线 | 套 | WZ-QHDS2001-015 | 包1 | 015金属及装置性材料 | 紧锁连接头 | TRT-4- 16 紧锁连接头-固定方式:螺旋紧锁式,对应导线线径mm²:16mm²,结构型式:双导线，材质：优质铜材材质：优质铜材 | 泰瑞通电气 春风电力 辉特 |  | 015金属及装置性材料-327 |  | 30
包1 | 500117984 | G14 | 装置性材料 | G1408 | 电缆附件 | G1408023 | 紧锁连接头 | 紧锁连接头,螺旋紧锁式,95mm²,单导线 | 套 | WZ-QHDS2001-015 | 包1 | 015金属及装置性材料 | 紧锁连接头 | TRT-3- 95 紧锁连接头-固定方式:螺旋紧锁式,对应导线线径mm²:95mm²,结构型式:单导线，材质：优质铜材 | 泰瑞通电气 春风电力 辉特 |  | 015金属及装置性材料-328 |  | 30
包1 | 500117985 | G14 | 装置性材料 | G1408 | 电缆附件 | G1408023 | 紧锁连接头 | 紧锁连接头,螺旋紧锁式,35mm²,双导线 | 套 | WZ-QHDS2001-015 | 包1 | 015金属及装置性材料 | 紧锁连接头 | TRT-4- 35 紧锁连接头-固定方式:螺旋紧锁式,对应导线线径mm²:35mm²,结构型式:双导线，材质：优质铜材材质：优质铜材 | 泰瑞通电气 春风电力 辉特 |  | 015金属及装置性材料-329 |  | 30
包1 | 500117986 | G14 | 装置性材料 | G1408 | 电缆附件 | G1408023 | 紧锁连接头 | 紧锁连接头,螺旋紧锁式,150mm²,单导线 | 套 | WZ-QHDS2001-015 | 包1 | 015金属及装置性材料 | 紧锁连接头 | TRT-3- 150 紧锁连接头-固定方式:螺旋紧锁式,对应导线线径mm²:150mm²,结构型式:单导线，材质：优质铜材 | 泰瑞通电气 春风电力 辉特 |  | 015金属及装置性材料-330 |  | 30
包1 | 500117987 | G14 | 装置性材料 | G1408 | 电缆附件 | G1408023 | 紧锁连接头 | 紧锁连接头,螺旋紧锁式,20mm²,双导线 | 套 | WZ-QHDS2001-015 | 包1 | 015金属及装置性材料 | 紧锁连接头 | TRT-4- 20 紧锁连接头-固定方式:螺旋紧锁式,对应导线线径mm²:20mm²,结构型式:双导线，材质：优质铜材材质：优质铜材 | 泰瑞通电气 春风电力 辉特 |  | 015金属及装置性材料-331 |  | 30
包1 | 500117988 | G14 | 装置性材料 | G1408 | 电缆附件 | G1408023 | 紧锁连接头 | 紧锁连接头,四孔紧锁式,400mm²,双导线 | 套 | WZ-QHDS2001-015 | 包1 | 015金属及装置性材料 | 紧锁连接头 | TRT-4- 400 紧锁连接头-固定方式:四孔紧锁式,对应导线线径mm²:400mm²,结构型式:双导线，材质：优质铜材材质：优质铜材 | 泰瑞通电气 春风电力 辉特 |  | 015金属及装置性材料-332 |  | 30
包1 | 500117989 | G14 | 装置性材料 | G1408 | 电缆附件 | G1408023 | 紧锁连接头 | 紧锁连接头,螺旋紧锁式,25mm²,双导线 | 套 | WZ-QHDS2001-015 | 包1 | 015金属及装置性材料 | 紧锁连接头 | TRT-4- 25 紧锁连接头-固定方式:螺旋紧锁式,对应导线线径mm²:25mm²,结构型式:双导线，材质：优质铜材材质：优质铜材 | 泰瑞通电气 春风电力 辉特 |  | 015金属及装置性材料-333 |  | 30
包1 | 500117990 | G14 | 装置性材料 | G1408 | 电缆附件 | G1408023 | 紧锁连接头 | 紧锁连接头,螺旋紧锁式,300mm²,单导线 | 套 | WZ-QHDS2001-015 | 包1 | 015金属及装置性材料 | 紧锁连接头 | TRT-3- 300 紧锁连接头-固定方式:螺旋紧锁式,对应导线线径mm²:300mm²,结构型式:单导线，材质：优质铜材 | 泰瑞通电气 春风电力 辉特 |  | 015金属及装置性材料-334 |  | 30
包1 | 500117991 | G14 | 装置性材料 | G1408 | 电缆附件 | G1408023 | 紧锁连接头 | 紧锁连接头,螺旋紧锁式,185mm²,双导线 | 套 | WZ-QHDS2001-015 | 包1 | 015金属及装置性材料 | 紧锁连接头 | TRT-4- 185 紧锁连接头-固定方式:螺旋紧锁式,对应导线线径mm²:185mm²,结构型式:双导线，材质：优质铜材材质：优质铜材 | 泰瑞通电气 春风电力 辉特 |  | 015金属及装置性材料-335 |  | 30
包1 | 500117992 | G14 | 装置性材料 | G1408 | 电缆附件 | G1408023 | 紧锁连接头 | 紧锁连接头,螺旋紧锁式,50mm²,双导线 | 套 | WZ-QHDS2001-015 | 包1 | 015金属及装置性材料 | 紧锁连接头 | TRT-4- 50 紧锁连接头-固定方式:螺旋紧锁式,对应导线线径mm²:50mm²,结构型式:双导线，材质：优质铜材材质：优质铜材 | 泰瑞通电气 春风电力 辉特 |  | 015金属及装置性材料-336 |  | 30
包1 | 500117993 | G14 | 装置性材料 | G1408 | 电缆附件 | G1408023 | 紧锁连接头 | 紧锁连接头,螺旋紧锁式,240mm²,单导线 | 套 | WZ-QHDS2001-015 | 包1 | 015金属及装置性材料 | 紧锁连接头 | TRT-3- 240 紧锁连接头-固定方式:螺旋紧锁式,对应导线线径mm²:240mm²,结构型式:单导线，材质：优质铜材 | 泰瑞通电气 春风电力 辉特 |  | 015金属及装置性材料-337 |  | 30
包1 | 500117994 | G14 | 装置性材料 | G1408 | 电缆附件 | G1408023 | 紧锁连接头 | 紧锁连接头,螺旋紧锁式,120mm²,单导线 | 套 | WZ-QHDS2001-015 | 包1 | 015金属及装置性材料 | 紧锁连接头 | TRT-3- 120 紧锁连接头-固定方式:螺旋紧锁式,对应导线线径mm²:120mm²,结构型式:单导线，材质：优质铜材 | 泰瑞通电气 春风电力 辉特 |  | 015金属及装置性材料-338 |  | 30
包1 | 500117995 | G14 | 装置性材料 | G1408 | 电缆附件 | G1408023 | 紧锁连接头 | 紧锁连接头,四孔紧锁式,240mm²,双导线 | 套 | WZ-QHDS2001-015 | 包1 | 015金属及装置性材料 | 紧锁连接头 | TRTD-240 紧锁连接头-固定方式:四孔紧锁式,对应导线线径mm²:240mm²,结构型式:双导线，材质：优质铜材材质：优质铜材 | 泰瑞通电气 春风电力 辉特 |  | 015金属及装置性材料-339 |  | 30
包1 | 500117996 | G14 | 装置性材料 | G1408 | 电缆附件 | G1408023 | 紧锁连接头 | 紧锁连接头,螺旋紧锁式,16mm²,单导线 | 套 | WZ-QHDS2001-015 | 包1 | 015金属及装置性材料 | 紧锁连接头 | TRT-3- 16 紧锁连接头-固定方式:螺旋紧锁式,对应导线线径mm²:16mm²,结构型式:单导线，材质：优质铜材 | 泰瑞通电气 春风电力 辉特 |  | 015金属及装置性材料-340 |  | 30
包1 | 500117997 | G14 | 装置性材料 | G1408 | 电缆附件 | G1408023 | 紧锁连接头 | 紧锁连接头,螺旋紧锁式,10mm²,单导线 | 套 | WZ-QHDS2001-015 | 包1 | 015金属及装置性材料 | 紧锁连接头 | TRT-3- 10 紧锁连接头-固定方式:螺旋紧锁式,对应导线线径mm²:10mm²,结构型式:单导线，材质：优质铜材 | 泰瑞通电气 春风电力 辉特 |  | 015金属及装置性材料-341 |  | 30
包1 | 500117998 | G14 | 装置性材料 | G1408 | 电缆附件 | G1408023 | 紧锁连接头 | 紧锁连接头,螺旋紧锁式,85mm²,双导线 | 套 | WZ-QHDS2001-015 | 包1 | 015金属及装置性材料 | 紧锁连接头 | TRT-4- 85 紧锁连接头-固定方式:螺旋紧锁式,对应导线线径mm²:85mm²,结构型式:双导线，材质：优质铜材材质：优质铜材 | 泰瑞通电气 春风电力 辉特 |  | 015金属及装置性材料-342 |  | 30
包1 | 500117999 | G14 | 装置性材料 | G1408 | 电缆附件 | G1408023 | 紧锁连接头 | 紧锁连接头,四孔紧锁式,300mm²,双导线 | 套 | WZ-QHDS2001-015 | 包1 | 015金属及装置性材料 | 紧锁连接头 | TRTD-300 紧锁连接头-固定方式:四孔紧锁式,对应导线线径mm²:300mm²,结构型式:双导线，材质：优质铜材材质：优质铜材 | 泰瑞通电气 春风电力 辉特 |  | 015金属及装置性材料-343 |  | 30
包1 | 500118000 | G14 | 装置性材料 | G1408 | 电缆附件 | G1408023 | 紧锁连接头 | 紧锁连接头,螺旋紧锁式,400mm²,单导线 | 套 | WZ-QHDS2001-015 | 包1 | 015金属及装置性材料 | 紧锁连接头 | TRT-3- 400 紧锁连接头-固定方式:螺旋紧锁式,对应导线线径mm²:400mm²,结构型式:单导线，材质：优质铜材 | 泰瑞通电气 春风电力 辉特 |  | 015金属及装置性材料-344 |  | 30
包1 | 500118001 | G14 | 装置性材料 | G1408 | 电缆附件 | G1408023 | 紧锁连接头 | 紧锁连接头,螺旋紧锁式,185mm²,单导线 | 套 | WZ-QHDS2001-015 | 包1 | 015金属及装置性材料 | 紧锁连接头 | TRT-3-185 紧锁连接头-固定方式:螺旋紧锁式,对应导线线径mm²:185mm²,结构型式:单导线，材质：优质铜材 | 泰瑞通电气 春风电力 辉特 |  | 015金属及装置性材料-345 |  | 30
包1 | 500118002 | G14 | 装置性材料 | G1408 | 电缆附件 | G1408023 | 紧锁连接头 | 紧锁连接头,螺旋紧锁式,300mm²,双导线 | 套 | WZ-QHDS2001-015 | 包1 | 015金属及装置性材料 | 紧锁连接头 | TRT-4- 300 紧锁连接头-固定方式:螺旋紧锁式,对应导线线径mm²:300mm²,结构型式:双导线，材质：优质铜材材质：优质铜材 | 泰瑞通电气 春风电力 辉特 |  | 015金属及装置性材料-346 |  | 30
包1 | 500118003 | G14 | 装置性材料 | G1408 | 电缆附件 | G1408023 | 紧锁连接头 | 紧锁连接头,对接紧锁式,240mm²,单导线 | 套 | WZ-QHDS2001-015 | 包1 | 015金属及装置性材料 | 紧锁连接头 | TRT-2- 240 紧锁连接头-固定方式:对接紧锁式,对应导线线径mm²:240mm²,结构型式:单导线，材质：优质铜材 | 泰瑞通电气 春风电力 辉特 |  | 015金属及装置性材料-347 |  | 30
包1 | 500118004 | G14 | 装置性材料 | G1408 | 电缆附件 | G1408023 | 紧锁连接头 | 紧锁连接头,对接紧锁式,85mm²,双导线 | 套 | WZ-QHDS2001-015 | 包1 | 015金属及装置性材料 | 紧锁连接头 | RT-85 紧锁连接头-固定方式:对接紧锁式,对应导线线径mm²:85mm²,结构型式:双导线，材质：优质铜材材质：优质铜材 | 泰瑞通电气 春风电力 辉特 |  | 015金属及装置性材料-348 |  | 30
包1 | 500118005 | G14 | 装置性材料 | G1408 | 电缆附件 | G1408023 | 紧锁连接头 | 紧锁连接头,对接紧锁式,95mm²,单导线 | 套 | WZ-QHDS2001-015 | 包1 | 015金属及装置性材料 | 紧锁连接头 | TRT-2- 95 紧锁连接头-固定方式:对接紧锁式,对应导线线径mm²:95mm²,结构型式:单导线，材质：优质铜材 | 泰瑞通电气 春风电力 辉特 |  | 015金属及装置性材料-349 |  | 30
包1 | 500118006 | G14 | 装置性材料 | G1408 | 电缆附件 | G1408023 | 紧锁连接头 | 紧锁连接头,对接紧锁式,20mm²,单导线 | 套 | WZ-QHDS2001-015 | 包1 | 015金属及装置性材料 | 紧锁连接头 | TRT-2- 20 紧锁连接头-固定方式:对接紧锁式,对应导线线径mm²:20mm²,结构型式:单导线，材质：优质铜材 | 泰瑞通电气 春风电力 辉特 |  | 015金属及装置性材料-350 |  | 30
包1 | 500118007 | G14 | 装置性材料 | G1408 | 电缆附件 | G1408023 | 紧锁连接头 | 紧锁连接头,对接紧锁式,20mm²,双导线 | 套 | WZ-QHDS2001-015 | 包1 | 015金属及装置性材料 | 紧锁连接头 | RT-20 紧锁连接头-固定方式:对接紧锁式,对应导线线径mm²:20mm²,结构型式:双导线，材质：优质铜材材质：优质铜材 | 泰瑞通电气 春风电力 辉特 |  | 015金属及装置性材料-351 |  | 30
包1 | 500118008 | G14 | 装置性材料 | G1408 | 电缆附件 | G1408023 | 紧锁连接头 | 紧锁连接头,对接紧锁式,85mm²,单导线 | 套 | WZ-QHDS2001-015 | 包1 | 015金属及装置性材料 | 紧锁连接头 | TRT-2- 85 紧锁连接头-固定方式:对接紧锁式,对应导线线径mm²:85mm²,结构型式:单导线，材质：优质铜材 | 泰瑞通电气 春风电力 辉特 |  | 015金属及装置性材料-352 |  | 30
包1 | 500118009 | G14 | 装置性材料 | G1408 | 电缆附件 | G1408023 | 紧锁连接头 | 紧锁连接头,对接紧锁式,70mm²,单导线 | 套 | WZ-QHDS2001-015 | 包1 | 015金属及装置性材料 | 紧锁连接头 | TRT-2- 70 紧锁连接头-固定方式:对接紧锁式,对应导线线径mm²:70mm²,结构型式:单导线，材质：优质铜材 | 泰瑞通电气 春风电力 辉特 |  | 015金属及装置性材料-353 |  | 30
包1 | 500118010 | G14 | 装置性材料 | G1408 | 电缆附件 | G1408023 | 紧锁连接头 | 紧锁连接头,对接紧锁式,70mm²,双导线 | 套 | WZ-QHDS2001-015 | 包1 | 015金属及装置性材料 | 紧锁连接头 | RT-70 紧锁连接头-固定方式:对接紧锁式,对应导线线径mm²:70mm²,结构型式:双导线，材质：优质铜材材质：优质铜材 | 泰瑞通电气 春风电力 辉特 |  | 015金属及装置性材料-354 |  | 30
包1 | 500118011 | G14 | 装置性材料 | G1408 | 电缆附件 | G1408023 | 紧锁连接头 | 紧锁连接头,对接紧锁式,120mm²,双导线 | 套 | WZ-QHDS2001-015 | 包1 | 015金属及装置性材料 | 紧锁连接头 | RT-120 紧锁连接头-固定方式:对接紧锁式,对应导线线径mm²:120mm²,结构型式:双导线，材质：优质铜材材质：优质铜材 | 泰瑞通电气 春风电力 辉特 |  | 015金属及装置性材料-355 |  | 30
包1 | 500118012 | G14 | 装置性材料 | G1408 | 电缆附件 | G1408023 | 紧锁连接头 | 紧锁连接头,对接紧锁式,400mm²,单导线 | 套 | WZ-QHDS2001-015 | 包1 | 015金属及装置性材料 | 紧锁连接头 | TRT-2-400 紧锁连接头-固定方式:对接紧锁式,对应导线线径mm²:400mm²,结构型式:单导线，材质：优质铜材 | 泰瑞通电气 春风电力 辉特 |  | 015金属及装置性材料-356 |  | 30
包1 | 500118013 | G14 | 装置性材料 | G1408 | 电缆附件 | G1408023 | 紧锁连接头 | 紧锁连接头,对接紧锁式,16mm²,双导线 | 套 | WZ-QHDS2001-015 | 包1 | 015金属及装置性材料 | 紧锁连接头 | RT-16 紧锁连接头-固定方式:对接紧锁式,对应导线线径mm²:16mm²,结构型式:双导线，材质：优质铜材材质：优质铜材 | 泰瑞通电气 春风电力 辉特 |  | 015金属及装置性材料-357 |  | 30
包1 | 500118014 | G14 | 装置性材料 | G1408 | 电缆附件 | G1408023 | 紧锁连接头 | 紧锁连接头,对接紧锁式,300mm²,单导线 | 套 | WZ-QHDS2001-015 | 包1 | 015金属及装置性材料 | 紧锁连接头 | TRT-2- 300 紧锁连接头-固定方式:对接紧锁式,对应导线线径mm²:300mm²,结构型式:单导线，材质：优质铜材 | 泰瑞通电气 春风电力 辉特 |  | 015金属及装置性材料-358 |  | 30
包1 | 500118015 | G14 | 装置性材料 | G1408 | 电缆附件 | G1408023 | 紧锁连接头 | 紧锁连接头,对接紧锁式,10mm²,双导线 | 套 | WZ-QHDS2001-015 | 包1 | 015金属及装置性材料 | 紧锁连接头 | RT-10 紧锁连接头-固定方式:对接紧锁式,对应导线线径mm²:10mm²,结构型式:双导线，材质：优质铜材材质：优质铜材 | 泰瑞通电气 春风电力 辉特 |  | 015金属及装置性材料-359 |  | 30
包1 | 500118016 | G14 | 装置性材料 | G1408 | 电缆附件 | G1408023 | 紧锁连接头 | 紧锁连接头,对接紧锁式,240mm²,双导线 | 套 | WZ-QHDS2001-015 | 包1 | 015金属及装置性材料 | 紧锁连接头 | RT-240 紧锁连接头-固定方式:对接紧锁式,对应导线线径mm²:240mm²,结构型式:双导线，材质：优质铜材材质：优质铜材 | 泰瑞通电气 春风电力 辉特 |  | 015金属及装置性材料-360 |  | 30
包1 | 500118017 | G14 | 装置性材料 | G1408 | 电缆附件 | G1408023 | 紧锁连接头 | 紧锁连接头,对接紧锁式,16mm²,单导线 | 套 | WZ-QHDS2001-015 | 包1 | 015金属及装置性材料 | 紧锁连接头 | TRT-2- 16 紧锁连接头-固定方式:对接紧锁式,对应导线线径mm²:16mm²,结构型式:单导线，材质：优质铜材 | 泰瑞通电气 春风电力 辉特 |  | 015金属及装置性材料-361 |  | 30
包1 | 500118018 | G14 | 装置性材料 | G1408 | 电缆附件 | G1408023 | 紧锁连接头 | 紧锁连接头,螺旋紧锁式,240mm²,双导线 | 套 | WZ-QHDS2001-015 | 包1 | 015金属及装置性材料 | 紧锁连接头 | TRT-4- 240 紧锁连接头-固定方式:螺旋紧锁式,对应导线线径mm²:240mm²,结构型式:双导线，材质：优质铜材材质：优质铜材 | 泰瑞通电气 春风电力 辉特 |  | 015金属及装置性材料-362 |  | 30
包1 | 500118019 | G14 | 装置性材料 | G1408 | 电缆附件 | G1408023 | 紧锁连接头 | 紧锁连接头,对接紧锁式,150mm²,双导线 | 套 | WZ-QHDS2001-015 | 包1 | 015金属及装置性材料 | 紧锁连接头 | RT-150 紧锁连接头-固定方式:对接紧锁式,对应导线线径mm²:150mm²,结构型式:双导线，材质：优质铜材材质：优质铜材 | 泰瑞通电气 春风电力 辉特 |  | 015金属及装置性材料-363 |  | 30
包1 | 500118020 | G14 | 装置性材料 | G1408 | 电缆附件 | G1408023 | 紧锁连接头 | 紧锁连接头,对接紧锁式,300mm²,双导线 | 套 | WZ-QHDS2001-015 | 包1 | 015金属及装置性材料 | 紧锁连接头 | RT-300 紧锁连接头-固定方式:对接紧锁式,对应导线线径mm²:300mm²,结构型式:双导线，材质：优质铜材材质：优质铜材 | 泰瑞通电气 春风电力 辉特 |  | 015金属及装置性材料-364 |  | 30
包1 | 500118021 | G14 | 装置性材料 | G1408 | 电缆附件 | G1408023 | 紧锁连接头 | 紧锁连接头,对接紧锁式,95mm²,双导线 | 套 | WZ-QHDS2001-015 | 包1 | 015金属及装置性材料 | 紧锁连接头 | RT-95 紧锁连接头-固定方式:对接紧锁式,对应导线线径mm²:95mm²,结构型式:双导线，材质：优质铜材材质：优质铜材 | 泰瑞通电气 春风电力 辉特 |  | 015金属及装置性材料-365 |  | 30
包1 | 500118022 | G14 | 装置性材料 | G1408 | 电缆附件 | G1408023 | 紧锁连接头 | 紧锁连接头,对接紧锁式,50mm²,双导线 | 套 | WZ-QHDS2001-015 | 包1 | 015金属及装置性材料 | 紧锁连接头 | RT-50 紧锁连接头-固定方式:对接紧锁式,对应导线线径mm²:50mm²,结构型式:双导线，材质：优质铜材材质：优质铜材 | 泰瑞通电气 春风电力 辉特 |  | 015金属及装置性材料-366 |  | 30
包1 | 500118023 | G14 | 装置性材料 | G1408 | 电缆附件 | G1408023 | 紧锁连接头 | 紧锁连接头,对接紧锁式,35mm²,双导线 | 套 | WZ-QHDS2001-015 | 包1 | 015金属及装置性材料 | 紧锁连接头 | RT-35 紧锁连接头-固定方式:对接紧锁式,对应导线线径mm²:35mm²,结构型式:双导线，材质：优质铜材材质：优质铜材 | 泰瑞通电气 春风电力 辉特 |  | 015金属及装置性材料-367 |  | 30
包1 | 500118024 | G14 | 装置性材料 | G1408 | 电缆附件 | G1408023 | 紧锁连接头 | 紧锁连接头,对接紧锁式,150mm²,单导线 | 套 | WZ-QHDS2001-015 | 包1 | 015金属及装置性材料 | 紧锁连接头 | TRT-2- 150 紧锁连接头-固定方式:对接紧锁式,对应导线线径mm²:150mm²,结构型式:单导线，材质：优质铜材 | 泰瑞通电气 春风电力 辉特 |  | 015金属及装置性材料-368 |  | 30
包1 | 500118025 | G14 | 装置性材料 | G1408 | 电缆附件 | G1408023 | 紧锁连接头 | 紧锁连接头,螺旋紧锁式,400mm²,双导线 | 套 | WZ-QHDS2001-015 | 包1 | 015金属及装置性材料 | 紧锁连接头 | TRT-4-400 紧锁连接头-固定方式:螺旋紧锁式,对应导线线径mm²:400mm²,结构型式:双导线，材质：优质铜材材质：优质铜材 | 泰瑞通电气 春风电力 辉特 |  | 015金属及装置性材料-369 |  | 30
包1 | 500118026 | G14 | 装置性材料 | G1408 | 电缆附件 | G1408023 | 紧锁连接头 | 紧锁连接头,对接紧锁式,25mm²,单导线 | 套 | WZ-QHDS2001-015 | 包1 | 015金属及装置性材料 | 紧锁连接头 | TRT-2-25 紧锁连接头-固定方式:对接紧锁式,对应导线线径mm²:25mm²,结构型式:单导线，材质：优质铜材 | 泰瑞通电气 春风电力 辉特 |  | 015金属及装置性材料-370 |  | 30
包1 | 500118027 | G14 | 装置性材料 | G1408 | 电缆附件 | G1408023 | 紧锁连接头 | 紧锁连接头,对接紧锁式,35mm²,单导线 | 套 | WZ-QHDS2001-015 | 包1 | 015金属及装置性材料 | 紧锁连接头 | TRT-2-35 紧锁连接头-固定方式:对接紧锁式,对应导线线径mm²:35mm²,结构型式:单导线，材质：优质铜材 | 泰瑞通电气 春风电力 辉特 |  | 015金属及装置性材料-371 |  | 30
包1 | 500118028 | G14 | 装置性材料 | G1408 | 电缆附件 | G1408023 | 紧锁连接头 | 紧锁连接头,对接紧锁式,50mm²,单导线 | 套 | WZ-QHDS2001-015 | 包1 | 015金属及装置性材料 | 紧锁连接头 | TRT-2-50 紧锁连接头-固定方式:对接紧锁式,对应导线线径mm²:50mm²,结构型式:单导线，材质：优质铜材 | 泰瑞通电气 春风电力 辉特 |  | 015金属及装置性材料-372 |  | 30
包1 | 500118029 | G14 | 装置性材料 | G1408 | 电缆附件 | G1408023 | 紧锁连接头 | 紧锁连接头,对接紧锁式,25mm²,双导线 | 套 | WZ-QHDS2001-015 | 包1 | 015金属及装置性材料 | 紧锁连接头 | RT-25 紧锁连接头-固定方式:对接紧锁式,对应导线线径mm²:25mm²,结构型式:双导线，材质：优质铜材材质：优质铜材 | 泰瑞通电气 春风电力 辉特 |  | 015金属及装置性材料-373 |  | 30
包1 | 500118030 | G14 | 装置性材料 | G1408 | 电缆附件 | G1408023 | 紧锁连接头 | 紧锁连接头,对接紧锁式,185mm²,单导线 | 套 | WZ-QHDS2001-015 | 包1 | 015金属及装置性材料 | 紧锁连接头 | TRT-2- 185 紧锁连接头-固定方式:对接紧锁式,对应导线线径mm²:185mm²,结构型式:单导线，材质：优质铜材 | 泰瑞通电气 春风电力 辉特 |  | 015金属及装置性材料-374 |  | 30
包1 | 500118031 | G14 | 装置性材料 | G1408 | 电缆附件 | G1408023 | 紧锁连接头 | 紧锁连接头,对接紧锁式,185mm²,双导线 | 套 | WZ-QHDS2001-015 | 包1 | 015金属及装置性材料 | 紧锁连接头 | RT-185 紧锁连接头-固定方式:对接紧锁式,对应导线线径mm²:185mm²,结构型式:双导线，材质：优质铜材材质：优质铜材 | 泰瑞通电气 春风电力 辉特 |  | 015金属及装置性材料-375 |  | 30
包1 | 500118032 | G14 | 装置性材料 | G1408 | 电缆附件 | G1408023 | 紧锁连接头 | 紧锁连接头,对接紧锁式,10mm²,单导线 | 套 | WZ-QHDS2001-015 | 包1 | 015金属及装置性材料 | 紧锁连接头 | TRT-2-10 紧锁连接头-固定方式:对接紧锁式,对应导线线径mm²:10mm²,结构型式:单导线，材质：优质铜材 | 泰瑞通电气 春风电力 辉特 |  | 015金属及装置性材料-376 |  | 30
包1 | 500118033 | G14 | 装置性材料 | G1408 | 电缆附件 | G1408023 | 紧锁连接头 | 紧锁连接头,对接紧锁式,400mm²,双导线 | 套 | WZ-QHDS2001-015 | 包1 | 015金属及装置性材料 | 紧锁连接头 | RT-400 紧锁连接头-固定方式:对接紧锁式,对应导线线径mm²:400mm²,结构型式:双导线，材质：优质铜材 | 泰瑞通电气 春风电力 辉特 |  | 015金属及装置性材料-377 |  | 30
包1 | 500118034 | G14 | 装置性材料 | G1408 | 电缆附件 | G1408023 | 紧锁连接头 | 紧锁连接头,对接紧锁式,120mm²,单导线 | 套 | WZ-QHDS2001-015 | 包1 | 015金属及装置性材料 | 紧锁连接头 | TRT-2- 120 紧锁连接头-固定方式:对接紧锁式,对应导线线径mm²:120mm²,结构型式:单导线，材质：优质铜材 | 泰瑞通电气 春风电力 辉特 |  | 015金属及装置性材料-378 |  | 30
包1 | 500029652 | G14 | 装置性材料 | G1407 | 金具 | G1407097 | 接续金具-补修管 | 接续金具-补修管,JX-185 | 付 | WZ-QHDS2001-015 | 包1 | 015金属及装置性材料 | 快速补修管 | 快速补修管，CLG-185，适用于使用导线线径185(mm2)的导线，用于导线和导线之间的连接。圆柱形，驳接导线时，线路的两个断头处分别插入快速接头两个端头后，可产生自锁握紧，内部的金属导电楔片嵌入导线内部，可提供不输于导线的导电性能，拉力可达到不低于原导线可承受的拉力的95%。 | 西勒电气 |  | 015金属及装置性材料-379 |  | 15
包1 | 500053686 | G14 | 装置性材料 | G1407 | 金具 | G1407097 | 接续金具-补修管 | 接续金具-补修管,JX-150 | 付 | WZ-QHDS2001-015 | 包1 | 015金属及装置性材料 | 快速补修管 | 快速补修管，CLG-150，适用于使用导线线径150(mm2)的导线，用于导线和导线之间的连接。圆柱形，驳接导线时，线路的两个断头处分别插入快速接头两个端头后，可产生自锁握紧，内部的金属导电楔片嵌入导线内部，可提供不输于导线的导电性能，拉力可达到不低于原导线可承受的拉力的95%。 | 西勒电气 |  | 015金属及装置性材料-380 |  | 15
包1 | 500053421 | G14 | 装置性材料 | G1407 | 金具 | G1407097 | 接续金具-补修管 | 接续金具-补修管,JX-120 | 付 | WZ-QHDS2001-015 | 包1 | 015金属及装置性材料 | 快速补修管 | 快速补修管，CLG-120，适用于使用导线线径120(mm2)的导线，用于导线和导线之间的连接。圆柱形，驳接导线时，线路的两个断头处分别插入快速接头两个端头后，可产生自锁握紧，内部的金属导电楔片嵌入导线内部，可提供不输于导线的导电性能，拉力可达到不低于原导线可承受的拉力的95%。 | 西勒电气 |  | 015金属及装置性材料-381 |  | 15
包1 | 500020531 | G14 | 装置性材料 | G1407 | 金具 | G1407097 | 接续金具-补修管 | 接续金具-补修管,JX-240 | 付 | WZ-QHDS2001-015 | 包1 | 015金属及装置性材料 | 快速补修管 | 快速补修管，CLG-240，适用于使用导线线径240(mm2)的导线，用于导线和导线之间的连接。圆柱形，驳接导线时，线路的两个断头处分别插入快速接头两个端头后，可产生自锁握紧，内部的金属导电楔片嵌入导线内部，可提供不输于导线的导电性能，拉力可达到不低于原导线可承受的拉力的95%。 | 西勒电气 |  | 015金属及装置性材料-382 |  | 10
包1 | 500111193 | G14 | 装置性材料 | G1407 | 金具 | G1407097 | 接续金具-补修管 | 接续金具-补修管,JX-95/40 | 付 | WZ-QHDS2001-015 | 包1 | 015金属及装置性材料 | 快速补修管 | 快速补修管，CLG-95，适用于使用导线线径95(mm2)的导线，用于导线和导线之间的连接。圆柱形，驳接导线时，线路的两个断头处分别插入快速接头两个端头后，可产生自锁握紧，内部的金属导电楔片嵌入导线内部，可提供不输于导线的导电性能，拉力可达到不低于原导线可承受的拉力的95%。 | 西勒电气 |  | 015金属及装置性材料-383 |  | 10
包1 | 500065351 | G18 | 燃料化工 | G1802 | 化工 | G1802049 | 接地降阻模块 | 接地降阻模块 | 块 | WZ-QHDS2001-015 | 包1 | 015金属及装置性材料 | 接地降阻模块 | Φ150*800mm 石墨压制成品 | 陕西佳润 |  | 015金属及装置性材料-384 |  | 50
包1 | 500065351 | G18 | 燃料化工 | G1802 | 化工 | G1802049 | 接地降阻模块 | 接地降阻模块 | 块 | WZ-QHDS2001-015 | 包1 | 015金属及装置性材料 | 接地降阻模块 | 500*400*60mm 石墨压制成品 | 陕西佳润 |  | 015金属及装置性材料-385 |  | 50
包1 | 500065351 | G18 | 燃料化工 | G1802 | 化工 | G1802049 | 接地降阻模块 | 接地降阻模块 | 块 | WZ-QHDS2001-015 | 包1 | 015金属及装置性材料 | 石墨烯复合接地体 | 石墨烯复合接地极Φ16*1.2M，碳素钢15.85mm,石墨烯镀层0.75mm；石墨烯复合接地线截面积95mm²*2m；石墨烯复合六槽钻头Φ22,1个；石墨烯复合接地端头95mm²*1；石墨烯复合接地保护器Φ16，1个；表面烧洁石墨烯厚度0.75mm,导电率36.3% | 合德华厦 |  | 015金属及装置性材料-386 |  | 100
包1 | 500065351 | G18 | 燃料化工 | G1802 | 化工 | G1802049 | 接地降阻模块 | 接地降阻模块 | 块 | WZ-QHDS2001-015 | 包1 | 015金属及装置性材料 | 接地降阻模块 | UY1-5/330、UY1-5/110输电线路接地装置用，石墨基柔性接地体；石墨基柔性降阻布；火花刺型柔性接地模块。ERP计量单位“米”不作为计价单位，按套计价，按套供货。1、火花刺型柔性接地模块，主体为柔性石墨线编织而成，四周为304不锈钢型火花刺。 2、石墨基柔性接地带保证了较好的导电性，内部含有宽度30mm，厚度1.3mm镂空状的304不锈钢带，具有很好的可塑性，大大提高了其抗拉伸性能，并具有良好的耐腐蚀、抗拉、抗扭和抗弯等性能。 3、石墨基柔性降阻布（宽度300mm）是降阻剂的良好替代品，本身柔软的特性随着土层的变动能与土壤紧密结合，增大接地体与土壤的接触面积，降低接触电阻。 | 河南四达电力 |  | 015金属及装置性材料-387 |  | 10
包1 | 500065351 | G18 | 燃料化工 | G1802 | 化工 | G1802049 | 接地降阻模块 | 接地降阻模块 | 块 | WZ-QHDS2001-015 | 包1 | 015金属及装置性材料 | 接地降阻模块 | UY1-10/330、UY1-10/110输电线路接地装置用，石墨基柔性接地体；石墨基柔性降阻布；火花刺型柔性接地模块。ERP计量单位“米”不作为计价单位，按套计价，按套供货。1、火花刺型柔性接地模块，主体为柔性石墨线编织而成，四周为304不锈钢型火花刺。 2、石墨基柔性接地带保证了较好的导电性，内部含有宽度30mm，厚度1.3mm镂空状的304不锈钢带，具有很好的可塑性，大大提高了其抗拉伸性能，并具有良好的耐腐蚀、抗拉、抗扭和抗弯等性能。 3、石墨基柔性降阻布（宽度300mm）是降阻剂的良好替代品，本身柔软的特性随着土层的变动能与土壤紧密结合，增大接地体与土壤的接触面积，降低接触电阻。 | 河南四达电力 |  | 015金属及装置性材料-388 |  | 5
包1 | 500065351 | G18 | 燃料化工 | G1802 | 化工 | G1802049 | 接地降阻模块 | 接地降阻模块 | 块 | WZ-QHDS2001-015 | 包1 | 015金属及装置性材料 | 接地降阻模块 | UY1-5/750输电线路接地装置用，石墨基柔性接地体；石墨基柔性降阻布；均压型柔性等离子接地极。ERP计量单位“米”不作为计价单位，按套计价，按套供货。1、均压型柔性等离子接地极，主体为柔性石墨线编织而成，内部添加有亚硫酸盐石墨降阻离子，外部延申有镂空状304不锈钢泄流环。 2、石墨基柔性接地带保证了较好的导电性，内部含有宽度50mm，厚度1.3mm镂空状的304不锈钢带，具有很好的可塑性，大大提高了其抗拉伸性能，并具有良好的耐腐蚀、抗拉、抗扭和抗弯等性能。 3、石墨基柔性降阻布（宽度880mm）是降阻剂的良好替代品，本身柔软的特性随着土层的变动能与土壤紧密结合，增大接地体与土壤的接触面积，降低接触电阻。 | 河南四达电力 |  | 015金属及装置性材料-389 |  | 5
包1 | 500065351 | G18 | 燃料化工 | G1802 | 化工 | G1802049 | 接地降阻模块 | 接地降阻模块 | 块 | WZ-QHDS2001-015 | 包1 | 015金属及装置性材料 | 接地降阻模块 | UY1-10/750输电线路接地装置用，石墨基柔性接地体；石墨基柔性降阻布；均压型柔性等离子接地极。ERP计量单位“米”不作为计价单位，按套计价，按套供货。1、均压型柔性等离子接地极，主体为柔性石墨线编织而成，内部添加有亚硫酸盐石墨降阻离子，外部延申有镂空状304不锈钢泄流环。 2、石墨基柔性接地带保证了较好的导电性，内部含有宽度50mm，厚度1.3mm镂空状的304不锈钢带，具有很好的可塑性，大大提高了其抗拉伸性能，并具有良好的耐腐蚀、抗拉、抗扭和抗弯等性能。 3、石墨基柔性降阻布（宽度880mm）是降阻剂的良好替代品，本身柔软的特性随着土层的变动能与土壤紧密结合，增大接地体与土壤的接触面积，降低接触电阻。 | 河南四达电力 |  | 015金属及装置性材料-390 |  | 5
包1 | 500065351 | G18 | 燃料化工 | G1802 | 化工 | G1802049 | 接地降阻模块 | 接地降阻模块 | 块 | WZ-QHDS2001-015 | 包1 | 015金属及装置性材料 | 接地降阻模块 | UPT1-3/10配网设备接地用，石墨基柔性接地体；石墨基柔性降阻布；可连接快装式离子型石墨接地极。ERP计量单位“米”不作为计价单位，按套计价，按套供货。1、可连接快装式离子型石墨接地极，主体为柔性石墨线编织而成，内部添加有亚硫酸盐石墨降阻膏，可连接长度6米。 2、石墨基柔性接地带保证了较好的导电性，内部含有宽度30mm，厚度1.3mm镂空状的304不锈钢带，具有很好的可塑性，大大提高了其抗拉伸性能，并具有良好的耐腐蚀、抗拉、抗扭和抗弯等性能。 3、石墨基柔性降阻布（宽度250mm）是降阻剂的良好替代品，本身柔软的特性随着土层的变动能与土壤紧密结合，增大接地体与土壤的接触面积，降低接触电阻。 | 河南四达电力 |  | 015金属及装置性材料-391 |  | 10
包1 | 500065351 | G18 | 燃料化工 | G1802 | 化工 | G1802049 | 接地降阻模块 | 接地降阻模块 | 块 | WZ-QHDS2001-015 | 包1 | 015金属及装置性材料 | 接地降阻模块 | UPT1-5/10配网设备接地用，石墨基柔性接地体；石墨基柔性降阻布；可连接快装式离子型石墨接地极。ERP计量单位“米”不作为计价单位，按套计价，按套供货。1、可连接快装式离子型石墨接地极，主体为柔性石墨线编织而成，内部添加有亚硫酸盐石墨降阻膏，可连接长度6米。 2、石墨基柔性接地带保证了较好的导电性，内部含有宽度30mm，厚度1.3mm镂空状的304不锈钢带，具有很好的可塑性，大大提高了其抗拉伸性能，并具有良好的耐腐蚀、抗拉、抗扭和抗弯等性能。 3、石墨基柔性降阻布（宽度250mm）是降阻剂的良好替代品，本身柔软的特性随着土层的变动能与土壤紧密结合，增大接地体与土壤的接触面积，降低接触电阻。 | 河南四达电力 |  | 015金属及装置性材料-392 |  | 10

## 016建筑五金材料
分标名称：016建筑五金材料 |  |  | 分标编号：WZ-QHDS2001-016
包编号 | 物料编码 | 大类 | 大类描述 | 中类 | 中类描述 | 小类 | 小类描述 | 物料描述 | ERP计量单位 | 分标编号 | 包号 | 分标名称 | 商品名称 | 规格型号 | 建议品牌 | 技术规范书ID | 图片对应编号 | 备注 | 数量
包1 | 500011665 | G17 | 建筑材料 | G1701 | 建材 | G1701019 | 阻火包 | 阻火包 | 个 | WZ-QHDS2001-016 | 包1 | 016建筑五金材料 | 阻火包 | 720型，国标阻火包（粒棉蛭石片） |  |  | 016建筑五金材料-001 |  | 50
包1 | 500011768 | G19 | 五金材料 | G1901 | 机械五金 | G1901003 | 螺母 | 螺母,六角锁紧螺母,M20,钢,镀锌 | 个 | WZ-QHDS2001-016 | 包1 | 016建筑五金材料 | 螺母,六角锁紧螺母,M20,钢,镀锌 | 螺母,六角锁紧螺母,M20,钢,镀锌 |  |  | 016建筑五金材料-002 |  | 500
包1 | 500011770 | G19 | 五金材料 | G1901 | 机械五金 | G1901003 | 螺母 | 螺母,六角锁紧螺母,M16,钢,镀锌 | 个 | WZ-QHDS2001-016 | 包1 | 016建筑五金材料 | 螺母,六角锁紧螺母,M16,钢,镀锌 | 螺母,六角锁紧螺母,M16,钢,镀锌 |  |  | 016建筑五金材料-003 |  | 500
包1 | 500011794 | G19 | 五金材料 | G1901 | 机械五金 | G1901003 | 螺母 | 螺母,防松螺母,M22,钢,镀锌 | 个 | WZ-QHDS2001-016 | 包1 | 016建筑五金材料 | 自锁防松螺母,M22,钢,热镀锌 | 环保型自锁偏心螺母，热镀锌，M22，8.8。规格：M22 。凸螺母高：18mm 。凹螺母高：15.6mm 。 套高：29.9mm。重量：115克。 | HARDLOCK 陕西同基等 |  | 016建筑五金材料-004 |  | 200
包1 | 500011794 | G19 | 五金材料 | G1901 | 机械五金 | G1901003 | 螺母 | 螺母,防松螺母,M22,钢,镀锌 | 个 | WZ-QHDS2001-016 | 包1 | 016建筑五金材料 | 自锁防松螺母,M22,钢,热镀锌 | 环保型自锁偏心螺母，热镀锌，M22，4.8级。规格：M22。凸螺母高：18mm。凹螺母高：15.6mm 。套高：29.9mm。 重量：115克。 | HARDLOCK 陕西同基等 |  | 016建筑五金材料-005 |  | 200
包1 | 500033318 | G19 | 五金材料 | G1901 | 机械五金 | G1901003 | 螺母 | 螺母,防盗螺母,M18,钢,镀锌 | 个 | WZ-QHDS2001-016 | 包1 | 016建筑五金材料 | 螺母,防盗螺母,M18,钢,镀锌 | 螺母,防盗螺母,M18,钢,镀锌 |  |  | 016建筑五金材料-006 |  | 100
包1 | 500033449 | G19 | 五金材料 | G1901 | 机械五金 | G1901003 | 螺母 | 螺母,防松螺母,M18,钢,镀锌 | 个 | WZ-QHDS2001-016 | 包1 | 016建筑五金材料 | 自锁防松螺母,M18,钢,热镀锌 | 环保型自锁偏心螺母，热镀锌，M18，8.8。规格：M18 凸螺母高：15mm 凹螺母高：14mm 套高：26.7mm 重量：80克 | HARDLOCK 陕西同基等 |  | 016建筑五金材料-007 |  | 200
包1 | 500033449 | G19 | 五金材料 | G1901 | 机械五金 | G1901003 | 螺母 | 螺母,防松螺母,M18,钢,镀锌 | 个 | WZ-QHDS2001-016 | 包1 | 016建筑五金材料 | 自锁防松螺母,M18,钢,热镀锌 | 环保型自锁偏心螺母，热镀锌，M18，4.8。 规格：M18 凸螺母高：15mm 凹螺母高：14mm 套高：26.7mm 重量：80克 | HARDLOCK 陕西同基等 |  | 016建筑五金材料-008 |  | 200
包1 | 500033450 | G19 | 五金材料 | G1901 | 机械五金 | G1901003 | 螺母 | 螺母,防盗螺母,M22,钢,热浸锌 | 个 | WZ-QHDS2001-016 | 包1 | 016建筑五金材料 | 螺母,防盗螺母,M22,钢,热浸锌 | 螺母,防盗螺母,M22,钢,热浸锌 |  |  | 016建筑五金材料-009 |  | 500
包1 | 500033451 | G19 | 五金材料 | G1901 | 机械五金 | G1901003 | 螺母 | 螺母,防盗螺母,M24,钢,热浸锌 | 个 | WZ-QHDS2001-016 | 包1 | 016建筑五金材料 | 螺母,防盗螺母,M24,钢,热浸锌 | 螺母,防盗螺母,M24,钢,热浸锌 |  |  | 016建筑五金材料-010 |  | 500
包1 | 500033454 | G19 | 五金材料 | G1901 | 机械五金 | G1901003 | 螺母 | 螺母,防盗螺母,M16,钢,热浸锌 | 个 | WZ-QHDS2001-016 | 包1 | 016建筑五金材料 | 螺母,防盗螺母,M16,钢,热浸锌 | 螺母,防盗螺母,M16,钢,热浸锌 |  |  | 016建筑五金材料-011 |  | 500
包1 | 500035671 | G19 | 五金材料 | G1901 | 机械五金 | G1901003 | 螺母 | 螺母,防松螺母,M14,钢,镀锌 | 个 | WZ-QHDS2001-016 | 包1 | 016建筑五金材料 | 自锁防松螺母,M14,钢,热镀锌 | 环保型自锁偏心螺母，热镀锌，M14，4.8。 规格：M14 凸螺母高：11mm 凹螺母高：11mm 套高：19.9mm 重量：39克 | HARDLOCK 陕西同基等 |  | 016建筑五金材料-012 |  | 200
包1 | 500035671 | G19 | 五金材料 | G1901 | 机械五金 | G1901003 | 螺母 | 螺母,防松螺母,M14,钢,镀锌 | 个 | WZ-QHDS2001-016 | 包1 | 016建筑五金材料 | 自锁防松螺母,M14,钢,热镀锌 | 环保型自锁偏心螺母，热镀锌，M14，8.8。规格：M14 凸螺母高：11mm 凹螺母高：11mm 套高：19.9mm 重量：39克 | HARDLOCK 陕西同基等 |  | 016建筑五金材料-013 |  | 200
包1 | 500035672 | G19 | 五金材料 | G1901 | 机械五金 | G1901003 | 螺母 | 螺母,六角锁紧螺母,M18,钢,热浸锌 | 个 | WZ-QHDS2001-016 | 包1 | 016建筑五金材料 | 螺母,六角锁紧螺母,M18,钢,热浸锌 | 螺母,六角锁紧螺母,M18,钢,热浸锌 |  |  | 016建筑五金材料-014 |  | 500
包1 | 500059543 | G19 | 五金材料 | G1901 | 机械五金 | G1901003 | 螺母 | 螺母,防松螺母,M16,钢,镀锌 | 个 | WZ-QHDS2001-016 | 包1 | 016建筑五金材料 | 自锁防松螺母,M16,钢,热镀锌 | 环保型自锁偏心螺母，热镀锌，M16，8.8。规格：M16 凸螺母高：13mm 凹螺母高：11mm 套高：21.2mm 重量：46克 | HARDLOCK 陕西同基等 |  | 016建筑五金材料-015 |  | 200
包1 | 500059543 | G19 | 五金材料 | G1901 | 机械五金 | G1901003 | 螺母 | 螺母,防松螺母,M16,钢,镀锌 | 个 | WZ-QHDS2001-016 | 包1 | 016建筑五金材料 | 自锁防松螺母,M16,钢,热镀锌 | 环保型自锁偏心螺母，热镀锌，M16，4.8。 规格：M16 凸螺母高：13mm 凹螺母高：11mm 套高：21.2mm 重量：46克 | HARDLOCK 陕西同基等 |  | 016建筑五金材料-016 |  | 200
包1 | 500066683 | G19 | 五金材料 | G1901 | 机械五金 | G1901003 | 螺母 | 螺母,六角锁紧螺母,M24,铁,镀锌 | 个 | WZ-QHDS2001-016 | 包1 | 016建筑五金材料 | 螺母,六角锁紧螺母,M24,铁,镀锌 | 螺母,六角锁紧螺母,M24,铁,镀锌 |  |  | 016建筑五金材料-017 |  | 500
包1 | 500067371 | G19 | 五金材料 | G1901 | 机械五金 | G1901003 | 螺母 | 螺母,防松螺母,M24,钢,镀锌 | 个 | WZ-QHDS2001-016 | 包1 | 016建筑五金材料 | 自锁防松螺母,M24,钢,热镀锌 | 环保型自锁偏心螺母，热镀锌，M24，8.8。规格：M24。凸螺母高：19mm 。 凹螺母高：17.6mm。 套高：32.4mm。 重量：183克。 | HARDLOCK 陕西同基等 |  | 016建筑五金材料-018 |  | 200
包1 | 500067371 | G19 | 五金材料 | G1901 | 机械五金 | G1901003 | 螺母 | 螺母,防松螺母,M24,钢,镀锌 | 个 | WZ-QHDS2001-016 | 包1 | 016建筑五金材料 | 自锁防松螺母,M24,钢,热镀锌 | 环保型自锁偏心螺母，热镀锌，M24，4.8。规格：M24。 凸螺母高：19mm 。凹螺母高：17.6mm 。套高：32.4mm。 重量：183克。 | HARDLOCK 陕西同基等 |  | 016建筑五金材料-019 |  | 200
包1 | 500067372 | G19 | 五金材料 | G1901 | 机械五金 | G1901003 | 螺母 | 螺母,防松螺母,M20,钢,镀锌 | 个 | WZ-QHDS2001-016 | 包1 | 016建筑五金材料 | 自锁防松螺母,M20,钢,热镀锌 | 环保型自锁偏心螺母，热镀锌，M20，8.8。M20。凸螺母高：16mm 。凹螺母高：14.5mm。套高：26.7mm 。 重量：93克。 | HARDLOCK 陕西同基等 |  | 016建筑五金材料-020 |  | 200
包1 | 500067372 | G19 | 五金材料 | G1901 | 机械五金 | G1901003 | 螺母 | 螺母,防松螺母,M20,钢,镀锌 | 个 | WZ-QHDS2001-016 | 包1 | 016建筑五金材料 | 自锁防松螺母,M20,钢,热镀锌 | 环保型自锁偏心螺母，热镀锌，M20，4.8。 规格：M20。 凸螺母高：16mm 。 凹螺母高：14.5mm 。套高：26.7mm。重量：93克。 | HARDLOCK 陕西同基等 |  | 016建筑五金材料-021 |  | 200
包1 | 500084217 | G19 | 五金材料 | G1901 | 机械五金 | G1901003 | 螺母 | 螺母,防松螺母,M8,钢,镀锌 | 个 | WZ-QHDS2001-016 | 包1 | 016建筑五金材料 | 自锁防松螺母,M8,钢,热镀锌 | 环保型自锁偏心螺母，热镀锌，M8,8.8。规格：M8。凸螺母高：6.5mm。凹螺母高：6.5mm 。套高：10.8mm。重量：8.9克。 | HARDLOCK 陕西同基等 |  | 016建筑五金材料-022 |  | 200
包1 | 500084217 | G19 | 五金材料 | G1901 | 机械五金 | G1901003 | 螺母 | 螺母,防松螺母,M8,钢,镀锌 | 个 | WZ-QHDS2001-016 | 包1 | 016建筑五金材料 | 自锁防松螺母,M8,钢,热镀锌 | 环保型自锁偏心螺母，热镀锌，M8,4.8。规格：M8。 凸螺母高：6.5mm。凹螺母高：6.5mm。套高：10.8mm。重量：8.9克。 | HARDLOCK 陕西同基等 |  | 016建筑五金材料-023 |  | 200
包1 | 500084218 | G19 | 五金材料 | G1901 | 机械五金 | G1901003 | 螺母 | 螺母,防松螺母,M10,钢,镀锌 | 个 | WZ-QHDS2001-016 | 包1 | 016建筑五金材料 | 自锁防松螺母,M10,钢,热镀锌 | 环保型自锁偏心螺母，热镀锌，M10，8.8。规格：M10。凸螺母高：8mm。凹螺母高：8mm 。套高：13.2mm。重量：18克。 | HARDLOCK 陕西同基等 |  | 016建筑五金材料-024 |  | 200
包1 | 500084218 | G19 | 五金材料 | G1901 | 机械五金 | G1901003 | 螺母 | 螺母,防松螺母,M10,钢,镀锌 | 个 | WZ-QHDS2001-016 | 包1 | 016建筑五金材料 | 自锁防松螺母,M10,钢,热镀锌 | 环保型自锁偏心螺母，热镀锌，M10，4.8。规格：M10。 凸螺母高：8mm。凹螺母高：8mm 。 套高：13.2mm。重量：18克。 | HARDLOCK 陕西同基等 |  | 016建筑五金材料-025 |  | 200
包1 | 500084225 | G19 | 五金材料 | G1901 | 机械五金 | G1901003 | 螺母 | 螺母,防松螺母,M30,钢,镀锌 | 个 | WZ-QHDS2001-016 | 包1 | 016建筑五金材料 | 自锁防松螺母,M30,钢,热镀锌 | 环保型自锁偏心螺母，热镀锌，M30，8.8。规格：M30 。凸螺母高：23mm。凹螺母高：18.6mm 。 套高：36.5mm。 重量：312克。 | HARDLOCK 陕西同基等 |  | 016建筑五金材料-026 |  | 200
包1 | 500084225 | G19 | 五金材料 | G1901 | 机械五金 | G1901003 | 螺母 | 螺母,防松螺母,M30,钢,镀锌 | 个 | WZ-QHDS2001-016 | 包1 | 016建筑五金材料 | 自锁防松螺母,M30,钢,热镀锌 | 环保型自锁偏心螺母，热镀锌，M30，4.8。规格：M30 。凸螺母高：23mm 。 凹螺母高：18.6mm 。 套高：36.5mm 。 重量：312克 | HARDLOCK 陕西同基等 |  | 016建筑五金材料-027 |  | 200
包1 | 500084232 | G19 | 五金材料 | G1901 | 机械五金 | G1901003 | 螺母 | 螺母,防松螺母,M12,钢,镀锌 | 个 | WZ-QHDS2001-016 | 包1 | 016建筑五金材料 | 自锁防松螺母,M12,钢,热镀锌 | 环保型自锁偏心螺母，热镀锌，M12，8.8。规格：M12。凸螺母高：10mm。凹螺母高：9.3mm 。套高：16mm。 重量：26克。 | HARDLOCK 陕西同基等 |  | 016建筑五金材料-028 |  | 200
包1 | 500084232 | G19 | 五金材料 | G1901 | 机械五金 | G1901003 | 螺母 | 螺母,防松螺母,M12,钢,镀锌 | 个 | WZ-QHDS2001-016 | 包1 | 016建筑五金材料 | 自锁防松螺母,M12,钢,热镀锌 | 环保型自锁偏心螺母，热镀锌，M12，4.8。规格：M12。 凸螺母高：10mm 。 凹螺母高：9.3mm。 套高：16mm 。重量：26克。 | HARDLOCK 陕西同基等 |  | 016建筑五金材料-029 |  | 200
包1 | 500050388 | G19 | 五金材料 | G1901 | 机械五金 | G1901003 | 螺母 | 螺母,防松螺母,M27,钢,镀锌 | 个 | WZ-QHDS2001-016 | 包1 | 016建筑五金材料 | 自锁防松螺母,M27,钢,热镀锌 | 环保型自锁偏心螺母，热镀锌，M27，8.8。规格：M27 凸螺母高：21mm 凹螺母高：17.6mm 套高：33.5mm 重量：243克 | HARDLOCK 陕西同基等 |  | 016建筑五金材料-030 |  | 200
包1 | 500050388 | G19 | 五金材料 | G1901 | 机械五金 | G1901003 | 螺母 | 螺母,防松螺母,M27,钢,镀锌 | 个 | WZ-QHDS2001-016 | 包1 | 016建筑五金材料 | 自锁防松螺母,M27,钢,热镀锌 | 环保型自锁偏心螺母，热镀锌，M27，4.8。 规格：M27 凸螺母高：21mm 凹螺母高：17.6mm 套高：33.5mm 重量：243克 | HARDLOCK 陕西同基等 |  | 016建筑五金材料-031 |  | 200
包1 | 500011840 | G19 | 五金材料 | G1901 | 机械五金 | G1901004 | 普通螺栓 | 普通螺栓,M16,35mm,钢,镀锌,配螺母 | 件 | WZ-QHDS2001-016 | 包1 | 016建筑五金材料 | 普通螺栓,M16,35MM,钢,镀锌,配螺母 | 普通螺栓,M16,35MM,钢,镀锌,配螺母 |  |  | 016建筑五金材料-032 |  | 500
包1 | 500011841 | G19 | 五金材料 | G1901 | 机械五金 | G1901004 | 普通螺栓 | 普通螺栓,M16,50mm,钢,镀锌,配螺母 | 件 | WZ-QHDS2001-016 | 包1 | 016建筑五金材料 | 普通螺栓,M16,50MM,钢,镀锌,配螺母 | 普通螺栓,M16,50MM,钢,镀锌,配螺母 |  |  | 016建筑五金材料-033 |  | 500
包1 | 500011850 | G19 | 五金材料 | G1901 | 机械五金 | G1901004 | 普通螺栓 | 普通螺栓,M16,120mm,钢,镀锌,配螺母 | 件 | WZ-QHDS2001-016 | 包1 | 016建筑五金材料 | 普通螺栓,M16,120MM,钢,镀锌,配螺母 | 普通螺栓,M16,120MM,钢,镀锌,配螺母 |  |  | 016建筑五金材料-034 |  | 500
包1 | 500011929 | G19 | 五金材料 | G1901 | 机械五金 | G1901004 | 普通螺栓 | 普通螺栓,M16,80mm,钢,镀锌,配螺母 | 件 | WZ-QHDS2001-016 | 包1 | 016建筑五金材料 | 普通螺栓,M16,80MM,钢,镀锌,配螺母 | 普通螺栓,M16,80MM,钢,镀锌,配螺母 |  |  | 016建筑五金材料-035 |  | 500
包1 | 500011940 | G19 | 五金材料 | G1901 | 机械五金 | G1901004 | 普通螺栓 | 普通螺栓,M18,55mm,钢,镀锌,配螺母 | 件 | WZ-QHDS2001-016 | 包1 | 016建筑五金材料 | 普通螺栓,M18,55MM,钢,镀锌,配螺母 | 普通螺栓,M18,55MM,钢,镀锌,配螺母 |  |  | 016建筑五金材料-036 |  | 500
包1 | 500012067 | G19 | 五金材料 | G1901 | 机械五金 | G1901004 | 普通螺栓 | 普通螺栓,M24,360mm,钢,镀锌,配螺母 | 件 | WZ-QHDS2001-016 | 包1 | 016建筑五金材料 | 普通螺栓,M24,360mm,钢,热镀锌,配螺母 | 普通螺栓,M24,360mm,钢,热镀锌,配螺母 |  |  | 016建筑五金材料-037 |  | 500
包1 | 500012068 | G19 | 五金材料 | G1901 | 机械五金 | G1901004 | 普通螺栓 | 普通螺栓,M24,380mm,钢,镀锌,配螺母 | 件 | WZ-QHDS2001-016 | 包1 | 016建筑五金材料 | 普通螺栓,M24,380mm,钢,热镀锌,配螺母 | 普通螺栓,M24,380mm,钢,热镀锌,配螺母 |  |  | 016建筑五金材料-038 |  | 500
包1 | 500012069 | G19 | 五金材料 | G1901 | 机械五金 | G1901004 | 普通螺栓 | 普通螺栓,M24,400mm,钢,镀锌,配螺母 | 件 | WZ-QHDS2001-016 | 包1 | 016建筑五金材料 | 普通螺栓,M24,400mm,钢,热镀锌,配螺母 | 普通螺栓,M24,400mm,钢,热镀锌,配螺母 |  |  | 016建筑五金材料-039 |  | 500
包1 | 500012070 | G19 | 五金材料 | G1901 | 机械五金 | G1901004 | 普通螺栓 | 普通螺栓,M24,500mm,钢,镀锌,配螺母 | 件 | WZ-QHDS2001-016 | 包1 | 016建筑五金材料 | 普通螺栓,M24,500mm,钢,热镀锌,配螺母 | 普通螺栓,M24,500mm,钢,热镀锌,配螺母 |  |  | 016建筑五金材料-040 |  | 500
包1 | 500012137 | G19 | 五金材料 | G1901 | 机械五金 | G1901004 | 普通螺栓 | 普通螺栓,M24,90mm,铁,热浸锌,配螺母 | 件 | WZ-QHDS2001-016 | 包1 | 016建筑五金材料 | 普通螺栓,M24,90MM,铁,热浸锌,配螺母 | 普通螺栓,M24,90MM,铁,热浸锌,配螺母 |  |  | 016建筑五金材料-041 |  | 500
包1 | 500012140 | G19 | 五金材料 | G1901 | 机械五金 | G1901004 | 普通螺栓 | 普通螺栓,M24,60mm,铁,热浸锌,配螺母 | 件 | WZ-QHDS2001-016 | 包1 | 016建筑五金材料 | 普通螺栓,M24,60MM,铁,热浸锌,配螺母 | 普通螺栓,M24,60MM,铁,热浸锌,配螺母 |  |  | 016建筑五金材料-042 |  | 500
包1 | 500012205 | G19 | 五金材料 | G1901 | 机械五金 | G1901004 | 普通螺栓 | 普通螺栓,M16,35mm,钢,镀锌,配平垫弹簧垫螺母 | 件 | WZ-QHDS2001-016 | 包1 | 016建筑五金材料 | 普通螺栓,M16,35mm,钢,热镀锌,配平垫弹簧垫螺母 | 普通螺栓,M16,35mm,钢,热镀锌,配平垫弹簧垫螺母 |  |  | 016建筑五金材料-043 |  | 500
包1 | 500012206 | G19 | 五金材料 | G1901 | 机械五金 | G1901004 | 普通螺栓 | 普通螺栓,M16,40mm,钢,镀锌,配平垫弹簧垫螺母 | 件 | WZ-QHDS2001-016 | 包1 | 016建筑五金材料 | 普通螺栓,M16,40mm,钢,热镀锌,配平垫弹簧垫螺母 | 普通螺栓,M16,40mm,钢,热镀锌,配平垫弹簧垫螺母 |  |  | 016建筑五金材料-044 |  | 500
包1 | 500012207 | G19 | 五金材料 | G1901 | 机械五金 | G1901004 | 普通螺栓 | 普通螺栓,M16,45mm,钢,镀锌,配平垫弹簧垫螺母 | 件 | WZ-QHDS2001-016 | 包1 | 016建筑五金材料 | 普通螺栓,M16,45mm,钢,热镀锌,配平垫弹簧垫螺母 | 普通螺栓,M16,45mm,钢,热镀锌,配平垫弹簧垫螺母 |  |  | 016建筑五金材料-045 |  | 500
包1 | 500012208 | G19 | 五金材料 | G1901 | 机械五金 | G1901004 | 普通螺栓 | 普通螺栓,M16,50mm,钢,镀锌,配平垫弹簧垫螺母 | 件 | WZ-QHDS2001-016 | 包1 | 016建筑五金材料 | 普通螺栓,M16,50mm,钢,热镀锌,配平垫弹簧垫螺母 | 普通螺栓,M16,50mm,钢,热镀锌,配平垫弹簧垫螺母 |  |  | 016建筑五金材料-046 |  | 500
包1 | 500012209 | G19 | 五金材料 | G1901 | 机械五金 | G1901004 | 普通螺栓 | 普通螺栓,M16,55mm,钢,镀锌,配平垫弹簧垫螺母 | 件 | WZ-QHDS2001-016 | 包1 | 016建筑五金材料 | 普通螺栓,M16,55mm,钢,热镀锌,配平垫弹簧垫螺母 | 普通螺栓,M16,55mm,钢,热镀锌,配平垫弹簧垫螺母 |  |  | 016建筑五金材料-047 |  | 500
包1 | 500012210 | G19 | 五金材料 | G1901 | 机械五金 | G1901004 | 普通螺栓 | 普通螺栓,M16,60mm,钢,镀锌,配平垫弹簧垫螺母 | 件 | WZ-QHDS2001-016 | 包1 | 016建筑五金材料 | 普通螺栓,M16,60mm,钢,热镀锌,配平垫弹簧垫螺母 | 普通螺栓,M16,60mm,钢,热镀锌,配平垫弹簧垫螺母 |  |  | 016建筑五金材料-048 |  | 500
包1 | 500012211 | G19 | 五金材料 | G1901 | 机械五金 | G1901004 | 普通螺栓 | 普通螺栓,M16,65mm,钢,镀锌,配平垫弹簧垫螺母 | 件 | WZ-QHDS2001-016 | 包1 | 016建筑五金材料 | 普通螺栓,M16,65mm,钢,热镀锌,配平垫弹簧垫螺母 | 普通螺栓,M16,65mm,钢,热镀锌,配平垫弹簧垫螺母 |  |  | 016建筑五金材料-049 |  | 500
包1 | 500012212 | G19 | 五金材料 | G1901 | 机械五金 | G1901004 | 普通螺栓 | 普通螺栓,M16,70mm,钢,镀锌,配平垫弹簧垫螺母 | 件 | WZ-QHDS2001-016 | 包1 | 016建筑五金材料 | 普通螺栓,M16,70mm,钢,热镀锌,配平垫弹簧垫螺母 | 普通螺栓,M16,70mm,钢,热镀锌,配平垫弹簧垫螺母 |  |  | 016建筑五金材料-050 |  | 500
包1 | 500012213 | G19 | 五金材料 | G1901 | 机械五金 | G1901004 | 普通螺栓 | 普通螺栓,M20,100mm,钢,镀锌,配平垫弹簧垫螺母 | 件 | WZ-QHDS2001-016 | 包1 | 016建筑五金材料 | 普通螺栓,M20,100mm,钢,热镀锌,配平垫弹簧垫螺母 | 普通螺栓,M20,100mm,钢,热镀锌,配平垫弹簧垫螺母 |  |  | 016建筑五金材料-051 |  | 500
包1 | 500012214 | G19 | 五金材料 | G1901 | 机械五金 | G1901004 | 普通螺栓 | 普通螺栓,M20,40mm,钢,镀锌,配平垫弹簧垫螺母 | 件 | WZ-QHDS2001-016 | 包1 | 016建筑五金材料 | 普通螺栓,M20,40mm,钢,热镀锌,配平垫弹簧垫螺母 | 普通螺栓,M20,40mm,钢,热镀锌,配平垫弹簧垫螺母 |  |  | 016建筑五金材料-052 |  | 500
包1 | 500012215 | G19 | 五金材料 | G1901 | 机械五金 | G1901004 | 普通螺栓 | 普通螺栓,M20,45mm,钢,镀锌,配平垫弹簧垫螺母 | 件 | WZ-QHDS2001-016 | 包1 | 016建筑五金材料 | 普通螺栓,M20,45mm,钢,热镀锌,配平垫弹簧垫螺母 | 普通螺栓,M20,45mm,钢,热镀锌,配平垫弹簧垫螺母 |  |  | 016建筑五金材料-053 |  | 500
包1 | 500012216 | G19 | 五金材料 | G1901 | 机械五金 | G1901004 | 普通螺栓 | 普通螺栓,M20,50mm,钢,镀锌,配平垫弹簧垫螺母 | 件 | WZ-QHDS2001-016 | 包1 | 016建筑五金材料 | 普通螺栓,M20,50mm,钢,热镀锌,配平垫弹簧垫螺母 | 普通螺栓,M20,50mm,钢,热镀锌,配平垫弹簧垫螺母 |  |  | 016建筑五金材料-054 |  | 500
包1 | 500012217 | G19 | 五金材料 | G1901 | 机械五金 | G1901004 | 普通螺栓 | 普通螺栓,M20,55mm,钢,镀锌,配平垫弹簧垫螺母 | 件 | WZ-QHDS2001-016 | 包1 | 016建筑五金材料 | 普通螺栓,M20,55mm,钢,热镀锌,配平垫弹簧垫螺母 | 普通螺栓,M20,55mm,钢,热镀锌,配平垫弹簧垫螺母 |  |  | 016建筑五金材料-055 |  | 500
包1 | 500012218 | G19 | 五金材料 | G1901 | 机械五金 | G1901004 | 普通螺栓 | 普通螺栓,M20,60mm,钢,镀锌,配平垫弹簧垫螺母 | 件 | WZ-QHDS2001-016 | 包1 | 016建筑五金材料 | 普通螺栓,M20,60mm,钢,热镀锌,配平垫弹簧垫螺母 | 普通螺栓,M20,60mm,钢,热镀锌,配平垫弹簧垫螺母 |  |  | 016建筑五金材料-056 |  | 500
包1 | 500012219 | G19 | 五金材料 | G1901 | 机械五金 | G1901004 | 普通螺栓 | 普通螺栓,M20,65mm,钢,镀锌,配平垫弹簧垫螺母 | 件 | WZ-QHDS2001-016 | 包1 | 016建筑五金材料 | 普通螺栓,M20,65mm,钢,热镀锌,配平垫弹簧垫螺母 | 普通螺栓,M20,65mm,钢,热镀锌,配平垫弹簧垫螺母 |  |  | 016建筑五金材料-057 |  | 500
包1 | 500012220 | G19 | 五金材料 | G1901 | 机械五金 | G1901004 | 普通螺栓 | 普通螺栓,M20,70mm,钢,镀锌,配平垫弹簧垫螺母 | 件 | WZ-QHDS2001-016 | 包1 | 016建筑五金材料 | 普通螺栓,M20,70mm,钢,热镀锌,配平垫弹簧垫螺母 | 普通螺栓,M20,70mm,钢,热镀锌,配平垫弹簧垫螺母 |  |  | 016建筑五金材料-058 |  | 500
包1 | 500012221 | G19 | 五金材料 | G1901 | 机械五金 | G1901004 | 普通螺栓 | 普通螺栓,M20,75mm,钢,镀锌,配平垫弹簧垫螺母 | 件 | WZ-QHDS2001-016 | 包1 | 016建筑五金材料 | 普通螺栓,M20,75mm,钢,热镀锌,配平垫弹簧垫螺母 | 普通螺栓,M20,75mm,钢,热镀锌,配平垫弹簧垫螺母 |  |  | 016建筑五金材料-059 |  | 500
包1 | 500012222 | G19 | 五金材料 | G1901 | 机械五金 | G1901004 | 普通螺栓 | 普通螺栓,M20,80mm,钢,镀锌,配平垫弹簧垫螺母 | 件 | WZ-QHDS2001-016 | 包1 | 016建筑五金材料 | 普通螺栓,M20,80mm,钢,热镀锌,配平垫弹簧垫螺母 | 普通螺栓,M20,80mm,钢,热镀锌,配平垫弹簧垫螺母 |  |  | 016建筑五金材料-060 |  | 500
包1 | 500012223 | G19 | 五金材料 | G1901 | 机械五金 | G1901004 | 普通螺栓 | 普通螺栓,M20,85mm,钢,镀锌,配平垫弹簧垫螺母 | 件 | WZ-QHDS2001-016 | 包1 | 016建筑五金材料 | 普通螺栓,M20,85mm,钢,热镀锌,配平垫弹簧垫螺母 | 普通螺栓,M20,85mm,钢,热镀锌,配平垫弹簧垫螺母 |  |  | 016建筑五金材料-061 |  | 500
包1 | 500012224 | G19 | 五金材料 | G1901 | 机械五金 | G1901004 | 普通螺栓 | 普通螺栓,M20,90mm,钢,镀锌,配平垫弹簧垫螺母 | 件 | WZ-QHDS2001-016 | 包1 | 016建筑五金材料 | 普通螺栓,M20,90mm,钢,热镀锌,配平垫弹簧垫螺母 | 普通螺栓,M20,90mm,钢,热镀锌,配平垫弹簧垫螺母 |  |  | 016建筑五金材料-062 |  | 500
包1 | 500012225 | G19 | 五金材料 | G1901 | 机械五金 | G1901004 | 普通螺栓 | 普通螺栓,M20,95mm,钢,镀锌,配平垫弹簧垫螺母 | 件 | WZ-QHDS2001-016 | 包1 | 016建筑五金材料 | 普通螺栓,M20,95mm,钢,热镀锌,配平垫弹簧垫螺母 | 普通螺栓,M20,95mm,钢,热镀锌,配平垫弹簧垫螺母 |  |  | 016建筑五金材料-063 |  | 500
包1 | 500012227 | G19 | 五金材料 | G1901 | 机械五金 | G1901004 | 普通螺栓 | 普通螺栓,M24,50mm,钢,镀锌,配平垫弹簧垫螺母 | 件 | WZ-QHDS2001-016 | 包1 | 016建筑五金材料 | 普通螺栓,M24,50mm,钢,热镀锌,配平垫弹簧垫螺母 | 普通螺栓,M24,50mm,钢,热镀锌,配平垫弹簧垫螺母 |  |  | 016建筑五金材料-064 |  | 500
包1 | 500012228 | G19 | 五金材料 | G1901 | 机械五金 | G1901004 | 普通螺栓 | 普通螺栓,M24,55mm,钢,镀锌,配平垫弹簧垫螺母 | 件 | WZ-QHDS2001-016 | 包1 | 016建筑五金材料 | 普通螺栓,M24,55mm,钢,热镀锌,配平垫弹簧垫螺母 | 普通螺栓,M24,55mm,钢,热镀锌,配平垫弹簧垫螺母 |  |  | 016建筑五金材料-065 |  | 500
包1 | 500012229 | G19 | 五金材料 | G1901 | 机械五金 | G1901004 | 普通螺栓 | 普通螺栓,M24,60mm,钢,镀锌,配平垫弹簧垫螺母 | 件 | WZ-QHDS2001-016 | 包1 | 016建筑五金材料 | 普通螺栓,M24,60mm,钢,热镀锌,配平垫弹簧垫螺母 | 普通螺栓,M24,60mm,钢,热镀锌,配平垫弹簧垫螺母 |  |  | 016建筑五金材料-066 |  | 500
包1 | 500012230 | G19 | 五金材料 | G1901 | 机械五金 | G1901004 | 普通螺栓 | 普通螺栓,M24,65mm,钢,镀锌,配平垫弹簧垫螺母 | 件 | WZ-QHDS2001-016 | 包1 | 016建筑五金材料 | 普通螺栓,M24,65mm,钢,热镀锌,配平垫弹簧垫螺母 | 普通螺栓,M24,65mm,钢,热镀锌,配平垫弹簧垫螺母 |  |  | 016建筑五金材料-067 |  | 500
包1 | 500012231 | G19 | 五金材料 | G1901 | 机械五金 | G1901004 | 普通螺栓 | 普通螺栓,M24,70mm,钢,镀锌,配平垫弹簧垫螺母 | 件 | WZ-QHDS2001-016 | 包1 | 016建筑五金材料 | 普通螺栓,M24,70mm,钢,热镀锌,配平垫弹簧垫螺母 | 普通螺栓,M24,70mm,钢,热镀锌,配平垫弹簧垫螺母 |  |  | 016建筑五金材料-068 |  | 500
包1 | 500012232 | G19 | 五金材料 | G1901 | 机械五金 | G1901004 | 普通螺栓 | 普通螺栓,M24,75mm,钢,镀锌,配平垫弹簧垫螺母 | 件 | WZ-QHDS2001-016 | 包1 | 016建筑五金材料 | 普通螺栓,M24,75mm,钢,热镀锌,配平垫弹簧垫螺母 | 普通螺栓,M24,75mm,钢,热镀锌,配平垫弹簧垫螺母 |  |  | 016建筑五金材料-069 |  | 500
包1 | 500012233 | G19 | 五金材料 | G1901 | 机械五金 | G1901004 | 普通螺栓 | 普通螺栓,M24,80mm,钢,镀锌,配平垫弹簧垫螺母 | 件 | WZ-QHDS2001-016 | 包1 | 016建筑五金材料 | 普通螺栓,M24,80mm,钢,热镀锌,配平垫弹簧垫螺母 | 普通螺栓,M24,80mm,钢,热镀锌,配平垫弹簧垫螺母 |  |  | 016建筑五金材料-070 |  | 500
包1 | 500012234 | G19 | 五金材料 | G1901 | 机械五金 | G1901004 | 普通螺栓 | 普通螺栓,M24,85mm,钢,镀锌,配平垫弹簧垫螺母 | 件 | WZ-QHDS2001-016 | 包1 | 016建筑五金材料 | 普通螺栓,M24,85mm,钢,热镀锌,配平垫弹簧垫螺母 | 普通螺栓,M24,85mm,钢,热镀锌,配平垫弹簧垫螺母 |  |  | 016建筑五金材料-071 |  | 500
包1 | 500012235 | G19 | 五金材料 | G1901 | 机械五金 | G1901004 | 普通螺栓 | 普通螺栓,M24,90mm,钢,镀锌,配平垫弹簧垫螺母 | 件 | WZ-QHDS2001-016 | 包1 | 016建筑五金材料 | 普通螺栓,M24,90mm,钢,热镀锌,配平垫弹簧垫螺母 | 普通螺栓,M24,90mm,钢,热镀锌,配平垫弹簧垫螺母 |  |  | 016建筑五金材料-072 |  | 500
包1 | 500012236 | G19 | 五金材料 | G1901 | 机械五金 | G1901004 | 普通螺栓 | 普通螺栓,M24,95mm,钢,镀锌,配平垫弹簧垫螺母 | 件 | WZ-QHDS2001-016 | 包1 | 016建筑五金材料 | 普通螺栓,M24,95mm,钢,热镀锌,配平垫弹簧垫螺母 | 普通螺栓,M24,95mm,钢,热镀锌,配平垫弹簧垫螺母 |  |  | 016建筑五金材料-073 |  | 500
包1 | 500012391 | G19 | 五金材料 | G1901 | 机械五金 | G1901004 | 普通螺栓 | 普通螺栓,M18,100mm,铁,镀锌,配螺母 | 件 | WZ-QHDS2001-016 | 包1 | 016建筑五金材料 | 普通螺栓,M18,100MM,铁,镀锌,配螺母 | 普通螺栓,M18,100MM,铁,镀锌,配螺母 |  |  | 016建筑五金材料-074 |  | 500
包1 | 500012405 | G19 | 五金材料 | G1901 | 机械五金 | G1901004 | 普通螺栓 | 普通螺栓,M20,100mm,铁,镀锌,配螺母 | 件 | WZ-QHDS2001-016 | 包1 | 016建筑五金材料 | 普通螺栓,M20,100MM,铁,镀锌,配螺母 | 普通螺栓,M20,100MM,铁,镀锌,配螺母 |  |  | 016建筑五金材料-075 |  | 500
包1 | 500012413 | G19 | 五金材料 | G1901 | 机械五金 | G1901004 | 普通螺栓 | 普通螺栓,M12,120mm,铁,镀锌,配螺母 | 件 | WZ-QHDS2001-016 | 包1 | 016建筑五金材料 | 普通螺栓,M12,120mm,铁,热镀锌,配螺母 | 普通螺栓,M12,120mm,铁,热镀锌,配螺母 |  |  | 016建筑五金材料-076 |  | 500
包1 | 500012414 | G19 | 五金材料 | G1901 | 机械五金 | G1901004 | 普通螺栓 | 普通螺栓,M12,180mm,铁,镀锌,配螺母 | 件 | WZ-QHDS2001-016 | 包1 | 016建筑五金材料 | 普通螺栓,M12,180mm,铁,热镀锌,配螺母 | 普通螺栓,M12,180mm,铁,热镀锌,配螺母 |  |  | 016建筑五金材料-077 |  | 500
包1 | 500012415 | G19 | 五金材料 | G1901 | 机械五金 | G1901004 | 普通螺栓 | 普通螺栓,M12,35mm,铁,镀锌,配螺母 | 件 | WZ-QHDS2001-016 | 包1 | 016建筑五金材料 | 普通螺栓,M12,35mm,铁,热镀锌,配螺母 | 普通螺栓,M12,35mm,铁,热镀锌,配螺母 |  |  | 016建筑五金材料-078 |  | 500
包1 | 500012416 | G19 | 五金材料 | G1901 | 机械五金 | G1901004 | 普通螺栓 | 普通螺栓,M12,45mm,铁,镀锌,配螺母 | 件 | WZ-QHDS2001-016 | 包1 | 016建筑五金材料 | 普通螺栓,M12,45mm,铁,热镀锌,配螺母 | 普通螺栓,M12,45mm,铁,热镀锌,配螺母 |  |  | 016建筑五金材料-079 |  | 500
包1 | 500012417 | G19 | 五金材料 | G1901 | 机械五金 | G1901004 | 普通螺栓 | 普通螺栓,M12,50mm,铁,镀锌,配螺母 | 件 | WZ-QHDS2001-016 | 包1 | 016建筑五金材料 | 普通螺栓,M12,50mm,铁,热镀锌,配螺母 | 普通螺栓,M12,50mm,铁,热镀锌,配螺母 |  |  | 016建筑五金材料-080 |  | 500
包1 | 500012418 | G19 | 五金材料 | G1901 | 机械五金 | G1901004 | 普通螺栓 | 普通螺栓,M12,75mm,铁,镀锌,配螺母 | 件 | WZ-QHDS2001-016 | 包1 | 016建筑五金材料 | 普通螺栓,M12,75mm,铁,热镀锌,配螺母 | 普通螺栓,M12,75mm,铁,热镀锌,配螺母 |  |  | 016建筑五金材料-081 |  | 500
包1 | 500012432 | G19 | 五金材料 | G1901 | 机械五金 | G1901004 | 普通螺栓 | 普通螺栓,M20,45mm,铁,镀锌,配螺母 | 件 | WZ-QHDS2001-016 | 包1 | 016建筑五金材料 | 普通螺栓,M20,45MM,铁,镀锌,配螺母 | 普通螺栓,M20,45MM,铁,镀锌,配螺母 |  |  | 016建筑五金材料-082 |  | 500
包1 | 500012452 | G19 | 五金材料 | G1901 | 机械五金 | G1901004 | 普通螺栓 | 普通螺栓,M20,75mm,铁,镀锌,配螺母 | 件 | WZ-QHDS2001-016 | 包1 | 016建筑五金材料 | 普通螺栓,M20,75MM,铁,镀锌,配螺母 | 普通螺栓,M20,75MM,铁,镀锌,配螺母 |  |  | 016建筑五金材料-083 |  | 500
包1 | 500012453 | G19 | 五金材料 | G1901 | 机械五金 | G1901004 | 普通螺栓 | 普通螺栓,M22,50mm,铁,镀锌,配螺母 | 件 | WZ-QHDS2001-016 | 包1 | 016建筑五金材料 | 普通螺栓,M22,50MM,铁,镀锌,配螺母 | 普通螺栓,M22,50MM,铁,镀锌,配螺母 |  |  | 016建筑五金材料-084 |  | 500
包1 | 500012545 | G19 | 五金材料 | G1901 | 机械五金 | G1901004 | 普通螺栓 | 普通螺栓,M22,90mm,钢,镀锌,配螺母 | 件 | WZ-QHDS2001-016 | 包1 | 016建筑五金材料 | 普通螺栓,M22,90MM,钢,镀锌,配螺母 | 普通螺栓,M22,90MM,钢,镀锌,配螺母 |  |  | 016建筑五金材料-085 |  | 500
包1 | 500012547 | G19 | 五金材料 | G1901 | 机械五金 | G1901004 | 普通螺栓 | 普通螺栓,M22,120mm,钢,镀锌,配螺母 | 件 | WZ-QHDS2001-016 | 包1 | 016建筑五金材料 | 普通螺栓,M22,120MM,钢,镀锌,配螺母 | 普通螺栓,M22,120MM,钢,镀锌,配螺母 |  |  | 016建筑五金材料-086 |  | 500
包1 | 500012559 | G19 | 五金材料 | G1901 | 机械五金 | G1901004 | 普通螺栓 | 普通螺栓,M24,120mm,钢,镀锌,配螺母 | 件 | WZ-QHDS2001-016 | 包1 | 016建筑五金材料 | 普通螺栓,M24,120MM,钢,镀锌,配螺母 | 普通螺栓,M24,120MM,钢,镀锌,配螺母 |  |  | 016建筑五金材料-087 |  | 500
包1 | 500012562 | G19 | 五金材料 | G1901 | 机械五金 | G1901004 | 普通螺栓 | 普通螺栓,M24,150mm,钢,镀锌,配螺母 | 件 | WZ-QHDS2001-016 | 包1 | 016建筑五金材料 | 普通螺栓,M24,150MM,钢,镀锌,配螺母 | 普通螺栓,M24,150MM,钢,镀锌,配螺母 |  |  | 016建筑五金材料-088 |  | 500
包1 | 500051996 | G19 | 五金材料 | G1901 | 机械五金 | G1901004 | 普通螺栓 | 普通螺栓,M14,100mm,不锈钢,无表面处理,配螺母 | 件 | WZ-QHDS2001-016 | 包1 | 016建筑五金材料 | 普通螺栓,M14,100MM,不锈钢,无表面处理,配螺母 | 普通螺栓,M14,100MM,不锈钢,无表面处理,配螺母 |  |  | 016建筑五金材料-089 |  | 500
包1 | 500054396 | G19 | 五金材料 | G1901 | 机械五金 | G1901004 | 普通螺栓 | 普通螺栓,M12,30mm,铁,无表面处理,配平垫弹簧垫螺母 | 件 | WZ-QHDS2001-016 | 包1 | 016建筑五金材料 | 普通螺栓,M12,30MM,铁,无表面处理,配平垫弹簧垫螺母 | 普通螺栓,M12,30MM,铁,无表面处理,配平垫弹簧垫螺母 |  |  | 016建筑五金材料-090 |  | 500
包1 | 500056456 | G19 | 五金材料 | G1901 | 机械五金 | G1901004 | 普通螺栓 | 普通螺栓,M10,45mm,铁,镀锌,配平垫弹簧垫螺母 | 件 | WZ-QHDS2001-016 | 包1 | 016建筑五金材料 | 普通螺栓,M10,45MM,铁,镀锌,配平垫弹簧垫螺母 | 普通螺栓,M10,45MM,铁,镀锌,配平垫弹簧垫螺母 |  |  | 016建筑五金材料-091 |  | 500
包1 | 500056459 | G19 | 五金材料 | G1901 | 机械五金 | G1901004 | 普通螺栓 | 普通螺栓,M10,35mm,铁,镀锌,配平垫弹簧垫螺母 | 件 | WZ-QHDS2001-016 | 包1 | 016建筑五金材料 | 普通螺栓,M10,35MM,铁,镀锌,配平垫弹簧垫螺母 | 普通螺栓,M10,35MM,铁,镀锌,配平垫弹簧垫螺母 |  |  | 016建筑五金材料-092 |  | 500
包1 | 500056461 | G19 | 五金材料 | G1901 | 机械五金 | G1901004 | 普通螺栓 | 普通螺栓,M12,35mm,铁,镀锌,配平垫弹簧垫螺母 | 件 | WZ-QHDS2001-016 | 包1 | 016建筑五金材料 | 普通螺栓,M12,35MM,铁,镀锌,配平垫弹簧垫螺母 | 普通螺栓,M12,35MM,铁,镀锌,配平垫弹簧垫螺母 |  |  | 016建筑五金材料-093 |  | 500
包1 | 500058714 | G19 | 五金材料 | G1901 | 机械五金 | G1901004 | 普通螺栓 | 普通螺栓,M12,40mm,不锈钢,镀锌,不配螺母 | 件 | WZ-QHDS2001-016 | 包1 | 016建筑五金材料 | 普通螺栓,M12,40MM,不锈钢,镀锌,不配螺母 | 普通螺栓,M12,40MM,不锈钢,镀锌,不配螺母 |  |  | 016建筑五金材料-094 |  | 500
包1 | 500012988 | G19 | 五金材料 | G1901 | 机械五金 | G1901005 | U形螺栓 | U形螺栓,38mm,钢,镀锌 | 套 | WZ-QHDS2001-016 | 包1 | 016建筑五金材料 | U形螺栓,45MM,铁,镀锌 | U形螺栓,45MM,铁,镀锌 |  |  | 016建筑五金材料-095 |  | 500
包1 | 500012988 | G19 | 五金材料 | G1901 | 机械五金 | G1901005 | U形螺栓 | U形螺栓,38mm,钢,镀锌 | 套 | WZ-QHDS2001-016 | 包1 | 016建筑五金材料 | U形螺栓,60MM,铁,镀锌 | U形螺栓,60MM,铁,镀锌 |  |  | 016建筑五金材料-096 |  | 500
包1 | 500012988 | G19 | 五金材料 | G1901 | 机械五金 | G1901005 | U形螺栓 | U形螺栓,38mm,钢,镀锌 | 套 | WZ-QHDS2001-016 | 包1 | 016建筑五金材料 | U形螺栓,89MM,铁,镀锌 | U形螺栓,89MM,铁,镀锌 |  |  | 016建筑五金材料-097 |  | 500
包1 | 500013023 | G19 | 五金材料 | G1901 | 机械五金 | G1901007 | 防盗螺栓 | 防盗螺栓,M20 | 套 | WZ-QHDS2001-016 | 包1 | 016建筑五金材料 | 防盗螺栓,M20 | 防盗螺栓,M20 |  |  | 016建筑五金材料-098 |  | 500
包1 | 500013024 | G19 | 五金材料 | G1901 | 机械五金 | G1901007 | 防盗螺栓 | 防盗螺栓,M22 | 套 | WZ-QHDS2001-016 | 包1 | 016建筑五金材料 | 防盗螺栓,M22 | 防盗螺栓,M22 |  |  | 016建筑五金材料-099 |  | 500
包1 | 500013025 | G19 | 五金材料 | G1901 | 机械五金 | G1901007 | 防盗螺栓 | 防盗螺栓,M24 | 套 | WZ-QHDS2001-016 | 包1 | 016建筑五金材料 | 防盗螺栓,M24 | 防盗螺栓,M24 |  |  | 016建筑五金材料-100 |  | 500
包1 | 500013028 | G19 | 五金材料 | G1901 | 机械五金 | G1901007 | 防盗螺栓 | 防盗螺栓,M16 | 套 | WZ-QHDS2001-016 | 包1 | 016建筑五金材料 | 防盗螺栓,M16 | 防盗螺栓,M16 |  |  | 016建筑五金材料-101 |  | 500
包1 | 500028744 | G19 | 五金材料 | G1901 | 机械五金 | G1901007 | 防盗螺栓 | 防盗螺栓,M18 | 套 | WZ-QHDS2001-016 | 包1 | 016建筑五金材料 | 防盗螺栓,M18 | 防盗螺栓,M18 |  |  | 016建筑五金材料-102 |  | 200
包1 | 500028745 | G19 | 五金材料 | G1901 | 机械五金 | G1901009 | 花兰螺栓 | 花兰螺栓,M22 | 根 | WZ-QHDS2001-016 | 包1 | 016建筑五金材料 | 花兰螺栓,M22 | 花兰螺栓,M22 |  |  | 016建筑五金材料-103 |  | 200
包1 | 500028746 | G19 | 五金材料 | G1901 | 机械五金 | G1901009 | 花兰螺栓 | 花兰螺栓,M24 | 根 | WZ-QHDS2001-016 | 包1 | 016建筑五金材料 | 花兰螺栓,M24 | 花兰螺栓,M24 |  |  | 016建筑五金材料-104 |  | 200
包1 | 500028747 | G19 | 五金材料 | G1901 | 机械五金 | G1901009 | 花兰螺栓 | 花兰螺栓,M20 | 根 | WZ-QHDS2001-016 | 包1 | 016建筑五金材料 | 花兰螺栓,M20 | 花兰螺栓,M20 |  |  | 016建筑五金材料-105 |  | 200
包1 | 500028759 | G19 | 五金材料 | G1901 | 机械五金 | G1901010 | 膨胀螺栓 | 膨胀螺栓,M6,50mm,钢 | 根 | WZ-QHDS2001-016 | 包1 | 016建筑五金材料 | 膨胀螺栓,M6,50mm,钢 | 膨胀螺栓,M6,50mm,钢 |  |  | 016建筑五金材料-106 |  | 200
包1 | 500035693 | G19 | 五金材料 | G1901 | 机械五金 | G1901010 | 膨胀螺栓 | 膨胀螺栓,M6,60mm,钢 | 根 | WZ-QHDS2001-016 | 包1 | 016建筑五金材料 | 膨胀螺栓 | 螺钉夹紧装置； 执行标准：IEC 60900:2012 材质：主体不锈钢材质，单绝缘层，橙色，由塑料溶胶制成 型号：H106，适用电压等级：1000V |  |  | 016建筑五金材料-107 |  | 100
包1 | 500032597 | G19 | 五金材料 | G1901 | 机械五金 | G1901011 | 螺杆 | 螺杆,双头,M12,250mm,镀锌 | 根 | WZ-QHDS2001-016 | 包1 | 016建筑五金材料 | 螺杆,双头,M12,250mm,镀锌 | 螺杆,双头,M12,250mm,镀锌 |  |  | 016建筑五金材料-108 |  | 100
包1 | 500032598 | G19 | 五金材料 | G1901 | 机械五金 | G1901011 | 螺杆 | 螺杆,单头,M30,520mm,镀锌 | 根 | WZ-QHDS2001-016 | 包1 | 016建筑五金材料 | 螺杆,单头,M30,520mm,镀锌 | 螺杆,单头,M30,520mm,镀锌 |  |  | 016建筑五金材料-109 |  | 100
包1 | 500032599 | G19 | 五金材料 | G1901 | 机械五金 | G1901011 | 螺杆 | 螺杆,双头,M24,450mm,镀锌 | 根 | WZ-QHDS2001-016 | 包1 | 016建筑五金材料 | 螺杆,双头,M24,450mm,镀锌 | 螺杆,双头,M24,450mm,镀锌 |  |  | 016建筑五金材料-110 |  | 100
包1 | 500032600 | G19 | 五金材料 | G1901 | 机械五金 | G1901011 | 螺杆 | 螺杆,单头,M12,130mm,镀锌 | 根 | WZ-QHDS2001-016 | 包1 | 016建筑五金材料 | 螺杆,单头,M12,130mm,镀锌 | 螺杆,单头,M12,130mm,镀锌 |  |  | 016建筑五金材料-111 |  | 100
包1 | 500032601 | G19 | 五金材料 | G1901 | 机械五金 | G1901011 | 螺杆 | 螺杆,单头,M12,350mm,镀锌 | 根 | WZ-QHDS2001-016 | 包1 | 016建筑五金材料 | 螺杆,单头,M12,350mm,镀锌 | 螺杆,单头,M12,350mm,镀锌 |  |  | 016建筑五金材料-112 |  | 100
包1 | 500032602 | G19 | 五金材料 | G1901 | 机械五金 | G1901011 | 螺杆 | 螺杆,双头,M16,60mm,镀锌 | 根 | WZ-QHDS2001-016 | 包1 | 016建筑五金材料 | 螺杆,双头,M16,60mm,镀锌 | 螺杆,双头,M16,60mm,镀锌 |  |  | 016建筑五金材料-113 |  | 100
包1 | 500032603 | G19 | 五金材料 | G1901 | 机械五金 | G1901011 | 螺杆 | 螺杆,双头,M3,12mm,镀锌 | 根 | WZ-QHDS2001-016 | 包1 | 016建筑五金材料 | 螺杆,双头,M3,12mm,镀锌 | 螺杆,双头,M3,12mm,镀锌 |  |  | 016建筑五金材料-114 |  | 100
包1 | 500032604 | G19 | 五金材料 | G1901 | 机械五金 | G1901011 | 螺杆 | 螺杆,双头,M3,16mm,镀锌 | 根 | WZ-QHDS2001-016 | 包1 | 016建筑五金材料 | 螺杆,双头,M3,16mm,镀锌 | 螺杆,双头,M3,16mm,镀锌 |  |  | 016建筑五金材料-115 |  | 100
包1 | 500032605 | G19 | 五金材料 | G1901 | 机械五金 | G1901011 | 螺杆 | 螺杆,单头,M20,450mm,镀锌 | 根 | WZ-QHDS2001-016 | 包1 | 016建筑五金材料 | 螺杆,单头,M20,450mm,镀锌 | 螺杆,单头,M20,450mm,镀锌 |  |  | 016建筑五金材料-116 |  | 100
包1 | 500032606 | G19 | 五金材料 | G1901 | 机械五金 | G1901011 | 螺杆 | 螺杆,双头,M20,140mm,镀锌 | 根 | WZ-QHDS2001-016 | 包1 | 016建筑五金材料 | 螺杆,双头,M20,140mm,镀锌 | 螺杆,双头,M20,140mm,镀锌 |  |  | 016建筑五金材料-117 |  | 100
包1 | 500032607 | G19 | 五金材料 | G1901 | 机械五金 | G1901011 | 螺杆 | 螺杆,双头,M20,480mm,镀锌 | 根 | WZ-QHDS2001-016 | 包1 | 016建筑五金材料 | 螺杆,双头,M20,480mm,镀锌 | 螺杆,双头,M20,480mm,镀锌 |  |  | 016建筑五金材料-118 |  | 100
包1 | 500032608 | G19 | 五金材料 | G1901 | 机械五金 | G1901011 | 螺杆 | 螺杆,双头,M24,480mm,镀锌 | 根 | WZ-QHDS2001-016 | 包1 | 016建筑五金材料 | 螺杆,双头,M24,480mm,镀锌 | 螺杆,双头,M24,480mm,镀锌 |  |  | 016建筑五金材料-119 |  | 100
包1 | 500032609 | G19 | 五金材料 | G1901 | 机械五金 | G1901011 | 螺杆 | 螺杆,双头,M16,130mm,镀锌 | 根 | WZ-QHDS2001-016 | 包1 | 016建筑五金材料 | 螺杆,双头,M16,130mm,镀锌 | 螺杆,双头,M16,130mm,镀锌 |  |  | 016建筑五金材料-120 |  | 100
包1 | 500032610 | G19 | 五金材料 | G1901 | 机械五金 | G1901011 | 螺杆 | 螺杆,单头,M12,250mm,镀锌 | 根 | WZ-QHDS2001-016 | 包1 | 016建筑五金材料 | 螺杆,单头,M12,250mm,镀锌 | 螺杆,单头,M12,250mm,镀锌 |  |  | 016建筑五金材料-121 |  | 100
包1 | 500013398 | G19 | 五金材料 | G1901 | 机械五金 | G1901014 | 垫圈 | 垫圈,平,16mm,钢 | 个 | WZ-QHDS2001-016 | 包1 | 016建筑五金材料 | 垫圈,平,16MM,钢 | 垫圈,平,16MM,钢 |  |  | 016建筑五金材料-122 |  | 500
包1 | 500013399 | G19 | 五金材料 | G1901 | 机械五金 | G1901014 | 垫圈 | 垫圈,平,18mm,钢 | 个 | WZ-QHDS2001-016 | 包1 | 016建筑五金材料 | 垫圈,平,18MM,钢 | 垫圈,平,18MM,钢 |  |  | 016建筑五金材料-123 |  | 500
包1 | 500013400 | G19 | 五金材料 | G1901 | 机械五金 | G1901014 | 垫圈 | 垫圈,平,20mm,钢 | 个 | WZ-QHDS2001-016 | 包1 | 016建筑五金材料 | 垫圈,平,20MM,钢 | 垫圈,平,20MM,钢 |  |  | 016建筑五金材料-124 |  | 500
包1 | 500013401 | G19 | 五金材料 | G1901 | 机械五金 | G1901014 | 垫圈 | 垫圈,平,22mm,钢 | 个 | WZ-QHDS2001-016 | 包1 | 016建筑五金材料 | 垫圈,平,22MM,钢 | 垫圈,平,22MM,钢 |  |  | 016建筑五金材料-125 |  | 500
包1 | 500013420 | G19 | 五金材料 | G1901 | 机械五金 | G1901014 | 垫圈 | 垫圈,弹簧,16mm,不锈钢 | 个 | WZ-QHDS2001-016 | 包1 | 016建筑五金材料 | 垫圈,弹簧,16MM,不锈钢 | 垫圈,弹簧,16MM,不锈钢 |  |  | 016建筑五金材料-126 |  | 500
包1 | 500035724 | G19 | 五金材料 | G1901 | 机械五金 | G1901014 | 垫圈 | 垫圈,弹性,16mm,不锈钢 | 个 | WZ-QHDS2001-016 | 包1 | 016建筑五金材料 | 垫圈,弹性,16MM,不锈钢 | 垫圈,弹性,16MM,不锈钢 |  |  | 016建筑五金材料-127 |  | 500
包1 | 500039271 | G19 | 五金材料 | G1901 | 机械五金 | G1901014 | 垫圈 | 垫圈,弹性,18mm,不锈钢 | 个 | WZ-QHDS2001-016 | 包1 | 016建筑五金材料 | 垫圈,弹性,18MM,不锈钢 | 垫圈,弹性,18MM,不锈钢 |  |  | 016建筑五金材料-128 |  | 500
包1 | 500059413 | G19 | 五金材料 | G1901 | 机械五金 | G1901014 | 垫圈 | 垫圈,弹性,22mm,不锈钢 | 个 | WZ-QHDS2001-016 | 包1 | 016建筑五金材料 | 垫圈,弹性,22MM,不锈钢 | 垫圈,弹性,22MM,不锈钢 |  |  | 016建筑五金材料-129 |  | 500
包1 | 500059413 | G19 | 五金材料 | G1901 | 机械五金 | G1901014 | 垫圈 | 垫圈,弹性,22mm,不锈钢 | 个 | WZ-QHDS2001-016 | 包1 | 016建筑五金材料 | 垫圈,弹性,24MM,不锈钢 | 垫圈,弹性,24MM,不锈钢 |  |  | 016建筑五金材料-130 |  | 500
包1 | 500059413 | G19 | 五金材料 | G1901 | 机械五金 | G1901014 | 垫圈 | 垫圈,弹性,22mm,不锈钢 | 个 | WZ-QHDS2001-016 | 包1 | 016建筑五金材料 | 环保型记忆合金垫片 | 环保型记忆合金垫片,集传感和执行于一体的特征，可以随接头温度升高，自动增加垫片的弹力，降低接头接触电阻，有效减缓接头发热，限制接头温度升高。 规格：M22 外径：39mm内经：23mm 厚度：3.5mm 最大高度：5.8mm | 中电天恒、陕西同基 |  | 016建筑五金材料-131 |  | 10
包1 | 500059415 | G19 | 五金材料 | G1901 | 机械五金 | G1901014 | 垫圈 | 垫圈,弹性,20mm,不锈钢 | 个 | WZ-QHDS2001-016 | 包1 | 016建筑五金材料 | 垫圈,弹性,20MM,不锈钢 | 垫圈,弹性,20MM,不锈钢 |  |  | 016建筑五金材料-132 |  | 500
包1 | 500068785 | G19 | 五金材料 | G1901 | 机械五金 | G1901014 | 垫圈 | 垫圈,平,24mm,不锈钢 | 个 | WZ-QHDS2001-016 | 包1 | 016建筑五金材料 | 垫圈,平,24MM,不锈钢 | 垫圈,平,24MM,不锈钢 |  |  | 016建筑五金材料-133 |  | 500
包1 | 500079034 | G19 | 五金材料 | G1901 | 机械五金 | G1901014 | 垫圈 | 垫圈,平,22mm,不锈钢 | 个 | WZ-QHDS2001-016 | 包1 | 016建筑五金材料 | 垫圈,平,22MM,不锈钢 | 垫圈,平,22MM,不锈钢 |  |  | 016建筑五金材料-134 |  | 500
包1 | 500136355 | G19 | 五金材料 | G1901 | 机械五金 | G1901014 | 垫圈 | 垫圈,弹性,6mm,记忆合金 | 个 | WZ-QHDS2001-016 | 包1 | 016建筑五金材料 | 环保型记忆合金垫片 | 环保型记忆合金垫片,集传感和执行于一体的特征，可以随接头温度升高，自动增加垫片的弹力，降低接头接触电阻，有效减缓接头发热，限制接头温度升高。 规格：M6 外径：12mm内经：6.4mm 厚度：1.2mm最大高度：2mm | 中电天恒、陕西同基 |  | 016建筑五金材料-135 |  | 200
包1 | 500136356 | G19 | 五金材料 | G1901 | 机械五金 | G1901014 | 垫圈 | 垫圈,弹性,20mm,记忆合金 | 个 | WZ-QHDS2001-016 | 包1 | 016建筑五金材料 | 环保型记忆合金垫片 | 环保型记忆合金垫片,集传感和执行于一体的特征，可以随接头温度升高，自动增加垫片的弹力，降低接头接触电阻，有效减缓接头发热，限制接头温度升高。 规格：M20 外径：37mm 内经：21mm 厚度：3mm 最大高度：5.4mm | 中电天恒、陕西同基 |  | 016建筑五金材料-136 |  | 200
包1 | 500136357 | G19 | 五金材料 | G1901 | 机械五金 | G1901014 | 垫圈 | 垫圈,弹性,5mm,记忆合金 | 个 | WZ-QHDS2001-016 | 包1 | 016建筑五金材料 | 环保型记忆合金垫片 | 环保型记忆合金垫片,集传感和执行于一体的特征，可以随接头温度升高，自动增加垫片的弹力，降低接头接触电阻，有效减缓接头发热，限制接头温度升高。 规格：M5 外径：10mm内经：5.3mm 厚度：0.9mm 最大高度：1.6mm | 中电天恒、陕西同基 |  | 016建筑五金材料-137 |  | 200
包1 | 500136358 | G19 | 五金材料 | G1901 | 机械五金 | G1901014 | 垫圈 | 垫圈,弹性,30mm,记忆合金 | 个 | WZ-QHDS2001-016 | 包1 | 016建筑五金材料 | 环保型记忆合金垫片 | 环保型记忆合金垫片,集传感和执行于一体的特征，可以随接头温度升高，自动增加垫片的弹力，降低接头接触电阻，有效减缓接头发热，限制接头温度升高。 规格：M30 外径：56mm内经：31mm 厚度：3.6mm 最大高度：7.5mm | 中电天恒、陕西同基 |  | 016建筑五金材料-138 |  | 10
包1 | 500136359 | G19 | 五金材料 | G1901 | 机械五金 | G1901014 | 垫圈 | 垫圈,弹性,12mm,记忆合金 | 个 | WZ-QHDS2001-016 | 包1 | 016建筑五金材料 | 环保型记忆合金垫片 | 环保型记忆合金垫片,集传感和执行于一体的特征，可以随接头温度升高，自动增加垫片的弹力，降低接头接触电阻，有效减缓接头发热，限制接头温度升高。 规格：M12 外径：24mm内经：13mm 厚度：2.2mm 最大高度：3.8mm | 中电天恒、陕西同基 |  | 016建筑五金材料-139 |  | 200
包1 | 500136360 | G19 | 五金材料 | G1901 | 机械五金 | G1901014 | 垫圈 | 垫圈,弹性,24mm,记忆合金 | 个 | WZ-QHDS2001-016 | 包1 | 016建筑五金材料 | 环保型记忆合金垫片 | 环保型记忆合金垫片,集传感和执行于一体的特征，可以随接头温度升高，自动增加垫片的弹力，降低接头接触电阻，有效减缓接头发热，限制接头温度升高。 规格：M24 外径：44mm内经：25mm 厚度：3.5mm 最大高度：6.3mm | 中电天恒、陕西同基 |  | 016建筑五金材料-140 |  | 10
包1 | 500136361 | G19 | 五金材料 | G1901 | 机械五金 | G1901014 | 垫圈 | 垫圈,弹性,10mm,记忆合金 | 个 | WZ-QHDS2001-016 | 包1 | 016建筑五金材料 | 环保型记忆合金垫片 | 环保型记忆合金垫片,集传感和执行于一体的特征，可以随接头温度升高，自动增加垫片的弹力，降低接头接触电阻，有效减缓接头发热，限制接头温度升高。 规格：M10 外径：20mm内经：10.5mm 厚度：1.8mm 最大高度：3.2mm | 中电天恒、陕西同基 |  | 016建筑五金材料-141 |  | 200
包1 | 500136362 | G19 | 五金材料 | G1901 | 机械五金 | G1901014 | 垫圈 | 垫圈,弹性,18mm,记忆合金 | 个 | WZ-QHDS2001-016 | 包1 | 016建筑五金材料 | 环保型记忆合金垫片 | M18 外径：34mm内经：19mm 厚度：2.5mm 最大高度：4.8mm | 中电天恒、陕西同基 |  | 016建筑五金材料-142 |  | 200
包1 | 500136363 | G19 | 五金材料 | G1901 | 机械五金 | G1901014 | 垫圈 | 垫圈,弹性,8mm,记忆合金 | 个 | WZ-QHDS2001-016 | 包1 | 016建筑五金材料 | 环保型记忆合金垫片 | 环保型记忆合金垫片,集传感和执行于一体的特征，可以随接头温度升高，自动增加垫片的弹力，降低接头接触电阻，有效减缓接头发热，限制接头温度升高。 规格：M8 外径：16mm内经：8.4mm 厚度：1.6mm 最大高度：2.7mm | 中电天恒、陕西同基 |  | 016建筑五金材料-143 |  | 200
包1 | 500136364 | G19 | 五金材料 | G1901 | 机械五金 | G1901014 | 垫圈 | 垫圈,弹性,16mm,记忆合金 | 个 | WZ-QHDS2001-016 | 包1 | 016建筑五金材料 | 环保型记忆合金垫片 | 环保型记忆合金垫片,集传感和执行于一体的特征，可以随接头温度升高，自动增加垫片的弹力，降低接头接触电阻，有效减缓接头发热，限制接头温度升高。 规格：M16 外径：30mm内经：17mm 厚度：2.5mm 最大高度：4.4mm | 中电天恒、陕西同基 |  | 016建筑五金材料-144 |  | 200
包1 | 500136365 | G19 | 五金材料 | G1901 | 机械五金 | G1901014 | 垫圈 | 垫圈,弹性,14mm,记忆合金 | 个 | WZ-QHDS2001-016 | 包1 | 016建筑五金材料 | 环保型记忆合金垫片 | 环保型记忆合金垫片,集传感和执行于一体的特征，可以随接头温度升高，自动增加垫片的弹力，降低接头接触电阻，有效减缓接头发热，限制接头温度升高。 规格：M14 外径：28mm内经：15mm 厚度：2.2mm 最大高度：4.2mm | 中电天恒、陕西同基 |  | 016建筑五金材料-145 |  | 200
包1 | 500136366 | G19 | 五金材料 | G1901 | 机械五金 | G1901014 | 垫圈 | 垫圈,弹性,36mm,记忆合金 | 个 | WZ-QHDS2001-016 | 包1 | 016建筑五金材料 | 环保型记忆合金垫片 | 环保型记忆合金垫片,集传感和执行于一体的特征，可以随接头温度升高，自动增加垫片的弹力，降低接头接触电阻，有效减缓接头发热，限制接头温度升高。 规格：M36 外径：66mm内经：37mm 厚度：4.2mm 最大高度：8.7mm | 中电天恒、陕西同基 |  | 016建筑五金材料-146 |  | 10
包1 | 500013438 | G19 | 五金材料 | G1901 | 机械五金 | G1901016 | 销 | 销,开口销,φ4,30mm | 个 | WZ-QHDS2001-016 | 包1 | 016建筑五金材料 | 销,开口销,φ4,30mm | 销,开口销,φ4,30mm |  |  | 016建筑五金材料-147 |  | 500
包1 | 500013439 | G19 | 五金材料 | G1901 | 机械五金 | G1901016 | 销 | 销,开口销,φ3,30mm | 个 | WZ-QHDS2001-016 | 包1 | 016建筑五金材料 | 销,开口销,φ3,30mm | 销,开口销,φ3,30mm |  |  | 016建筑五金材料-148 |  | 500
包1 | 500013440 | G19 | 五金材料 | G1901 | 机械五金 | G1901016 | 销 | 销,开口销,φ4,55mm | 个 | WZ-QHDS2001-016 | 包1 | 016建筑五金材料 | 销,开口销,φ4,55mm | 销,开口销,φ4,55mm |  |  | 016建筑五金材料-149 |  | 500
包1 | 500013441 | G19 | 五金材料 | G1901 | 机械五金 | G1901016 | 销 | 销,开口销,φ4,35mm | 个 | WZ-QHDS2001-016 | 包1 | 016建筑五金材料 | 销,开口销,φ4,35mm | 销,开口销,φ4,35mm |  |  | 016建筑五金材料-150 |  | 500
包1 | 500013442 | G19 | 五金材料 | G1901 | 机械五金 | G1901016 | 销 | 销,开口销,φ3,45mm | 个 | WZ-QHDS2001-016 | 包1 | 016建筑五金材料 | 销,开口销,Φ3,45MM | 销,开口销,Φ3,45MM |  |  | 016建筑五金材料-151 |  | 500
包1 | 500013443 | G19 | 五金材料 | G1901 | 机械五金 | G1901016 | 销 | 销,开口销,φ3,40mm | 个 | WZ-QHDS2001-016 | 包1 | 016建筑五金材料 | 销,开口销,φ3,40mm | 销,开口销,φ3,40mm |  |  | 016建筑五金材料-152 |  | 500
包1 | 500013444 | G19 | 五金材料 | G1901 | 机械五金 | G1901016 | 销 | 销,开口销,φ3,35mm | 个 | WZ-QHDS2001-016 | 包1 | 016建筑五金材料 | 销,开口销,φ3,35mm | 销,开口销,φ3,35mm |  |  | 016建筑五金材料-153 |  | 500
包1 | 500013445 | G19 | 五金材料 | G1901 | 机械五金 | G1901016 | 销 | 销,开口销,φ3,20mm | 个 | WZ-QHDS2001-016 | 包1 | 016建筑五金材料 | 销,开口销,φ3,20mm | 销,开口销,φ3,20mm |  |  | 016建筑五金材料-154 |  | 500
包1 | 500013446 | G19 | 五金材料 | G1901 | 机械五金 | G1901016 | 销 | 销,开口销,φ2,30mm | 个 | WZ-QHDS2001-016 | 包1 | 016建筑五金材料 | 销,开口销,φ2,30mm | 销,开口销,φ2,30mm |  |  | 016建筑五金材料-155 |  | 500
包1 | 500013447 | G19 | 五金材料 | G1901 | 机械五金 | G1901016 | 销 | 销,开口销,φ1.5,25mm | 个 | WZ-QHDS2001-016 | 包1 | 016建筑五金材料 | 销,开口销,φ1.5,25mm | 销,开口销,φ1.5,25mm |  |  | 016建筑五金材料-156 |  | 500
包1 | 500013448 | G19 | 五金材料 | G1901 | 机械五金 | G1901016 | 销 | 销,开口销,φ1.5,20mm | 个 | WZ-QHDS2001-016 | 包1 | 016建筑五金材料 | 销,开口销,φ1.5,20mm | 销,开口销,φ1.5,20mm |  |  | 016建筑五金材料-157 |  | 500
包1 | 500013449 | G19 | 五金材料 | G1901 | 机械五金 | G1901016 | 销 | 销,开口销,φ2,20mm | 个 | WZ-QHDS2001-016 | 包1 | 016建筑五金材料 | 销,开口销,φ2,20mm | 销,开口销,φ2,20mm |  |  | 016建筑五金材料-158 |  | 500
包1 | 500013450 | G19 | 五金材料 | G1901 | 机械五金 | G1901016 | 销 | 销,开口销,φ2,25mm | 个 | WZ-QHDS2001-016 | 包1 | 016建筑五金材料 | 销,开口销,φ2,25mm | 销,开口销,φ2,25mm |  |  | 016建筑五金材料-159 |  | 500
包1 | 500013473 | G19 | 五金材料 | G1901 | 机械五金 | G1901016 | 销 | 销,开口销,φ4,50mm | 个 | WZ-QHDS2001-016 | 包1 | 016建筑五金材料 | 销,开口销,Φ4,50MM | 销,开口销,Φ4,50MM |  |  | 016建筑五金材料-160 |  | 500
包1 | 500013476 | G19 | 五金材料 | G1901 | 机械五金 | G1901016 | 销 | 销,开口销,φ5,60mm | 个 | WZ-QHDS2001-016 | 包1 | 016建筑五金材料 | 销,开口销,Φ5,60MM | 销,开口销,Φ5,60MM |  |  | 016建筑五金材料-161 |  | 500
包1 | 500013533 | G19 | 五金材料 | G1901 | 机械五金 | G1901020 | 密封件 | 密封件,O型圈 | 只 | WZ-QHDS2001-016 | 包1 | 016建筑五金材料 | 密封件,O型圈，橡胶密封圈 | 密封件,O型圈，橡胶密封圈 |  |  | 016建筑五金材料-162 |  | 500
包1 | 500013533 | G19 | 五金材料 | G1901 | 机械五金 | G1901020 | 密封件 | 密封件,O型圈 | 只 | WZ-QHDS2001-016 | 包1 | 016建筑五金材料 | 密封垫 | D00254443_Φ6/Φ17.5,T=3[密封垫] | 南瑞继保 |  | 016建筑五金材料-163 |  | 2
包1 | 500013533 | G19 | 五金材料 | G1901 | 机械五金 | G1901020 | 密封件 | 密封件,O型圈 | 只 | WZ-QHDS2001-016 | 包1 | 016建筑五金材料 | 密封垫 | D00139268_DN250_3[密封垫_DN250] | 南瑞继保 |  | 016建筑五金材料-164 |  | 2
包1 | 500013533 | G19 | 五金材料 | G1901 | 机械五金 | G1901020 | 密封件 | 密封件,O型圈 | 只 | WZ-QHDS2001-016 | 包1 | 016建筑五金材料 | 密封垫 | D00252989_Φ250X3[主过滤器密封垫] | 南瑞继保 |  | 016建筑五金材料-165 |  | 2
包1 | 500013533 | G19 | 五金材料 | G1901 | 机械五金 | G1901020 | 密封件 | 密封件,O型圈 | 只 | WZ-QHDS2001-016 | 包1 | 016建筑五金材料 | 密封垫 | D00158200_Φ22/Φ32,T=3_PTFE[密封垫] | 南瑞继保 |  | 016建筑五金材料-166 |  | 2
包1 | 500013533 | G19 | 五金材料 | G1901 | 机械五金 | G1901020 | 密封件 | 密封件,O型圈 | 只 | WZ-QHDS2001-016 | 包1 | 016建筑五金材料 | 密封垫 | D00139443_DN150_3[密封垫] | 南瑞继保 |  | 016建筑五金材料-167 |  | 2
包1 | 500013533 | G19 | 五金材料 | G1901 | 机械五金 | G1901020 | 密封件 | 密封件,O型圈 | 只 | WZ-QHDS2001-016 | 包1 | 016建筑五金材料 | 密封垫 | D00151692_DN200_Φ273XΦ220X3_PTFE[密封垫] | 南瑞继保 |  | 016建筑五金材料-168 |  | 2
包1 | 500013533 | G19 | 五金材料 | G1901 | 机械五金 | G1901020 | 密封件 | 密封件,O型圈 | 只 | WZ-QHDS2001-016 | 包1 | 016建筑五金材料 | 密封垫 | D593.0656[密封垫_Ф71X3_C-4400] | 南瑞继保 |  | 016建筑五金材料-169 |  | 2
包1 | 500013533 | G19 | 五金材料 | G1901 | 机械五金 | G1901020 | 密封件 | 密封件,O型圈 | 只 | WZ-QHDS2001-016 | 包1 | 016建筑五金材料 | 密封垫 | Φ49XΦ92X3_PTFE[密封垫] | 南瑞继保 |  | 016建筑五金材料-170 |  | 2
包1 | 500013533 | G19 | 五金材料 | G1901 | 机械五金 | G1901020 | 密封件 | 密封件,O型圈 | 只 | WZ-QHDS2001-016 | 包1 | 016建筑五金材料 | 密封垫 | D00118290_Φ5/Φ10,T=3_PTFE[密封垫] | 南瑞继保 |  | 016建筑五金材料-171 |  | 2
包1 | 500013533 | G19 | 五金材料 | G1901 | 机械五金 | G1901020 | 密封件 | 密封件,O型圈 | 只 | WZ-QHDS2001-016 | 包1 | 016建筑五金材料 | 密封垫 | DN25_Φ34XΦ71X3_PTFE[密封垫] | 南瑞继保 |  | 016建筑五金材料-172 |  | 2
包1 | 500013533 | G19 | 五金材料 | G1901 | 机械五金 | G1901020 | 密封件 | 密封件,O型圈 | 只 | WZ-QHDS2001-016 | 包1 | 016建筑五金材料 | 密封垫 | Φ27XΦ61X3_PTFE[密封垫] | 南瑞继保 |  | 016建筑五金材料-173 |  | 2
包1 | 500013533 | G19 | 五金材料 | G1901 | 机械五金 | G1901020 | 密封件 | 密封件,O型圈 | 只 | WZ-QHDS2001-016 | 包1 | 016建筑五金材料 | 密封垫 | DN50_Φ61XΦ107X3_PTFE[密封垫] | 南瑞继保 |  | 016建筑五金材料-174 |  | 2
包1 | 500013533 | G19 | 五金材料 | G1901 | 机械五金 | G1901020 | 密封件 | 密封件,O型圈 | 只 | WZ-QHDS2001-016 | 包1 | 016建筑五金材料 | 密封垫 | DN32/Φ43/Φ82/T=2_聚四氟乙烯[密封垫] | 南瑞继保 |  | 016建筑五金材料-175 |  | 2
包1 | 500013533 | G19 | 五金材料 | G1901 | 机械五金 | G1901020 | 密封件 | 密封件,O型圈 | 只 | WZ-QHDS2001-016 | 包1 | 016建筑五金材料 | 密封垫 | DN125_Φ141XΦ192X3_PTFE[密封垫] | 南瑞继保 |  | 016建筑五金材料-176 |  | 2
包1 | 500013533 | G19 | 五金材料 | G1901 | 机械五金 | G1901020 | 密封件 | 密封件,O型圈 | 只 | WZ-QHDS2001-016 | 包1 | 016建筑五金材料 | 密封垫 | D00139267_DN300_3[密封垫_DN300] | 南瑞继保 |  | 016建筑五金材料-177 |  | 2
包1 | 500013533 | G19 | 五金材料 | G1901 | 机械五金 | G1901020 | 密封件 | 密封件,O型圈 | 只 | WZ-QHDS2001-016 | 包1 | 016建筑五金材料 | 密封垫 | GB/T9126_RF_DN80_PN16__t=3_聚四氟乙烯[密封垫] | 南瑞继保 |  | 016建筑五金材料-178 |  | 2
包1 | 500013536 | G19 | 五金材料 | G1901 | 机械五金 | G1901020 | 密封件 | 密封件,密封胶 | 只 | WZ-QHDS2001-016 | 包1 | 016建筑五金材料 | 密封件,密封胶 | 万能胶；1L/罐/净味型万能胶 |  |  | 016建筑五金材料-179 |  | 500
包1 | 500074391 | G19 | 五金材料 | G1901 | 机械五金 | G1901020 | 密封件 | 密封件,密封圈 | 只 | WZ-QHDS2001-016 | 包1 | 016建筑五金材料 | 电缆管道封堵器 | EAFD-50适合管内径45-50mm,采用柔性高性能硅胶LS内圈，路面及相关材料振动时对电缆没有影响。高分子增强尼龙阻燃材料的 LSCK底压板能有效隔离明火，稳固线缆，防水阻淤；其屈服强度≥110MPa；断裂伸长率≥3.5%。 | 浙江亿安电力电子科技有限公司 |  | 016建筑五金材料-180 |  | 50
包1 | 500074391 | G19 | 五金材料 | G1901 | 机械五金 | G1901020 | 密封件 | 密封件,密封圈 | 只 | WZ-QHDS2001-016 | 包1 | 016建筑五金材料 | 电缆管道封堵器 | EAFD-75适合管内径65-75mm,采用柔性高性能硅胶LS内圈，路面及相关材料振动时对电缆没有影响。高分子增强尼龙阻燃材料的 LSCK底压板能有效隔离明火，稳固线缆，防水阻淤；其屈服强度≥110MPa；断裂伸长率≥3.5%。 | 浙江亿安电力电子科技有限公司 |  | 016建筑五金材料-181 |  | 50
包1 | 500074391 | G19 | 五金材料 | G1901 | 机械五金 | G1901020 | 密封件 | 密封件,密封圈 | 只 | WZ-QHDS2001-016 | 包1 | 016建筑五金材料 | 电缆管道封堵器 | EAFD-110S适合管内径85-100mm,采用柔性高性能硅胶LS内圈，路面及相关材料振动时对电缆没有影响。高分子增强尼龙阻燃材料的 LSCK底压板能有效隔离明火，稳固线缆，防水阻淤；其屈服强度≥110MPa；断裂伸长率≥3.5%。 | 浙江亿安电力电子科技有限公司 |  | 016建筑五金材料-182 |  | 50
包1 | 500074391 | G19 | 五金材料 | G1901 | 机械五金 | G1901020 | 密封件 | 密封件,密封圈 | 只 | WZ-QHDS2001-016 | 包1 | 016建筑五金材料 | 电缆管道封堵器 | EAFD-110适合管内径95-110mm,采用柔性高性能硅胶LS内圈，路面及相关材料振动时对电缆没有影响。高分子增强尼龙阻燃材料的 LSCK底压板能有效隔离明火，稳固线缆，防水阻淤；其屈服强度≥110MPa；断裂伸长率≥3.5%。 | 浙江亿安电力电子科技有限公司 |  | 016建筑五金材料-183 |  | 50
包1 | 500074391 | G19 | 五金材料 | G1901 | 机械五金 | G1901020 | 密封件 | 密封件,密封圈 | 只 | WZ-QHDS2001-016 | 包1 | 016建筑五金材料 | 电缆管道封堵器 | EAFD-135适合管内径115-135mm,采用柔性高性能硅胶LS内圈，路面及相关材料振动时对电缆没有影响。高分子增强尼龙阻燃材料的 LSCK底压板能有效隔离明火，稳固线缆，防水阻淤；其屈服强度≥110MPa；断裂伸长率≥3.5%。 | 浙江亿安电力电子科技有限公司 |  | 016建筑五金材料-184 |  | 50
包1 | 500074391 | G19 | 五金材料 | G1901 | 机械五金 | G1901020 | 密封件 | 密封件,密封圈 | 只 | WZ-QHDS2001-016 | 包1 | 016建筑五金材料 | 电缆管道封堵器 | EAFD-160S适合管内径125-150mm,采用柔性高性能硅胶LS内圈，路面及相关材料振动时对电缆没有影响。高分子增强尼龙阻燃材料的 LSCK底压板能有效隔离明火，稳固线缆，防水阻淤；其屈服强度≥110MPa；断裂伸长率≥3.5%。 | 浙江亿安电力电子科技有限公司 |  | 016建筑五金材料-185 |  | 50
包1 | 500074391 | G19 | 五金材料 | G1901 | 机械五金 | G1901020 | 密封件 | 密封件,密封圈 | 只 | WZ-QHDS2001-016 | 包1 | 016建筑五金材料 | 电缆管道封堵器 | EAFD-160适合管径135-160mm,采用柔性高性能硅胶LS内圈，路面及相关材料振动时对电缆没有影响。高分子增强尼龙阻燃材料的 LSCK底压板能有效隔离明火，稳固线缆，防水阻淤；其屈服强度≥110MPa；断裂伸长率≥3.5%。 | 浙江亿安电力电子科技有限公司 |  | 016建筑五金材料-186 |  | 50
包1 | 500074391 | G19 | 五金材料 | G1901 | 机械五金 | G1901020 | 密封件 | 密封件,密封圈 | 只 | WZ-QHDS2001-016 | 包1 | 016建筑五金材料 | 电缆管道封堵器 | EAFD-200S适合管内径165-180mm,采用柔性高性能硅胶LS内圈，路面及相关材料振动时对电缆没有影响。高分子增强尼龙阻燃材料的 LSCK底压板能有效隔离明火，稳固线缆，防水阻淤；其屈服强度≥110MPa；断裂伸长率≥3.5%。 | 浙江亿安电力电子科技有限公司 |  | 016建筑五金材料-187 |  | 50
包1 | 500074391 | G19 | 五金材料 | G1901 | 机械五金 | G1901020 | 密封件 | 密封件,密封圈 | 只 | WZ-QHDS2001-016 | 包1 | 016建筑五金材料 | 电缆管道封堵器 | EAFD-200适合管径180-200mm,采用柔性高性能硅胶LS内圈，路面及相关材料振动时对电缆没有影响。高分子增强尼龙阻燃材料的 LSCK底压板能有效隔离明火，稳固线缆，防水阻淤；其屈服强度≥110MPa；断裂伸长率≥3.5%。 | 浙江亿安电力电子科技有限公司 |  | 016建筑五金材料-188 |  | 50
包1 | 500074391 | G19 | 五金材料 | G1901 | 机械五金 | G1901020 | 密封件 | 密封件,密封圈 | 只 | WZ-QHDS2001-016 | 包1 | 016建筑五金材料 | 电缆管道封堵器 | EAFD-225适合管内径180-215mm,采用柔性高性能硅胶LS内圈，路面及相关材料振动时对电缆没有影响。高分子增强尼龙阻燃材料的 LSCK底压板能有效隔离明火，稳固线缆，防水阻淤；其屈服强度≥110MPa；断裂伸长率≥3.5%。 | 浙江亿安电力电子科技有限公司 |  | 016建筑五金材料-189 |  | 50
包1 | 500074391 | G19 | 五金材料 | G1901 | 机械五金 | G1901020 | 密封件 | 密封件,密封圈 | 只 | WZ-QHDS2001-016 | 包1 | 016建筑五金材料 | 电缆管道封堵器 | EAFD-250适合管内径180-235mm,采用柔性高性能硅胶LS内圈，路面及相关材料振动时对电缆没有影响。高分子增强尼龙阻燃材料的 LSCK底压板能有效隔离明火，稳固线缆，防水阻淤；其屈服强度≥110MPa；断裂伸长率≥3.5%。 | 浙江亿安电力电子科技有限公司 |  | 016建筑五金材料-190 |  | 50
包1 | 500074391 | G19 | 五金材料 | G1901 | 机械五金 | G1901020 | 密封件 | 密封件,密封圈 | 只 | WZ-QHDS2001-016 | 包1 | 016建筑五金材料 | 电缆管道封堵器 | EAFD-280适合管内径260-280mm,采用柔性高性能硅胶LS内圈，路面及相关材料振动时对电缆没有影响。高分子增强尼龙阻燃材料的 LSCK底压板能有效隔离明火，稳固线缆，防水阻淤；其屈服强度≥110MPa；断裂伸长率≥3.5%。 | 浙江亿安电力电子科技有限公司 |  | 016建筑五金材料-191 |  | 50
包1 | 500074391 | G19 | 五金材料 | G1901 | 机械五金 | G1901020 | 密封件 | 密封件,密封圈 | 只 | WZ-QHDS2001-016 | 包1 | 016建筑五金材料 | 低压柱管封堵器 | EAFD-ZG85采用三元乙丙阻燃橡胶，不锈钢螺丝，抱箍采用304不锈钢材质，抗氧化、耐腐蚀，适合管径：85mm | 浙江亿安电力电子科技有限公司 |  | 016建筑五金材料-192 |  | 50
包1 | 500074391 | G19 | 五金材料 | G1901 | 机械五金 | G1901020 | 密封件 | 密封件,密封圈 | 只 | WZ-QHDS2001-016 | 包1 | 016建筑五金材料 | 低压柱管封堵器 | EAFD-ZG115采用三元乙丙阻燃橡胶，不锈钢螺丝，抱箍采用304不锈钢材质，抗氧化、耐腐蚀，适合管径：115mm | 浙江亿安电力电子科技有限公司 |  | 016建筑五金材料-193 |  | 50
包1 | 500074391 | G19 | 五金材料 | G1901 | 机械五金 | G1901020 | 密封件 | 密封件,密封圈 | 只 | WZ-QHDS2001-016 | 包1 | 016建筑五金材料 | 低压柱管封堵器 | EAFD-ZG130采用三元乙丙阻燃橡胶，不锈钢螺丝，抱箍采用304不锈钢材质，抗氧化、耐腐蚀，适合管径：130mm | 浙江亿安电力电子科技有限公司 |  | 016建筑五金材料-194 |  | 50
包1 | 500074391 | G19 | 五金材料 | G1901 | 机械五金 | G1901020 | 密封件 | 密封件,密封圈 | 只 | WZ-QHDS2001-016 | 包1 | 016建筑五金材料 | 低压柱管封堵器 | EAFD-ZG145加长采用三元乙丙阻燃橡胶，不锈钢螺丝，抱箍采用304不锈钢材质，抗氧化、耐腐蚀，适合管径：145mm | 浙江亿安电力电子科技有限公司 |  | 016建筑五金材料-195 |  | 50
包1 | 500074391 | G19 | 五金材料 | G1901 | 机械五金 | G1901020 | 密封件 | 密封件,密封圈 | 只 | WZ-QHDS2001-016 | 包1 | 016建筑五金材料 | 低压柱管封堵器 | EAFD-ZG160采用三元乙丙阻燃橡胶，不锈钢螺丝，抱箍采用304不锈钢材质，抗氧化、耐腐蚀，适合管径：160mm | 浙江亿安电力电子科技有限公司 |  | 016建筑五金材料-196 |  | 50
包1 | 500074391 | G19 | 五金材料 | G1901 | 机械五金 | G1901020 | 密封件 | 密封件,密封圈 | 只 | WZ-QHDS2001-016 | 包1 | 016建筑五金材料 | 低压JP柜封堵器 | EAFD-JP110EAFD硅胶密封圈，不锈钢螺丝，适合管径：110mm | 浙江亿安电力电子科技有限公司 |  | 016建筑五金材料-197 |  | 50
包1 | 500074391 | G19 | 五金材料 | G1901 | 机械五金 | G1901020 | 密封件 | 密封件,密封圈 | 只 | WZ-QHDS2001-016 | 包1 | 016建筑五金材料 | 低压JP柜封堵器 | EAFD-JP130EAFD硅胶密封圈，不锈钢螺丝，适合管径：130mm | 浙江亿安电力电子科技有限公司 |  | 016建筑五金材料-198 |  | 50
包1 | 500074391 | G19 | 五金材料 | G1901 | 机械五金 | G1901020 | 密封件 | 密封件,密封圈 | 只 | WZ-QHDS2001-016 | 包1 | 016建筑五金材料 | 低压JP柜封堵器 | EAFD-JP130加长EAFD硅胶密封圈，不锈钢螺丝，适合管径：130-135mm | 浙江亿安电力电子科技有限公司 |  | 016建筑五金材料-199 |  | 50
包1 | 500074391 | G19 | 五金材料 | G1901 | 机械五金 | G1901020 | 密封件 | 密封件,密封圈 | 只 | WZ-QHDS2001-016 | 包1 | 016建筑五金材料 | 低压JP柜封堵器 | EAFD-JP160EAFD硅胶密封圈，不锈钢螺丝，适合管径：160mm | 浙江亿安电力电子科技有限公司 |  | 016建筑五金材料-200 |  | 50
包1 | 500074391 | G19 | 五金材料 | G1901 | 机械五金 | G1901020 | 密封件 | 密封件,密封圈 | 只 | WZ-QHDS2001-016 | 包1 | 016建筑五金材料 | 电缆管道封堵器 | EAFD-50适合管内径45-50mm,采用柔性高性能硅胶LS内圈，路面及相关材料振动时对电缆没有影响。高分子增强尼龙阻燃材料的 LSCK底压板能有效隔离明火，稳固线缆，防水阻淤；其屈服强度≥110MPa；断裂伸长率≥3.5%。 | 浙江亿安电力电子科技有限公司 |  | 016建筑五金材料-201 |  | 3
包1 | 500074391 | G19 | 五金材料 | G1901 | 机械五金 | G1901020 | 密封件 | 密封件,密封圈 | 只 | WZ-QHDS2001-016 | 包1 | 016建筑五金材料 | 电缆管道封堵器 | EAFD-75适合管内径65-75mm,采用柔性高性能硅胶LS内圈，路面及相关材料振动时对电缆没有影响。高分子增强尼龙阻燃材料的 LSCK底压板能有效隔离明火，稳固线缆，防水阻淤；其屈服强度≥110MPa；断裂伸长率≥3.5%。 | 浙江亿安电力电子科技有限公司 |  | 016建筑五金材料-202 |  | 3
包1 | 500074391 | G19 | 五金材料 | G1901 | 机械五金 | G1901020 | 密封件 | 密封件,密封圈 | 只 | WZ-QHDS2001-016 | 包1 | 016建筑五金材料 | 电缆管道封堵器 | EAFD-110S适合管内径85-100mm,采用柔性高性能硅胶LS内圈，路面及相关材料振动时对电缆没有影响。高分子增强尼龙阻燃材料的 LSCK底压板能有效隔离明火，稳固线缆，防水阻淤；其屈服强度≥110MPa；断裂伸长率≥3.5%。 | 浙江亿安电力电子科技有限公司 |  | 016建筑五金材料-203 |  | 3
包1 | 500074391 | G19 | 五金材料 | G1901 | 机械五金 | G1901020 | 密封件 | 密封件,密封圈 | 只 | WZ-QHDS2001-016 | 包1 | 016建筑五金材料 | 电缆管道封堵器 | EAFD-110适合管内径95-110mm,采用柔性高性能硅胶LS内圈，路面及相关材料振动时对电缆没有影响。高分子增强尼龙阻燃材料的 LSCK底压板能有效隔离明火，稳固线缆，防水阻淤；其屈服强度≥110MPa；断裂伸长率≥3.5%。 | 浙江亿安电力电子科技有限公司 |  | 016建筑五金材料-204 |  | 3
包1 | 500074391 | G19 | 五金材料 | G1901 | 机械五金 | G1901020 | 密封件 | 密封件,密封圈 | 只 | WZ-QHDS2001-016 | 包1 | 016建筑五金材料 | 电缆管道封堵器 | EAFD-135适合管内径115-135mm,采用柔性高性能硅胶LS内圈，路面及相关材料振动时对电缆没有影响。高分子增强尼龙阻燃材料的 LSCK底压板能有效隔离明火，稳固线缆，防水阻淤；其屈服强度≥110MPa；断裂伸长率≥3.5%。 | 浙江亿安电力电子科技有限公司 |  | 016建筑五金材料-205 |  | 3
包1 | 500074391 | G19 | 五金材料 | G1901 | 机械五金 | G1901020 | 密封件 | 密封件,密封圈 | 只 | WZ-QHDS2001-016 | 包1 | 016建筑五金材料 | 电缆管道封堵器 | EAFD-160S适合管内径125-150mm,采用柔性高性能硅胶LS内圈，路面及相关材料振动时对电缆没有影响。高分子增强尼龙阻燃材料的 LSCK底压板能有效隔离明火，稳固线缆，防水阻淤；其屈服强度≥110MPa；断裂伸长率≥3.5%。 | 浙江亿安电力电子科技有限公司 |  | 016建筑五金材料-206 |  | 3
包1 | 500074391 | G19 | 五金材料 | G1901 | 机械五金 | G1901020 | 密封件 | 密封件,密封圈 | 只 | WZ-QHDS2001-016 | 包1 | 016建筑五金材料 | 电缆管道封堵器 | EAFD-160适合管径135-160mm,采用柔性高性能硅胶LS内圈，路面及相关材料振动时对电缆没有影响。高分子增强尼龙阻燃材料的 LSCK底压板能有效隔离明火，稳固线缆，防水阻淤；其屈服强度≥110MPa；断裂伸长率≥3.5%。 | 浙江亿安电力电子科技有限公司 |  | 016建筑五金材料-207 |  | 3
包1 | 500074391 | G19 | 五金材料 | G1901 | 机械五金 | G1901020 | 密封件 | 密封件,密封圈 | 只 | WZ-QHDS2001-016 | 包1 | 016建筑五金材料 | 电缆管道封堵器 | EAFD-200S适合管内径165-180mm,采用柔性高性能硅胶LS内圈，路面及相关材料振动时对电缆没有影响。高分子增强尼龙阻燃材料的 LSCK底压板能有效隔离明火，稳固线缆，防水阻淤；其屈服强度≥110MPa；断裂伸长率≥3.5%。 | 浙江亿安电力电子科技有限公司 |  | 016建筑五金材料-208 |  | 3
包1 | 500074391 | G19 | 五金材料 | G1901 | 机械五金 | G1901020 | 密封件 | 密封件,密封圈 | 只 | WZ-QHDS2001-016 | 包1 | 016建筑五金材料 | 电缆管道封堵器 | EAFD-200适合管径180-200mm,采用柔性高性能硅胶LS内圈，路面及相关材料振动时对电缆没有影响。高分子增强尼龙阻燃材料的 LSCK底压板能有效隔离明火，稳固线缆，防水阻淤；其屈服强度≥110MPa；断裂伸长率≥3.5%。 | 浙江亿安电力电子科技有限公司 |  | 016建筑五金材料-209 |  | 3
包1 | 500074391 | G19 | 五金材料 | G1901 | 机械五金 | G1901020 | 密封件 | 密封件,密封圈 | 只 | WZ-QHDS2001-016 | 包1 | 016建筑五金材料 | 电缆管道封堵器 | EAFD-225适合管内径180-215mm,采用柔性高性能硅胶LS内圈，路面及相关材料振动时对电缆没有影响。高分子增强尼龙阻燃材料的 LSCK底压板能有效隔离明火，稳固线缆，防水阻淤；其屈服强度≥110MPa；断裂伸长率≥3.5%。 | 浙江亿安电力电子科技有限公司 |  | 016建筑五金材料-210 |  | 3
包1 | 500074391 | G19 | 五金材料 | G1901 | 机械五金 | G1901020 | 密封件 | 密封件,密封圈 | 只 | WZ-QHDS2001-016 | 包1 | 016建筑五金材料 | 电缆管道封堵器 | EAFD-250适合管内径180-235mm,采用柔性高性能硅胶LS内圈，路面及相关材料振动时对电缆没有影响。高分子增强尼龙阻燃材料的 LSCK底压板能有效隔离明火，稳固线缆，防水阻淤；其屈服强度≥110MPa；断裂伸长率≥3.5%。 | 浙江亿安电力电子科技有限公司 |  | 016建筑五金材料-211 |  | 3
包1 | 500074391 | G19 | 五金材料 | G1901 | 机械五金 | G1901020 | 密封件 | 密封件,密封圈 | 只 | WZ-QHDS2001-016 | 包1 | 016建筑五金材料 | 电缆管道封堵器 | EAFD-280适合管内径260-280mm,采用柔性高性能硅胶LS内圈，路面及相关材料振动时对电缆没有影响。高分子增强尼龙阻燃材料的 LSCK底压板能有效隔离明火，稳固线缆，防水阻淤；其屈服强度≥110MPa；断裂伸长率≥3.5%。 | 浙江亿安电力电子科技有限公司 |  | 016建筑五金材料-212 |  | 3
包1 | 500074391 | G19 | 五金材料 | G1901 | 机械五金 | G1901020 | 密封件 | 密封件,密封圈 | 只 | WZ-QHDS2001-016 | 包1 | 016建筑五金材料 | 低压柱管封堵器 | EAFD-ZG85采用三元乙丙阻燃橡胶，不锈钢螺丝，抱箍采用304不锈钢材质，抗氧化、耐腐蚀，适合管径：85mm | 浙江亿安电力电子科技有限公司 |  | 016建筑五金材料-213 |  | 3
包1 | 500074391 | G19 | 五金材料 | G1901 | 机械五金 | G1901020 | 密封件 | 密封件,密封圈 | 只 | WZ-QHDS2001-016 | 包1 | 016建筑五金材料 | 低压柱管封堵器 | EAFD-ZG115采用三元乙丙阻燃橡胶，不锈钢螺丝，抱箍采用304不锈钢材质，抗氧化、耐腐蚀，适合管径：115mm | 浙江亿安电力电子科技有限公司 |  | 016建筑五金材料-214 |  | 3
包1 | 500074391 | G19 | 五金材料 | G1901 | 机械五金 | G1901020 | 密封件 | 密封件,密封圈 | 只 | WZ-QHDS2001-016 | 包1 | 016建筑五金材料 | 低压柱管封堵器 | EAFD-ZG130采用三元乙丙阻燃橡胶，不锈钢螺丝，抱箍采用304不锈钢材质，抗氧化、耐腐蚀，适合管径：130mm | 浙江亿安电力电子科技有限公司 |  | 016建筑五金材料-215 |  | 3
包1 | 500074391 | G19 | 五金材料 | G1901 | 机械五金 | G1901020 | 密封件 | 密封件,密封圈 | 只 | WZ-QHDS2001-016 | 包1 | 016建筑五金材料 | 低压柱管封堵器 | EAFD-ZG145加长采用三元乙丙阻燃橡胶，不锈钢螺丝，抱箍采用304不锈钢材质，抗氧化、耐腐蚀，适合管径：145mm | 浙江亿安电力电子科技有限公司 |  | 016建筑五金材料-216 |  | 3
包1 | 500074391 | G19 | 五金材料 | G1901 | 机械五金 | G1901020 | 密封件 | 密封件,密封圈 | 只 | WZ-QHDS2001-016 | 包1 | 016建筑五金材料 | 低压柱管封堵器 | EAFD-ZG160采用三元乙丙阻燃橡胶，不锈钢螺丝，抱箍采用304不锈钢材质，抗氧化、耐腐蚀，适合管径：160mm | 浙江亿安电力电子科技有限公司 |  | 016建筑五金材料-217 |  | 3
包1 | 500074391 | G19 | 五金材料 | G1901 | 机械五金 | G1901020 | 密封件 | 密封件,密封圈 | 只 | WZ-QHDS2001-016 | 包1 | 016建筑五金材料 | 低压JP柜封堵器 | EAFD-JP110EAFD硅胶密封圈，不锈钢螺丝，适合管径：110mm | 浙江亿安电力电子科技有限公司 |  | 016建筑五金材料-218 |  | 3
包1 | 500074391 | G19 | 五金材料 | G1901 | 机械五金 | G1901020 | 密封件 | 密封件,密封圈 | 只 | WZ-QHDS2001-016 | 包1 | 016建筑五金材料 | 低压JP柜封堵器 | EAFD-JP130EAFD硅胶密封圈，不锈钢螺丝，适合管径：130mm | 浙江亿安电力电子科技有限公司 |  | 016建筑五金材料-219 |  | 3
包1 | 500074391 | G19 | 五金材料 | G1901 | 机械五金 | G1901020 | 密封件 | 密封件,密封圈 | 只 | WZ-QHDS2001-016 | 包1 | 016建筑五金材料 | 低压JP柜封堵器 | EAFD-JP130加长EAFD硅胶密封圈，不锈钢螺丝，适合管径：130-135mm | 浙江亿安电力电子科技有限公司 |  | 016建筑五金材料-220 |  | 3
包1 | 500074391 | G19 | 五金材料 | G1901 | 机械五金 | G1901020 | 密封件 | 密封件,密封圈 | 只 | WZ-QHDS2001-016 | 包1 | 016建筑五金材料 | 低压JP柜封堵器 | EAFD-JP160EAFD硅胶密封圈，不锈钢螺丝，适合管径：160mm | 浙江亿安电力电子科技有限公司 |  | 016建筑五金材料-221 |  | 3
包1 | 500074692 | G19 | 五金材料 | G1901 | 机械五金 | G1901020 | 密封件 | 密封件,注射器 | 只 | WZ-QHDS2001-016 | 包1 | 016建筑五金材料 | 注射器橡胶封帽 | 注射器橡胶封帽 | 大庆健德 |  | 016建筑五金材料-222 |  | 1200
包1 | 500074692 | G19 | 五金材料 | G1901 | 机械五金 | G1901020 | 密封件 | 密封件,注射器 | 只 | WZ-QHDS2001-016 | 包1 | 016建筑五金材料 | 取样箱 | 装9只100ml注射器的取样箱 |  |  | 016建筑五金材料-223 |  | 20
包1 | 500074692 | G19 | 五金材料 | G1901 | 机械五金 | G1901020 | 密封件 | 密封件,注射器 | 只 | WZ-QHDS2001-016 | 包1 | 016建筑五金材料 | 取样箱 | 装8只500ml取样瓶的取样箱 |  |  | 016建筑五金材料-224 |  | 10
包1 | 500063198 | G19 | 五金材料 | G1901 | 机械五金 | G1901024 | 液压元件 | 液压元件,滤芯 | 只 | WZ-QHDS2001-016 | 包1 | 016建筑五金材料 | 液压元件,滤芯 | 液压元件,滤芯；石英砂，形状：棒状,滤芯,L405mm/158mm/140mm |  |  | 016建筑五金材料-225 |  | 50
包1 | 500063198 | G19 | 五金材料 | G1901 | 机械五金 | G1901024 | 液压元件 | 液压元件,滤芯 | 只 | WZ-QHDS2001-016 | 包1 | 016建筑五金材料 | 液压元件,滤芯 | 液压元件,滤芯；纯水机滤芯，长1.1米，外径36厘米 |  |  | 016建筑五金材料-226 |  | 50
包1 | 500063198 | G19 | 五金材料 | G1901 | 机械五金 | G1901024 | 液压元件 | 液压元件,滤芯 | 只 | WZ-QHDS2001-016 | 包1 | 016建筑五金材料 | 主过滤器滤芯 | D00252988_Φ250X1025[主过滤器滤芯] | 南瑞继保 |  | 016建筑五金材料-227 |  | 1
包1 | 500063198 | G19 | 五金材料 | G1901 | 机械五金 | G1901024 | 液压元件 | 液压元件,滤芯 | 只 | WZ-QHDS2001-016 | 包1 | 016建筑五金材料 | Y型过滤器 | 1″/PN16_316_焊接_50μm[Y型过滤器] | 南瑞继保 |  | 016建筑五金材料-228 |  | 1
包1 | 500063198 | G19 | 五金材料 | G1901 | 机械五金 | G1901024 | 液压元件 | 液压元件,滤芯 | 只 | WZ-QHDS2001-016 | 包1 | 016建筑五金材料 | 角式过滤器 | D00248913[角式过滤器_301.5x96.5_DN50_316] | 南瑞继保 |  | 016建筑五金材料-229 |  | 1
包1 | 500013578 | G19 | 五金材料 | G1901 | 机械五金 | G1901028 | 脚手架及扣件 | 脚手架及扣件 | 千克 | WZ-QHDS2001-016 | 包1 | 016建筑五金材料 | 绝缘脚手架 | 绝缘脚手架,长2米宽0.85米。FQRSS-SW-8,长2米宽1.35米。 型号：FQRSS-SN-5 |  |  | 016建筑五金材料-230 |  | 10
包1 | 500028783 | G19 | 五金材料 | G1902 | 橡胶、塑料、石棉制品 | G1902005 | 塑料布、薄膜 | 塑料布、薄膜,0.05mm | 千克 | WZ-QHDS2001-016 | 包1 | 016建筑五金材料 | 塑料布、薄膜-厚度:0.05mm | 塑料布、薄膜-厚度:0.05mm |  |  | 016建筑五金材料-231 |  | 10
包1 | 500028784 | G19 | 五金材料 | G1902 | 橡胶、塑料、石棉制品 | G1902005 | 塑料布、薄膜 | 塑料布、薄膜,0.02mm | 千克 | WZ-QHDS2001-016 | 包1 | 016建筑五金材料 | 塑料布、薄膜-厚度:0.02mm | 塑料布、薄膜-厚度:0.02mm |  |  | 016建筑五金材料-232 |  | 10
包1 | 500056840 | G19 | 五金材料 | G1902 | 橡胶、塑料、石棉制品 | G1902005 | 塑料布、薄膜 | 塑料布、薄膜,0.13mm | 千克 | WZ-QHDS2001-016 | 包1 | 016建筑五金材料 | 塑料布、薄膜-厚度:0.13mm | 塑料布、薄膜-厚度:0.13mm |  |  | 016建筑五金材料-233 |  | 500
包1 | 500013608 | G19 | 五金材料 | G1903 | 水暖材料 | G1903002 | 花洒 | 花洒 | 只 | WZ-QHDS2001-016 | 包1 | 016建筑五金材料 | 花洒 | ABS材质、三模式调节出水、防溅，具有一键止水功能。 |  |  | 016建筑五金材料-234 |  | 10
包1 | 500013609 | G19 | 五金材料 | G1903 | 水暖材料 | G1903003 | 花洒软管 | 花洒软管 | 根 | WZ-QHDS2001-016 | 包1 | 016建筑五金材料 | 1m花洒软管 | 1m花洒软管 |  |  | 016建筑五金材料-235 |  | 10
包1 | 500064574 | G19 | 五金材料 | G1903 | 水暖材料 | G1903014 | 复合材料管 | 复合材料管,橡胶,DN40 | 米 | WZ-QHDS2001-016 | 包1 | 016建筑五金材料 | 复合材料管 | 复合材料管-材质:橡胶,公称通径:DN40； GIS法兰密封所需材料（按公斤计量） 2.1 产品名称：硅橡胶防水密封片材 型号：TS-5000-3P 2.2 产品名称：硅橡胶螺栓防水护套 型号：TS-BMP 技术参数： a) 介电强度：≥24kV/mm； b) 体积电阻率：≥1.0×10^13Ωm； c) 介电损耗因数：≤0.004； d) 相对介电常数：≤3.0 e) 拉伸强度：≥7MPa； f) 撕裂强度：≥22N/mm g) 硬度：55±5HA； h) 耐老化：500h； i) 阻燃：FV-0 j) 耐油性：耐变压器油，无溶胀； k) 耐腐蚀性：通过酸碱盐试验； 上述指标均需取得权威机构试验报告 |  |  | 016建筑五金材料-236 |  | 20
包1 | 500032628 | G19 | 五金材料 | G1904 | 管件 | G1904008 | 软管 | 软管,橡胶,DN8 | 包 | WZ-QHDS2001-016 | 包1 | 016建筑五金材料 | 取样用乳胶管（规格4*6） | 包（50m）（规格4*6） |  |  | 016建筑五金材料-237 |  | 510
包1 | 500032628 | G19 | 五金材料 | G1904 | 管件 | G1904008 | 软管 | 软管,橡胶,DN8 | 包 | WZ-QHDS2001-016 | 包1 | 016建筑五金材料 | 取样用乳胶管（规格5*7） | 包（50m）（规格5*7） |  |  | 016建筑五金材料-238 |  | 10
包1 | 500032628 | G19 | 五金材料 | G1904 | 管件 | G1904008 | 软管 | 软管,橡胶,DN8 | 包 | WZ-QHDS2001-016 | 包1 | 016建筑五金材料 | 取样用乳胶管（规格6*9） | 包（50m）（规格6*9） |  |  | 016建筑五金材料-239 |  | 500
包1 | 500033345 | G19 | 五金材料 | G1904 | 管件 | G1904008 | 软管 | 软管,橡胶,DN25 | 根 | WZ-QHDS2001-016 | 包1 | 016建筑五金材料 | 软管,橡胶 | 软管,橡胶,型号：DN25 产品名称：硅橡胶二次线缆保护套 型号：TS-300S-3/P 技术参数： a) 介电强度：≥24kV/mm； b) 体积电阻率：≥1.0×10^13Ωm； c) 介电损耗因数：≤0.004； d) 相对介电常数：≤3.0 e) 拉伸强度：≥7MPa； f) 撕裂强度：≥22N/mm g) 硬度：55±5HA； h) 耐老化：500h； i) 阻燃：FV-0 j) 耐油性：耐变压器油，无溶胀； k) 耐腐蚀性：通过酸碱盐试验； 上述指标均需取得权威机构试验报告。实际供货时按米计量。 |  |  | 016建筑五金材料-240 |  | 100
包1 | 500033345 | G19 | 五金材料 | G1904 | 管件 | G1904008 | 软管 | 软管,橡胶,DN25 | 根 | WZ-QHDS2001-016 | 包1 | 016建筑五金材料 | 软管,橡胶 | 卷筒绝缘软管，对裸导线绝缘处理。DJ-RG35KV |  |  | 016建筑五金材料-241 |  | 10
包1 | 500067561 | G19 | 五金材料 | G1904 | 管件 | G1904008 | 软管 | 软管,金属包塑,DN20 | 根 | WZ-QHDS2001-016 | 包1 | 016建筑五金材料 | 软管-材质:金属包塑,公称通径:DN20 | 卷筒绝缘软管，对裸导线绝缘处理。DJ-RG110KV |  |  | 016建筑五金材料-242 |  | 10
包1 | 500013845 | G19 | 五金材料 | G1905 | 建筑装饰五金 | G1905003 | 锁具 | 锁具,家具锁、办公锁 | 个 | WZ-QHDS2001-016 | 包1 | 016建筑五金材料 | 锁具,家具锁、办公锁锁具,家具锁、办公锁 | 锁具,家具锁、办公锁锁具,家具锁、办公锁 |  |  | 016建筑五金材料-243 |  | 20
包1 | 500063834 | G19 | 五金材料 | G1905 | 建筑装饰五金 | G1905003 | 锁具 | 锁具,电锁 | 个 | WZ-QHDS2001-016 | 包1 | 016建筑五金材料 | 锁具,电锁；常规端子箱锁具 | 锁具,电锁；常规端子箱锁具 |  |  | 016建筑五金材料-244 |  | 20
包1 | 500063834 | G19 | 五金材料 | G1905 | 建筑装饰五金 | G1905003 | 锁具 | 锁具,电锁 | 个 | WZ-QHDS2001-016 | 包1 | 016建筑五金材料 | 锁具,电锁；汇控柜锁具西开GIS汇控柜专用锁具 | 锁具,电锁；汇控柜锁具西开GIS汇控柜专用锁具 |  |  | 016建筑五金材料-245 |  | 20
包1 | 500063834 | G19 | 五金材料 | G1905 | 建筑装饰五金 | G1905003 | 锁具 | 锁具,电锁 | 个 | WZ-QHDS2001-016 | 包1 | 016建筑五金材料 | 锁具,电锁；汇控柜锁具河南平高东芝汇控柜专用锁具，锁孔1.2CM | 锁具,电锁；汇控柜锁具河南平高东芝汇控柜专用锁具，锁孔1.2CM |  |  | 016建筑五金材料-246 |  | 20
包1 | 500063834 | G19 | 五金材料 | G1905 | 建筑装饰五金 | G1905003 | 锁具 | 锁具,电锁 | 个 | WZ-QHDS2001-016 | 包1 | 016建筑五金材料 | 锁具,电锁；汇控柜锁具西安西电汇控柜专用锁具，上有XD标示 | 锁具,电锁；汇控柜锁具西安西电汇控柜专用锁具，上有XD标示 |  |  | 016建筑五金材料-247 |  | 20
包1 | 500063834 | G19 | 五金材料 | G1905 | 建筑装饰五金 | G1905003 | 锁具 | 锁具,电锁 | 个 | WZ-QHDS2001-016 | 包1 | 016建筑五金材料 | 锁具,电锁；保护屏柜锁常规按压式锁具 | 锁具,电锁；保护屏柜锁常规按压式锁具 |  |  | 016建筑五金材料-248 |  | 20
包1 | 500063834 | G19 | 五金材料 | G1905 | 建筑装饰五金 | G1905003 | 锁具 | 锁具,电锁 | 个 | WZ-QHDS2001-016 | 包1 | 016建筑五金材料 | 锁具,电锁；磁条锁常规 | 锁具,电锁；常规磁条锁 |  |  | 016建筑五金材料-249 |  | 20
包1 | 500063834 | G19 | 五金材料 | G1905 | 建筑装饰五金 | G1905003 | 锁具 | 锁具,电锁 | 个 | WZ-QHDS2001-016 | 包1 | 016建筑五金材料 | 锁具,电锁；五防挂锁常规 | 锁具,电锁；常规五防挂锁 |  |  | 016建筑五金材料-250 |  | 20
包1 | 500063834 | G19 | 五金材料 | G1905 | 建筑装饰五金 | G1905003 | 锁具 | 锁具,电锁 | 个 | WZ-QHDS2001-016 | 包1 | 016建筑五金材料 | 锁具,电锁；木门门锁:2.7CM*20CM长方形门锁，上面圆形锁孔，下面把手，圆形锁孔 | 锁具,电锁；木门门锁:2.7CM*20CM长方形门锁，上面圆形锁孔，下面把手，圆形锁孔 |  |  | 016建筑五金材料-251 |  | 20
包1 | 500063834 | G19 | 五金材料 | G1905 | 建筑装饰五金 | G1905003 | 锁具 | 锁具,电锁 | 个 | WZ-QHDS2001-016 | 包1 | 016建筑五金材料 | 锁具,电锁；门锁:2.5CM*24CM长方形门锁，上面锁孔，下面把手 | 锁具,电锁；门锁:2.5CM*24CM长方形门锁，上面锁孔，下面把手 |  |  | 016建筑五金材料-252 |  | 20
包1 | 500063834 | G19 | 五金材料 | G1905 | 建筑装饰五金 | G1905003 | 锁具 | 锁具,电锁 | 个 | WZ-QHDS2001-016 | 包1 | 016建筑五金材料 | 锁具,电锁；门锁:2.5CM*20CM长方形门锁，上面锁孔，下面把手 | 锁具,电锁；门锁:2.5CM*20CM长方形门锁，上面锁孔，下面把手 |  |  | 016建筑五金材料-253 |  | 20
包1 | 500063834 | G19 | 五金材料 | G1905 | 建筑装饰五金 | G1905003 | 锁具 | 锁具,电锁 | 个 | WZ-QHDS2001-016 | 包1 | 016建筑五金材料 | 锁具,电锁；汇控柜锁具:生久牌 专利号01301352.1 尺寸3.5CM*20CM | 锁具,电锁；汇控柜锁具:生久牌 专利号01301352.1 尺寸3.5CM*20CM |  |  | 016建筑五金材料-254 |  | 20
包1 | 500063834 | G19 | 五金材料 | G1905 | 建筑装饰五金 | G1905003 | 锁具 | 锁具,电锁 | 个 | WZ-QHDS2001-016 | 包1 | 016建筑五金材料 | 锁具,电锁；木门门锁:2.2CM*12.2CM长方形带把手和反锁（宿舍门锁） | 锁具,电锁；木门门锁:2.2CM*12.2CM长方形带把手和反锁（宿舍门锁） |  |  | 016建筑五金材料-255 |  | 20

## 017防鸟设备
分标名称：017防鸟设备 |  |  | 分标编号：WZ-QHDS2001-017
包编号 | 物料编码 | 大类 | 大类描述 | 中类 | 中类描述 | 小类 | 小类描述 | 物料描述 | ERP计量单位 | 分标编号 | 包号 | 分标名称 | 商品名称 | 规格型号 | 建议品牌 | 技术规范书ID | 图片对应编号 | 备注 | 数量
包1 | 500010604 | G15 | 辅助设备设施 | G1502 | 电力设施安全防护防盗、消防系统 | G1502009 | 防鸟设备 | 防鸟设备 | 台 | WZ-QHDS2001-017 | 包1 | 017防鸟设备 | 可倾倒旋转式防鸟刺 | 可倾倒旋转式防鸟刺，L型短型。配备：螺栓，M16*50,6.8级 |  |  | 017防鸟设备-001 |  | 15000
包1 | 500010604 | G15 | 辅助设备设施 | G1502 | 电力设施安全防护防盗、消防系统 | G1502009 | 防鸟设备 | 防鸟设备 | 台 | WZ-QHDS2001-017 | 包1 | 017防鸟设备 | 可倾倒旋转式防鸟刺 | 可倾倒旋转式防鸟刺，L型长型。配备：螺栓，M16*50,6.8级 |  |  | 017防鸟设备-002 |  | 10
包1 | 500010604 | G15 | 辅助设备设施 | G1502 | 电力设施安全防护防盗、消防系统 | G1502009 | 防鸟设备 | 防鸟设备 | 台 | WZ-QHDS2001-017 | 包1 | 017防鸟设备 | 防鸟针板 | 防鸟针板，直线塔，ZV51，海拔高度：4500mm以上 |  |  | 017防鸟设备-003 |  | 10000
包1 | 500010604 | G15 | 辅助设备设施 | G1502 | 电力设施安全防护防盗、消防系统 | G1502009 | 防鸟设备 | 防鸟设备 | 台 | WZ-QHDS2001-017 | 包1 | 017防鸟设备 | 防鸟针板 | 防鸟针板，直线塔，ZV51，海拔高度：4500mm以下 |  |  | 017防鸟设备-004 |  | 10
包1 | 500010604 | G15 | 辅助设备设施 | G1502 | 电力设施安全防护防盗、消防系统 | G1502009 | 防鸟设备 | 防鸟设备 | 台 | WZ-QHDS2001-017 | 包1 | 017防鸟设备 | 防鸟针板 | 防鸟针板，直线塔，ZV52，海拔高度：4500mm以上 |  |  | 017防鸟设备-005 |  | 10
包1 | 500010604 | G15 | 辅助设备设施 | G1502 | 电力设施安全防护防盗、消防系统 | G1502009 | 防鸟设备 | 防鸟设备 | 台 | WZ-QHDS2001-017 | 包1 | 017防鸟设备 | 防鸟针板 | 防鸟针板，直线塔，ZV52，海拔高度：4500mm以下 |  |  | 017防鸟设备-006 |  | 10
包1 | 500010604 | G15 | 辅助设备设施 | G1502 | 电力设施安全防护防盗、消防系统 | G1502009 | 防鸟设备 | 防鸟设备 | 台 | WZ-QHDS2001-017 | 包1 | 017防鸟设备 | 防鸟针板 | 防鸟针板，直线塔，ZV53 |  |  | 017防鸟设备-007 |  | 10
包1 | 500010604 | G15 | 辅助设备设施 | G1502 | 电力设施安全防护防盗、消防系统 | G1502009 | 防鸟设备 | 防鸟设备 | 台 | WZ-QHDS2001-017 | 包1 | 017防鸟设备 | 防鸟针板 | 防鸟针板，直线塔，ZV54 |  |  | 017防鸟设备-008 |  | 10
包1 | 500010604 | G15 | 辅助设备设施 | G1502 | 电力设施安全防护防盗、消防系统 | G1502009 | 防鸟设备 | 防鸟设备 | 台 | WZ-QHDS2001-017 | 包1 | 017防鸟设备 | 防鸟针板 | 防鸟针板，直线塔，ZV81 |  |  | 017防鸟设备-009 |  | 10
包1 | 500010604 | G15 | 辅助设备设施 | G1502 | 电力设施安全防护防盗、消防系统 | G1502009 | 防鸟设备 | 防鸟设备 | 台 | WZ-QHDS2001-017 | 包1 | 017防鸟设备 | 防鸟针板 | 防鸟针板，耐张塔，J51 |  |  | 017防鸟设备-010 |  | 10
包1 | 500010604 | G15 | 辅助设备设施 | G1502 | 电力设施安全防护防盗、消防系统 | G1502009 | 防鸟设备 | 防鸟设备 | 台 | WZ-QHDS2001-017 | 包1 | 017防鸟设备 | 防鸟针板 | 防鸟针板，耐张塔，J52 |  |  | 017防鸟设备-011 |  | 10
包1 | 500010604 | G15 | 辅助设备设施 | G1502 | 电力设施安全防护防盗、消防系统 | G1502009 | 防鸟设备 | 防鸟设备 | 台 | WZ-QHDS2001-017 | 包1 | 017防鸟设备 | 防鸟针板 | 防鸟针板，耐张塔，J53 |  |  | 017防鸟设备-012 |  | 10
包1 | 500010604 | G15 | 辅助设备设施 | G1502 | 电力设施安全防护防盗、消防系统 | G1502009 | 防鸟设备 | 防鸟设备 | 台 | WZ-QHDS2001-017 | 包1 | 017防鸟设备 | 防鸟针板 | 防鸟针板，耐张塔，J54 |  |  | 017防鸟设备-013 |  | 10
包1 | 500010604 | G15 | 辅助设备设施 | G1502 | 电力设施安全防护防盗、消防系统 | G1502009 | 防鸟设备 | 防鸟设备 | 台 | WZ-QHDS2001-017 | 包1 | 017防鸟设备 | 防鸟针板 | 防鸟针板，耐张塔，J82 |  |  | 017防鸟设备-014 |  | 10
包1 | 500010604 | G15 | 辅助设备设施 | G1502 | 电力设施安全防护防盗、消防系统 | G1502009 | 防鸟设备 | 防鸟设备 | 台 | WZ-QHDS2001-017 | 包1 | 017防鸟设备 | 防鸟针板 | 防鸟针板，耐张塔，JK8 |  |  | 017防鸟设备-015 |  | 10
包1 | 500010604 | G15 | 辅助设备设施 | G1502 | 电力设施安全防护防盗、消防系统 | G1502009 | 防鸟设备 | 防鸟设备 | 台 | WZ-QHDS2001-017 | 包1 | 017防鸟设备 | DXFHZ型导线防鸟装置 | DXFHZ型导线防鸟装置，用于配电、输电线路导线上，直接安装于导线，重量轻，免维护，寿命长，成本低。 | 北京爱雪科技有限公司 |  | 017防鸟设备-016 |  | 5
包1 | 500010604 | G15 | 辅助设备设施 | G1502 | 电力设施安全防护防盗、消防系统 | G1502009 | 防鸟设备 | 防鸟设备 | 台 | WZ-QHDS2001-017 | 包1 | 017防鸟设备 | 弹簧式防鸟刺 | 热镀锌钢丝材质，镀锌U型卡座，采用直径2mm的钢丝，中间螺旋式（弹簧式）结构，端部采用压制工艺，底部设有漏水孔，高度60cm或以上。 |  |  | 017防鸟设备-017 |  | 500
包1 | 500010604 | G15 | 辅助设备设施 | G1502 | 电力设施安全防护防盗、消防系统 | G1502009 | 防鸟设备 | 防鸟设备 | 台 | WZ-QHDS2001-017 | 包1 | 017防鸟设备 | 超声波多功能驱鸟器 | 超声波多功能驱鸟器,太阳能电池及有源供电，防雨，黄绿灯爆闪， |  |  | 017防鸟设备-018 |  | 100
包1 | 500010604 | G15 | 辅助设备设施 | G1502 | 电力设施安全防护防盗、消防系统 | G1502009 | 防鸟设备 | 防鸟设备 | 台 | WZ-QHDS2001-017 | 包1 | 017防鸟设备 | 风力驱鸟器 | 风力驱鸟器，含太阳能声响装置、全绝缘材料制作、风力驱动旋转反光镜、圆弧型、稳固型，旋转风叶直径: 20cm，总 高 度：30cm,摆动风力： ≥ 0.5级 |  |  | 017防鸟设备-019 |  | 100
包1 | 500010604 | G15 | 辅助设备设施 | G1502 | 电力设施安全防护防盗、消防系统 | G1502009 | 防鸟设备 | 防鸟设备 | 台 | WZ-QHDS2001-017 | 包1 | 017防鸟设备 | 绝缘杆驱鸟器 | 绝缘杆驱鸟器,全绝缘材料制作、风力驱动旋转反光镜，旋转风叶直径: 30cm，总 高 度：30cm,摆动风力： ≥ 0.5级，螺栓固定，圆弧型、稳固型 |  |  | 017防鸟设备-020 |  | 7000
包1 | 500010604 | G15 | 辅助设备设施 | G1502 | 电力设施安全防护防盗、消防系统 | G1502009 | 防鸟设备 | 防鸟设备 | 台 | WZ-QHDS2001-017 | 包1 | 017防鸟设备 | 绝缘杆驱鸟器 | 绝缘杆驱鸟器,全绝缘材料制作、风力驱动旋转反光镜，旋转风叶直径: 30cm，总 高 度：30cm,摆动风力： ≥ 0.5级，磁铁固定，圆弧型、稳固型 |  |  | 017防鸟设备-021 |  | 100

## 018辅助设备设施
分标名称：018辅助设备设施 |  |  | 分标编号：WZ-QHDS2001-018
包编号 | 物料编码 | 大类 | 大类描述 | 中类 | 中类描述 | 小类 | 小类描述 | 物料描述 | ERP计量单位 | 分标编号 | 包号 | 分标名称 | 商品名称 | 规格型号 | 建议品牌 | 技术规范书ID | 图片对应编号 | 备注 | 数量
包1 | 500051363 | G15 | 辅助设备设施 | G1501 | 辅助设备 | G1501001 | 工业泵 | 工业泵,离心泵,潜水泵,65m,1.39m3/h,60mm | 台 | WZ-QHDS2001-018 | 包1 | 018辅助设备设施 | 污水泵 | 污水泵，雅马哈YP30T 3寸口泥浆泵，额定功率5.8kW/3600rpm，最大抽水量：1350L/min，最大吸水扬程：8米。入水/出水口径：80（3） | 雅马哈 |  | 018辅助设备设施-001 |  | 8
包1 | 500051363 | G15 | 辅助设备设施 | G1501 | 辅助设备 | G1501001 | 工业泵 | 工业泵,离心泵,潜水泵,65m,1.39m3/h,60mm | 台 | WZ-QHDS2001-018 | 包1 | 018辅助设备设施 | 全自动抽污水泵 | 意大利DAB水泵家用进口潜水泵可调节全自动抽污水泵NOVAUP600MAE;流量：13.5立方/小时;扬程：9.8米;功率：770瓦;口径：1寸 （32MM）;潜水深度：5米;噪声:超静音;水泵起动液位：自行设定;水泵尺寸（高H：320.4MM 宽A：190MM） | 意大利DAB戴博 |  | 018辅助设备设施-002 |  | 5
包1 | 500051363 | G15 | 辅助设备设施 | G1501 | 辅助设备 | G1501001 | 工业泵 | 工业泵,离心泵,潜水泵,65m,1.39m3/h,60mm | 台 | WZ-QHDS2001-018 | 包1 | 018辅助设备设施 | 智能变频恒压供水泵 | DYCW2-20威乐泵业变频增压泵不锈钢变频恒压泵智能变频恒压供水泵;型号: DYCW2-20，全流量：5m³/h，全扬程19米，功率：0.37kW，材质: 不锈钢，产地: 中国大陆颜色分类: DYCW2-60/220V DYCW2-60/380V驱动方式: 变频，入水/出水口径：25（25） | 威乐 |  | 018辅助设备设施-003 |  | 1
包1 | 500051363 | G15 | 辅助设备设施 | G1501 | 辅助设备 | G1501001 | 工业泵 | 工业泵,离心泵,潜水泵,65m,1.39m3/h,60mm | 台 | WZ-QHDS2001-018 | 包1 | 018辅助设备设施 | 轴流深井泵 | 型号：150QJ20-130/20，泵最大外径143mm,流量20m3/h,扬程130m,转速2850r/min，最大功率9.2kW。 |  |  | 018辅助设备设施-004 |  | 1
包1 | 500051363 | G15 | 辅助设备设施 | G1501 | 辅助设备 | G1501001 | 工业泵 | 工业泵,离心泵,潜水泵,65m,1.39m3/h,60mm | 台 | WZ-QHDS2001-018 | 包1 | 018辅助设备设施 | 手抬机动泵 | 手抬机动泵，型号BJ7，较大功率8.1kW，排气自吸，吸深7m，进出水口径65mm，最大扬程60m |  |  | 018辅助设备设施-005 |  | 1
包1 | 500081503 | G15 | 辅助设备设施 | G1501 | 辅助设备 | G1501001 | 工业泵 | 工业泵,离心泵,多级潜（深）水泵,75m,32m3/h,DN150 | 台 | WZ-QHDS2001-018 | 包1 | 018辅助设备设施 | 凯泉立式多级泵 | KQDL/J50-15*5-II，功率7.5kW | 上海凯泉泵业（集团）有限公司 | 稳压泵 | 018辅助设备设施-006 |  | 2
包1 | 500081503 | G15 | 辅助设备设施 | G1501 | 辅助设备 | G1501001 | 工业泵 | 工业泵,离心泵,多级潜（深）水泵,75m,32m3/h,DN150 | 台 | WZ-QHDS2001-018 | 包1 | 018辅助设备设施 | 轻型立式多级离心泵 | CDLF16-6 FSWSC，功率5.5kW,材质：不锈钢。 | 南方泵业股份有限公司 | 供水泵 | 018辅助设备设施-007 |  | 2
包1 | 500101701 | G15 | 辅助设备设施 | G1501 | 辅助设备 | G1501001 | 工业泵 | 工业泵,离心泵,潜油泵,130m,32m3/h,DN168 | 台 | WZ-QHDS2001-018 | 包1 | 018辅助设备设施 | 井用潜水泵 | 200QJ10-217 | 山西解州合盛兴泵业有限公司 | 供水泵 | 018辅助设备设施-008 |  | 1
包1 | 500010455 | G15 | 辅助设备设施 | G1501 | 辅助设备 | G1501002 | 阀门 | 阀门,电磁阀,DN25,电动,不锈钢 | 台 | WZ-QHDS2001-018 | 包1 | 018辅助设备设施 | 阀门,电磁阀 | 阀门,电磁阀,DN25,电动,不锈钢，电压：24V |  |  | 018辅助设备设施-009 |  | 10
包1 | 500026632 | G15 | 辅助设备设施 | G1501 | 辅助设备 | G1501002 | 阀门 | 阀门,安全阀,DN25,气动,不锈钢 | 台 | WZ-QHDS2001-018 | 包1 | 018辅助设备设施 | 弹簧安全阀 | 弹簧安全阀,A28X-16T型（公称压力：16，通径DN10，整定压力：1.76MPa） |  |  | 018辅助设备设施-010 |  | 10
包1 | 500037593 | G15 | 辅助设备设施 | G1501 | 辅助设备 | G1501002 | 阀门 | 阀门,蝶阀,DN125,电动,不锈钢 | 台 | WZ-QHDS2001-018 | 包1 | 018辅助设备设施 | 对夹式手动蝶阀 | DN125PN16_487125W332A1EL0AHL17[对夹式手动蝶阀] | 南瑞继保 |  | 018辅助设备设施-011 |  | 2
包1 | 500037593 | G15 | 辅助设备设施 | G1501 | 辅助设备 | G1501002 | 阀门 | 阀门,蝶阀,DN125,电动,不锈钢 | 台 | WZ-QHDS2001-018 | 包1 | 018辅助设备设施 | 对夹式手动蝶阀 | BV-10TC_1-1/2"_SS316L/EPDM[夹持式卡箍蝶阀] | 南瑞继保 |  | 018辅助设备设施-012 |  | 2
包1 | 500049780 | G15 | 辅助设备设施 | G1501 | 辅助设备 | G1501002 | 阀门 | 阀门,安全阀,DN10,机械自动,铸铁 | 台 | WZ-QHDS2001-018 | 包1 | 018辅助设备设施 | 安全阀] | SS-RV31-TF8M_316[GENTEC安全阀] | 南瑞继保 |  | 018辅助设备设施-013 |  | 2
包1 | 500084038 | G15 | 辅助设备设施 | G1501 | 辅助设备 | G1501002 | 阀门 | 阀门,电磁阀,DN10,电动,不锈钢 | 台 | WZ-QHDS2001-018 | 包1 | 018辅助设备设施 | 接线端子[电磁阀 | 6013CBX_ZDS_G1/4_6BAR_24VDC_接线端子[电磁阀] | 南瑞继保 |  | 018辅助设备设施-014 |  | 2
包1 | 500094516 | G15 | 辅助设备设施 | G1501 | 辅助设备 | G1501002 | 阀门 | 阀门,减压阀,DN10,机械自动,铜 | 台 | WZ-QHDS2001-018 | 包1 | 018辅助设备设施 | 特气减压器 | R21BQK-DIG-52-11-R[特气减压器] | 南瑞继保 |  | 018辅助设备设施-015 |  | 2
包1 | 500119081 | G15 | 辅助设备设施 | G1501 | 辅助设备 | G1501002 | 阀门 | 阀门,止回阀,DN125,手动,不锈钢 | 台 | WZ-QHDS2001-018 | 包1 | 018辅助设备设施 | 单向阀 | SS-CV13-NT8-NT8-R-1[单向阀] | 南瑞继保 |  | 018辅助设备设施-016 |  | 2
包1 | 500119081 | G15 | 辅助设备设施 | G1501 | 辅助设备 | G1501002 | 阀门 | 阀门,止回阀,DN125,手动,不锈钢 | 台 | WZ-QHDS2001-018 | 包1 | 018辅助设备设施 | 对夹式止回阀替代组 | DN50_CF8M[对夹式止回阀替代组] | 南瑞继保 |  | 018辅助设备设施-017 |  | 2
包1 | 500119081 | G15 | 辅助设备设施 | G1501 | 辅助设备 | G1501002 | 阀门 | 阀门,止回阀,DN125,手动,不锈钢 | 台 | WZ-QHDS2001-018 | 包1 | 018辅助设备设施 | 对夹式止回阀 | H71_DN50/PN16_316/EPDM[对夹式止回阀] | 南瑞继保 |  | 018辅助设备设施-018 |  | 2
包1 | 500119081 | G15 | 辅助设备设施 | G1501 | 辅助设备 | G1501002 | 阀门 | 阀门,止回阀,DN125,手动,不锈钢 | 台 | WZ-QHDS2001-018 | 包1 | 018辅助设备设施 | 单向阀 | WA-001_DN50_CF8M[对夹式止回阀] | 南瑞继保 |  | 018辅助设备设施-019 |  | 2
包1 | 500119081 | G15 | 辅助设备设施 | G1501 | 辅助设备 | G1501002 | 阀门 | 阀门,止回阀,DN125,手动,不锈钢 | 台 | WZ-QHDS2001-018 | 包1 | 018辅助设备设施 | 对夹双瓣旋启式止回阀 | MV1226_DN125/PN16_304L[对夹双瓣旋启式止回阀] | 南瑞继保 |  | 018辅助设备设施-020 |  | 1
包1 | 500119081 | G15 | 辅助设备设施 | G1501 | 辅助设备 | G1501002 | 阀门 | 阀门,止回阀,DN125,手动,不锈钢 | 台 | WZ-QHDS2001-018 | 包1 | 018辅助设备设施 | 卡箍式止回阀替代组 | 1-1/2"/PN10_316[卡箍式止回阀替代组] | 南瑞继保 |  | 018辅助设备设施-021 |  | 2
包1 | 500119081 | G15 | 辅助设备设施 | G1501 | 辅助设备 | G1501002 | 阀门 | 阀门,止回阀,DN125,手动,不锈钢 | 台 | WZ-QHDS2001-018 | 包1 | 018辅助设备设施 | 卡箍式止回阀 | RC-10TC_1-1/2"/PN10_316[卡箍式止回阀] | 南瑞继保 |  | 018辅助设备设施-022 |  | 2
包1 | 500126265 | G15 | 辅助设备设施 | G1501 | 辅助设备 | G1501002 | 阀门 | 阀门,排气阀,DN15,机械自动,铜 | 台 | WZ-QHDS2001-018 | 包1 | 018辅助设备设施 | 自动排气阀 | EB1.12-3/4X1/2[自动排气阀] | 南瑞继保 |  | 018辅助设备设施-023 |  | 2
包1 | 500131829 | G15 | 辅助设备设施 | G1501 | 辅助设备 | G1501002 | 阀门 | 阀门,浮球阀,DN15,手动,不锈钢 | 台 | WZ-QHDS2001-018 | 包1 | 018辅助设备设施 | 三片式焊接螺纹球阀 | V-205BTL_1/2"/焊接+螺纹_316[三片式焊接螺纹球阀] | 南瑞继保 |  | 018辅助设备设施-024 |  | 2
包1 | 500131829 | G15 | 辅助设备设施 | G1501 | 辅助设备 | G1501002 | 阀门 | 阀门,浮球阀,DN15,手动,不锈钢 | 台 | WZ-QHDS2001-018 | 包1 | 018辅助设备设施 | 三片式螺纹焊接球阀 | V-205BTL_R1/4_CF8M/PTFE[三片式螺纹焊接球阀] | 南瑞继保 |  | 018辅助设备设施-025 |  | 2
包1 | 500131829 | G15 | 辅助设备设施 | G1501 | 辅助设备 | G1501002 | 阀门 | 阀门,浮球阀,DN15,手动,不锈钢 | 台 | WZ-QHDS2001-018 | 包1 | 018辅助设备设施 | 三片式焊接螺纹球阀 | V-205TL_R1_CF8M/PTFE[三片式螺纹球阀] | 南瑞继保 |  | 018辅助设备设施-026 |  | 2
包1 | 500131829 | G15 | 辅助设备设施 | G1501 | 辅助设备 | G1501002 | 阀门 | 阀门,浮球阀,DN15,手动,不锈钢 | 台 | WZ-QHDS2001-018 | 包1 | 018辅助设备设施 | 三片式螺纹焊接球阀 | V-205BL_1"_CF8M/PTFE[三片式焊接球阀] | 南瑞继保 |  | 018辅助设备设施-027 |  | 2
包1 | 500131829 | G15 | 辅助设备设施 | G1501 | 辅助设备 | G1501002 | 阀门 | 阀门,浮球阀,DN15,手动,不锈钢 | 台 | WZ-QHDS2001-018 | 包1 | 018辅助设备设施 | 三片式焊接螺纹球阀 | V-205BL_1-1/2"_CF8M/PTFE[三片式焊接球阀] | 南瑞继保 |  | 018辅助设备设施-028 |  | 2
包1 | 500131829 | G15 | 辅助设备设施 | G1501 | 辅助设备 | G1501002 | 阀门 | 阀门,浮球阀,DN15,手动,不锈钢 | 台 | WZ-QHDS2001-018 | 包1 | 018辅助设备设施 | 三片式螺纹焊接球阀 | V-205BL_2"_CF8M/PTFE[三片式焊接球阀] | 南瑞继保 |  | 018辅助设备设施-029 |  | 2
包1 | 500131829 | G15 | 辅助设备设施 | G1501 | 辅助设备 | G1501002 | 阀门 | 阀门,浮球阀,DN15,手动,不锈钢 | 台 | WZ-QHDS2001-018 | 包1 | 018辅助设备设施 | 三片式焊接螺纹球阀 | SS-NV13-TF10M-V-D_316L[针阀] | 南瑞继保 |  | 018辅助设备设施-030 |  | 2
包1 | 500131829 | G15 | 辅助设备设施 | G1501 | 辅助设备 | G1501002 | 阀门 | 阀门,浮球阀,DN15,手动,不锈钢 | 台 | WZ-QHDS2001-018 | 包1 | 018辅助设备设施 | 三片式螺纹焊接球阀 | V-205TL_R1/4_CF8M/PTFE[三片式螺纹球阀] | 南瑞继保 |  | 018辅助设备设施-031 |  | 2
包1 | 500131829 | G15 | 辅助设备设施 | G1501 | 辅助设备 | G1501002 | 阀门 | 阀门,浮球阀,DN15,手动,不锈钢 | 台 | WZ-QHDS2001-018 | 包1 | 018辅助设备设施 | 三片式焊接螺纹球阀 | V-205BL_3/4"_CF8M/PTFE[三片式焊接球阀] | 南瑞继保 |  | 018辅助设备设施-032 |  | 2
包1 | 500131829 | G15 | 辅助设备设施 | G1501 | 辅助设备 | G1501002 | 阀门 | 阀门,浮球阀,DN15,手动,不锈钢 | 台 | WZ-QHDS2001-018 | 包1 | 018辅助设备设施 | 三片式螺纹焊接球阀 | V-205TL_R1/2_CF8M/PTFE[三片式螺纹球阀] | 南瑞继保 |  | 018辅助设备设施-033 |  | 2
包1 | 500131829 | G15 | 辅助设备设施 | G1501 | 辅助设备 | G1501002 | 阀门 | 阀门,浮球阀,DN15,手动,不锈钢 | 台 | WZ-QHDS2001-018 | 包1 | 018辅助设备设施 | 三片式焊接螺纹球阀 | V-205BTL_1"/焊接+螺纹_316[三片式焊接螺纹球阀] | 南瑞继保 |  | 018辅助设备设施-034 |  | 2
包1 | 500131829 | G15 | 辅助设备设施 | G1501 | 辅助设备 | G1501002 | 阀门 | 阀门,浮球阀,DN15,手动,不锈钢 | 台 | WZ-QHDS2001-018 | 包1 | 018辅助设备设施 | 三片式螺纹焊接球阀 | V-205BL_1/4"_CF8M/PTFE[三片式焊接球阀] | 南瑞继保 |  | 018辅助设备设施-035 |  | 2
包1 | 500131829 | G15 | 辅助设备设施 | G1501 | 辅助设备 | G1501002 | 阀门 | 阀门,浮球阀,DN15,手动,不锈钢 | 台 | WZ-QHDS2001-018 | 包1 | 018辅助设备设施 | 三片式焊接螺纹球阀 | KV-M31_HL05S_焊接式_AC220V[电动球阀] | 南瑞继保 |  | 018辅助设备设施-036 |  | 2
包1 | 500131829 | G15 | 辅助设备设施 | G1501 | 辅助设备 | G1501002 | 阀门 | 阀门,浮球阀,DN15,手动,不锈钢 | 台 | WZ-QHDS2001-018 | 包1 | 018辅助设备设施 | 三片式螺纹焊接球阀 | YSP800_1″/PN16_316_焊接[弹簧止回阀] | 南瑞继保 |  | 018辅助设备设施-037 |  | 2
包1 | 500010583 | G15 | 辅助设备设施 | G1501 | 辅助设备 | G1501011 | 厨具 | 厨具,餐饮用具 | 个 | WZ-QHDS2001-018 | 包1 | 018辅助设备设施 | 餐饮用具 | 小碗17CM.，高8cm，工艺：窑变釉，材质：炻器 | 汉穗 |  | 018辅助设备设施-038 |  | 2
包1 | 500010583 | G15 | 辅助设备设施 | G1501 | 辅助设备 | G1501011 | 厨具 | 厨具,餐饮用具 | 个 | WZ-QHDS2001-018 | 包1 | 018辅助设备设施 | 餐饮用具 | 浅盘8寸，方形，白色，陶瓷 | 雅艺 |  | 018辅助设备设施-039 |  | 2
包1 | 500010583 | G15 | 辅助设备设施 | G1501 | 辅助设备 | G1501011 | 厨具 | 厨具,餐饮用具 | 个 | WZ-QHDS2001-018 | 包1 | 018辅助设备设施 | 餐饮用具 | 圆盆30CM，不锈钢 | 施美乐 |  | 018辅助设备设施-040 |  | 4
包1 | 500010583 | G15 | 辅助设备设施 | G1501 | 辅助设备 | G1501011 | 厨具 | 厨具,餐饮用具 | 个 | WZ-QHDS2001-018 | 包1 | 018辅助设备设施 | 餐饮用具 | 平盘，8寸，圆形，白色，陶瓷 | 雅艺 |  | 018辅助设备设施-041 |  | 6
包1 | 500010583 | G15 | 辅助设备设施 | G1501 | 辅助设备 | G1501011 | 厨具 | 厨具,餐饮用具 | 个 | WZ-QHDS2001-018 | 包1 | 018辅助设备设施 | 餐饮用具 | 西餐盘12寸，白色，陶瓷 | 雅艺 |  | 018辅助设备设施-042 |  | 4
包1 | 500010583 | G15 | 辅助设备设施 | G1501 | 辅助设备 | G1501011 | 厨具 | 厨具,餐饮用具 | 个 | WZ-QHDS2001-018 | 包1 | 018辅助设备设施 | 餐饮用具 | 圆碗4.5寸，白色，陶瓷 | 雅艺 |  | 018辅助设备设施-043 |  | 16
包1 | 500010583 | G15 | 辅助设备设施 | G1501 | 辅助设备 | G1501011 | 厨具 | 厨具,餐饮用具 | 个 | WZ-QHDS2001-018 | 包1 | 018辅助设备设施 | 餐饮用具 | 雅艺小勺12CM，白色，陶瓷 | 雅艺 |  | 018辅助设备设施-044 |  | 10
包1 | 500010583 | G15 | 辅助设备设施 | G1501 | 辅助设备 | G1501011 | 厨具 | 厨具,餐饮用具 | 个 | WZ-QHDS2001-018 | 包1 | 018辅助设备设施 | 餐饮用具 | 雅艺汤勺18cm，白色，陶瓷 | 雅艺 |  | 018辅助设备设施-045 |  | 2
包1 | 500010583 | G15 | 辅助设备设施 | G1501 | 辅助设备 | G1501011 | 厨具 | 厨具,餐饮用具 | 个 | WZ-QHDS2001-018 | 包1 | 018辅助设备设施 | 餐饮用具 | 小勺16.5CM，白色，陶瓷 | 汉穗 |  | 018辅助设备设施-046 |  | 3
包1 | 500010583 | G15 | 辅助设备设施 | G1501 | 辅助设备 | G1501011 | 厨具 | 厨具,餐饮用具 | 个 | WZ-QHDS2001-018 | 包1 | 018辅助设备设施 | 餐饮用具 | 茶壶,玻璃1200ml,高13.8cm，底13.5cm，YF6012 | 雅风 |  | 018辅助设备设施-047 |  | 2
包1 | 500010583 | G15 | 辅助设备设施 | G1501 | 辅助设备 | G1501011 | 厨具 | 厨具,餐饮用具 | 个 | WZ-QHDS2001-018 | 包1 | 018辅助设备设施 | 汝窑陶瓷功夫茶具套装 | 仿宋开片汝窑陶瓷功夫茶具套装,15件套 | 雅集 |  | 018辅助设备设施-048 |  | 3
包1 | 500010583 | G15 | 辅助设备设施 | G1501 | 辅助设备 | G1501011 | 厨具 | 厨具,餐饮用具 | 个 | WZ-QHDS2001-018 | 包1 | 018辅助设备设施 | 汤锅 | 50cm，1.8mm加厚全不锈钢材料，内直径33厘米，外直径38cm，高50cm | 木丰 |  | 018辅助设备设施-049 |  | 1
包1 | 500010583 | G15 | 辅助设备设施 | G1501 | 辅助设备 | G1501011 | 厨具 | 厨具,餐饮用具 | 个 | WZ-QHDS2001-018 | 包1 | 018辅助设备设施 | 汤锅 | 35cm，1.8mm加厚全不锈钢材料，内直径33厘米，外直径38cm，高35cm | 木丰 |  | 018辅助设备设施-050 |  | 1
包1 | 500010583 | G15 | 辅助设备设施 | G1501 | 辅助设备 | G1501011 | 厨具 | 厨具,餐饮用具 | 个 | WZ-QHDS2001-018 | 包1 | 018辅助设备设施 | 双立人锅具四件套 | 不锈钢色，四件套 40120-014-982，18/10优质不锈钢 | 双立人 |  | 018辅助设备设施-051 |  | 1
包1 | 500010583 | G15 | 辅助设备设施 | G1501 | 辅助设备 | G1501011 | 厨具 | 厨具,餐饮用具 | 个 | WZ-QHDS2001-018 | 包1 | 018辅助设备设施 | 红檀木筷 | 10双装红檀木筷B系列，型号：C6255 | 爱仕达 |  | 018辅助设备设施-052 |  | 2
包1 | 500010584 | G15 | 辅助设备设施 | G1501 | 辅助设备 | G1501011 | 厨具 | 厨具,燃气灶 | 个 | WZ-QHDS2001-018 | 包1 | 018辅助设备设施 | 天地乐双头灶 | 电灶，双头灶 | 天地乐 |  | 018辅助设备设施-053 |  | 2
包1 | 500010584 | G15 | 辅助设备设施 | G1501 | 辅助设备 | G1501011 | 厨具 | 厨具,燃气灶 | 个 | WZ-QHDS2001-018 | 包1 | 018辅助设备设施 | 餐饮用具 | 方盘560*400*50 | 汉穗 |  | 018辅助设备设施-054 |  | 6
包1 | 500072003 | G15 | 辅助设备设施 | G1501 | 辅助设备 | G1501011 | 厨具 | 厨具,饭锅 | 个 | WZ-QHDS2001-018 | 包1 | 018辅助设备设施 | 锅电烤锅 | 苏泊尔多功能电热锅韩式电火锅8-10人家用电炒锅不粘锅电锅电烤锅 | 苏泊尔 |  | 018辅助设备设施-055 |  | 5
包1 | 500063081 | G15 | 辅助设备设施 | G1501 | 辅助设备 | G1501016 | 拉线保护套 | 拉线保护套 | 个 | WZ-QHDS2001-018 | 包1 | 018辅助设备设施 | 拉线保护套 | φ75×800mm，φ110×1000mm,PVC材质，尺寸可定做 |  |  | 018辅助设备设施-056 |  | 10100
包1 | 500010606 | G15 | 辅助设备设施 | G1502 | 电力设施安全防护防盗、消防系统 | G1502011 | 防火门 | 防火门 | 扇 | WZ-QHDS2001-018 | 包1 | 018辅助设备设施 | 防火门 | 钢制隔热，甲级定制含配件，双向开门 |  |  | 018辅助设备设施-057 |  | 5
包1 | 500107328 | G15 | 辅助设备设施 | G1502 | 电力设施安全防护防盗、消防系统 | G1502017 | 防鼠设备 | 防鼠设备,捕鼠笼 | 只 | WZ-QHDS2001-018 | 包1 | 018辅助设备设施 | 捕鼠笼 | 防鼠设备,捕鼠笼，高强力双弹簧，采用烤漆工艺，不易生锈，加厚材质，长23cm，宽11.5cm，高11.5cm |  |  | 018辅助设备设施-058 |  | 5
包1 | 500107329 | G15 | 辅助设备设施 | G1502 | 电力设施安全防护防盗、消防系统 | G1502017 | 防鼠设备 | 防鼠设备,驱鼠器 | 只 | WZ-QHDS2001-018 | 包1 | 018辅助设备设施 | 驱鼠器 | 防鼠设备,驱鼠器,SD-042三波综合驱鼠器，无噪音，变频超声波，驱鼠面积200㎡，长130mm，宽80mm |  |  | 018辅助设备设施-059 |  | 5
包1 | 500107329 | G15 | 辅助设备设施 | G1502 | 电力设施安全防护防盗、消防系统 | G1502017 | 防鼠设备 | 防鼠设备,驱鼠器 | 只 | WZ-QHDS2001-018 | 包1 | 018辅助设备设施 | 挡鼠板 | 铝合金挡鼠板，高度40cm-60cm，长度可定制。 | 青阳 |  | 018辅助设备设施-060 |  | 10
包1 | 500074285 | G15 | 辅助设备设施 | G1503 | 供水、暖系统 | G1503009 | 除尘设备 | 除尘设备 | 台 | WZ-QHDS2001-018 | 包1 | 018辅助设备设施 | 气泵空压机 | 气泵空压机，小型，高压静音220V无油空气压缩机，旗舰款拉杆式15L-1580W（带调压隔水电磁阀），便携型（小气量场所）12L-600W | 得力-奈绅 |  | 018辅助设备设施-061 |  | 10
包1 | 500074285 | G15 | 辅助设备设施 | G1503 | 供水、暖系统 | G1503009 | 除尘设备 | 除尘设备 | 台 | WZ-QHDS2001-018 | 包1 | 018辅助设备设施 | 高压大气流吹尘枪 | 气动吹尘枪，强力高压加长嘴风枪，气泵空压机吹尘清扫工具，除尘气枪，铝合金枪身，铜芯阀，通用PM20快速接头。 | 得力-奈绅 |  | 018辅助设备设施-062 |  | 20
包1 | 500010644 | G15 | 辅助设备设施 | G1503 | 供水、暖系统 | G1503014 | 电取暖设备 | 电取暖设备,1000W,电暖器 | 台 | WZ-QHDS2001-018 | 包1 | 018辅助设备设施 | 电取暖设备 | 电取暖设备,1000W,电暖器 |  |  | 018辅助设备设施-063 |  | 5
包1 | 500010645 | G15 | 辅助设备设施 | G1503 | 供水、暖系统 | G1503014 | 电取暖设备 | 电取暖设备,2000W,电暖器 | 台 | WZ-QHDS2001-018 | 包1 | 018辅助设备设施 | 电取暖设备 | 电取暖设备-功率大小:2000W,类型:电暖器 |  |  | 018辅助设备设施-064 |  | 100
包1 | 500010646 | G15 | 辅助设备设施 | G1503 | 供水、暖系统 | G1503014 | 电取暖设备 | 电取暖设备,4000W,电暖炉 | 台 | WZ-QHDS2001-018 | 包1 | 018辅助设备设施 | 电取暖设备 | 电取暖设备-功率大小:4000W,类型:电暖炉 |  |  | 018辅助设备设施-065 |  | 5
包1 | 500010647 | G15 | 辅助设备设施 | G1503 | 供水、暖系统 | G1503014 | 电取暖设备 | 电取暖设备,3000W,电暖器 | 台 | WZ-QHDS2001-018 | 包1 | 018辅助设备设施 | 电取暖设备 | 电取暖设备-功率大小:3000W,类型:电暖器 |  |  | 018辅助设备设施-066 |  | 20
包1 | 500010648 | G15 | 辅助设备设施 | G1503 | 供水、暖系统 | G1503014 | 电取暖设备 | 电取暖设备,4000W,电暖器 | 台 | WZ-QHDS2001-018 | 包1 | 018辅助设备设施 | 电取暖设备 | 电取暖设备-功率大小:4000W,类型:电暖器 |  |  | 018辅助设备设施-067 |  | 20
包1 | 500010649 | G15 | 辅助设备设施 | G1503 | 供水、暖系统 | G1503014 | 电取暖设备 | 电取暖设备,5000W,电暖器 | 台 | WZ-QHDS2001-018 | 包1 | 018辅助设备设施 | 电取暖设备 | 电取暖设备-功率大小:5000W,类型:电暖器 |  |  | 018辅助设备设施-068 |  | 5
包1 | 500039441 | G15 | 辅助设备设施 | G1503 | 供水、暖系统 | G1503014 | 电取暖设备 | 电取暖设备,1000W,电热膜 | 台 | WZ-QHDS2001-018 | 包1 | 018辅助设备设施 | 电取暖设备 | 电取暖设备-功率大小:1000W,类型:电热膜 |  |  | 018辅助设备设施-069 |  | 5
包1 | 500039454 | G15 | 辅助设备设施 | G1503 | 供水、暖系统 | G1503014 | 电取暖设备 | 电取暖设备,2000W,电热膜 | 台 | WZ-QHDS2001-018 | 包1 | 018辅助设备设施 | 电取暖设备 | 电取暖设备-功率大小:2000W,类型:电热膜 |  |  | 018辅助设备设施-070 |  | 4
包1 | 500039469 | G15 | 辅助设备设施 | G1503 | 供水、暖系统 | G1503014 | 电取暖设备 | 电取暖设备,5000W,白钢加热管 | 台 | WZ-QHDS2001-018 | 包1 | 018辅助设备设施 | 电取暖设备 | 电取暖设备-功率大小:5000W,类型:白钢加热管 |  |  | 018辅助设备设施-071 |  | 5
包1 | 500139615 | G15 | 辅助设备设施 | G1506 | 辅助设施 | G1506005 | 井盖 | 井盖,复合材料,通用 | 面 | WZ-QHDS2001-018 | 包1 | 018辅助设备设施 | 离线式智能防盗井盖 | 型号：HR-700离线式智能防盗井盖技术参数井盖尺寸:直径Φ1000mm~530mm井盖材质:高强度复合材料 锁体材质: 铝合金锁杆材质:304不锈钢 响应时间:<3S累计开关锁次数:＞30万次 使用寿命:＞25年工作电源:感应供电 静态功耗:<0.5W 工作温度:-40℃ ～ 70℃ 防护等级:IP68电磁兼容:EMC4应急开锁终端技术参数：应急开锁供电方式:感应供电满电连续开关锁次数:> 100次待机时长:> 3个月 联网方式：4G全网通 外壳材质：铝合金 使用海拔：0m～3500m环境温度：-20℃～+60℃相对湿度：5% ～ 90% RH | 西安和润电力科技有限公司 |  | 018辅助设备设施-072 |  | 100
包1 | 500134613 | G15 | 辅助设备设施 | G1506 | 辅助设施 | G1506016 | 吸水膨胀袋 | 吸水膨胀袋 | 个 | WZ-QHDS2001-018 | 包1 | 018辅助设备设施 | 吸水膨胀沙袋 | 加厚帆布吸水膨胀沙袋 防汛抗洪应急沙袋消防沙袋物业沙袋 可定制；型号SPG-0311，40cm×60cm×1cm（吸水前），吸水后高度15-20cm，遇水3-5分钟（水温高于20°）军绿色帆布款 /土黄色亚麻款 |  |  | 018辅助设备设施-073 |  | 50
包1 | 500135188 | G15 | 辅助设备设施 | G1506 | 辅助设施 | G1506017 | 防护墩 | 防护墩 | 个 | WZ-QHDS2001-018 | 包1 | 018辅助设备设施 | 电杆防护墩 | 适用电杆高度10—25米；规格：半环形不小于1230MM*660MM；材料：1.外层主体：采用进口塑材，2.内部缓冲吸能层：采用发泡材料；3..内部结构层：采用高弹性半环形橡胶材料。反光标示：黑黄色反光条采用进口耐高温材质。具备良好的抗老化性能，适用于强紫外线照射强度较高的高原地区。 |  |  | 018辅助设备设施-074 |  | 110
包1 | 500064930 | G15 | 辅助设备设施 | G1501 | 辅助设备 | G1501018 | 手持机(PDA) | 手持机(PDA) | 台 | WZ-QHDS2001-018 | 包1 | 018辅助设备设施 | 执法记录仪 | 智能记录仪T8（DSJ-SFWF8A1) 尺寸：101.2*61*27.5mm;防护等级：IP67；防摔高度：2米；使用环境：温度-30℃-50℃，湿度小于90%；编解码：H.265;高通8核1.8GHz；主摄像头：1920*1080；水平视场角大于等于120°；畸变小于20%；执法/视频通话三镜头；支持1080P视频网传；支持环境光感应、红外夜视、白光灯、镭射定位灯；支持NFC证件读取功能；支持扩展内存最大128G；3050mAh，可拆卸电池 | 泛网科技 |  | 018辅助设备设施-075 |  | 10

## 019消防器材
分标名称：019消防器材 |  |  | 分标编号：WZ-QHDS2001-019
包编号 | 物料编码 | 大类 | 大类描述 | 中类 | 中类描述 | 小类 | 小类描述 | 物料描述 | ERP计量单位 | 分标编号 | 包号 | 分标名称 | 商品名称 | 规格型号 | 建议品牌 | 技术规范书ID | 图片对应编号 | 备注 | 数量
包1 | 500023285 | G22 | 工器具 | G2206 | 消防器材 | G2206001 | 灭火器 | 灭火器,泡沫式,手提式 | 只 | WZ-QHDS2001-019 | 包1 | 019消防器材 | 泡沫式灭火器 | 手提式 MPQZ/3kg |  |  | 019消防器材-001 |  | 110
包1 | 500023285 | G22 | 工器具 | G2206 | 消防器材 | G2206001 | 灭火器 | 灭火器,泡沫式,手提式 | 只 | WZ-QHDS2001-019 | 包1 | 019消防器材 | 泡沫式灭火器 | 手提式 MPQZ/5kg |  |  | 019消防器材-002 |  | 110
包1 | 500023285 | G22 | 工器具 | G2206 | 消防器材 | G2206001 | 灭火器 | 灭火器,泡沫式,手提式 | 只 | WZ-QHDS2001-019 | 包1 | 019消防器材 | 泡沫式灭火器 | 手提式 MQP/5kg |  |  | 019消防器材-003 |  | 110
包1 | 500023285 | G22 | 工器具 | G2206 | 消防器材 | G2206001 | 灭火器 | 灭火器,泡沫式,手提式 | 只 | WZ-QHDS2001-019 | 包1 | 019消防器材 | 泡沫式灭火器 | 手提式 MQP/9kg |  |  | 019消防器材-004 |  | 110
包1 | 500023286 | G22 | 工器具 | G2206 | 消防器材 | G2206001 | 灭火器 | 灭火器,干粉,手提式 | 只 | WZ-QHDS2001-019 | 包1 | 019消防器材 | 干粉灭火器 | 手提式 MFZ/ABC 1kg |  |  | 019消防器材-005 |  | 1010
包1 | 500023286 | G22 | 工器具 | G2206 | 消防器材 | G2206001 | 灭火器 | 灭火器,干粉,手提式 | 只 | WZ-QHDS2001-019 | 包1 | 019消防器材 | 干粉灭火器 | 手提式 MFZ/ABC 2kg |  |  | 019消防器材-006 |  | 150
包1 | 500023286 | G22 | 工器具 | G2206 | 消防器材 | G2206001 | 灭火器 | 灭火器,干粉,手提式 | 只 | WZ-QHDS2001-019 | 包1 | 019消防器材 | 干粉灭火器 | 手提式 MFZ/ABC 3kg |  |  | 019消防器材-007 |  | 601
包1 | 500023286 | G22 | 工器具 | G2206 | 消防器材 | G2206001 | 灭火器 | 灭火器,干粉,手提式 | 只 | WZ-QHDS2001-019 | 包1 | 019消防器材 | 干粉灭火器 | 手提式 MFZ/ABC 4kg |  |  | 019消防器材-008 |  | 401
包1 | 500023286 | G22 | 工器具 | G2206 | 消防器材 | G2206001 | 灭火器 | 灭火器,干粉,手提式 | 只 | WZ-QHDS2001-019 | 包1 | 019消防器材 | 干粉灭火器 | 手提式 MFZ/ABC 5kg |  |  | 019消防器材-009 |  | 301
包1 | 500023286 | G22 | 工器具 | G2206 | 消防器材 | G2206001 | 灭火器 | 灭火器,干粉,手提式 | 只 | WZ-QHDS2001-019 | 包1 | 019消防器材 | 干粉灭火器 | 手提式 MFZ/ABC 8kg |  |  | 019消防器材-010 |  | 1020
包1 | 500023286 | G22 | 工器具 | G2206 | 消防器材 | G2206001 | 灭火器 | 灭火器,干粉,手提式 | 只 | WZ-QHDS2001-019 | 包1 | 019消防器材 | 智慧型帝一铭灭火神器 | 型号：FFX-ACT0.15充装量：0.15kg 有效保护空间：1m³ 喷射时间:＜3s保质期：5年 适用温度：-40℃～+90℃适用环境：密闭性空间（各类电力柜体、发动机舱、弱电机柜等） |  |  | 019消防器材-011 |  | 160
包1 | 500023287 | G22 | 工器具 | G2206 | 消防器材 | G2206001 | 灭火器 | 灭火器,二氧化碳,手提式 | 只 | WZ-QHDS2001-019 | 包1 | 019消防器材 | 二氧化碳灭火器 | 手提式 MT2/21B 2kg |  |  | 019消防器材-012 |  | 1610
包1 | 500023287 | G22 | 工器具 | G2206 | 消防器材 | G2206001 | 灭火器 | 灭火器,二氧化碳,手提式 | 只 | WZ-QHDS2001-019 | 包1 | 019消防器材 | 二氧化碳灭火器 | 手提式 MT3/21B 3kg |  |  | 019消防器材-013 |  | 1610
包1 | 500023287 | G22 | 工器具 | G2206 | 消防器材 | G2206001 | 灭火器 | 灭火器,二氧化碳,手提式 | 只 | WZ-QHDS2001-019 | 包1 | 019消防器材 | 二氧化碳灭火器 | 手提式 MT5/34B 5kg |  |  | 019消防器材-014 |  | 122
包1 | 500023287 | G22 | 工器具 | G2206 | 消防器材 | G2206001 | 灭火器 | 灭火器,二氧化碳,手提式 | 只 | WZ-QHDS2001-019 | 包1 | 019消防器材 | 二氧化碳灭火器 | 手提式 MT5/34B 7kg |  |  | 019消防器材-015 |  | 210
包1 | 500023288 | G22 | 工器具 | G2206 | 消防器材 | G2206001 | 灭火器 | 灭火器，1211，手提式 | 只 | WZ-QHDS2001-019 | 包1 | 019消防器材 | 1211灭火器 | 手提式 灭火介质：1211（CF2CLBr） 型号：MY3 |  |  | 019消防器材-016 |  | 110
包1 | 500023289 | G22 | 工器具 | G2206 | 消防器材 | G2206001 | 灭火器 | 灭火器,干粉,推车式 | 只 | WZ-QHDS2001-019 | 包1 | 019消防器材 | 干粉灭火器 | 推车式 MTT/ABC 35kg |  |  | 019消防器材-017 |  | 410
包1 | 500023289 | G22 | 工器具 | G2206 | 消防器材 | G2206001 | 灭火器 | 灭火器,干粉,推车式 | 只 | WZ-QHDS2001-019 | 包1 | 019消防器材 | 干粉灭火器 | 推车式 MTT/ABC 50kg |  |  | 019消防器材-018 |  | 94
包1 | 500023289 | G22 | 工器具 | G2206 | 消防器材 | G2206001 | 灭火器 | 灭火器,干粉,推车式 | 只 | WZ-QHDS2001-019 | 包1 | 019消防器材 | 干粉灭火器 | 推车式 MTT/ABC 75kg |  |  | 019消防器材-019 |  | 80
包1 | 500023290 | G22 | 工器具 | G2206 | 消防器材 | G2206001 | 灭火器 | 灭火器,二氧化碳,推车式 | 只 | WZ-QHDS2001-019 | 包1 | 019消防器材 | 二氧化碳灭火器 | 推车式 MFZT/ABC 30kg |  |  | 019消防器材-020 |  | 50
包1 | 500023290 | G22 | 工器具 | G2206 | 消防器材 | G2206001 | 灭火器 | 灭火器,二氧化碳,推车式 | 只 | WZ-QHDS2001-019 | 包1 | 019消防器材 | 二氧化碳灭火器 | 推车式 MFZT/ABC 50kg |  |  | 019消防器材-021 |  | 40
包1 | 500023291 | G22 | 工器具 | G2206 | 消防器材 | G2206001 | 灭火器 | 灭火器,泡沫式,推车式 | 只 | WZ-QHDS2001-019 | 包1 | 019消防器材 | 泡沫式灭火器 | 推车式 MQPT/35kg |  |  | 019消防器材-022 |  | 20
包1 | 500023291 | G22 | 工器具 | G2206 | 消防器材 | G2206001 | 灭火器 | 灭火器,泡沫式,推车式 | 只 | WZ-QHDS2001-019 | 包1 | 019消防器材 | 泡沫式灭火器 | 推车式 MQPT/50kg |  |  | 019消防器材-023 |  | 20
包1 | 500023291 | G22 | 工器具 | G2206 | 消防器材 | G2206001 | 灭火器 | 灭火器,泡沫式,推车式 | 只 | WZ-QHDS2001-019 | 包1 | 019消防器材 | 泡沫式灭火器 | 推车式 MQPT/24kg |  |  | 019消防器材-024 |  | 20
包1 | 500054975 | G22 | 工器具 | G2206 | 消防器材 | G2206001 | 灭火器 | 灭火器,干粉,悬挂式 | 只 | WZ-QHDS2001-019 | 包1 | 019消防器材 | 自动灭火球 | 球体直径：110mm-215mm，有效范围1m³-9m³，可用于扑灭ABCEF类火，干粉填充重量：4kg，带支架 |  |  | 019消防器材-025 |  | 610
包1 | 500054975 | G22 | 工器具 | G2206 | 消防器材 | G2206001 | 灭火器 | 灭火器,干粉,悬挂式 | 只 | WZ-QHDS2001-019 | 包1 | 019消防器材 | RX-MHQ悬挂超细干粉自动灭火装置 | RX-MHQ悬挂超细干粉自动灭火装置，充装量4kg，温度启动大于90度以上：悬挂式 使用范围：电缆竖井、电缆夹层、电缆沟道，满足现场各种安装方式 | 陕西日新电气设备有限公司 |  | 019消防器材-026 |  | 60
包1 | 500054975 | G22 | 工器具 | G2206 | 消防器材 | G2206001 | 灭火器 | 灭火器,干粉,悬挂式 | 只 | WZ-QHDS2001-019 | 包1 | 019消防器材 | 超细干粉灭火装置 | 悬挂式，非贮压，型号：FZX-ACT4/1.2灭火剂充装量：4+0.2kg 全淹没保护空间：32m³局部应用保护面积：14㎡有效喷射时间：≤5s装置有效期：5年喷射剩余率：≤5%20%氮气充装压力：1.2MPa适用温度范围：-40℃~50℃动作温度；68℃启动引发装置：温控玻璃球、电引发器可选安全性能检测：有信号反馈：选装适用环境：电力隧道竖井 |  |  | 019消防器材-027 |  | 110
包1 | 500058582 | G22 | 工器具 | G2206 | 消防器材 | G2206001 | 灭火器 | 灭火器,清水,手提式 | 只 | WZ-QHDS2001-019 | 包1 | 019消防器材 | 清水灭火器 | 手提式,水基型.MQS/2L |  |  | 019消防器材-028 |  | 1010
包1 | 500058582 | G22 | 工器具 | G2206 | 消防器材 | G2206001 | 灭火器 | 灭火器,清水,手提式 | 只 | WZ-QHDS2001-019 | 包1 | 019消防器材 | 清水灭火器 | 手提式,水基型.MQS3L |  |  | 019消防器材-029 |  | 110
包1 | 500058582 | G22 | 工器具 | G2206 | 消防器材 | G2206001 | 灭火器 | 灭火器,清水,手提式 | 只 | WZ-QHDS2001-019 | 包1 | 019消防器材 | 清水灭火器 | 手提式,水基型.MQS6L |  |  | 019消防器材-030 |  | 110
包1 | 500063207 | G22 | 工器具 | G2206 | 消防器材 | G2206001 | 灭火器 | 灭火器,1211,悬挂式 | 只 | WZ-QHDS2001-019 | 包1 | 019消防器材 | 自动泡沫灭火装置 | 自动泡沫灭火装置，灭火介质:1211，类型:悬挂式充装量4L，型号：MCW-P4N |  |  | 019消防器材-031 |  | 20
包1 | 500092219 | G22 | 工器具 | G2206 | 消防器材 | G2206001 | 灭火器 | 灭火器,六氟丙烷,手提式 | 只 | WZ-QHDS2001-019 | 包1 | 019消防器材 | 六氟丙烷灭火器 | 六氟丙烷,手提式,MJ/4 |  |  | 019消防器材-032 |  | 10
包1 | 500092327 | G22 | 工器具 | G2206 | 消防器材 | G2206001 | 灭火器 | 灭火器,酸碱式,推车式 | 只 | WZ-QHDS2001-019 | 包1 | 019消防器材 | 酸碱式灭火器 | 酸碱式,推车式，35kg |  |  | 019消防器材-033 |  | 10
包1 | 500092354 | G22 | 工器具 | G2206 | 消防器材 | G2206001 | 灭火器 | 灭火器,六氟丙烷,推车式 | 只 | WZ-QHDS2001-019 | 包1 | 019消防器材 | 六氟丙烷灭火器 | 六氟丙烷,推车式，MJTZ/25 |  |  | 019消防器材-034 |  | 10
包1 | 500092389 | G22 | 工器具 | G2206 | 消防器材 | G2206001 | 灭火器 | 灭火器,酸碱式,悬挂式 | 只 | WZ-QHDS2001-019 | 包1 | 019消防器材 | 酸碱式灭火器 | 酸碱式,悬挂式,4kg |  |  | 019消防器材-035 |  | 10
包1 | 500132320 | G22 | 工器具 | G2206 | 消防器材 | G2206001 | 灭火器 | 灭火器,七氟丙烷,悬挂式 | 只 | WZ-QHDS2001-019 | 包1 | 019消防器材 | 七氟丙烷灭火器 | 七氟丙烷,悬挂式,XQLW6/1.2 |  |  | 019消防器材-036 |  | 10
包1 | 500132321 | G22 | 工器具 | G2206 | 消防器材 | G2206001 | 灭火器 | 灭火器,七氟丙烷,手提式 | 只 | WZ-QHDS2001-019 | 包1 | 019消防器材 | 七氟丙烷灭火器 | 七氟丙烷,手提式，MJ/4 |  |  | 019消防器材-037 |  | 10
包1 | 500139893 | G22 | 工器具 | G2206 | 消防器材 | G2206001 | 灭火器 | 灭火器,水基型,推车式 | 只 | WZ-QHDS2001-019 | 包1 | 019消防器材 | 固定式感温自启动水基灭火装置 | 型号：MCW-PT1充装量：1.0L。灭火级别：0.5A、34B有效保护半径：0.6m 有效灭火面积:1.2保质期：3年。适用温度：-20℃～+70℃适用环境：电力隧道竖井、公共交通 |  |  | 019消防器材-038 |  | 600
包1 | 500139893 | G22 | 工器具 | G2206 | 消防器材 | G2206001 | 灭火器 | 灭火器,水基型,推车式 | 只 | WZ-QHDS2001-019 | 包1 | 019消防器材 | 固定式感温自启动水基灭火装置 | 型号：MCW-PT4充装量：4.0L 灭火级别：2A、113B有效保护半径：1.2m 有效灭火面积:4.2保质期：3年 适用温度：-20℃～+70℃适用环境：电力隧道竖井、公共交通、 |  |  | 019消防器材-039 |  | 60
包1 | 500023292 | G22 | 工器具 | G2206 | 消防器材 | G2206002 | 消防铲 | 消防铲 | 把 | WZ-QHDS2001-019 | 包1 | 019消防器材 | 消防铲 | 头为钢制，柄为木制或铁制，整体长1米，铁锹长30cm铁锹宽22cm |  |  | 019消防器材-040 |  | 150
包1 | 500023292 | G22 | 工器具 | G2206 | 消防器材 | G2206002 | 消防铲 | 消防铲 | 把 | WZ-QHDS2001-019 | 包1 | 019消防器材 | 消防铲 | 104cm铁锹长30cm铁锹宽22cm |  |  | 019消防器材-041 |  | 110
包1 | 500023293 | G22 | 工器具 | G2206 | 消防器材 | G2206003 | 消防斧 | 消防斧 | 把 | WZ-QHDS2001-019 | 包1 | 019消防器材 | 消防斧 | 整体长90cm，斧长25cm |  |  | 019消防器材-042 |  | 110
包1 | 500023293 | G22 | 工器具 | G2206 | 消防器材 | G2206003 | 消防斧 | 消防斧 | 把 | WZ-QHDS2001-019 | 包1 | 019消防器材 | 消防斧 | 整体长70cm，斧长18cm |  |  | 019消防器材-043 |  | 150
包1 | 500023293 | G22 | 工器具 | G2206 | 消防器材 | G2206003 | 消防斧 | 消防斧 | 把 | WZ-QHDS2001-019 | 包1 | 019消防器材 | 消防斧 | 整体长50cm，斧长13.5cm |  |  | 019消防器材-044 |  | 110
包1 | 500023294 | G22 | 工器具 | G2206 | 消防器材 | G2206004 | 消防桶 | 消防桶 | 只 | WZ-QHDS2001-019 | 包1 | 019消防器材 | 消防桶 | 消防桶，半圆，铁皮厚1.5mm，28cm*16cm*21cm |  |  | 019消防器材-045 |  | 150
包1 | 500023294 | G22 | 工器具 | G2206 | 消防器材 | G2206004 | 消防桶 | 消防桶 | 只 | WZ-QHDS2001-019 | 包1 | 019消防器材 | 消防桶 | 消防桶，半圆，铁皮厚1.5mm，26cm*16cm*21cm |  |  | 019消防器材-046 |  | 110
包1 | 500023294 | G22 | 工器具 | G2206 | 消防器材 | G2206004 | 消防桶 | 消防桶 | 只 | WZ-QHDS2001-019 | 包1 | 019消防器材 | 消防桶 | 普通塑料水桶，容积40L |  |  | 019消防器材-047 |  | 110
包1 | 500023295 | G22 | 工器具 | G2206 | 消防器材 | G2206005 | 灭火器箱 | 灭火器箱 | 只 | WZ-QHDS2001-019 | 包1 | 019消防器材 | 灭火器箱 | 灭火器箱 4x2kg |  |  | 019消防器材-048 |  | 250
包1 | 500023295 | G22 | 工器具 | G2206 | 消防器材 | G2206005 | 灭火器箱 | 灭火器箱 | 只 | WZ-QHDS2001-019 | 包1 | 019消防器材 | 灭火器箱 | 灭火器箱 4x4kg |  |  | 019消防器材-049 |  | 210
包1 | 500023295 | G22 | 工器具 | G2206 | 消防器材 | G2206005 | 灭火器箱 | 灭火器箱 | 只 | WZ-QHDS2001-019 | 包1 | 019消防器材 | 灭火器箱 | 灭火器箱 8x2kg |  |  | 019消防器材-050 |  | 210
包1 | 500023295 | G22 | 工器具 | G2206 | 消防器材 | G2206005 | 灭火器箱 | 灭火器箱 | 只 | WZ-QHDS2001-019 | 包1 | 019消防器材 | 灭火器箱 | 灭火器箱 8x4kg |  |  | 019消防器材-051 |  | 210
包1 | 500023296 | G22 | 工器具 | G2206 | 消防器材 | G2206006 | 消防水带 | 消防水带 | 米 | WZ-QHDS2001-019 | 包1 | 019消防器材 | 消防水带 | 消防水带12-65-25（带接头水枪） |  |  | 019消防器材-052 |  | 310
包1 | 500023297 | G22 | 工器具 | G2206 | 消防器材 | G2206007 | 水带接口 | 水带接口 | 个 | WZ-QHDS2001-019 | 包1 | 019消防器材 | 水带接口 | DN65(2.5寸），优质铝材接口，通用爪接头，压铸工艺，连接灵活，长115mm，管口直径65mm。 |  |  | 019消防器材-053 |  | 610
包1 | 500023298 | G22 | 工器具 | G2206 | 消防器材 | G2206008 | 消防水枪 | 消防水枪 | 只 | WZ-QHDS2001-019 | 包1 | 019消防器材 | 消防水枪 | 65型 开花水枪 |  |  | 019消防器材-054 |  | 310
包1 | 500023298 | G22 | 工器具 | G2206 | 消防器材 | G2206008 | 消防水枪 | 消防水枪 | 只 | WZ-QHDS2001-019 | 包1 | 019消防器材 | 消防水枪 | 80型 开花水枪 |  |  | 019消防器材-055 |  | 310
包1 | 500023299 | G22 | 工器具 | G2206 | 消防器材 | G2206009 | 消防栓 | 消防栓 | 个 | WZ-QHDS2001-019 | 包1 | 019消防器材 | 灭火栓箱 | 灭火栓箱 800*650*240 |  |  | 019消防器材-056 |  | 110
包1 | 500023299 | G22 | 工器具 | G2206 | 消防器材 | G2206009 | 消防栓 | 消防栓 | 个 | WZ-QHDS2001-019 | 包1 | 019消防器材 | 灭火栓箱 | 灭火栓箱 800*650*160 |  |  | 019消防器材-057 |  | 110
包1 | 500023299 | G22 | 工器具 | G2206 | 消防器材 | G2206009 | 消防栓 | 消防栓 | 个 | WZ-QHDS2001-019 | 包1 | 019消防器材 | 消防栓 | 灭火栓箱 1600*700*240 |  |  | 019消防器材-058 |  | 110
包1 | 500023299 | G22 | 工器具 | G2206 | 消防器材 | G2206009 | 消防栓 | 消防栓 | 个 | WZ-QHDS2001-019 | 包1 | 019消防器材 | 消防栓 | 灭火栓箱 1600*700*160 |  |  | 019消防器材-059 |  | 110
包1 | 500023299 | G22 | 工器具 | G2206 | 消防器材 | G2206009 | 消防栓 | 消防栓 | 个 | WZ-QHDS2001-019 | 包1 | 019消防器材 | 灭火栓箱 | 灭火栓箱 落地式 1800*1600*400 |  |  | 019消防器材-060 |  | 90
包1 | 500023299 | G22 | 工器具 | G2206 | 消防器材 | G2206009 | 消防栓 | 消防栓 | 个 | WZ-QHDS2001-019 | 包1 | 019消防器材 | 消防栓扳手 | 五角驱动，全身铸铁，一次性浇筑成型，耐用度高，红色，柄长45cm，柄宽4.5cm，扳手口径12.5cm |  |  | 019消防器材-061 |  | 60
包1 | 500023303 | G22 | 工器具 | G2206 | 消防器材 | G2206012 | 水带箱 | 水带箱,落地式 | 只 | WZ-QHDS2001-019 | 包1 | 019消防器材 | 水带箱 | 水带箱,落地式 950*650*240 |  |  | 019消防器材-062 |  | 60
包1 | 500023304 | G22 | 工器具 | G2206 | 消防器材 | G2206012 | 水带箱 | 水带箱,壁挂式 | 只 | WZ-QHDS2001-019 | 包1 | 019消防器材 | 水带箱 | 水带箱,壁挂式 950*650*240 |  |  | 019消防器材-063 |  | 60
包1 | 500023305 | G22 | 工器具 | G2206 | 消防器材 | G2206013 | 呼吸器 | 呼吸器,正压式空气 | 套 | WZ-QHDS2001-019 | 包1 | 019消防器材 | 呼吸器-类型:正压式空气 | 正压式空气呼吸器6.8L |  |  | 019消防器材-064 |  | 40
包1 | 500023305 | G22 | 工器具 | G2206 | 消防器材 | G2206013 | 呼吸器 | 呼吸器,正压式空气 | 套 | WZ-QHDS2001-019 | 包1 | 019消防器材 | 呼吸器-类型:正压式空气 | 呼吸器,消防过滤式自救呼吸器，高清眼罩，底部颈套，不锈钢过滤毒罐，铝箔膜材质，扣带可按头部大小调节。外包装尺寸：210*130*110 |  |  | 019消防器材-065 |  | 60
包1 | 500023305 | G22 | 工器具 | G2206 | 消防器材 | G2206013 | 呼吸器 | 呼吸器,正压式空气 | 套 | WZ-QHDS2001-019 | 包1 | 019消防器材 | 呼吸器-类型:正压式空气 | 正压式呼吸器,正压式空气为消防灭火及抢险救援人员在缺氧、有毒、有害、高温条件下,提供空气正常呼吸。在2MPa至1MPa的范围内，以呼吸频率25次/min，呼吸流量50L/min呼吸，呼吸器的面罩内仍应保持正压，且吸气阻力不应大于500Pa，呼气阻力不应大于700Pa。 |  |  | 019消防器材-066 |  | 30
包1 | 500023306 | G22 | 工器具 | G2206 | 消防器材 | G2206013 | 呼吸器 | 呼吸器,泵式长管 | 套 | WZ-QHDS2001-019 | 包1 | 019消防器材 | 呼吸器-类型:泵式长管 | 呼吸器,泵式长管。33JX |  |  | 019消防器材-067 |  | 10
包1 | 500023308 | G22 | 工器具 | G2206 | 消防器材 | G2206013 | 呼吸器 | 呼吸器,电动送风长管 | 套 | WZ-QHDS2001-019 | 包1 | 019消防器材 | 呼吸器-类型:电动送风长管 | 呼吸器,电动送风长管，YGDFA-20 |  |  | 019消防器材-068 |  | 20
包1 | 500026553 | G22 | 工器具 | G2206 | 消防器材 | G2206013 | 呼吸器 | 呼吸器,自吸式长管呼吸器 | 套 | WZ-QHDS2001-019 | 包1 | 019消防器材 | 呼吸器-类型:自吸式长管呼吸器 | 管长10米，内径25.5mm，外径30.5mm，防毒：YGZX-10，防尘：YGFZX-10 |  |  | 019消防器材-069 |  | 20
包1 | 500101648 | G22 | 工器具 | G2206 | 消防器材 | G2206013 | 呼吸器 | 呼吸器,消防过滤式自救呼吸器 | 套 | WZ-QHDS2001-019 | 包1 | 019消防器材 | 呼吸器,消防过滤式自救呼吸器 | 正压式空气呼吸器6.8L |  |  | 019消防器材-070 |  | 20
包1 | 500101648 | G22 | 工器具 | G2206 | 消防器材 | G2206013 | 呼吸器 | 呼吸器,消防过滤式自救呼吸器 | 套 | WZ-QHDS2001-019 | 包1 | 019消防器材 | 呼吸器,消防过滤式自救呼吸器 | 呼吸器,双瓶推车式长管，HG-CHZK2/6.8F/30 |  |  | 019消防器材-071 |  | 2
包1 | 500101648 | G22 | 工器具 | G2206 | 消防器材 | G2206013 | 呼吸器 | 呼吸器,消防过滤式自救呼吸器 | 套 | WZ-QHDS2001-019 | 包1 | 019消防器材 | 呼吸器,消防过滤式自救呼吸器 | 呼吸器,电动送风长管，XLSF-CG系列送风机/交直流两用，尼龙接头防腐耐用。 |  |  | 019消防器材-072 |  | 20
包1 | 500101648 | G22 | 工器具 | G2206 | 消防器材 | G2206013 | 呼吸器 | 呼吸器,消防过滤式自救呼吸器 | 套 | WZ-QHDS2001-019 | 包1 | 019消防器材 | 呼吸器,消防过滤式自救呼吸器 | 呼吸器,气瓶式长管，RHZK F6.8/30 |  |  | 019消防器材-073 |  | 20
包1 | 500101648 | G22 | 工器具 | G2206 | 消防器材 | G2206013 | 呼吸器 | 呼吸器,消防过滤式自救呼吸器 | 套 | WZ-QHDS2001-019 | 包1 | 019消防器材 | 消防应急救援箱 | 消防应急救援箱，铝合金材质，包含:1个新国标自救式防烟防毒面罩，材质防火环保硅胶；1个多功能应急手电筒，充电式、铝镁合金全金属，带蜂鸣器，带闪光灯，安全锤等；500ml饮用水2瓶；1个金属哨子；1条白色毛巾；1个医疗急救包(内含纱布片2片，创可贴10片，剪刀1把，三角绷带1个，无纺布胶带1个，棉签20根，止血带1个，医用捏子1个，酒精片10片，碘伏片4片，绷带1个）。 |  |  | 019消防器材-074 |  | 54
包1 | 500054980 | G22 | 工器具 | G2206 | 消防器材 | G2206014 | 消防钩 | 消防钩 | 个 | WZ-QHDS2001-019 | 包1 | 019消防器材 | 消防钩 | 仓库厂房专用消防钩，长度1.8米-2米，金属钩头，优质木杆，外涂红色漆 |  |  | 019消防器材-075 |  | 160
包1 | 500041939 | G22 | 工器具 | G2206 | 消防器材 | G2206015 | 消防柜 | 消防柜 | 个 | WZ-QHDS2001-019 | 包1 | 019消防器材 | 消防柜 | 消防柜 800*650*240 |  |  | 019消防器材-076 |  | 110
包1 | 500041939 | G22 | 工器具 | G2206 | 消防器材 | G2206015 | 消防柜 | 消防柜 | 个 | WZ-QHDS2001-019 | 包1 | 019消防器材 | 消防柜 | 消防柜 1000*700*240 |  |  | 019消防器材-077 |  | 110
包1 | 500041939 | G22 | 工器具 | G2206 | 消防器材 | G2206015 | 消防柜 | 消防柜 | 个 | WZ-QHDS2001-019 | 包1 | 019消防器材 | 消防柜 | 消防柜 1200*750*240 |  |  | 019消防器材-078 |  | 111
包1 | 500041939 | G22 | 工器具 | G2206 | 消防器材 | G2206015 | 消防柜 | 消防柜 | 个 | WZ-QHDS2001-019 | 包1 | 019消防器材 | 微型消防站 | 微型消防站，高1.8m，宽1.2m，厚60cm，铁皮厚度1.2mm，玻璃厚度4mm |  |  | 019消防器材-079 |  | 110
包1 | 500034364 | G22 | 工器具 | G2206 | 消防器材 | G2206016 | 消防沙箱 | 消防沙箱 | 个 | WZ-QHDS2001-019 | 包1 | 019消防器材 | 消防沙箱 | 消防沙箱 1400*800*1050 |  |  | 019消防器材-080 |  | 180
包1 | 500068843 | G22 | 工器具 | G2206 | 消防器材 | G2206017 | 沙袋 | 沙袋 | 包 | WZ-QHDS2001-019 | 包1 | 019消防器材 | 防汛沙袋 | 防汛沙袋，材质： 3*3帆布；型号：30*70；用途：防汛专用 |  |  | 019消防器材-081 |  | 1450
包1 | 500131090 | G22 | 工器具 | G2206 | 消防器材 | G2206020 | 消防破拆工具 | 消防破拆工具,成套工具组 | 套 | WZ-QHDS2001-019 | 包1 | 019消防器材 | 消防破拆工具,成套工具组 | 内含双向铁笔：防火花，防电100000伏特，长60厘米，重1.93kg；剪钳：60.8厘米长。2.6kg重，钳口最大开合尺寸2.3厘米，手柄最大扩张宽度81厘米；铁斧：防静电，防滑，长50厘米，重3.3kg；撞锤：直径11厘米，长79.3厘米，重14.5kg，防过电，防火花，带吸震式把手，有背包。 |  |  | 019消防器材-082 |  | 11

## 020一次设备配件
分标名称：020一次设备配件 |  |  | 分标编号：WZ-QHDS2001-020
包编号 | 物料编码 | 大类 | 大类描述 | 中类 | 中类描述 | 小类 | 小类描述 | 物料描述 | ERP计量单位 | 分标编号 | 包号 | 分标名称 | 商品名称 | 规格型号 | 建议品牌 | 技术规范书ID | 图片对应编号 | 备注 | 数量
包1 | 500028799 | G20 | 配件 | G2001 | 变压器配件 | G2001001 | 变压器有载调压分接开关 | 变压器有载调压分接开关,HMC-30,华鹏 | 个 | WZ-QHDS2001-020 | 包1 | 020一次设备配件 | 变压器有载调压分接开关-型号:HMC-30,原设备生产厂家:上海华明 | 变压器有载调压分接开关-型号:HMC-30,原设备生产厂家:上海华明 |  |  | 020一次设备配件-001 |  | 1
包1 | 500028800 | G20 | 配件 | G2001 | 变压器配件 | G2001001 | 变压器有载调压分接开关 | 变压器有载调压分接开关,CMIII-500Y/63C-10193W,上海华明 | 个 | WZ-QHDS2001-020 | 包1 | 020一次设备配件 | 变压器有载调压分接开关-型号:CMIII-500Y/63C-10上海华明 | 变压器有载调压分接开关-型号:CMIII-500Y/63C-10上海华明 |  |  | 020一次设备配件-002 |  | 1
包1 | 500049729 | G20 | 配件 | G2001 | 变压器配件 | G2001001 | 变压器有载调压分接开关 | 变压器有载调压分接开关,CMIII-500Y/63C-10193W,华鹏 | 个 | WZ-QHDS2001-020 | 包1 | 020一次设备配件 | 变压器有载调压分接开关-型号:CMIII-500Y/63C-10上海华明 | 变压器有载调压分接开关-型号:CMIII-500Y/63C-10上海华明 |  |  | 020一次设备配件-003 |  | 1
包1 | 500049730 | G20 | 配件 | G2001 | 变压器配件 | G2001001 | 变压器有载调压分接开关 | 变压器有载调压分接开关,HMC-30,上海华明 | 个 | WZ-QHDS2001-020 | 包1 | 020一次设备配件 | 变压器有载调压分接开关-型号:HMC-30,原设备生产厂家:上海华明 | 变压器有载调压分接开关-型号:HMC-30,原设备生产厂家:上海华明 |  |  | 020一次设备配件-004 |  | 1
包1 | 500056943 | G20 | 配件 | G2001 | 变压器配件 | G2001001 | 变压器有载调压分接开关 | 变压器有载调压分接开关,ZY1-III500/100D,贵州长征 | 个 | WZ-QHDS2001-020 | 包1 | 020一次设备配件 | 变压器有载调压分接开关-型号:ZY1-III500/100D,原设备生产厂家:贵州长征 | 变压器有载调压分接开关-型号:ZY1-III500/100D,原设备生产厂家:贵州长征 |  |  | 020一次设备配件-005 |  | 1
包1 | 500057064 | G20 | 配件 | G2001 | 变压器配件 | G2001001 | 变压器有载调压分接开关 | 变压器有载调压分接开关,OFT-2,哈尔滨朗斯电力设备有限公司 | 个 | WZ-QHDS2001-020 | 包1 | 020一次设备配件 | 变压器有载调压分接开关-型号:OFT-2,原设备生产厂家:哈尔滨朗斯电力设备有限公司 | 变压器有载调压分接开关-型号:OFT-2,原设备生产厂家:哈尔滨朗斯电力设备有限公司 |  |  | 020一次设备配件-006 |  | 1
包1 | 500057066 | G20 | 配件 | G2001 | 变压器配件 | G2001001 | 变压器有载调压分接开关 | 变压器有载调压分接开关,ZY1A-III500/110D,贵州长征 | 个 | WZ-QHDS2001-020 | 包1 | 020一次设备配件 | 变压器有载调压分接开关-型号:ZY1A-III500/110D,原设备生产厂家:贵州长征 | 变压器有载调压分接开关-型号:ZY1A-III500/110D,原设备生产厂家:贵州长征 |  |  | 020一次设备配件-007 |  | 1
包1 | 500057068 | G20 | 配件 | G2001 | 变压器配件 | G2001001 | 变压器有载调压分接开关 | 变压器有载调压分接开关,VIII-350Y/60-10193W,德国MR公司 | 个 | WZ-QHDS2001-020 | 包1 | 020一次设备配件 | 变压器有载调压分接开关-型号:VIII-350Y/60-10德国MR公司 | 变压器有载调压分接开关-型号:VIII-350Y/60-10德国MR公司 |  |  | 020一次设备配件-008 |  | 1
包1 | 500057069 | G20 | 配件 | G2001 | 变压器配件 | G2001001 | 变压器有载调压分接开关 | 变压器有载调压分接开关,CVIII-350Y/63-10193W,上海华明 | 个 | WZ-QHDS2001-020 | 包1 | 020一次设备配件 | 变压器有载调压分接开关-型号:CVIII-350Y/63-10上海华明 | 变压器有载调压分接开关-型号:CVIII-350Y/63-10上海华明 |  |  | 020一次设备配件-009 |  | 1
包1 | 500061712 | G20 | 配件 | G2001 | 变压器配件 | G2001001 | 变压器有载调压分接开关 | 变压器有载调压分接开关,CVIII-350Y/63-10151W,上海华明 | 个 | WZ-QHDS2001-020 | 包1 | 020一次设备配件 | 变压器有载调压分接开关-型号:CVIII-350Y/63-10151W,原设备生产厂家:上海华明 | 变压器有载调压分接开关-型号:CVIII-350Y/63-10151W,原设备生产厂家:上海华明 |  |  | 020一次设备配件-010 |  | 1
包1 | 500061713 | G20 | 配件 | G2001 | 变压器配件 | G2001001 | 变压器有载调压分接开关 | 变压器有载调压分接开关,CMⅢ-600Y/110D-10193W,贵州长征 | 个 | WZ-QHDS2001-020 | 包1 | 020一次设备配件 | 变压器有载调压分接开关-型号:CMⅢ-600Y/110D-10贵州长征 | 变压器有载调压分接开关-型号:CMⅢ-600Y/110D-10贵州长征 |  |  | 020一次设备配件-011 |  | 1
包1 | 500061714 | G20 | 配件 | G2001 | 变压器配件 | G2001001 | 变压器有载调压分接开关 | 变压器有载调压分接开关,CMⅢ-600Y/110D-10193W,上海华明 | 个 | WZ-QHDS2001-020 | 包1 | 020一次设备配件 | 变压器有载调压分接开关-型号:CMⅢ-600Y/110D-10上海华明 | 变压器有载调压分接开关-型号:CMⅢ-600Y/110D-10上海华明 |  |  | 020一次设备配件-012 |  | 1
包1 | 500064343 | G20 | 配件 | G2001 | 变压器配件 | G2001001 | 变压器有载调压分接开关 | 变压器有载调压分接开关,RE3000-245/D-LG191W,德国MR公司 | 个 | WZ-QHDS2001-020 | 包1 | 020一次设备配件 | 变压器有载调压分接开关-型号:RE3000-245/D-LG德国MR公司 | 变压器有载调压分接开关-型号:RE3000-245/D-LG德国MR公司 |  |  | 020一次设备配件-013 |  | 1
包1 | 500069991 | G20 | 配件 | G2001 | 变压器配件 | G2001001 | 变压器有载调压分接开关 | 变压器有载调压分接开关,VIII-350D-76-100090,德国MR公司 | 个 | WZ-QHDS2001-020 | 包1 | 020一次设备配件 | 变压器有载调压分接开关-型号:VIII-350D-76-100090,原设备生产厂家:德国MR公司 | 变压器有载调压分接开关-型号:VIII-350D-76-100090,原设备生产厂家:德国MR公司 |  |  | 020一次设备配件-014 |  | 1
包1 | 500074555 | G20 | 配件 | G2001 | 变压器配件 | G2001001 | 变压器有载调压分接开关 | 变压器有载调压分接开关,DCJ10,上海华明 | 个 | WZ-QHDS2001-020 | 包1 | 020一次设备配件 | 变压器有载调压分接开关-型号:DCJ10,原设备生产厂家:上海华明 | 变压器有载调压分接开关-型号:DCJ10,原设备生产厂家:上海华明 |  |  | 020一次设备配件-015 |  | 1
包1 | 500032635 | G20 | 配件 | G2001 | 变压器配件 | G2001002 | 油位计 | 油位计,MC1-2090Y1,沈阳特种电器 | 个 | WZ-QHDS2001-020 | 包1 | 020一次设备配件 | 油位计-型号:MC1-2090Y1,原设备生产厂家:沈阳特种电器 | MC1-2090Y1 |  |  | 020一次设备配件-016 |  | 10
包1 | 500032639 | G20 | 配件 | G2001 | 变压器配件 | G2001002 | 油位计 | 油位计,YZF2-200TH,沈阳金城仪表 | 个 | WZ-QHDS2001-020 | 包1 | 020一次设备配件 | 油位计-型号:YZF2-200TH,原设备生产厂家:沈阳金城仪表 | 油位计-型号:YZF2-200TH,原设备生产厂家:沈阳金城仪表 |  |  | 020一次设备配件-017 |  | 1
包1 | 500033354 | G20 | 配件 | G2001 | 变压器配件 | G2001002 | 油位计 | 油位计,YZF-175,沈阳特种电器 | 个 | WZ-QHDS2001-020 | 包1 | 020一次设备配件 | 油位计-型号:YZF-175,原设备生产厂家:沈阳特种电器 | 油位计-型号:YZF-175,原设备生产厂家:沈阳特种电器 |  |  | 020一次设备配件-018 |  | 1
包1 | 500036937 | G20 | 配件 | G2001 | 变压器配件 | G2001002 | 油位计 | 油位计,8KA.449.ON(DW13-35),西安变压器厂 | 个 | WZ-QHDS2001-020 | 包1 | 020一次设备配件 | 油位计-型号:8KA.449.ON(DW13-35),原设备生产厂家:西安变压器厂 | 油位计-型号:8KA.449.ON(DW13-35),原设备生产厂家:西安变压器厂 |  |  | 020一次设备配件-019 |  | 1
包1 | 500037607 | G20 | 配件 | G2001 | 变压器配件 | G2001002 | 油位计 | 油位计,UZF2-250,沈阳长庆电力电器 | 个 | WZ-QHDS2001-020 | 包1 | 020一次设备配件 | 油位计,UZF2-250,沈阳长庆电力电器 | 油位计,UZF2-250,沈阳长庆电力电器 |  |  | 020一次设备配件-020 |  | 1
包1 | 500037609 | G20 | 配件 | G2001 | 变压器配件 | G2001002 | 油位计 | 油位计,YZF-175,沈阳金城仪表 | 个 | WZ-QHDS2001-020 | 包1 | 020一次设备配件 | 油位计-型号:YZF-175,原设备生产厂家:沈阳金城仪表 | 油位计-型号:YZF-175,原设备生产厂家:沈阳金城仪表 |  |  | 020一次设备配件-021 |  | 1
包1 | 500037610 | G20 | 配件 | G2001 | 变压器配件 | G2001002 | 油位计 | 油位计,YZF2-175,沈阳特种电器 | 个 | WZ-QHDS2001-020 | 包1 | 020一次设备配件 | 油位计,YZF2-175,沈阳特种电器 | 油位计,YZF2-175,沈阳特种电器 |  |  | 020一次设备配件-022 |  | 1
包1 | 500037612 | G20 | 配件 | G2001 | 变压器配件 | G2001002 | 油位计 | 油位计,YZF3-200,沈阳特种电器 | 个 | WZ-QHDS2001-020 | 包1 | 020一次设备配件 | 油位计-型号:YZF3-200,原设备生产厂家:沈阳特种电器 | 油位计-型号:YZF3-200,原设备生产厂家:沈阳特种电器 |  |  | 020一次设备配件-023 |  | 1
包1 | 500057130 | G20 | 配件 | G2001 | 变压器配件 | G2001002 | 油位计 | 油位计,YXL60,无锡凯丰压力表有限公司 | 个 | WZ-QHDS2001-020 | 包1 | 020一次设备配件 | 油位计-型号:YXL60,原设备生产厂家:无锡凯丰压力表有限公司 | 油位计-型号:YXL60,原设备生产厂家:无锡凯丰压力表有限公司 |  |  | 020一次设备配件-024 |  | 1
包1 | 500059230 | G20 | 配件 | G2001 | 变压器配件 | G2001002 | 油位计 | 油位计,YZF2-200TH,沈阳特种电器 | 个 | WZ-QHDS2001-020 | 包1 | 020一次设备配件 | 油位计-型号:YZF2-200TH,原设备生产厂家:沈阳特种电器 | 油位计-型号:YZF2-200TH,原设备生产厂家:沈阳特种电器 |  |  | 020一次设备配件-025 |  | 1
包1 | 500064538 | G20 | 配件 | G2001 | 变压器配件 | G2001002 | 油位计 | 油位计,YZF2-250,ABB | 个 | WZ-QHDS2001-020 | 包1 | 020一次设备配件 | 油位计-型号:YZF2-250,原设备生产厂家:ABB | 油位计-型号:YZF2-250,原设备生产厂家:ABB |  |  | 020一次设备配件-026 |  | 1
包1 | 500064538 | G20 | 配件 | G2001 | 变压器配件 | G2001002 | 油位计 | 油位计,YZF2-250,ABB | 个 | WZ-QHDS2001-020 | 包1 | 020一次设备配件 | 油位计,YZF2-250,ABB | YZF2-250,高低油位报警，ABB |  |  | 020一次设备配件-027 |  | 1
包1 | 500066011 | G20 | 配件 | G2001 | 变压器配件 | G2001002 | 油位计 | 油位计,YF-250,保定变压器配件 | 个 | WZ-QHDS2001-020 | 包1 | 020一次设备配件 | 油位计-型号:YF-250,原设备生产厂家:保定变压器配件 | 油位计-型号:YF-250,原设备生产厂家:保定变压器配件 |  |  | 020一次设备配件-028 |  | 1
包1 | 500093202 | G20 | 配件 | G2001 | 变压器配件 | G2001002 | 油位计 | 油位计,YZF-175,西安变压器厂 | 个 | WZ-QHDS2001-020 | 包1 | 020一次设备配件 | 油位计-型号:YZF-175,原设备生产厂家:西安变压器厂 | 油位计-型号:YZF-175,原设备生产厂家:西安变压器厂 |  |  | 020一次设备配件-029 |  | 1
包1 | 500093750 | G20 | 配件 | G2001 | 变压器配件 | G2001002 | 油位计 | 油位计,YZF-175,MESSKO | 个 | WZ-QHDS2001-020 | 包1 | 020一次设备配件 | 油位计-型号:YZF-175,原设备生产厂家:MESSKO | 油位计-型号:YZF-175,原设备生产厂家:MESSKO |  |  | 020一次设备配件-030 |  | 1
包1 | 500093761 | G20 | 配件 | G2001 | 变压器配件 | G2001002 | 油位计 | 油位计,YZF2-175,沈阳四兴继电器制造有限公司 | 个 | WZ-QHDS2001-020 | 包1 | 020一次设备配件 | 油位计-型号:YZF2-175,原设备生产厂家:沈阳四兴继电器制造有限公司 | 油位计-型号:YZF2-175,原设备生产厂家:沈阳四兴继电器制造有限公司 |  |  | 020一次设备配件-031 |  | 1
包1 | 500094686 | G20 | 配件 | G2001 | 变压器配件 | G2001002 | 油位计 | 油位计,UZB-250,西安变压器厂 | 个 | WZ-QHDS2001-020 | 包1 | 020一次设备配件 | 油位计-型号:UZB-250,原设备生产厂家:西安变压器厂 | 油位计-型号:UZB-250,原设备生产厂家:西安变压器厂 |  |  | 020一次设备配件-032 |  | 1
包1 | 500094687 | G20 | 配件 | G2001 | 变压器配件 | G2001002 | 油位计 | 油位计,UZF-175,西安变压器厂 | 个 | WZ-QHDS2001-020 | 包1 | 020一次设备配件 | 油位计-型号:UZF-175,原设备生产厂家:西安变压器厂 | 油位计-型号:UZF-175,原设备生产厂家:西安变压器厂 |  |  | 020一次设备配件-033 |  | 1
包1 | 500094688 | G20 | 配件 | G2001 | 变压器配件 | G2001002 | 油位计 | 油位计,YSF2-175,西安变压器厂 | 个 | WZ-QHDS2001-020 | 包1 | 020一次设备配件 | 油位计-型号:YSF2-175,原设备生产厂家:西安变压器厂 | 油位计-型号:YSF2-175,原设备生产厂家:西安变压器厂 |  |  | 020一次设备配件-034 |  | 1
包1 | 500094725 | G20 | 配件 | G2001 | 变压器配件 | G2001002 | 油位计 | 油位计,YZS-250,西安变压器厂 | 个 | WZ-QHDS2001-020 | 包1 | 020一次设备配件 | 油位计-型号:YZS-250,原设备生产厂家:西安变压器厂 | 油位计-型号:YZS-250,原设备生产厂家:西安变压器厂 |  |  | 020一次设备配件-035 |  | 1
包1 | 500094726 | G20 | 配件 | G2001 | 变压器配件 | G2001002 | 油位计 | 油位计,YZS2-250,西安变压器厂 | 个 | WZ-QHDS2001-020 | 包1 | 020一次设备配件 | 油位计-型号:YZS2-250,原设备生产厂家:西安变压器厂 | 油位计-型号:YZS2-250,原设备生产厂家:西安变压器厂 |  |  | 020一次设备配件-036 |  | 1
包1 | 500094727 | G20 | 配件 | G2001 | 变压器配件 | G2001002 | 油位计 | 油位计,UZF-200TH,西安变压器厂 | 个 | WZ-QHDS2001-020 | 包1 | 020一次设备配件 | 油位计-型号:UZF-200TH,原设备生产厂家:西安变压器厂 | 油位计-型号:UZF-200TH,原设备生产厂家:西安变压器厂 |  |  | 020一次设备配件-037 |  | 1
包1 | 500094747 | G20 | 配件 | G2001 | 变压器配件 | G2001002 | 油位计 | 油位计,YZF2-140,西安变压器厂 | 个 | WZ-QHDS2001-020 | 包1 | 020一次设备配件 | 油位计-型号:YZF2-140,原设备生产厂家:西安变压器厂 | 油位计-型号:YZF2-140,原设备生产厂家:西安变压器厂 |  |  | 020一次设备配件-038 |  | 1
包1 | 500094748 | G20 | 配件 | G2001 | 变压器配件 | G2001002 | 油位计 | 油位计,YXL60,西安变压器厂 | 个 | WZ-QHDS2001-020 | 包1 | 020一次设备配件 | 油位计-型号:YXL60,原设备生产厂家:西安变压器厂 | 油位计-型号:YXL60,原设备生产厂家:西安变压器厂 |  |  | 020一次设备配件-039 |  | 1
包1 | 500094790 | G20 | 配件 | G2001 | 变压器配件 | G2001002 | 油位计 | 油位计,YSF2-200,西安变压器厂 | 个 | WZ-QHDS2001-020 | 包1 | 020一次设备配件 | 油位计-型号:YSF2-200,原设备生产厂家:西安变压器厂 | 油位计-型号:YSF2-200,原设备生产厂家:西安变压器厂 |  |  | 020一次设备配件-040 |  | 1
包1 | 500094793 | G20 | 配件 | G2001 | 变压器配件 | G2001002 | 油位计 | 油位计,XK2383,西安变压器厂 | 个 | WZ-QHDS2001-020 | 包1 | 020一次设备配件 | 油位计-型号:XK2383,原设备生产厂家:西安变压器厂 | 油位计-型号:XK2383,原设备生产厂家:西安变压器厂 |  |  | 020一次设备配件-041 |  | 1
包1 | 500094797 | G20 | 配件 | G2001 | 变压器配件 | G2001002 | 油位计 | 油位计,UZF-200,西安变压器厂 | 个 | WZ-QHDS2001-020 | 包1 | 020一次设备配件 | 油位计-型号:UZF-200,原设备生产厂家:西安变压器厂 | 油位计-型号:UZF-200,原设备生产厂家:西安变压器厂 |  |  | 020一次设备配件-042 |  | 1
包1 | 500094825 | G20 | 配件 | G2001 | 变压器配件 | G2001002 | 油位计 | 油位计,YF-250,西安变压器厂 | 个 | WZ-QHDS2001-020 | 包1 | 020一次设备配件 | 油位计-型号:YF-250,原设备生产厂家:西安变压器厂 | 油位计-型号:YF-250,原设备生产厂家:西安变压器厂 |  |  | 020一次设备配件-043 |  | 1
包1 | 500094839 | G20 | 配件 | G2001 | 变压器配件 | G2001002 | 油位计 | 油位计,YZF-90,西安变压器厂 | 个 | WZ-QHDS2001-020 | 包1 | 020一次设备配件 | 油位计-型号:YZF-90,原设备生产厂家:西安变压器厂 | 油位计-型号:YZF-90,原设备生产厂家:西安变压器厂 |  |  | 020一次设备配件-044 |  | 1
包1 | 500094860 | G20 | 配件 | G2001 | 变压器配件 | G2001002 | 油位计 | 油位计,UZF-200B,西安变压器厂 | 个 | WZ-QHDS2001-020 | 包1 | 020一次设备配件 | 油位计-型号:UZF-200B,原设备生产厂家:西安变压器厂 | 油位计-型号:UZF-200B,原设备生产厂家:西安变压器厂 |  |  | 020一次设备配件-045 |  | 1
包1 | 500094865 | G20 | 配件 | G2001 | 变压器配件 | G2001002 | 油位计 | 油位计,YZF2-250,西安变压器厂 | 个 | WZ-QHDS2001-020 | 包1 | 020一次设备配件 | 油位计-型号:YZF2-250,原设备生产厂家:西安变压器厂 | 油位计-型号:YZF2-250,原设备生产厂家:西安变压器厂 |  |  | 020一次设备配件-046 |  | 1
包1 | 500094888 | G20 | 配件 | G2001 | 变压器配件 | G2001002 | 油位计 | 油位计,UZF-250,西安变压器厂 | 个 | WZ-QHDS2001-020 | 包1 | 020一次设备配件 | 油位计-型号:UZF-250,原设备生产厂家:西安变压器厂 | 油位计-型号:UZF-250,原设备生产厂家:西安变压器厂 |  |  | 020一次设备配件-047 |  | 1
包1 | 500107775 | G20 | 配件 | G2001 | 变压器配件 | G2001002 | 油位计 | 油位计,YZF2-175TH,沈阳长庆电力电器 | 个 | WZ-QHDS2001-020 | 包1 | 020一次设备配件 | 油位计-型号:YZF2-175TH,原设备生产厂家:沈阳长庆电力电器 | 油位计-型号:YZF2-175TH,原设备生产厂家:沈阳长庆电力电器 |  |  | 020一次设备配件-048 |  | 1
包1 | 500107805 | G20 | 配件 | G2001 | 变压器配件 | G2001002 | 油位计 | 油位计,YZF2-250,沈阳金钟 | 个 | WZ-QHDS2001-020 | 包1 | 020一次设备配件 | 油位计,YZF2-250,沈阳金钟 | YZF2-250,高低油位报警，沈阳金钟 |  |  | 020一次设备配件-049 |  | 1
包1 | 500107811 | G20 | 配件 | G2001 | 变压器配件 | G2001002 | 油位计 | 油位计,YZF2-250TH,沈阳特种电器 | 个 | WZ-QHDS2001-020 | 包1 | 020一次设备配件 | 油位计 | 油位计,YZF4-250TH | 沈阳市特种电器厂 |  | 020一次设备配件-050 |  | 1
包1 | 500032640 | G20 | 配件 | G2001 | 变压器配件 | G2001003 | 油枕 | 油枕,SFS8-50000/110,沈阳变压器有限公司 | 个 | WZ-QHDS2001-020 | 包1 | 020一次设备配件 | 油枕-型号:SFS8-50000/110,原设备生产厂家:沈阳变压器有限公司 | 油枕-型号:SFS8-50000/110,原设备生产厂家:沈阳变压器有限公司 |  |  | 020一次设备配件-051 |  | 1
包1 | 500032641 | G20 | 配件 | G2001 | 变压器配件 | G2001003 | 油枕 | 油枕,DG1-4,西安西电变压器有限责任公司 | 个 | WZ-QHDS2001-020 | 包1 | 020一次设备配件 | 油枕-型号:DG1-4,原设备生产厂家:西安西电变压器有限责任公司 | 油枕-型号:DG1-4,原设备生产厂家:西安西电变压器有限责任公司 |  |  | 020一次设备配件-052 |  | 1
包1 | 500033355 | G20 | 配件 | G2001 | 变压器配件 | G2001003 | 油枕 | 油枕,DG1-4,沈阳变压器有限公司 | 个 | WZ-QHDS2001-020 | 包1 | 020一次设备配件 | 油枕-型号:DG1-4,原设备生产厂家:沈阳变压器有限公司 | 油枕-型号:DG1-4,原设备生产厂家:沈阳变压器有限公司 |  |  | 020一次设备配件-053 |  | 1
包1 | 500056946 | G20 | 配件 | G2001 | 变压器配件 | G2001003 | 油枕 | 油枕,HTCYG,沈阳环泰 | 个 | WZ-QHDS2001-020 | 包1 | 020一次设备配件 | 油枕-型号:HTCYG,原设备生产厂家:沈阳环泰 | 油枕-型号:HTCYG,原设备生产厂家:沈阳环泰 |  |  | 020一次设备配件-054 |  | 1
包1 | 500056999 | G20 | 配件 | G2001 | 变压器配件 | G2001003 | 油枕 | 油枕,BP1a-IIc,沈阳海为电器有限公司 | 个 | WZ-QHDS2001-020 | 包1 | 020一次设备配件 | 油枕-型号:BP1a-IIc,原设备生产厂家:沈阳海为电器有限公司 | 油枕-型号:BP1a-IIc,原设备生产厂家:沈阳海为电器有限公司 |  |  | 020一次设备配件-055 |  | 1
包1 | 500057127 | G20 | 配件 | G2001 | 变压器配件 | G2001003 | 油枕 | 油枕,BP1a-Ⅲb,沈阳海为电器有限公司 | 个 | WZ-QHDS2001-020 | 包1 | 020一次设备配件 | 油枕-型号:BP1a-Ⅲb,原设备生产厂家:沈阳海为电器有限公司 | 油枕-型号:BP1a-Ⅲb,原设备生产厂家:沈阳海为电器有限公司 |  |  | 020一次设备配件-056 |  | 1
包1 | 500061184 | G20 | 配件 | G2001 | 变压器配件 | G2001003 | 油枕 | 油枕,SFZ7-31500/110,常州变压器厂 | 个 | WZ-QHDS2001-020 | 包1 | 020一次设备配件 | 油枕-型号:SFZ7-31500/110,原设备生产厂家:常州变压器厂 | 油枕-型号:SFZ7-31500/110,原设备生产厂家:常州变压器厂 |  |  | 020一次设备配件-057 |  | 1
包1 | 500062712 | G20 | 配件 | G2001 | 变压器配件 | G2001003 | 油枕 | 油枕,BP1-WB940-4200,沈阳方达 | 个 | WZ-QHDS2001-020 | 包1 | 020一次设备配件 | 油枕-型号:BP1-WB940-4200,原设备生产厂家:沈阳方达 | 油枕-型号:BP1-WB940-4200,原设备生产厂家:沈阳方达 |  |  | 020一次设备配件-058 |  | 1
包1 | 500065589 | G20 | 配件 | G2001 | 变压器配件 | G2001003 | 油枕 | 油枕,BP1-Ⅲ×b,长沙泰时电气设备 | 个 | WZ-QHDS2001-020 | 包1 | 020一次设备配件 | 油枕-型号:BP1-Ⅲ×b,原设备生产厂家:长沙泰时电气设备 | 油枕-型号:BP1-Ⅲ×b,原设备生产厂家:长沙泰时电气设备 |  |  | 020一次设备配件-059 |  | 1
包1 | 500093773 | G20 | 配件 | G2001 | 变压器配件 | G2001003 | 油枕 | 油枕,HTCYG,沈阳方达 | 个 | WZ-QHDS2001-020 | 包1 | 020一次设备配件 | 油枕-型号:HTCYG,原设备生产厂家:沈阳方达 | 油枕-型号:HTCYG,原设备生产厂家:沈阳方达 |  |  | 020一次设备配件-060 |  | 2
包1 | 500093775 | G20 | 配件 | G2001 | 变压器配件 | G2001003 | 油枕 | 油枕,BP1-WB940-4200,常州变压器厂 | 个 | WZ-QHDS2001-020 | 包1 | 020一次设备配件 | 油枕-型号:BP1-WB940-4200,原设备生产厂家:常州变压器厂 | 油枕-型号:BP1-WB940-4200,原设备生产厂家:常州变压器厂 |  |  | 020一次设备配件-061 |  | 1
包1 | 500101604 | G20 | 配件 | G2001 | 变压器配件 | G2001003 | 油枕 | 油枕,BP1a-Ⅲb,沈阳变压器有限公司 | 个 | WZ-QHDS2001-020 | 包1 | 020一次设备配件 | 油枕-型号:BP1a-Ⅲb,原设备生产厂家:沈阳变压器有限公司 | 油枕-型号:BP1a-Ⅲb,原设备生产厂家:沈阳变压器有限公司 |  |  | 020一次设备配件-062 |  | 1
包1 | 500051513 | G20 | 配件 | G2001 | 变压器配件 | G2001004 | 油温计 | 油温计,BWY-804AJ(TH),大连金州有限公司 | 个 | WZ-QHDS2001-020 | 包1 | 020一次设备配件 | 油温计,BWY-804AJ(TH),大连金州有限公司 | BWY-801/802/803/804,大连金州有限公司 |  |  | 020一次设备配件-063 |  | 1
包1 | 500051513 | G20 | 配件 | G2001 | 变压器配件 | G2001004 | 油温计 | 油温计,BWY-804AJ(TH),大连金州有限公司 | 个 | WZ-QHDS2001-020 | 包1 | 020一次设备配件 | 油温计,BWY-804AJ-12,大连金州有限公司 | BWY-804AJ-12。顶层油面温度定值：（K1）小于45℃时控制冷却系统停止、（K2）大于55℃控制冷却系统启动、（K3）大于85℃接报警、（K4）大于105℃接跳闸，备注：运行时跳闸回路暂不投入。大连金州有限公司 |  |  | 020一次设备配件-064 |  | 1
包1 | 500057122 | G20 | 配件 | G2001 | 变压器配件 | G2001004 | 油温计 | 油温计,BWY-803A,杭州桓仁和仪表厂 | 个 | WZ-QHDS2001-020 | 包1 | 020一次设备配件 | 油温计-型号:BWY-803A,原设备生产厂家:杭州桓仁和仪表厂 | 油温计-型号:BWY-803A,原设备生产厂家:杭州桓仁和仪表厂 |  |  | 020一次设备配件-065 |  | 1
包1 | 500057124 | G20 | 配件 | G2001 | 变压器配件 | G2001004 | 油温计 | 油温计,WTZ-288,天津自动化仪表16厂 | 个 | WZ-QHDS2001-020 | 包1 | 020一次设备配件 | 油温计-型号:WTZ-288,原设备生产厂家:天津自动化仪表16厂 | 油温计-型号:WTZ-288,原设备生产厂家:天津自动化仪表16厂 |  |  | 020一次设备配件-066 |  | 1
包1 | 500061716 | G20 | 配件 | G2001 | 变压器配件 | G2001004 | 油温计 | 油温计,BWY-806L6HD10,杭州桓仁和仪表厂 | 个 | WZ-QHDS2001-020 | 包1 | 020一次设备配件 | 油温计-型号:BWY-806L6HD10,原设备生产厂家:杭州桓仁和仪表厂 | 油温计-型号:BWY-806L6HD10,原设备生产厂家:杭州桓仁和仪表厂 |  |  | 020一次设备配件-067 |  | 1
包1 | 500066946 | G20 | 配件 | G2001 | 变压器配件 | G2001004 | 油温计 | 油温计,BWY-804J(TH),大连金州有限公司 | 个 | WZ-QHDS2001-020 | 包1 | 020一次设备配件 | 油温计-型号:BWY-804J(TH),原设备生产厂家:大连金州有限公司 | 油温计-型号:BWY-804J(TH),原设备生产厂家:大连金州有限公司 |  |  | 020一次设备配件-068 |  | 1
包1 | 500066949 | G20 | 配件 | G2001 | 变压器配件 | G2001004 | 油温计 | 油温计,BWY-804B(TH),大连金州有限公司 | 个 | WZ-QHDS2001-020 | 包1 | 020一次设备配件 | 油温计-型号:BWY-804B(TH),原设备生产厂家:大连金州有限公司 | 油温计-型号:BWY-804B(TH),原设备生产厂家:大连金州有限公司 |  |  | 020一次设备配件-069 |  | 1
包1 | 500071418 | G20 | 配件 | G2001 | 变压器配件 | G2001004 | 油温计 | 油温计,BWY-803A,大连金州有限公司 | 个 | WZ-QHDS2001-020 | 包1 | 020一次设备配件 | 油温计-型号:BWY-803A,原设备生产厂家:大连金州有限公司 | 油温计-型号:BWY-803A,原设备生产厂家:大连金州有限公司 |  |  | 020一次设备配件-070 |  | 1
包1 | 500071717 | G20 | 配件 | G2001 | 变压器配件 | G2001004 | 油温计 | 油温计,BWY-803(TH),大连金州有限公司 | 个 | WZ-QHDS2001-020 | 包1 | 020一次设备配件 | 油温计-型号:BWY-803(TH),原设备生产厂家:大连金州有限公司 | 油温计-型号:BWY-803(TH),原设备生产厂家:大连金州有限公司 |  |  | 020一次设备配件-071 |  | 1
包1 | 500071733 | G20 | 配件 | G2001 | 变压器配件 | G2001004 | 油温计 | 油温计,BWY-802A(TH),杭州华立 | 个 | WZ-QHDS2001-020 | 包1 | 020一次设备配件 | 油温计,BWY-802A(TH),杭州华立 | 油温计,BWY(WTYK)-803ATH,杭州华立 |  |  | 020一次设备配件-072 |  | 1
包1 | 500071735 | G20 | 配件 | G2001 | 变压器配件 | G2001004 | 油温计 | 油温计,BWY-804B(TH),浙江科宏 | 个 | WZ-QHDS2001-020 | 包1 | 020一次设备配件 | 油温计-型号:BWY-804B(TH),原设备生产厂家:浙江科宏 | 油温计-型号:BWY-804B(TH),原设备生产厂家:浙江科宏 |  |  | 020一次设备配件-073 |  | 1
包1 | 500071774 | G20 | 配件 | G2001 | 变压器配件 | G2001004 | 油温计 | 油温计,MT-STW160T,MESSKO | 个 | WZ-QHDS2001-020 | 包1 | 020一次设备配件 | 油温计-型号:MT-STW160T,原设备生产厂家:MESSKO | 油温计-型号:MT-STW160T,原设备生产厂家:MESSKO |  |  | 020一次设备配件-074 |  | 1
包1 | 500078609 | G20 | 配件 | G2001 | 变压器配件 | G2001004 | 油温计 | 油温计,BWDK-3207E,大连金州有限公司 | 个 | WZ-QHDS2001-020 | 包1 | 020一次设备配件 | 油温计-型号:BWDK-3207E,原设备生产厂家:大连金州有限公司 | 油温计-型号:BWDK-3207E,原设备生产厂家:大连金州有限公司 |  |  | 020一次设备配件-075 |  | 1
包1 | 500079749 | G20 | 配件 | G2001 | 变压器配件 | G2001004 | 油温计 | 油温计,AKM-34-4-01-15X-10.0,AKM | 个 | WZ-QHDS2001-020 | 包1 | 020一次设备配件 | 油温计-型号:AKM-34-4-01-15X-10.0,原设备生产厂家:AKM | 油温计-型号:AKM-34-4-01-15X-10.0,原设备生产厂家:AKM |  |  | 020一次设备配件-076 |  | 1
包1 | 500082415 | G20 | 配件 | G2001 | 变压器配件 | G2001004 | 油温计 | 油温计,BWY-803A(TH),杭州华立 | 个 | WZ-QHDS2001-020 | 包1 | 020一次设备配件 | 油温计-型号:BWY-803A(TH),原设备生产厂家:杭州华立 | 油温计-型号:BWY-803A(TH),原设备生产厂家:杭州华立 |  |  | 020一次设备配件-077 |  | 20
包1 | 500100224 | G20 | 配件 | G2001 | 变压器配件 | G2001004 | 油温计 | 油温计,BWY-803A,浙江科宏 | 个 | WZ-QHDS2001-020 | 包1 | 020一次设备配件 | 油温计-型号:BWY-803A,原设备生产厂家:浙江科宏 | 油温计-型号:BWY-803A,原设备生产厂家:浙江科宏 |  |  | 020一次设备配件-078 |  | 1
包1 | 500107799 | G20 | 配件 | G2001 | 变压器配件 | G2001004 | 油温计 | 油温计,XMZ-152,大连金州有限公司 | 个 | WZ-QHDS2001-020 | 包1 | 020一次设备配件 | 油温计-型号:XMZ-152,原设备生产厂家:大连金州有限公司 | 油温计-型号:XMZ-152,原设备生产厂家:大连金州有限公司 |  |  | 020一次设备配件-079 |  | 1
包1 | 500107840 | G20 | 配件 | G2001 | 变压器配件 | G2001004 | 油温计 | 油温计,XMT-1225F,杭州自动化仪表 | 个 | WZ-QHDS2001-020 | 包1 | 020一次设备配件 | 油温计-型号:XMT-1225F,原设备生产厂家:杭州自动化仪表 | 油温计-型号:XMT-1225F,原设备生产厂家:杭州自动化仪表 |  |  | 020一次设备配件-080 |  | 1
包1 | 500107841 | G20 | 配件 | G2001 | 变压器配件 | G2001004 | 油温计 | 油温计,XMZ-155,大连金州有限公司 | 个 | WZ-QHDS2001-020 | 包1 | 020一次设备配件 | 油温计-型号:XMZ-155,原设备生产厂家:大连金州有限公司 | 油温计-型号:XMZ-155,原设备生产厂家:大连金州有限公司 |  |  | 020一次设备配件-081 |  | 1
包1 | 500107846 | G20 | 配件 | G2001 | 变压器配件 | G2001004 | 油温计 | 油温计,XMT-288FC,杭州华立 | 个 | WZ-QHDS2001-020 | 包1 | 020一次设备配件 | 油温计-型号:XMT-288FC,原设备生产厂家:杭州华立 | 油温计-型号:XMT-288FC,原设备生产厂家:杭州华立 |  |  | 020一次设备配件-082 |  | 1
包1 | 500107853 | G20 | 配件 | G2001 | 变压器配件 | G2001004 | 油温计 | 油温计,MT-STW160F2,MESSKO | 个 | WZ-QHDS2001-020 | 包1 | 020一次设备配件 | 油温计-型号:MT-STW160F2,原设备生产厂家:MESSKO | 油温计-型号:MT-STW160F2,原设备生产厂家:MESSKO |  |  | 020一次设备配件-083 |  | 1
包1 | 500107854 | G20 | 配件 | G2001 | 变压器配件 | G2001004 | 油温计 | 油温计,XMT-122,天津恒河 | 个 | WZ-QHDS2001-020 | 包1 | 020一次设备配件 | 油温计-型号:XMT-122,原设备生产厂家:天津恒河 | 油温计-型号:XMT-122,原设备生产厂家:天津恒河 |  |  | 020一次设备配件-084 |  | 1
包1 | 500124082 | G20 | 配件 | G2001 | 变压器配件 | G2001004 | 油温计 | 油温计,BWS-05(TH),吉林市松和电力 | 个 | WZ-QHDS2001-020 | 包1 | 020一次设备配件 | 油温计-型号:BWS-05(TH),原设备生产厂家:吉林市松和电力 | 油温计-型号:BWS-05(TH),原设备生产厂家:吉林市松和电力 |  |  | 020一次设备配件-085 |  | 1
包1 | 500127294 | G20 | 配件 | G2001 | 变压器配件 | G2001004 | 油温计 | 油温计,BWY-906H,上海科宏 | 个 | WZ-QHDS2001-020 | 包1 | 020一次设备配件 | 油温计-型号:BWY-906H,原设备生产厂家:上海科宏 | 油温计-型号:BWY-906H,原设备生产厂家:上海科宏 |  |  | 020一次设备配件-086 |  | 1
包1 | 500130483 | G20 | 配件 | G2001 | 变压器配件 | G2001004 | 油温计 | 油温计,BWY-806L6F18,浙江科宏 | 个 | WZ-QHDS2001-020 | 包1 | 020一次设备配件 | 油温计-型号:BWY-806L6F18,原设备生产厂家:浙江科宏 | 油温计-型号:BWY-806L6F18,原设备生产厂家:浙江科宏 |  |  | 020一次设备配件-087 |  | 1
包1 | 500130484 | G20 | 配件 | G2001 | 变压器配件 | G2001004 | 油温计 | 油温计,MT-ST160F,MR | 个 | WZ-QHDS2001-020 | 包1 | 020一次设备配件 | 油温计-型号:MT-ST160F,原设备生产厂家:MR | 油温计-型号:MT-ST160F,原设备生产厂家:MR |  |  | 020一次设备配件-088 |  | 1
包1 | 500130491 | G20 | 配件 | G2001 | 变压器配件 | G2001004 | 油温计 | 油温计,MT-ST160F,MESSKO | 个 | WZ-QHDS2001-020 | 包1 | 020一次设备配件 | 油温计-型号:MT-ST160F,原设备生产厂家:MESSKO | 油温计-型号:MT-ST160F,原设备生产厂家:MESSKO |  |  | 020一次设备配件-089 |  | 1
包1 | 500130933 | G20 | 配件 | G2001 | 变压器配件 | G2001004 | 油温计 | 油温计,BWY(WTYK)-803A(TH),杭州中科 | 个 | WZ-QHDS2001-020 | 包1 | 020一次设备配件 | 油温计-型号:BWY(WTYK)-803A(TH),原设备生产厂家:杭州中科 | 油温计-型号:BWY(WTYK)-803A(TH),原设备生产厂家:杭州中科 |  |  | 020一次设备配件-090 |  | 1
包1 | 500028801 | G20 | 配件 | G2001 | 变压器配件 | G2001005 | 风扇 | 风扇,DBF-5Q6,长春第二电机厂 | 个 | WZ-QHDS2001-020 | 包1 | 020一次设备配件 | 风扇-型号:DBF-5Q6,原设备生产厂家:长春第二电机厂 | 风扇-型号:DBF-5Q6,原设备生产厂家:长春第二电机厂 |  |  | 020一次设备配件-091 |  | 1
包1 | 500028802 | G20 | 配件 | G2001 | 变压器配件 | G2001005 | 风扇 | 风扇,DBF2-5Q8,长春第二电机厂 | 个 | WZ-QHDS2001-020 | 包1 | 020一次设备配件 | 风扇-型号:DBF2-5Q8,原设备生产厂家:长春第二电机厂 | DBF2-5Q8 |  |  | 020一次设备配件-092 |  | 1
包1 | 500032645 | G20 | 配件 | G2001 | 变压器配件 | G2001005 | 风扇 | 风扇,BLF-7,长春第二电机厂 | 个 | WZ-QHDS2001-020 | 包1 | 020一次设备配件 | 风扇,BLF-7,长春第二电机厂 | 风扇,BLF-7,长春第二电机厂 |  |  | 020一次设备配件-093 |  | 1
包1 | 500037616 | G20 | 配件 | G2001 | 变压器配件 | G2001005 | 风扇 | 风扇,DBF-9Q6,北京富特 | 个 | WZ-QHDS2001-020 | 包1 | 020一次设备配件 | 风扇-型号:DBF-9Q6,原设备生产厂家:北京富特 | 型号:DBF-9Q6,电压：380V,电流：4.5A,转速：960r/min,功率：1.5w，风量16000m3/h，叶轮直径：900mm |  |  | 020一次设备配件-094 |  | 1
包1 | 500039550 | G20 | 配件 | G2001 | 变压器配件 | G2001005 | 风扇 | 风扇,DBF3Bb-9Q8,长春第二电机厂 | 个 | WZ-QHDS2001-020 | 包1 | 020一次设备配件 | 风扇,DBF3BB-9Q8,长春第二电机厂 | 风扇,DBF3BB-9Q8,长春第二电机厂 |  |  | 020一次设备配件-095 |  | 1
包1 | 500063257 | G20 | 配件 | G2001 | 变压器配件 | G2001005 | 风扇 | 风扇,Y100L-8,河北电机 | 个 | WZ-QHDS2001-020 | 包1 | 020一次设备配件 | 冷却风扇 | 风扇,Y100-180,V.T.V MOTOR | V.T.V MOTOR |  | 020一次设备配件-096 |  | 5
包1 | 500094832 | G20 | 配件 | G2001 | 变压器配件 | G2001005 | 风扇 | 风扇,100FZY2-S,保定变压器配件 | 个 | WZ-QHDS2001-020 | 包1 | 020一次设备配件 | 干式变轴流风机 | GF-DD582-155，干式变压器横流式冷却风机 | 西安晨峰机电设备有限公司 |  | 020一次设备配件-097 |  | 2
包1 | 500037658 | G20 | 配件 | G2001 | 变压器配件 | G2001008 | 变压器潜油泵 | 变压器潜油泵,OK15D-150-6,日本东芝 | 个 | WZ-QHDS2001-020 | 包1 | 020一次设备配件 | 变压器潜油泵-型号:OK15D-150-6,原设备生产厂家:日本东芝 | 型号：OK22-150，转速：2000r/min,电压：380 | 日本 |  | 020一次设备配件-098 |  | 1
包1 | 500051937 | G20 | 配件 | G2001 | 变压器配件 | G2001008 | 变压器潜油泵 | 变压器潜油泵,6BP2100-4/2.2V,北京富特盘式电机有限公司 | 个 | WZ-QHDS2001-020 | 包1 | 020一次设备配件 | 变压器潜油泵-型号:6BP2100-4/2.2V,原设备生产厂家:北京富特盘式电机有限公司 | 变压器潜油泵-型号:6BP2100-4/2.2V,原设备生产厂家:北京富特盘式电机有限公司 |  |  | 020一次设备配件-099 |  | 1
包1 | 500051938 | G20 | 配件 | G2001 | 变压器配件 | G2001008 | 变压器潜油泵 | 变压器潜油泵,6BP280-5/2.2V,北京富特盘式电机有限公司 | 个 | WZ-QHDS2001-020 | 包1 | 020一次设备配件 | 变压器潜油泵-型号:6BP280-5/2.2V,原设备生产厂家:北京富特盘式电机有限公司 | 变压器潜油泵-型号:6BP280-5/2.2V,原设备生产厂家:北京富特盘式电机有限公司 |  |  | 020一次设备配件-100 |  | 1
包1 | 500070022 | G20 | 配件 | G2004 | 断路器配件 | G2004006 | 分闸线圈 | 分闸线圈,LW38-126/T,西安高压开关厂 | 个 | WZ-QHDS2001-020 | 包1 | 020一次设备配件 | 分闸线圈-型号:LW38-126/T,原设备生产厂家:西安高压开关厂 | 分闸线圈-型号:LW38-126/T,原设备生产厂家:西安高压开关厂 |  |  | 020一次设备配件-1000 |  | 1
包1 | 500070025 | G20 | 配件 | G2004 | 断路器配件 | G2004006 | 分闸线圈 | 分闸线圈,LW20-126/CT26,西安高压开关厂 | 个 | WZ-QHDS2001-020 | 包1 | 020一次设备配件 | 分闸线圈-型号:LW20-126/CT26,原设备生产厂家:西安高压开关厂 | 分闸线圈-型号:LW20-126/CT26,原设备生产厂家:西安高压开关厂 |  |  | 020一次设备配件-1001 |  | 1
包1 | 500070026 | G20 | 配件 | G2004 | 断路器配件 | G2004006 | 分闸线圈 | 分闸线圈,CT2-XG,西安高压开关厂 | 个 | WZ-QHDS2001-020 | 包1 | 020一次设备配件 | 分闸线圈-型号:CT2-XG,原设备生产厂家:西安高压开关厂 | 分闸线圈-型号:CT2-XG,原设备生产厂家:西安高压开关厂 |  |  | 020一次设备配件-1002 |  | 1
包1 | 500070027 | G20 | 配件 | G2004 | 断路器配件 | G2004006 | 分闸线圈 | 分闸线圈,ZMD10-40.5,西安高压开关厂 | 个 | WZ-QHDS2001-020 | 包1 | 020一次设备配件 | 分闸线圈-型号:ZMD10-40.5,原设备生产厂家:西安高压开关厂 | 分闸线圈-型号:ZMD10-40.5,原设备生产厂家:西安高压开关厂 |  |  | 020一次设备配件-1003 |  | 1
包1 | 500070103 | G20 | 配件 | G2004 | 断路器配件 | G2004006 | 分闸线圈 | 分闸线圈,LW18-35,新东北电器 | 个 | WZ-QHDS2001-020 | 包1 | 020一次设备配件 | 分闸线圈-型号:LW18-35,原设备生产厂家:新东北电器 | 分闸线圈-型号:LW18-35,原设备生产厂家:新东北电器 |  |  | 020一次设备配件-1004 |  | 1
包1 | 500070104 | G20 | 配件 | G2004 | 断路器配件 | G2004006 | 分闸线圈 | 分闸线圈,ELF,ABB | 个 | WZ-QHDS2001-020 | 包1 | 020一次设备配件 | 分闸线圈-型号:ELF,原设备生产厂家:ABB | 分闸线圈-型号:ELF,原设备生产厂家:ABB |  |  | 020一次设备配件-1005 |  | 1
包1 | 500070870 | G20 | 配件 | G2004 | 断路器配件 | G2004006 | 分闸线圈 | 分闸线圈,VS1(ZN63A),常州森源开关 | 个 | WZ-QHDS2001-020 | 包1 | 020一次设备配件 | 分闸线圈-型号:VS1(ZN63A),原设备生产厂家:常州森源开关 | 分闸线圈-型号:VS1(ZN63A),原设备生产厂家:常州森源开关 |  |  | 020一次设备配件-1006 |  | 1
包1 | 500070920 | G20 | 配件 | G2004 | 断路器配件 | G2004006 | 分闸线圈 | 分闸线圈,LW17-110,新东北电器 | 个 | WZ-QHDS2001-020 | 包1 | 020一次设备配件 | 分闸线圈-型号:LW17-110,原设备生产厂家:新东北电器 | 分闸线圈-型号:LW17-110,原设备生产厂家:新东北电器 |  |  | 020一次设备配件-1007 |  | 1
包1 | 500070921 | G20 | 配件 | G2004 | 断路器配件 | G2004006 | 分闸线圈 | 分闸线圈,LW17-220,新东北电器 | 个 | WZ-QHDS2001-020 | 包1 | 020一次设备配件 | 分闸线圈-型号:LW17-220,原设备生产厂家:新东北电器 | 分闸线圈-型号:LW17-220,原设备生产厂家:新东北电器 |  |  | 020一次设备配件-1008 |  | 1
包1 | 500072754 | G20 | 配件 | G2004 | 断路器配件 | G2004006 | 分闸线圈 | 分闸线圈,LW8-35,山东泰开 | 个 | WZ-QHDS2001-020 | 包1 | 020一次设备配件 | 分闸线圈-型号:LW8-35,原设备生产厂家:山东泰开 | 分闸线圈-型号:LW8-35,原设备生产厂家:山东泰开 |  |  | 020一次设备配件-1009 |  | 1
包1 | 500051946 | G20 | 配件 | G2001 | 变压器配件 | G2001008 | 变压器潜油泵 | 变压器潜油泵,6BP135-4.6/3V,北京富特盘式电机有限公司 | 个 | WZ-QHDS2001-020 | 包1 | 020一次设备配件 | 变压器潜油泵,6BP135-4.6/3V,北京富特盘式电机有限公司 | 变压器潜油泵,6BP135-4.6/3V,北京富特盘式电机有限公司 |  |  | 020一次设备配件-101 |  | 1
包1 | 500072991 | G20 | 配件 | G2004 | 断路器配件 | G2004006 | 分闸线圈 | 分闸线圈,CT10,福州第一开关厂 | 个 | WZ-QHDS2001-020 | 包1 | 020一次设备配件 | 分闸线圈-型号:CT10,原设备生产厂家:福州第一开关厂 | 分闸线圈-型号:CT10,原设备生产厂家:福州第一开关厂 |  |  | 020一次设备配件-1010 |  | 1
包1 | 500073149 | G20 | 配件 | G2004 | 断路器配件 | G2004006 | 分闸线圈 | 分闸线圈,ZN67-12,西电三菱电机 | 个 | WZ-QHDS2001-020 | 包1 | 020一次设备配件 | 分闸线圈-型号:ZN67-12,原设备生产厂家:西电三菱电机 | 分闸线圈-型号:ZN67-12,原设备生产厂家:西电三菱电机 |  |  | 020一次设备配件-1011 |  | 1
包1 | 500074258 | G20 | 配件 | G2004 | 断路器配件 | G2004006 | 分闸线圈 | 分闸线圈,LW13-363,西安西开高压电气 | 个 | WZ-QHDS2001-020 | 包1 | 020一次设备配件 | 分闸线圈-型号:LW13-363,原设备生产厂家:西安西开高压电气 | 分闸线圈-型号:LW13-363,原设备生产厂家:西安西开高压电气 |  |  | 020一次设备配件-1012 |  | 1
包1 | 500074259 | G20 | 配件 | G2004 | 断路器配件 | G2004006 | 分闸线圈 | 分闸线圈,LW6-126/Y,江苏如高 | 个 | WZ-QHDS2001-020 | 包1 | 020一次设备配件 | 分闸线圈-型号:LW6-126/Y,原设备生产厂家:江苏如高 | 分闸线圈-型号:LW6-126/Y,原设备生产厂家:江苏如高 |  |  | 020一次设备配件-1013 |  | 1
包1 | 500074261 | G20 | 配件 | G2004 | 断路器配件 | G2004006 | 分闸线圈 | 分闸线圈,300-SFMT-500B,西安高压开关厂 | 个 | WZ-QHDS2001-020 | 包1 | 020一次设备配件 | 分闸线圈-型号:300-SFMT-500B,原设备生产厂家:西安高压开关厂 | 分闸线圈-型号:300-SFMT-500B,原设备生产厂家:西安高压开关厂 |  |  | 020一次设备配件-1014 |  | 1
包1 | 500074262 | G20 | 配件 | G2004 | 断路器配件 | G2004006 | 分闸线圈 | 分闸线圈,LW6-110I,平顶山高压开关厂 | 个 | WZ-QHDS2001-020 | 包1 | 020一次设备配件 | 分闸线圈-型号:LW6-110I,原设备生产厂家:平顶山高压开关厂 | 分闸线圈-型号:LW6-110I,原设备生产厂家:平顶山高压开关厂 |  |  | 020一次设备配件-1015 |  | 1
包1 | 500074264 | G20 | 配件 | G2004 | 断路器配件 | G2004006 | 分闸线圈 | 分闸线圈,GL316,法国阿尔斯通 | 个 | WZ-QHDS2001-020 | 包1 | 020一次设备配件 | 分闸线圈-型号:GL316,原设备生产厂家:法国阿尔斯通 | 分闸线圈-型号:GL316,原设备生产厂家:法国阿尔斯通 |  |  | 020一次设备配件-1016 |  | 1
包1 | 500074265 | G20 | 配件 | G2004 | 断路器配件 | G2004006 | 分闸线圈 | 分闸线圈,LW13-330,西安高压开关厂 | 个 | WZ-QHDS2001-020 | 包1 | 020一次设备配件 | 分闸线圈-型号:LW13-330,原设备生产厂家:西安高压开关厂 | 分闸线圈-型号:LW13-330,原设备生产厂家:西安高压开关厂 |  |  | 020一次设备配件-1017 |  | 1
包1 | 500074266 | G20 | 配件 | G2004 | 断路器配件 | G2004006 | 分闸线圈 | 分闸线圈,LW36-126(W)/T-31,江苏如高 | 个 | WZ-QHDS2001-020 | 包1 | 020一次设备配件 | 分闸线圈-型号:LW36-126(W)/T-31,原设备生产厂家:江苏如高 | 分闸线圈-型号:LW36-126(W)/T-31,原设备生产厂家:江苏如高 |  |  | 020一次设备配件-1018 |  | 1
包1 | 500074270 | G20 | 配件 | G2004 | 断路器配件 | G2004006 | 分闸线圈 | 分闸线圈,LW36-126,青岛益和 | 个 | WZ-QHDS2001-020 | 包1 | 020一次设备配件 | 分闸线圈-型号:LW36-126,原设备生产厂家:青岛益和 | 分闸线圈-型号:LW36-126,原设备生产厂家:青岛益和 |  |  | 020一次设备配件-1019 |  | 1
包1 | 500070503 | G20 | 配件 | G2001 | 变压器配件 | G2001008 | 变压器潜油泵 | 变压器潜油泵,6B135-4.6/3V,湖南跃进 | 个 | WZ-QHDS2001-020 | 包1 | 020一次设备配件 | 变压器潜油泵-型号:6B135-4.6/3V,原设备生产厂家:湖南跃进 | 型号：6B135-5/3V，转速：930r/min,电压：380，流量135m/h | 湖南跃进 |  | 020一次设备配件-102 |  | 1
包1 | 500074273 | G20 | 配件 | G2004 | 断路器配件 | G2004006 | 分闸线圈 | 分闸线圈,LW10-330RW,平顶山高压开关厂 | 个 | WZ-QHDS2001-020 | 包1 | 020一次设备配件 | 分闸线圈-型号:LW10-330RW,原设备生产厂家:平顶山高压开关厂 | 分闸线圈-型号:LW10-330RW,原设备生产厂家:平顶山高压开关厂 |  |  | 020一次设备配件-1020 |  | 1
包1 | 500074274 | G20 | 配件 | G2004 | 断路器配件 | G2004006 | 分闸线圈 | 分闸线圈,LW30-126,山东泰开 | 个 | WZ-QHDS2001-020 | 包1 | 020一次设备配件 | 分闸线圈,LW30-126,山东泰开 | 分闸线圈,LW30-126,山东泰开 |  |  | 020一次设备配件-1021 |  | 1
包1 | 500075464 | G20 | 配件 | G2004 | 断路器配件 | G2004006 | 分闸线圈 | 分闸线圈,LW24-40.5,西安西开高压电气 | 个 | WZ-QHDS2001-020 | 包1 | 020一次设备配件 | 分闸线圈,LW24-40.5,西安西开高压电气 | 分闸线圈,LW24-40.5,西安西开高压电气 |  |  | 020一次设备配件-1022 |  | 1
包1 | 500075465 | G20 | 配件 | G2004 | 断路器配件 | G2004006 | 分闸线圈 | 分闸线圈,LW36-40.5(W)/T,江苏如高 | 个 | WZ-QHDS2001-020 | 包1 | 020一次设备配件 | 分闸线圈-型号:LW36-40.5(W)/T,原设备生产厂家:江苏如高 | 分闸线圈-型号:LW36-40.5(W)/T,原设备生产厂家:江苏如高 |  |  | 020一次设备配件-1023 |  | 1
包1 | 500079573 | G20 | 配件 | G2004 | 断路器配件 | G2004006 | 分闸线圈 | 分闸线圈,YO-DC220V,厦门ABB | 个 | WZ-QHDS2001-020 | 包1 | 020一次设备配件 | 分闸线圈-型号:YO-DC220V,原设备生产厂家:厦门ABB | 分闸线圈-型号:YO-DC220V,原设备生产厂家:厦门ABB |  |  | 020一次设备配件-1024 |  | 1
包1 | 500079595 | G20 | 配件 | G2004 | 断路器配件 | G2004006 | 分闸线圈 | 分闸线圈,VD4-DC220V,厦门ABB | 个 | WZ-QHDS2001-020 | 包1 | 020一次设备配件 | 分闸线圈-型号:VD4-DC220V,原设备生产厂家:厦门ABB | 分闸线圈-型号:VD4-DC220V,原设备生产厂家:厦门ABB |  |  | 020一次设备配件-1025 |  | 1
包1 | 500079687 | G20 | 配件 | G2004 | 断路器配件 | G2004006 | 分闸线圈 | 分闸线圈,Y1-DC220V,平顶山高压开关厂 | 个 | WZ-QHDS2001-020 | 包1 | 020一次设备配件 | 分闸线圈-型号:Y1-DC220V,原设备生产厂家:平顶山高压开关厂 | 分闸线圈-型号:Y1-DC220V,原设备生产厂家:平顶山高压开关厂 |  |  | 020一次设备配件-1026 |  | 1
包1 | 500079718 | G20 | 配件 | G2004 | 断路器配件 | G2004006 | 分闸线圈 | 分闸线圈,CT6-W,西安高压开关厂 | 个 | WZ-QHDS2001-020 | 包1 | 020一次设备配件 | 分闸线圈-型号:CT6-W,原设备生产厂家:西安高压开关厂 | 分闸线圈-型号:CT6-W,原设备生产厂家:西安高压开关厂 |  |  | 020一次设备配件-1027 |  | 1
包1 | 500079723 | G20 | 配件 | G2004 | 断路器配件 | G2004006 | 分闸线圈 | 分闸线圈,CT6-X,西安高压开关厂 | 个 | WZ-QHDS2001-020 | 包1 | 020一次设备配件 | 分闸线圈-型号:CT6-X,原设备生产厂家:西安高压开关厂 | 分闸线圈-型号:CT6-X,原设备生产厂家:西安高压开关厂 |  |  | 020一次设备配件-1028 |  | 1
包1 | 500084047 | G20 | 配件 | G2004 | 断路器配件 | G2004006 | 分闸线圈 | 分闸线圈,VD4/4012-25M,ABB | 个 | WZ-QHDS2001-020 | 包1 | 020一次设备配件 | 分闸线圈-型号:VD4/4012-25M,原设备生产厂家:ABB | 分闸线圈-型号:VD4/4012-25M,原设备生产厂家:ABB |  |  | 020一次设备配件-1029 |  | 1
包1 | 500050470 | G20 | 配件 | G2001 | 变压器配件 | G2001009 | 变压器散热器 | 变压器散热器,JDN-200,上海思源 | 个 | WZ-QHDS2001-020 | 包1 | 020一次设备配件 | 变压器散热器-型号:JDN-200,原设备生产厂家:上海思源 | 变压器散热器-型号:JDN-200,原设备生产厂家:上海思源 |  |  | 020一次设备配件-103 |  | 1
包1 | 500084851 | G20 | 配件 | G2004 | 断路器配件 | G2004006 | 分闸线圈 | 分闸线圈,CT15,瓦房店高压开关厂 | 个 | WZ-QHDS2001-020 | 包1 | 020一次设备配件 | 分闸线圈-型号:CT15,原设备生产厂家:瓦房店高压开关厂 | 分闸线圈-型号:CT15,原设备生产厂家:瓦房店高压开关厂 |  |  | 020一次设备配件-1030 |  | 1
包1 | 500084856 | G20 | 配件 | G2004 | 断路器配件 | G2004006 | 分闸线圈 | 分闸线圈,LW9-72.5,瓦房店高压开关厂 | 个 | WZ-QHDS2001-020 | 包1 | 020一次设备配件 | 分闸线圈-型号:LW9-72.5,原设备生产厂家:瓦房店高压开关厂 | 分闸线圈-型号:LW9-72.5,原设备生产厂家:瓦房店高压开关厂 |  |  | 020一次设备配件-1031 |  | 1
包1 | 500087418 | G20 | 配件 | G2004 | 断路器配件 | G2004006 | 分闸线圈 | 分闸线圈,ZN85-40.5,ABB | 个 | WZ-QHDS2001-020 | 包1 | 020一次设备配件 | 分闸线圈-型号:ZN85-40.5,原设备生产厂家:ABB | 分闸线圈-型号:ZN85-40.5,原设备生产厂家:ABB |  |  | 020一次设备配件-1032 |  | 1
包1 | 500090142 | G20 | 配件 | G2004 | 断路器配件 | G2004006 | 分闸线圈 | 分闸线圈,5KA520397.1,厦门ABB | 个 | WZ-QHDS2001-020 | 包1 | 020一次设备配件 | 分闸线圈-型号:5KA520397.1,原设备生产厂家:厦门ABB | 分闸线圈-型号:5KA520397.1,原设备生产厂家:厦门ABB |  |  | 020一次设备配件-1033 |  | 1
包1 | 500094303 | G20 | 配件 | G2004 | 断路器配件 | G2004006 | 分闸线圈 | 分闸线圈,8BK20,上海西门子 | 个 | WZ-QHDS2001-020 | 包1 | 020一次设备配件 | 分闸线圈-型号:8BK20,原设备生产厂家:上海西门子 | 分闸线圈-型号:8BK20,原设备生产厂家:上海西门子 |  |  | 020一次设备配件-1034 |  | 1
包1 | 500095621 | G20 | 配件 | G2004 | 断路器配件 | G2004006 | 分闸线圈 | 分闸线圈,95492,北京ABB | 个 | WZ-QHDS2001-020 | 包1 | 020一次设备配件 | 分闸线圈-型号:95492,原设备生产厂家:北京ABB | 分闸线圈-型号:95492,原设备生产厂家:北京ABB |  |  | 020一次设备配件-1035 |  | 1
包1 | 500099847 | G20 | 配件 | G2004 | 断路器配件 | G2004006 | 分闸线圈 | 分闸线圈,3AH3,西门子 | 个 | WZ-QHDS2001-020 | 包1 | 020一次设备配件 | 分闸线圈-型号:3AH3,原设备生产厂家:西门子 | 分闸线圈-型号:3AH3,原设备生产厂家:西门子 |  |  | 020一次设备配件-1036 |  | 1
包1 | 500099848 | G20 | 配件 | G2004 | 断路器配件 | G2004006 | 分闸线圈 | 分闸线圈,ZN27-10,番禺开关厂 | 个 | WZ-QHDS2001-020 | 包1 | 020一次设备配件 | 分闸线圈-型号:ZN27-10,原设备生产厂家:番禺开关厂 | 分闸线圈-型号:ZN27-10,原设备生产厂家:番禺开关厂 |  |  | 020一次设备配件-1037 |  | 1
包1 | 500099866 | G20 | 配件 | G2004 | 断路器配件 | G2004006 | 分闸线圈 | 分闸线圈,3AP1FG,西门子 | 个 | WZ-QHDS2001-020 | 包1 | 020一次设备配件 | 分闸线圈-型号:3AP1FG,原设备生产厂家:西门子 | 分闸线圈-型号:3AP1FG,原设备生产厂家:西门子 |  |  | 020一次设备配件-1038 |  | 1
包1 | 500100028 | G20 | 配件 | G2004 | 断路器配件 | G2004006 | 分闸线圈 | 分闸线圈,ZN12-10,大连真空开关厂 | 个 | WZ-QHDS2001-020 | 包1 | 020一次设备配件 | 分闸线圈-型号:ZN12-10,原设备生产厂家:大连真空开关厂 | 分闸线圈-型号:ZN12-10,原设备生产厂家:大连真空开关厂 |  |  | 020一次设备配件-1039 |  | 1
包1 | 500051375 | G20 | 配件 | G2001 | 变压器配件 | G2001010 | 变压器胶囊 | 变压器胶囊,XS2-1.0KG,沈阳变压器厂 | 个 | WZ-QHDS2001-020 | 包1 | 020一次设备配件 | 变压器胶囊-型号:XS2-1.0KG,原设备生产厂家:沈阳变压器厂 | 变压器胶囊-型号:XS2-1.0KG,原设备生产厂家:沈阳变压器厂 |  |  | 020一次设备配件-104 |  | 1
包1 | 500100077 | G20 | 配件 | G2004 | 断路器配件 | G2004006 | 分闸线圈 | 分闸线圈,LW8-40.5,平顶山高压开关厂 | 个 | WZ-QHDS2001-020 | 包1 | 020一次设备配件 | 分闸线圈-型号:LW8-40.5,原设备生产厂家:平顶山高压开关厂 | 分闸线圈-型号:LW8-40.5,原设备生产厂家:平顶山高压开关厂 |  |  | 020一次设备配件-1040 |  | 1
包1 | 500100170 | G20 | 配件 | G2004 | 断路器配件 | G2004006 | 分闸线圈 | 分闸线圈,ZN28-10Q,上海西门子 | 个 | WZ-QHDS2001-020 | 包1 | 020一次设备配件 | 分闸线圈-型号:ZN28-10Q,原设备生产厂家:上海西门子 | 分闸线圈-型号:ZN28-10Q,原设备生产厂家:上海西门子 |  |  | 020一次设备配件-1041 |  | 1
包1 | 500100239 | G20 | 配件 | G2004 | 断路器配件 | G2004006 | 分闸线圈 | 分闸线圈,CT10-A,ABB | 个 | WZ-QHDS2001-020 | 包1 | 020一次设备配件 | 分闸线圈-型号:CT10-A,原设备生产厂家:ABB | 分闸线圈-型号:CT10-A,原设备生产厂家:ABB |  |  | 020一次设备配件-1042 |  | 1
包1 | 500101764 | G20 | 配件 | G2004 | 断路器配件 | G2004006 | 分闸线圈 | 分闸线圈,3AX1101-2F,ABB | 个 | WZ-QHDS2001-020 | 包1 | 020一次设备配件 | 分闸线圈-型号:3AX1101-2F,原设备生产厂家:ABB | 分闸线圈,D=0.224、n=1050+150,ABB |  |  | 020一次设备配件-1043 |  | 2
包1 | 500101822 | G20 | 配件 | G2004 | 断路器配件 | G2004006 | 分闸线圈 | 分闸线圈,GCE7004590P0115,厦门ABB | 个 | WZ-QHDS2001-020 | 包1 | 020一次设备配件 | 分闸线圈-型号:GCE7004590P0115,原设备生产厂家:厦门ABB | 分闸线圈-型号:GCE7004590P0115,原设备生产厂家:厦门ABB |  |  | 020一次设备配件-1044 |  | 1
包1 | 500101924 | G20 | 配件 | G2004 | 断路器配件 | G2004006 | 分闸线圈 | 分闸线圈,3AP1-F1,西门子(杭州) | 个 | WZ-QHDS2001-020 | 包1 | 020一次设备配件 | 分闸线圈-型号:3AP1-F1,原设备生产厂家:西门子(杭州) | 分闸线圈-型号:3AP1-F1,原设备生产厂家:西门子(杭州) |  |  | 020一次设备配件-1045 |  | 1
包1 | 500101933 | G20 | 配件 | G2004 | 断路器配件 | G2004006 | 分闸线圈 | 分闸线圈,LTB245E1,阿海珐 | 个 | WZ-QHDS2001-020 | 包1 | 020一次设备配件 | 分闸线圈-型号:LTB245E1,原设备生产厂家:阿海珐 | 分闸线圈-型号:LTB245E1,原设备生产厂家:阿海珐 |  |  | 020一次设备配件-1046 |  | 1
包1 | 500101997 | G20 | 配件 | G2004 | 断路器配件 | G2004006 | 分闸线圈 | 分闸线圈,LW3,天水长城 | 个 | WZ-QHDS2001-020 | 包1 | 020一次设备配件 | 分闸线圈-型号:LW3,原设备生产厂家:天水长城 | 分闸线圈-型号:LW3,原设备生产厂家:天水长城 |  |  | 020一次设备配件-1047 |  | 1
包1 | 500103027 | G20 | 配件 | G2004 | 断路器配件 | G2004006 | 分闸线圈 | 分闸线圈,3AP1-F1,西门子 | 个 | WZ-QHDS2001-020 | 包1 | 020一次设备配件 | 分闸线圈-型号:3AP1-F1,原设备生产厂家:西门子 | 分闸线圈-型号:3AP1-F1,原设备生产厂家:西门子 |  |  | 020一次设备配件-1048 |  | 1
包1 | 500103033 | G20 | 配件 | G2004 | 断路器配件 | G2004006 | 分闸线圈 | 分闸线圈,Y2-220VDC,ABB | 个 | WZ-QHDS2001-020 | 包1 | 020一次设备配件 | 分闸线圈-型号:Y2-220VDC,原设备生产厂家:ABB | 分闸线圈-型号:Y2-220VDC,原设备生产厂家:ABB |  |  | 020一次设备配件-1049 |  | 1
包1 | 500051376 | G20 | 配件 | G2001 | 变压器配件 | G2001010 | 变压器胶囊 | 变压器胶囊,XS2-5.0KG,沈阳变压器厂 | 个 | WZ-QHDS2001-020 | 包1 | 020一次设备配件 | 变压器胶囊-型号:XS2-5.0KG,原设备生产厂家:沈阳变压器厂 | 变压器胶囊-型号:XS2-5.0KG,原设备生产厂家:沈阳变压器厂 |  |  | 020一次设备配件-105 |  | 1
包1 | 500107755 | G20 | 配件 | G2004 | 断路器配件 | G2004006 | 分闸线圈 | 分闸线圈,LW30-126,河南平高 | 个 | WZ-QHDS2001-020 | 包1 | 020一次设备配件 | 分闸线圈-型号:LW30-126,原设备生产厂家:河南平高 | 分闸线圈-型号:LW30-126,原设备生产厂家:河南平高 |  |  | 020一次设备配件-1050 |  | 1
包1 | 500107756 | G20 | 配件 | G2004 | 断路器配件 | G2004006 | 分闸线圈 | 分闸线圈,LW36-126,江苏如高 | 个 | WZ-QHDS2001-020 | 包1 | 020一次设备配件 | 分闸线圈-型号:LW36-126,原设备生产厂家:江苏如高 | 分闸线圈-型号:LW36-126,原设备生产厂家:江苏如高 |  |  | 020一次设备配件-1051 |  | 1
包1 | 500107757 | G20 | 配件 | G2004 | 断路器配件 | G2004006 | 分闸线圈 | 分闸线圈,LW16-40.5,江苏如高 | 个 | WZ-QHDS2001-020 | 包1 | 020一次设备配件 | 分闸线圈,LW16-40.5,江苏如高 | 分闸线圈,LW16-40.5,江苏如高 |  |  | 020一次设备配件-1052 |  | 1
包1 | 500107757 | G20 | 配件 | G2004 | 断路器配件 | G2004006 | 分闸线圈 | 分闸线圈,LW16-40.5,江苏如高 | 个 | WZ-QHDS2001-020 | 包1 | 020一次设备配件 | 分闸线圈-型号:LW16-40.5,原设备生产厂家:江苏如高 | 分闸线圈-型号:LW16-40.5,原设备生产厂家:江苏如高 |  |  | 020一次设备配件-1053 |  | 1
包1 | 500107760 | G20 | 配件 | G2004 | 断路器配件 | G2004006 | 分闸线圈 | 分闸线圈,CD17,锦州锦开 | 个 | WZ-QHDS2001-020 | 包1 | 020一次设备配件 | 分闸线圈-型号:CD17,原设备生产厂家:锦州锦开 | 分闸线圈-型号:CD17,原设备生产厂家:锦州锦开 |  |  | 020一次设备配件-1054 |  | 1
包1 | 500107768 | G20 | 配件 | G2004 | 断路器配件 | G2004006 | 分闸线圈 | 分闸线圈,LW8-35,河南平高 | 个 | WZ-QHDS2001-020 | 包1 | 020一次设备配件 | 分闸线圈-型号:LW8-35,原设备生产厂家:河南平高 | 分闸线圈-型号:LW8-35,原设备生产厂家:河南平高 |  |  | 020一次设备配件-1055 |  | 1
包1 | 500107770 | G20 | 配件 | G2004 | 断路器配件 | G2004006 | 分闸线圈 | 分闸线圈,LW16-35,江苏如高 | 个 | WZ-QHDS2001-020 | 包1 | 020一次设备配件 | 分闸线圈-型号:LW16-35,原设备生产厂家:江苏如高 | 分闸线圈-型号:LW16-35,原设备生产厂家:江苏如高 |  |  | 020一次设备配件-1056 |  | 1
包1 | 500107836 | G20 | 配件 | G2004 | 断路器配件 | G2004006 | 分闸线圈 | 分闸线圈,CT19,锦州锦开 | 个 | WZ-QHDS2001-020 | 包1 | 020一次设备配件 | 分闸线圈-型号:CT锦州锦开 | 分闸线圈-型号:CT锦州锦开 |  |  | 020一次设备配件-1057 |  | 1
包1 | 500107843 | G20 | 配件 | G2004 | 断路器配件 | G2004006 | 分闸线圈 | 分闸线圈,CT14,平顶山高压开关厂 | 个 | WZ-QHDS2001-020 | 包1 | 020一次设备配件 | 分闸线圈-型号:CT14,原设备生产厂家:平顶山高压开关厂 | 分闸线圈-型号:CT14,原设备生产厂家:平顶山高压开关厂 |  |  | 020一次设备配件-1058 |  | 1
包1 | 500107845 | G20 | 配件 | G2004 | 断路器配件 | G2004006 | 分闸线圈 | 分闸线圈,3AY1510,上海西门子 | 个 | WZ-QHDS2001-020 | 包1 | 020一次设备配件 | 分闸线圈-型号:3AY1510,原设备生产厂家:上海西门子 | 分闸线圈-型号:3AY1510,原设备生产厂家:上海西门子 |  |  | 020一次设备配件-1059 |  | 1
包1 | 500057132 | G20 | 配件 | G2001 | 变压器配件 | G2001011 | 变压器有载分接开关在线滤油装置 | 变压器有载分接开关在线滤油装置,OFT-2,哈尔滨朗斯电力有限公司 | 个 | WZ-QHDS2001-020 | 包1 | 020一次设备配件 | 变压器有载分接开关在线滤油装置-型号:OFT-2,原设备生产厂家:哈尔滨朗斯电力有限公司 | 变压器有载分接开关在线滤油装置-型号:OFT-2,原设备生产厂家:哈尔滨朗斯电力有限公司 |  |  | 020一次设备配件-106 |  | 1
包1 | 500107904 | G20 | 配件 | G2004 | 断路器配件 | G2004006 | 分闸线圈 | 分闸线圈,MFH-10,ABB | 个 | WZ-QHDS2001-020 | 包1 | 020一次设备配件 | 分闸线圈-型号:MFH-10,原设备生产厂家:ABB | 分闸线圈-型号:MFH-10,原设备生产厂家:ABB |  |  | 020一次设备配件-1060 |  | 1
包1 | 500108573 | G20 | 配件 | G2004 | 断路器配件 | G2004006 | 分闸线圈 | 分闸线圈,ZN12-10,ABB | 个 | WZ-QHDS2001-020 | 包1 | 020一次设备配件 | 分闸线圈-型号:ZN12-10,原设备生产厂家:ABB | 分闸线圈-型号:ZN12-10,原设备生产厂家:ABB |  |  | 020一次设备配件-1061 |  | 1
包1 | 500109002 | G20 | 配件 | G2004 | 断路器配件 | G2004006 | 分闸线圈 | 分闸线圈,CT10,AE-POWER | 个 | WZ-QHDS2001-020 | 包1 | 020一次设备配件 | 分闸线圈-型号:CT10,原设备生产厂家:AE-POWER | 分闸线圈-型号:CT10,原设备生产厂家:AE-POWER |  |  | 020一次设备配件-1062 |  | 1
包1 | 500114423 | G20 | 配件 | G2004 | 断路器配件 | G2004006 | 分闸线圈 | 分闸线圈,S1-145F1/4031,平顶山高压开关厂 | 个 | WZ-QHDS2001-020 | 包1 | 020一次设备配件 | 分闸线圈-型号:S1-145F1/4031,原设备生产厂家:平顶山高压开关厂 | 分闸线圈-型号:S1-145F1/4031,原设备生产厂家:平顶山高压开关厂 |  |  | 020一次设备配件-1063 |  | 1
包1 | 500114890 | G20 | 配件 | G2004 | 断路器配件 | G2004006 | 分闸线圈 | 分闸线圈,YO-DC220V,ABB | 个 | WZ-QHDS2001-020 | 包1 | 020一次设备配件 | 分闸线圈-型号:YO-DC220V,原设备生产厂家:ABB | 分闸线圈-型号:YO-DC220V,原设备生产厂家:ABB |  |  | 020一次设备配件-1064 |  | 1
包1 | 500116781 | G20 | 配件 | G2004 | 断路器配件 | G2004006 | 分闸线圈 | 分闸线圈,ZN18-10,广州南洋电器厂 | 个 | WZ-QHDS2001-020 | 包1 | 020一次设备配件 | 分闸线圈-型号:ZN18-10,原设备生产厂家:广州南洋电器厂 | 分闸线圈-型号:ZN18-10,原设备生产厂家:广州南洋电器厂 |  |  | 020一次设备配件-1065 |  | 1
包1 | 500123576 | G20 | 配件 | G2004 | 断路器配件 | G2004006 | 分闸线圈 | 分闸线圈,DW12-35,杭州西门子 | 个 | WZ-QHDS2001-020 | 包1 | 020一次设备配件 | 分闸线圈-型号:DW12-35,原设备生产厂家:杭州西门子 | 分闸线圈-型号:DW12-35,原设备生产厂家:杭州西门子 |  |  | 020一次设备配件-1066 |  | 1
包1 | 500123579 | G20 | 配件 | G2004 | 断路器配件 | G2004006 | 分闸线圈 | 分闸线圈,GL316,苏州AREVA高压电气 | 个 | WZ-QHDS2001-020 | 包1 | 020一次设备配件 | 分闸线圈-型号:GL316,原设备生产厂家:苏州AREVA高压电气 | 分闸线圈-型号:GL316,原设备生产厂家:苏州AREVA高压电气 |  |  | 020一次设备配件-1067 |  | 1
包1 | 500123588 | G20 | 配件 | G2004 | 断路器配件 | G2004006 | 分闸线圈 | 分闸线圈,GL316-40000/50,苏州AREVA高压电气 | 个 | WZ-QHDS2001-020 | 包1 | 020一次设备配件 | 分闸线圈-型号:GL316-40000/50,原设备生产厂家:苏州AREVA高压电气 | 分闸线圈-型号:GL316-40000/50,原设备生产厂家:苏州AREVA高压电气 |  |  | 020一次设备配件-1068 |  | 1
包1 | 500128326 | G20 | 配件 | G2004 | 断路器配件 | G2004006 | 分闸线圈 | 分闸线圈,PVB-MO-A1,厦门ABB | 个 | WZ-QHDS2001-020 | 包1 | 020一次设备配件 | 分闸线圈-型号:PVB-MO-A1,原设备生产厂家:厦门ABB | 分闸线圈-型号:PVB-MO-A1,原设备生产厂家:厦门ABB |  |  | 020一次设备配件-1069 |  | 1
包1 | 500060779 | G20 | 配件 | G2001 | 变压器配件 | G2001011 | 变压器有载分接开关在线滤油装置 | 变压器有载分接开关在线滤油装置,ZKJ-5,西安赛普瑞有限公司 | 个 | WZ-QHDS2001-020 | 包1 | 020一次设备配件 | 变压器有载分接开关在线滤油装置，ZKJ-5，西安赛普瑞有限公司 | 陕西赛普瑞电气有限公司ZKJ-5 |  |  | 020一次设备配件-107 |  | 1
包1 | 500128327 | G20 | 配件 | G2004 | 断路器配件 | G2004006 | 分闸线圈 | 分闸线圈,OVB-MO-A1,厦门ABB | 个 | WZ-QHDS2001-020 | 包1 | 020一次设备配件 | 分闸线圈-型号:OVB-MO-A1,原设备生产厂家:厦门ABB | 分闸线圈-型号:OVB-MO-A1,原设备生产厂家:厦门ABB |  |  | 020一次设备配件-1070 |  | 1
包1 | 500133172 | G20 | 配件 | G2004 | 断路器配件 | G2004006 | 分闸线圈 | 分闸线圈,通用性型号,通用性厂家 | 个 | WZ-QHDS2001-020 | 包1 | 020一次设备配件 | 分闸线圈,通用性型号,通用性厂家 | VEG-12(Z)/T3150-31.5，上海天灵开关厂有限公司 |  |  | 020一次设备配件-1071 |  | 1
包1 | 500133172 | G20 | 配件 | G2004 | 断路器配件 | G2004006 | 分闸线圈 | 分闸线圈,通用性型号,通用性厂家 | 个 | WZ-QHDS2001-020 | 包1 | 020一次设备配件 | 分闸线圈,通用性型号,通用性厂家 | VS1-12G/1250-25，上海森源开关有限责任公司 |  |  | 020一次设备配件-1072 |  | 100
包1 | 500133172 | G20 | 配件 | G2004 | 断路器配件 | G2004006 | 分闸线圈 | 分闸线圈,通用性型号,通用性厂家 | 个 | WZ-QHDS2001-020 | 包1 | 020一次设备配件 | 分闸线圈,通用性型号,通用性厂家 | VSK-12/T1250-31.5，西电陕西陕开电气集团有限公司 |  |  | 020一次设备配件-1073 |  | 1
包1 | 500133172 | G20 | 配件 | G2004 | 断路器配件 | G2004006 | 分闸线圈 | 分闸线圈,通用性型号,通用性厂家 | 个 | WZ-QHDS2001-020 | 包1 | 020一次设备配件 | 分闸线圈,通用性型号,通用性厂家 | ZW32-12/TD630-20，宁波鑫鑫鑫寅电气有限公司 |  |  | 020一次设备配件-1074 |  | 1
包1 | 500133172 | G20 | 配件 | G2004 | 断路器配件 | G2004006 | 分闸线圈 | 分闸线圈,通用性型号,通用性厂家 | 个 | WZ-QHDS2001-020 | 包1 | 020一次设备配件 | 分闸线圈,通用性型号,通用性厂家 | ZW8G-12，青海万立宏达电气有限公司 |  |  | 020一次设备配件-1075 |  | 1
包1 | 500133172 | G20 | 配件 | G2004 | 断路器配件 | G2004006 | 分闸线圈 | 分闸线圈,通用性型号,通用性厂家 | 个 | WZ-QHDS2001-020 | 包1 | 020一次设备配件 | 分闸线圈,通用性型号,通用性厂家 | 分闸线圈（C2Seb-12断路器专用） |  |  | 020一次设备配件-1076 |  | 1
包1 | 500133172 | G20 | 配件 | G2004 | 断路器配件 | G2004006 | 分闸线圈 | 分闸线圈,通用性型号,通用性厂家 | 个 | WZ-QHDS2001-020 | 包1 | 020一次设备配件 | 分闸线圈,通用性型号,通用性厂家 | VEG-12(Z)/T3150-31.5，上海天灵开关厂有限公司 |  |  | 020一次设备配件-1077 |  | 1
包1 | 500133172 | G20 | 配件 | G2004 | 断路器配件 | G2004006 | 分闸线圈 | 分闸线圈,通用性型号,通用性厂家 | 个 | WZ-QHDS2001-020 | 包1 | 020一次设备配件 | 分闸线圈,通用性型号,通用性厂家 | VS1-12G/1250-25，上海森源开关有限责任公司 |  |  | 020一次设备配件-1078 |  | 1
包1 | 500133172 | G20 | 配件 | G2004 | 断路器配件 | G2004006 | 分闸线圈 | 分闸线圈,通用性型号,通用性厂家 | 个 | WZ-QHDS2001-020 | 包1 | 020一次设备配件 | 分闸线圈,通用性型号,通用性厂家 | VSK-12/T1250-31.5，西电陕西陕开电气集团有限公司 |  |  | 020一次设备配件-1079 |  | 1
包1 | 500060779 | G20 | 配件 | G2001 | 变压器配件 | G2001011 | 变压器有载分接开关在线滤油装置 | 变压器有载分接开关在线滤油装置,ZKJ-5,西安赛普瑞有限公司 | 个 | WZ-QHDS2001-020 | 包1 | 020一次设备配件 | 变压器有载分接开关在线滤油装置，ZKJ-5，西安赛普瑞有限公司 | 陕西赛普瑞电气有限公司SPR-LX滤芯 |  |  | 020一次设备配件-108 |  | 1
包1 | 500133172 | G20 | 配件 | G2004 | 断路器配件 | G2004006 | 分闸线圈 | 分闸线圈,通用性型号,通用性厂家 | 个 | WZ-QHDS2001-020 | 包1 | 020一次设备配件 | 分闸线圈,通用性型号,通用性厂家 | ZW32-12/TD630-20，宁波鑫鑫鑫寅电气有限公司 |  |  | 020一次设备配件-1080 |  | 1
包1 | 500133172 | G20 | 配件 | G2004 | 断路器配件 | G2004006 | 分闸线圈 | 分闸线圈,通用性型号,通用性厂家 | 个 | WZ-QHDS2001-020 | 包1 | 020一次设备配件 | 分闸线圈,通用性型号,通用性厂家 | ZW8G-12，青海万立宏达电气有限公司 |  |  | 020一次设备配件-1081 |  | 1
包1 | 500133172 | G20 | 配件 | G2004 | 断路器配件 | G2004006 | 分闸线圈 | 分闸线圈,通用性型号,通用性厂家 | 个 | WZ-QHDS2001-020 | 包1 | 020一次设备配件 | 分闸线圈,通用性型号,通用性厂家 | 分闸线圈（C2Seb-12断路器专用） |  |  | 020一次设备配件-1082 |  | 1
包1 | 500133172 | G20 | 配件 | G2004 | 断路器配件 | G2004006 | 分闸线圈 | 分闸线圈,通用性型号,通用性厂家 | 个 | WZ-QHDS2001-020 | 包1 | 020一次设备配件 | 分闸线圈,通用性型号,通用性厂家 | LW25--145，西安西开高压电气股份有限公司 |  |  | 020一次设备配件-1083 |  | 20
包1 | 500133172 | G20 | 配件 | G2004 | 断路器配件 | G2004006 | 分闸线圈 | 分闸线圈,通用性型号,通用性厂家 | 个 | WZ-QHDS2001-020 | 包1 | 020一次设备配件 | 分闸线圈,通用性型号,通用性厂家 | LW38-126，上海华明电力设备制造有限公司 |  |  | 020一次设备配件-1084 |  | 1
包1 | 500133172 | G20 | 配件 | G2004 | 断路器配件 | G2004006 | 分闸线圈 | 分闸线圈,通用性型号,通用性厂家 | 个 | WZ-QHDS2001-020 | 包1 | 020一次设备配件 | 分闸线圈,通用性型号,通用性厂家 | LW38-126，上海华明电力设备制造有限公司 |  |  | 020一次设备配件-1085 |  | 1
包1 | 500133172 | G20 | 配件 | G2004 | 断路器配件 | G2004006 | 分闸线圈 | 分闸线圈,通用性型号,通用性厂家 | 个 | WZ-QHDS2001-020 | 包1 | 020一次设备配件 | 分闸线圈,通用性型号,通用性厂家 | HVEB-12，上海沪开博能实业有限公司 |  |  | 020一次设备配件-1086 |  | 1
包1 | 500133172 | G20 | 配件 | G2004 | 断路器配件 | G2004006 | 分闸线圈 | 分闸线圈,通用性型号,通用性厂家 | 个 | WZ-QHDS2001-020 | 包1 | 020一次设备配件 | 分闸线圈,通用性型号,通用性厂家 | VB5(ZN21B)-12/T1250-31.5，福州天一同益电气有限公司 |  |  | 020一次设备配件-1087 |  | 1
包1 | 500133172 | G20 | 配件 | G2004 | 断路器配件 | G2004006 | 分闸线圈 | 分闸线圈,通用性型号,通用性厂家 | 个 | WZ-QHDS2001-020 | 包1 | 020一次设备配件 | 分闸线圈,通用性型号,通用性厂家 | VEG-12(Z)/T3150-31.5，上海天灵开关厂有限公司 |  |  | 020一次设备配件-1088 |  | 10
包1 | 500133172 | G20 | 配件 | G2004 | 断路器配件 | G2004006 | 分闸线圈 | 分闸线圈,通用性型号,通用性厂家 | 个 | WZ-QHDS2001-020 | 包1 | 020一次设备配件 | 分闸线圈,通用性型号,通用性厂家 | VS1-12G/1250-25，上海森源开关有限责任公司 |  |  | 020一次设备配件-1089 |  | 1
包1 | 500060779 | G20 | 配件 | G2001 | 变压器配件 | G2001011 | 变压器有载分接开关在线滤油装置 | 变压器有载分接开关在线滤油装置,ZKJ-5,西安赛普瑞有限公司 | 个 | WZ-QHDS2001-020 | 包1 | 020一次设备配件 | 变压器有载分接开关在线滤油装置，ZKJ-5，西安赛普瑞有限公司 | 陕西赛普瑞电气有限公司SPR-DJ电机 |  |  | 020一次设备配件-109 |  | 1
包1 | 500133172 | G20 | 配件 | G2004 | 断路器配件 | G2004006 | 分闸线圈 | 分闸线圈,通用性型号,通用性厂家 | 个 | WZ-QHDS2001-020 | 包1 | 020一次设备配件 | 分闸线圈,通用性型号,通用性厂家 | VSK-12/T1250-31.5，西电陕西陕开电气集团有限公司 |  |  | 020一次设备配件-1090 |  | 10
包1 | 500133172 | G20 | 配件 | G2004 | 断路器配件 | G2004006 | 分闸线圈 | 分闸线圈,通用性型号,通用性厂家 | 个 | WZ-QHDS2001-020 | 包1 | 020一次设备配件 | 分闸线圈,通用性型号,通用性厂家 | ZW32-12/630，耐吉科技股份有限公司 |  |  | 020一次设备配件-1091 |  | 50
包1 | 500133172 | G20 | 配件 | G2004 | 断路器配件 | G2004006 | 分闸线圈 | 分闸线圈,通用性型号,通用性厂家 | 个 | WZ-QHDS2001-020 | 包1 | 020一次设备配件 | 分闸线圈,通用性型号,通用性厂家 | ZW32-12/TD630-20，宁波鑫鑫鑫寅电气有限公司 |  |  | 020一次设备配件-1092 |  | 50
包1 | 500133172 | G20 | 配件 | G2004 | 断路器配件 | G2004006 | 分闸线圈 | 分闸线圈,通用性型号,通用性厂家 | 个 | WZ-QHDS2001-020 | 包1 | 020一次设备配件 | 分闸线圈,通用性型号,通用性厂家 | ZW32-12/TD630-20，北京科锐配电自动化股份有限公司 |  |  | 020一次设备配件-1093 |  | 1
包1 | 500133172 | G20 | 配件 | G2004 | 断路器配件 | G2004006 | 分闸线圈 | 分闸线圈,通用性型号,通用性厂家 | 个 | WZ-QHDS2001-020 | 包1 | 020一次设备配件 | 分闸线圈,通用性型号,通用性厂家 | ZW8G-12，青海万立宏达电气有限公司 |  |  | 020一次设备配件-1094 |  | 1
包1 | 500133172 | G20 | 配件 | G2004 | 断路器配件 | G2004006 | 分闸线圈 | 分闸线圈,通用性型号,通用性厂家 | 个 | WZ-QHDS2001-020 | 包1 | 020一次设备配件 | 分闸线圈,通用性型号,通用性厂家 | 分闸线圈（C2Seb-12断路器专用） |  |  | 020一次设备配件-1095 |  | 1
包1 | 500103060 | G20 | 配件 | G2004 | 断路器配件 | G2004010 | 断路器二极管 | 断路器二极管,1N4937,德国穆尔 | 个 | WZ-QHDS2001-020 | 包1 | 020一次设备配件 | 断路器二极管-型号:1N4937,原设备生产厂家:德国穆尔 | 断路器二极管-型号:1N4937,原设备生产厂家:德国穆尔 |  |  | 020一次设备配件-1096 |  | 1
包1 | 500083342 | G20 | 配件 | G2004 | 断路器配件 | G2004011 | 合闸电阻 | 合闸电阻,HPL550TB2,北京ABB | 台 | WZ-QHDS2001-020 | 包1 | 020一次设备配件 | 合闸电阻-型号:HPL550TB2,原设备生产厂家:北京ABB | 合闸电阻-型号:HPL550TB2,原设备生产厂家:北京ABB |  |  | 020一次设备配件-1097 |  | 1
包1 | 500101942 | G20 | 配件 | G2004 | 断路器配件 | G2004011 | 合闸电阻 | 合闸电阻,3AP1-FI,西门子 | 台 | WZ-QHDS2001-020 | 包1 | 020一次设备配件 | 合闸电阻-型号:3AP1-FI,原设备生产厂家:西门子 | 合闸电阻-型号:3AP1-FI,原设备生产厂家:西门子 |  |  | 020一次设备配件-1098 |  | 1
包1 | 500123029 | G20 | 配件 | G2004 | 断路器配件 | G2004019 | 断路器漏电保护模块 | 断路器漏电保护模块,NSU-64PLA,施耐德 | 个 | WZ-QHDS2001-020 | 包1 | 020一次设备配件 | 断路器漏电保护模块,NSU-64PLA,施耐德 | 真空断路器：E9（32A），3P/绝缘 |  |  | 020一次设备配件-1099 |  | 1
包1 | 500060779 | G20 | 配件 | G2001 | 变压器配件 | G2001011 | 变压器有载分接开关在线滤油装置 | 变压器有载分接开关在线滤油装置,ZKJ-5,西安赛普瑞有限公司 | 个 | WZ-QHDS2001-020 | 包1 | 020一次设备配件 | 变压器有载分接开关在线滤油装置，ZKJ-5，西安赛普瑞有限公司 | 陕西赛普瑞电气有限公司SPR-YLB压力表 |  |  | 020一次设备配件-110 |  | 1
包1 | 500128224 | G20 | 配件 | G2004 | 断路器配件 | G2004020 | 非线性电阻器 | 非线性电阻器,MXE-T5.8/53.5/4.1,ABB | 套 | WZ-QHDS2001-020 | 包1 | 020一次设备配件 | 非线性电阻器-型号:MXE-T5.8/53.5/4.1,原设备生产厂家:ABB | 非线性电阻器-型号:MXE-T5.8/53.5/4.1,原设备生产厂家:ABB |  |  | 020一次设备配件-1100 |  | 1
包1 | 500128230 | G20 | 配件 | G2004 | 断路器配件 | G2004020 | 非线性电阻器 | 非线性电阻器,MXE-T5.0/22.0/0.9,ABB | 套 | WZ-QHDS2001-020 | 包1 | 020一次设备配件 | 非线性电阻器-型号:MXE-T5.0/22.0/0.9,原设备生产厂家:ABB | 非线性电阻器-型号:MXE-T5.0/22.0/0.9,原设备生产厂家:ABB |  |  | 020一次设备配件-1101 |  | 1
包1 | 500130935 | G20 | 配件 | G2005 | 隔离开关配件 | G2005001 | 隔离开关导电杆 | 隔离开关导电杆,GW4-126DW/2500,西安高压开关厂 | 个 | WZ-QHDS2001-020 | 包1 | 020一次设备配件 | 隔离开关导电杆-型号:GW4-126DW/2500,原设备生产厂家:西安高压开关厂 | GW4-126DW/2500 |  |  | 020一次设备配件-1102 |  | 90
包1 | 500112823 | G20 | 配件 | G2005 | 隔离开关配件 | G2005002 | 隔离开关触头 | 隔离开关触头,GW7-330,西安开关厂 | 个 | WZ-QHDS2001-020 | 包1 | 020一次设备配件 | 隔离开关触头-型号:GW7-330,原设备生产厂家:西安开关厂 | 型号：GW7-330，额度电流4000A |  |  | 020一次设备配件-1103 |  | 90
包1 | 500112842 | G20 | 配件 | G2005 | 隔离开关配件 | G2005002 | 隔离开关触头 | 隔离开关触头,ZH1-330,沈高 | 个 | WZ-QHDS2001-020 | 包1 | 020一次设备配件 | 隔离开关触头-型号:ZH1-330,原设备生产厂家:沈高 | 型号:ZH1-330,，额度电流4000A |  |  | 020一次设备配件-1104 |  | 1
包1 | 500050865 | G20 | 配件 | G2005 | 隔离开关配件 | G2005004 | 隔离开关操动机构 | 隔离开关操动机构,GW4-110,西安高压开关厂 | 个 | WZ-QHDS2001-020 | 包1 | 020一次设备配件 | 隔离开关操动机构,GW4-110,西安高压开关厂 | 直流隔离开关125AGMG-125-200R，北京人民电器厂 | 北京人民电器厂 |  | 020一次设备配件-1105 |  | 1
包1 | 500066026 | G20 | 配件 | G2005 | 隔离开关配件 | G2005004 | 隔离开关操动机构 | 隔离开关操动机构,CJ6,江苏省如高高压电器有限公司 | 个 | WZ-QHDS2001-020 | 包1 | 020一次设备配件 | 隔离开关操动机构,CJ6,江苏省如高高压电器有限公司 | 隔离开关操动机构（CJ6，电机电源：AC380，控制电源：DC220，转动角度：90°-180°) |  |  | 020一次设备配件-1106 |  | 1
包1 | 500121988 | G20 | 配件 | G2005 | 隔离开关配件 | G2005004 | 隔离开关操动机构 | 隔离开关操动机构,CJ6B,西安高压开关厂 | 个 | WZ-QHDS2001-020 | 包1 | 020一次设备配件 | 隔离开关操动机构,CJ6B,西安高压开关厂 | 隔离开关操动机构（CJ6B，电机电源：AC380，控制电源：DC220，转动角度：90°-180°） |  |  | 020一次设备配件-1107 |  | 1
包1 | 500121988 | G20 | 配件 | G2005 | 隔离开关配件 | G2005004 | 隔离开关操动机构 | 隔离开关操动机构,CJ6B,西安高压开关厂 | 个 | WZ-QHDS2001-020 | 包1 | 020一次设备配件 | 隔离开关操动机构-型号:CJ6B,原设备生产厂家:西安高压开关厂 | CJ6B |  |  | 020一次设备配件-1108 |  | 90
包1 | 500138785 | G20 | 配件 | G2005 | 隔离开关配件 | G2005011 | 隔离开关触指 | 隔离开关触指,GW4-110,江苏如高 | 个 | WZ-QHDS2001-020 | 包1 | 020一次设备配件 | 隔离开关触指-型号:GW4-110,原设备生产厂家:江苏如高 | 隔离开关触指-型号:GW4-110,原设备生产厂家:江苏如高 |  |  | 020一次设备配件-1109 |  | 1
包1 | 500060779 | G20 | 配件 | G2001 | 变压器配件 | G2001011 | 变压器有载分接开关在线滤油装置 | 变压器有载分接开关在线滤油装置,ZKJ-5,西安赛普瑞有限公司 | 个 | WZ-QHDS2001-020 | 包1 | 020一次设备配件 | 变压器有载分接开关在线滤油装置 | ZKJ-5 | 陕西赛普瑞电气有限公司 |  | 020一次设备配件-111 |  | 1
包1 | 500133051 | G20 | 配件 | G2009 | 组合电器配件 | G2009011 | 高压带电显示闭锁装置 | 高压带电显示闭锁装置,DXW(N)12-SEPRI,陕西赛普瑞电气有限公司 | 台 | WZ-QHDS2001-020 | 包1 | 020一次设备配件 | 高压带电显示闭锁装置,DXW(N)12-SEPRI,陕西赛普瑞电气有限公司 | DXW(N)12-SEPRI-40.5kV |  |  | 020一次设备配件-1110 |  | 1
包1 | 500133051 | G20 | 配件 | G2009 | 组合电器配件 | G2009011 | 高压带电显示闭锁装置 | 高压带电显示闭锁装置,DXW(N)12-SEPRI,陕西赛普瑞电气有限公司 | 台 | WZ-QHDS2001-020 | 包1 | 020一次设备配件 | 高压带电显示闭锁装置,DXW(N)12-SEPRI,陕西赛普瑞电气有限公司 | DXW(N)12-SEPRI-110kV |  |  | 020一次设备配件-1111 |  | 1
包1 | 500133051 | G20 | 配件 | G2009 | 组合电器配件 | G2009011 | 高压带电显示闭锁装置 | 高压带电显示闭锁装置,DXW(N)12-SEPRI,陕西赛普瑞电气有限公司 | 台 | WZ-QHDS2001-020 | 包1 | 020一次设备配件 | 高压带电显示闭锁装置,DXW(N)12-SEPRI,陕西赛普瑞电气有限公司 | DXW(N)12-SEPRI-40.5KV陕西赛普瑞电气 |  |  | 020一次设备配件-1112 |  | 1
包1 | 500133051 | G20 | 配件 | G2009 | 组合电器配件 | G2009011 | 高压带电显示闭锁装置 | 高压带电显示闭锁装置,DXW(N)12-SEPRI,陕西赛普瑞电气有限公司 | 台 | WZ-QHDS2001-020 | 包1 | 020一次设备配件 | 高压带电显示闭锁装置,DXW(N)12-SEPRI,陕西赛普瑞电气有限公司 | DXW(N)12-SEPRI-110KV陕西赛普瑞电气 |  |  | 020一次设备配件-1113 |  | 1
包1 | 500133051 | G20 | 配件 | G2009 | 组合电器配件 | G2009011 | 高压带电显示闭锁装置 | 高压带电显示闭锁装置,DXW(N)12-SEPRI,陕西赛普瑞电气有限公司 | 台 | WZ-QHDS2001-020 | 包1 | 020一次设备配件 | 高压带电显示闭锁装置,DXW(N)12-SEPRI,陕西赛普瑞电气有限公司 | DXW(N)12-SEPRI-110KV以上电压等级陕西赛普瑞电气 |  |  | 020一次设备配件-1114 |  | 1
包1 | 500133051 | G20 | 配件 | G2009 | 组合电器配件 | G2009011 | 高压带电显示闭锁装置 | 高压带电显示闭锁装置,DXW(N)12-SEPRI,陕西赛普瑞电气有限公司 | 台 | WZ-QHDS2001-020 | 包1 | 020一次设备配件 | 高压带电显示闭锁装置,DXN7 7.2-40.5/Q型 7.2-40.5kV DC220V ；DXN800-126III型 DC AC 220V ；CAPDIS-S2+Kres型；DXN12E型 | 高压带电显示闭锁装置,带电显示装置，带电显示器 | 镇江亨通\北京北开电气\ 德国Kries\沈阳蓝光自控 |  | 020一次设备配件-1115 |  | 1
包1 | 500134166 | G20 | 配件 | G2009 | 组合电器配件 | G2009011 | 高压带电显示闭锁装置 | 高压带电显示闭锁装置,通用性型号,通用性厂家 | 台 | WZ-QHDS2001-020 | 包1 | 020一次设备配件 | 高压带电显示闭锁装置,通用性型号，通用性厂家 | RX-GDXW/N陕西日新电气设备有限40.5KV |  |  | 020一次设备配件-1116 |  | 1
包1 | 500134166 | G20 | 配件 | G2009 | 组合电器配件 | G2009011 | 高压带电显示闭锁装置 | 高压带电显示闭锁装置,通用性型号,通用性厂家 | 台 | WZ-QHDS2001-020 | 包1 | 020一次设备配件 | 高压带电显示闭锁装置,通用性型号，通用性厂家 | RX-GDXW/N陕西日新电气设备有限110KV |  |  | 020一次设备配件-1117 |  | 1
包1 | 500134166 | G20 | 配件 | G2009 | 组合电器配件 | G2009011 | 高压带电显示闭锁装置 | 高压带电显示闭锁装置,通用性型号,通用性厂家 | 台 | WZ-QHDS2001-020 | 包1 | 020一次设备配件 | 高压带电显示装置 | DX（SE）-126kVⅢP，AC220V | 西安光远电气有限责任公司 |  | 020一次设备配件-1118 |  | 5
包1 | 500134166 | G20 | 配件 | G2009 | 组合电器配件 | G2009011 | 高压带电显示闭锁装置 | 高压带电显示闭锁装置,通用性型号,通用性厂家 | 台 | WZ-QHDS2001-020 | 包1 | 020一次设备配件 | 高压带电显示装置 | DXW/N12-750kVⅢP，220V | 西安光远电气有限责任公司 |  | 020一次设备配件-1119 |  | 5
包1 | 500028811 | G20 | 配件 | G2001 | 变压器配件 | G2001015 | 温湿度控制器 | 温湿度控制器,WTZK-02,福州天宇电气 | 个 | WZ-QHDS2001-020 | 包1 | 020一次设备配件 | 温湿度控制器-型号:WTZK-02,原设备生产厂家:福州天宇电气 | 温湿度控制器-型号:WTZK-02,原设备生产厂家:福州天宇电气 |  |  | 020一次设备配件-112 |  | 1
包1 | 500134166 | G20 | 配件 | G2009 | 组合电器配件 | G2009011 | 高压带电显示闭锁装置 | 高压带电显示闭锁装置,通用性型号,通用性厂家 | 台 | WZ-QHDS2001-020 | 包1 | 020一次设备配件 | 高压带电显示装置 | DXN15S-H-Ⅲ | 平高集团有限公司 |  | 020一次设备配件-1120 |  | 5
包1 | 500134166 | G20 | 配件 | G2009 | 组合电器配件 | G2009011 | 高压带电显示闭锁装置 | 高压带电显示闭锁装置,通用性型号,通用性厂家 | 台 | WZ-QHDS2001-020 | 包1 | 020一次设备配件 | 高压带电显示闭锁装置 | RX-GDXW/N 110KV | 陕西日新电气设备有限公司 |  | 020一次设备配件-1121 |  | 1
包1 | 500138321 | G20 | 配件 | G2009 | 组合电器配件 | G2009012 | 伴热带装置 | 伴热带装置 | 套 | WZ-QHDS2001-020 | 包1 | 020一次设备配件 | 伴热带装置 | (阻燃、防爆)高温屏蔽型自限温电伴热带型号 (ZR)GWK-P 。功率W/m.10℃30~100，工作电压(V)110,220,380 ，最高维持温度℃135±5，最高承受温度℃135，最低安装温度℃-40，最大使用长度m110。 |  |  | 020一次设备配件-1122 |  | 1
包1 | 500138321 | G20 | 配件 | G2009 | 组合电器配件 | G2009012 | 伴热带装置 | 伴热带装置 | 套 | WZ-QHDS2001-020 | 包1 | 020一次设备配件 | 气瓶自动加热服 | ，HTJF-220L | 西安海通 |  | 020一次设备配件-1123 |  | 2
包1 | 500138321 | G20 | 配件 | G2009 | 组合电器配件 | G2009012 | 伴热带装置 | 伴热带装置 | 套 | WZ-QHDS2001-020 | 包1 | 020一次设备配件 | 立式SF6气瓶加热装置 | 西安海通，HTJR-220L | 西安海通 |  | 020一次设备配件-1124 |  | 2
包1 | 500134197 | G20 | 配件 | G2010 | 开关柜（箱）配件 | G2010002 | 开关状态综合指示仪 | 开关状态综合指示仪,通用性型号,通用性厂家 | 台 | WZ-QHDS2001-020 | 包1 | 020一次设备配件 | 开关状态综合指示仪 | RX-CK-C | 陕西日新电气设备有限公司 |  | 020一次设备配件-1125 |  | 1
包1 | 500118047 | G20 | 配件 | G2011 | 电力电容器配件 | G2011001 | 电力电容器套管 | 电力电容器套管,CWB20-500-1W,桂林电容器 | 个 | WZ-QHDS2001-020 | 包1 | 020一次设备配件 | 电力电容器套管-型号:CWB20-500-1W,原设备生产厂家:桂林电容器 | 电力电容器套管-型号:CWB20-500-1W,原设备生产厂家:桂林电容器 |  |  | 020一次设备配件-1126 |  | 1
包1 | 500129434 | G20 | 配件 | G2011 | 电力电容器配件 | G2011003 | 电容器小单元 | 电容器小单元,BAM11/2-334-1W,上海思源电力电容器 | 个 | WZ-QHDS2001-020 | 包1 | 020一次设备配件 | 电容器小单元-型号:BAM11/2-334-1W,原设备生产厂家:上海思源电力电容器 | 电容器小单元-型号:BAM11/2-334-1W,原设备生产厂家:上海思源电力电容器 |  |  | 020一次设备配件-1127 |  | 1
包1 | 500129441 | G20 | 配件 | G2011 | 电力电容器配件 | G2011003 | 电容器小单元 | 电容器小单元,BAM12/2-500-1W,上海思源电力电容器 | 个 | WZ-QHDS2001-020 | 包1 | 020一次设备配件 | 电容器小单元-型号:BAM12/2-500-1W,原设备生产厂家:上海思源电力电容器 | 电容器小单元-型号:BAM12/2-500-1W,原设备生产厂家:上海思源电力电容器 |  |  | 020一次设备配件-1128 |  | 1
包1 | 500129452 | G20 | 配件 | G2011 | 电力电容器配件 | G2011003 | 电容器小单元 | 电容器小单元,BAM12/2-334-1W,上海思源电力电容器 | 个 | WZ-QHDS2001-020 | 包1 | 020一次设备配件 | 电容器小单元-型号:BAM12/2-334-1W,原设备生产厂家:上海思源电力电容器 | 电容器小单元-型号:BAM12/2-334-1W,原设备生产厂家:上海思源电力电容器 |  |  | 020一次设备配件-1129 |  | 1
包1 | 500028811 | G20 | 配件 | G2001 | 变压器配件 | G2001015 | 温湿度控制器 | 温湿度控制器,WTZK-02,福州天宇电气 | 个 | WZ-QHDS2001-020 | 包1 | 020一次设备配件 | 温湿度控制器-型号:WTZK-02,原设备生产厂家:福州天宇电气 | 温湿度控制器-型号:WSD-II,原设备生产厂家:郑州赛奥 |  |  | 020一次设备配件-113 |  | 1
包1 | 500028886 | G20 | 配件 | G2012 | 避雷器配件 | G2012002 | 避雷器放电计数器 | 避雷器放电计数器,CFG－X2,南方机电 | 个 | WZ-QHDS2001-020 | 包1 | 020一次设备配件 | 避雷器放电计数器-型号:CFG－X2,原设备生产厂家:南方机电 | 避雷器放电计数器-型号:CFG－X2,原设备生产厂家:南方机电 |  |  | 020一次设备配件-1130 |  | 1
包1 | 500028887 | G20 | 配件 | G2012 | 避雷器配件 | G2012002 | 避雷器放电计数器 | 避雷器放电计数器,BH-02,深圳市瑞虹达电气有限公司 | 个 | WZ-QHDS2001-020 | 包1 | 020一次设备配件 | 避雷器放电计数器-型号:BH-02,原设备生产厂家:深圳市瑞虹达电气有限公司 | 避雷器放电计数器-型号:BH-02,原设备生产厂家:深圳市瑞虹达电气有限公司 |  |  | 020一次设备配件-1131 |  | 1
包1 | 500028888 | G20 | 配件 | G2012 | 避雷器配件 | G2012002 | 避雷器放电计数器 | 避雷器放电计数器,JS-8,南阳金冠 | 个 | WZ-QHDS2001-020 | 包1 | 020一次设备配件 | 避雷器放电计数器-型号:JS-8,原设备生产厂家:南阳金冠 | 避雷器放电计数器-型号:JS-8,原设备生产厂家:南阳金冠 |  |  | 020一次设备配件-1132 |  | 1
包1 | 500028889 | G20 | 配件 | G2012 | 避雷器配件 | G2012002 | 避雷器放电计数器 | 避雷器放电计数器,JCQ-3,南阳金冠 | 个 | WZ-QHDS2001-020 | 包1 | 020一次设备配件 | 避雷器放电计数器-型号:JCQ-3,原设备生产厂家:南阳金冠 | 避雷器放电计数器-型号:JCQ-3,原设备生产厂家:南阳金冠 |  |  | 020一次设备配件-1133 |  | 50
包1 | 500028890 | G20 | 配件 | G2012 | 避雷器配件 | G2012002 | 避雷器放电计数器 | 避雷器放电计数器,JCQ-5/400,南阳金冠 | 个 | WZ-QHDS2001-020 | 包1 | 020一次设备配件 | 避雷器放电计数器-型号:JCQ-5/400,原设备生产厂家:南阳金冠 | 避雷器放电计数器-型号:JCQ-5/400,原设备生产厂家:南阳金冠 |  |  | 020一次设备配件-1134 |  | 1
包1 | 500028891 | G20 | 配件 | G2012 | 避雷器配件 | G2012002 | 避雷器放电计数器 | 避雷器放电计数器,JC-9,南阳金冠 | 个 | WZ-QHDS2001-020 | 包1 | 020一次设备配件 | 避雷器放电计数器-型号:JC-9,原设备生产厂家:南阳金冠 | 避雷器放电计数器-型号:JC-9,原设备生产厂家:南阳金冠 |  |  | 020一次设备配件-1135 |  | 1
包1 | 500028892 | G20 | 配件 | G2012 | 避雷器配件 | G2012002 | 避雷器放电计数器 | 避雷器放电计数器,JCQ-10/1200,南瑞继保 | 个 | WZ-QHDS2001-020 | 包1 | 020一次设备配件 | 避雷器放电计数器-型号:JCQ-10/1200,原设备生产厂家:南瑞继保 | 避雷器放电计数器-型号:JCQ-10/1200,原设备生产厂家:南瑞继保 |  |  | 020一次设备配件-1136 |  | 1
包1 | 500028893 | G20 | 配件 | G2012 | 避雷器配件 | G2012002 | 避雷器放电计数器 | 避雷器放电计数器,JCQ-5/400,衢州日新 | 个 | WZ-QHDS2001-020 | 包1 | 020一次设备配件 | 避雷器放电计数器-型号:JCQ-5/400,原设备生产厂家:衢州日新 | 避雷器放电计数器-型号:JCQ-5/400,原设备生产厂家:衢州日新 |  |  | 020一次设备配件-1137 |  | 1
包1 | 500028894 | G20 | 配件 | G2012 | 避雷器配件 | G2012002 | 避雷器放电计数器 | 避雷器放电计数器,JSM-2/800,乐清市昊鑫电力科技 | 个 | WZ-QHDS2001-020 | 包1 | 020一次设备配件 | 避雷器放电计数器-型号:JSM-2/800,原设备生产厂家:乐清市昊鑫电力科技 | 避雷器放电计数器-型号:JSM-2/800,原设备生产厂家:乐清市昊鑫电力科技 |  |  | 020一次设备配件-1138 |  | 1
包1 | 500028895 | G20 | 配件 | G2012 | 避雷器配件 | G2012002 | 避雷器放电计数器 | 避雷器放电计数器,JCQ-3,衢州日新 | 个 | WZ-QHDS2001-020 | 包1 | 020一次设备配件 | 避雷器放电计数器-型号:JCQ-3,原设备生产厂家:衢州日新 | 避雷器放电计数器-型号:JCQ-3,原设备生产厂家:衢州日新 |  |  | 020一次设备配件-1139 |  | 1
包1 | 500028811 | G20 | 配件 | G2001 | 变压器配件 | G2001015 | 温湿度控制器 | 温湿度控制器,WTZK-02,福州天宇电气 | 个 | WZ-QHDS2001-020 | 包1 | 020一次设备配件 | 温湿度控制器-型号:WTZK-02,原设备生产厂家:福州天宇电气 | 温湿度控制器-型号:通用型，墙壁式温控器 |  |  | 020一次设备配件-114 |  | 1
包1 | 500028896 | G20 | 配件 | G2012 | 避雷器配件 | G2012002 | 避雷器放电计数器 | 避雷器放电计数器,TSY-S,营口特种变压器 | 个 | WZ-QHDS2001-020 | 包1 | 020一次设备配件 | 避雷器放电计数器-型号:TSY-S,原设备生产厂家:营口特种变压器 | 避雷器放电计数器-型号:TSY-S,原设备生产厂家:营口特种变压器 |  |  | 020一次设备配件-1140 |  | 1
包1 | 500031017 | G20 | 配件 | G2012 | 避雷器配件 | G2012002 | 避雷器放电计数器 | 避雷器放电计数器,JCQ-A,南瑞继保 | 个 | WZ-QHDS2001-020 | 包1 | 020一次设备配件 | 避雷器放电计数器-型号:JCQ-A,原设备生产厂家:南瑞继保 | 避雷器放电计数器-型号:JCQ-A,原设备生产厂家:南瑞继保 |  |  | 020一次设备配件-1141 |  | 1
包1 | 500031018 | G20 | 配件 | G2012 | 避雷器配件 | G2012002 | 避雷器放电计数器 | 避雷器放电计数器,JC-10/800,南阳金冠 | 个 | WZ-QHDS2001-020 | 包1 | 020一次设备配件 | 避雷器放电计数器-型号:JC-10/800,原设备生产厂家:南阳金冠 | 避雷器放电计数器-型号:JC-10/800,原设备生产厂家:南阳金冠 |  |  | 020一次设备配件-1142 |  | 1
包1 | 500031019 | G20 | 配件 | G2012 | 避雷器配件 | G2012002 | 避雷器放电计数器 | 避雷器放电计数器,JCQ-3,南瑞继保 | 个 | WZ-QHDS2001-020 | 包1 | 020一次设备配件 | 避雷器放电计数器-型号:JCQ-3,原设备生产厂家:南瑞继保 | 避雷器放电计数器-型号:JCQ-3,原设备生产厂家:南瑞继保 |  |  | 020一次设备配件-1143 |  | 1
包1 | 500031020 | G20 | 配件 | G2012 | 避雷器配件 | G2012002 | 避雷器放电计数器 | 避雷器放电计数器,JCQ-C1,南瑞继保 | 个 | WZ-QHDS2001-020 | 包1 | 020一次设备配件 | 避雷器放电计数器-型号:JCQ-C1,原设备生产厂家:南瑞继保 | 避雷器放电计数器-型号:JCQ-C1,原设备生产厂家:南瑞继保 |  |  | 020一次设备配件-1144 |  | 1
包1 | 500031021 | G20 | 配件 | G2012 | 避雷器配件 | G2012002 | 避雷器放电计数器 | 避雷器放电计数器,JS-S,南阳金冠 | 个 | WZ-QHDS2001-020 | 包1 | 020一次设备配件 | 避雷器放电计数器-型号:JS-S,原设备生产厂家:南阳金冠 | 避雷器放电计数器-型号:JS-S,原设备生产厂家:南阳金冠 |  |  | 020一次设备配件-1145 |  | 1
包1 | 500031022 | G20 | 配件 | G2012 | 避雷器配件 | G2012002 | 避雷器放电计数器 | 避雷器放电计数器,JSH-5B,南阳金冠 | 个 | WZ-QHDS2001-020 | 包1 | 020一次设备配件 | 避雷器放电计数器-型号:JSH-5B,原设备生产厂家:南阳金冠 | 避雷器放电计数器-型号:JSH-5B,原设备生产厂家:南阳金冠 |  |  | 020一次设备配件-1146 |  | 1
包1 | 500031023 | G20 | 配件 | G2012 | 避雷器配件 | G2012002 | 避雷器放电计数器 | 避雷器放电计数器,JCQ,南阳金冠 | 个 | WZ-QHDS2001-020 | 包1 | 020一次设备配件 | 避雷器放电计数器,JCQ,南阳金冠 | JCQ-3A\JCQ-10/800 |  |  | 020一次设备配件-1147 |  | 15
包1 | 500031023 | G20 | 配件 | G2012 | 避雷器配件 | G2012002 | 避雷器放电计数器 | 避雷器放电计数器,JCQ,南阳金冠 | 个 | WZ-QHDS2001-020 | 包1 | 020一次设备配件 | 避雷器放电计数器-型号:JCQ,原设备生产厂家:南阳金冠 | 避雷器放电计数器-型号:JCQ,原设备生产厂家:南阳金冠 |  |  | 020一次设备配件-1148 |  | 1
包1 | 500032674 | G20 | 配件 | G2012 | 避雷器配件 | G2012002 | 避雷器放电计数器 | 避雷器放电计数器,ZN21,南瑞继保 | 个 | WZ-QHDS2001-020 | 包1 | 020一次设备配件 | 避雷器放电计数器-型号:ZN21,原设备生产厂家:南瑞继保 | 避雷器放电计数器-型号:ZN21,原设备生产厂家:南瑞继保 |  |  | 020一次设备配件-1149 |  | 1
包1 | 500028811 | G20 | 配件 | G2001 | 变压器配件 | G2001015 | 温湿度控制器 | 温湿度控制器,WTZK-02,福州天宇电气 | 个 | WZ-QHDS2001-020 | 包1 | 020一次设备配件 | 温湿度控制器-型号:WTZK-02,原设备生产厂家:福州天宇电气 | 温湿度控制器-型号:YZK220W-11/12WS |  |  | 020一次设备配件-115 |  | 1
包1 | 500035302 | G20 | 配件 | G2012 | 避雷器配件 | G2012002 | 避雷器放电计数器 | 避雷器放电计数器,JS-8,南瑞继保 | 个 | WZ-QHDS2001-020 | 包1 | 020一次设备配件 | 避雷器放电计数器-型号:JS-8,原设备生产厂家:南瑞继保 | 避雷器放电计数器-型号:JS-8,原设备生产厂家:南瑞继保 |  |  | 020一次设备配件-1150 |  | 1
包1 | 500035303 | G20 | 配件 | G2012 | 避雷器配件 | G2012002 | 避雷器放电计数器 | 避雷器放电计数器,JSH-5B,南瑞继保 | 个 | WZ-QHDS2001-020 | 包1 | 020一次设备配件 | 避雷器放电计数器-型号:JSH-5B,原设备生产厂家:南瑞继保 | 避雷器放电计数器-型号:JSH-5B,原设备生产厂家:南瑞继保 |  |  | 020一次设备配件-1151 |  | 1
包1 | 500035772 | G20 | 配件 | G2012 | 避雷器配件 | G2012002 | 避雷器放电计数器 | 避雷器放电计数器,JSH-5B,乐清市昊鑫电力科技 | 个 | WZ-QHDS2001-020 | 包1 | 020一次设备配件 | 避雷器放电计数器-型号:JSH-5B,原设备生产厂家:乐清市昊鑫电力科技 | 避雷器放电计数器-型号:JSH-5B,原设备生产厂家:乐清市昊鑫电力科技 |  |  | 020一次设备配件-1152 |  | 1
包1 | 500052172 | G20 | 配件 | G2012 | 避雷器配件 | G2012002 | 避雷器放电计数器 | 避雷器放电计数器,BLJ2B-10/800 ,北京电力设备总厂 | 个 | WZ-QHDS2001-020 | 包1 | 020一次设备配件 | 避雷器放电计数器-型号:BLJ2B-10/800 ,原设备生产厂家:北京电力设备总厂 | 避雷器放电计数器-型号:BLJ2B-10/800 ,原设备生产厂家:北京电力设备总厂 |  |  | 020一次设备配件-1153 |  | 1
包1 | 500054408 | G20 | 配件 | G2012 | 避雷器配件 | G2012002 | 避雷器放电计数器 | 避雷器放电计数器,JCQ,南方机电 | 个 | WZ-QHDS2001-020 | 包1 | 020一次设备配件 | 避雷器放电计数器-型号:JCQ,原设备生产厂家:南方机电 | 避雷器放电计数器-型号:JCQ,原设备生产厂家:南方机电 |  |  | 020一次设备配件-1154 |  | 1
包1 | 500054787 | G20 | 配件 | G2012 | 避雷器配件 | G2012002 | 避雷器放电计数器 | 避雷器放电计数器,JC1-10/600,南阳金冠 | 个 | WZ-QHDS2001-020 | 包1 | 020一次设备配件 | 避雷器放电计数器-型号:JC1-10/600,原设备生产厂家:南阳金冠 | 避雷器放电计数器-型号:JC1-10/600,原设备生产厂家:南阳金冠 |  |  | 020一次设备配件-1155 |  | 1
包1 | 500054790 | G20 | 配件 | G2012 | 避雷器配件 | G2012002 | 避雷器放电计数器 | 避雷器放电计数器,JSH-B,南阳金冠 | 个 | WZ-QHDS2001-020 | 包1 | 020一次设备配件 | 避雷器放电计数器-型号:JSH-B,原设备生产厂家:南阳金冠 | 避雷器放电计数器-型号:JSH-B,原设备生产厂家:南阳金冠 |  |  | 020一次设备配件-1156 |  | 1
包1 | 500054797 | G20 | 配件 | G2012 | 避雷器配件 | G2012002 | 避雷器放电计数器 | 避雷器放电计数器,JCQF2-10/800,南阳金冠 | 个 | WZ-QHDS2001-020 | 包1 | 020一次设备配件 | 避雷器放电计数器-型号:JCQF2-10/800,原设备生产厂家:南阳金冠 | 避雷器放电计数器-型号:JCQF2-10/800,原设备生产厂家:南阳金冠 |  |  | 020一次设备配件-1157 |  | 1
包1 | 500054799 | G20 | 配件 | G2012 | 避雷器配件 | G2012002 | 避雷器放电计数器 | 避雷器放电计数器,JC1-5/200,南阳金冠 | 个 | WZ-QHDS2001-020 | 包1 | 020一次设备配件 | 避雷器放电计数器-型号:JC1-5/200,原设备生产厂家:南阳金冠 | JC1-5/1.5(0-10mA) | 南阳金冠 |  | 020一次设备配件-1158 |  | 2
包1 | 500054800 | G20 | 配件 | G2012 | 避雷器配件 | G2012002 | 避雷器放电计数器 | 避雷器放电计数器,JSY2-10/800,南阳金冠 | 个 | WZ-QHDS2001-020 | 包1 | 020一次设备配件 | 避雷器放电计数器-型号:JSY2-10/800,原设备生产厂家:南阳金冠 | 避雷器放电计数器-型号:JSY2-10/800,原设备生产厂家:南阳金冠 |  |  | 020一次设备配件-1159 |  | 1
包1 | 500028811 | G20 | 配件 | G2001 | 变压器配件 | G2001015 | 温湿度控制器 | 温湿度控制器,WTZK-02,福州天宇电气 | 个 | WZ-QHDS2001-020 | 包1 | 020一次设备配件 | 温湿度控制器-型号:WTZK-02,原设备生产厂家:福州天宇电气 | 温湿度控制器-型号:通用型 |  |  | 020一次设备配件-116 |  | 20
包1 | 500055832 | G20 | 配件 | G2012 | 避雷器配件 | G2012002 | 避雷器放电计数器 | 避雷器放电计数器,JCQ-6,贵州嘉辉电器有限公司 | 个 | WZ-QHDS2001-020 | 包1 | 020一次设备配件 | 避雷器放电计数器-型号:JCQ-6,原设备生产厂家:贵州嘉辉电器有限公司 | 避雷器放电计数器-型号:JCQ-6,原设备生产厂家:贵州嘉辉电器有限公司 |  |  | 020一次设备配件-1160 |  | 1
包1 | 500055833 | G20 | 配件 | G2012 | 避雷器配件 | G2012002 | 避雷器放电计数器 | 避雷器放电计数器,JSH-500,江苏凌信电器制造公司江苏电科院 | 个 | WZ-QHDS2001-020 | 包1 | 020一次设备配件 | 避雷器放电计数器-型号:JSH-500,原设备生产厂家:江苏凌信电器制造公司江苏电科院 | 避雷器放电计数器-型号:JSH-500,原设备生产厂家:江苏凌信电器制造公司江苏电科院 |  |  | 020一次设备配件-1161 |  | 1
包1 | 500055834 | G20 | 配件 | G2012 | 避雷器配件 | G2012002 | 避雷器放电计数器 | 避雷器放电计数器,JSH-220,江苏凌信电器制造公司江苏电科院 | 个 | WZ-QHDS2001-020 | 包1 | 020一次设备配件 | 避雷器放电计数器-型号:JSH-220,原设备生产厂家:江苏凌信电器制造公司江苏电科院 | 避雷器放电计数器-型号:JSH-220,原设备生产厂家:江苏凌信电器制造公司江苏电科院 |  |  | 020一次设备配件-1162 |  | 1
包1 | 500061585 | G20 | 配件 | G2012 | 避雷器配件 | G2012002 | 避雷器放电计数器 | 避雷器放电计数器,JSY-5,南阳金冠 | 个 | WZ-QHDS2001-020 | 包1 | 020一次设备配件 | 避雷器放电计数器-型号:JSY-5,原设备生产厂家:南阳金冠 | 避雷器放电计数器-型号:JSY-5,原设备生产厂家:南阳金冠 |  |  | 020一次设备配件-1163 |  | 1
包1 | 500062455 | G20 | 配件 | G2012 | 避雷器配件 | G2012002 | 避雷器放电计数器 | 避雷器放电计数器,JSH-5A,南京卓实电气 | 个 | WZ-QHDS2001-020 | 包1 | 020一次设备配件 | 避雷器放电计数器-型号:JSH-5A,原设备生产厂家:南京卓实电气 | JSH6A(0-10mA) | 南京世都科技有限公司 |  | 020一次设备配件-1164 |  | 2
包1 | 500062455 | G20 | 配件 | G2012 | 避雷器配件 | G2012002 | 避雷器放电计数器 | 避雷器放电计数器,JSH-5A,南京卓实电气 | 个 | WZ-QHDS2001-020 | 包1 | 020一次设备配件 | 避雷器计数器 | JSH-5A型330kV避雷器计数器、量程6mA | 南京卓实 |  | 020一次设备配件-1165 |  | 18
包1 | 500062455 | G20 | 配件 | G2012 | 避雷器配件 | G2012002 | 避雷器放电计数器 | 避雷器放电计数器,JSH-5A,南京卓实电气 | 个 | WZ-QHDS2001-020 | 包1 | 020一次设备配件 | 避雷器计数器 | JSH-5A型330kV避雷器计数器、量程6mA | 南京卓实 |  | 020一次设备配件-1166 |  | 18
包1 | 500062572 | G20 | 配件 | G2012 | 避雷器配件 | G2012002 | 避雷器放电计数器 | 避雷器放电计数器,JCQ4B-Y1,南京伏安 | 个 | WZ-QHDS2001-020 | 包1 | 020一次设备配件 | 避雷器放电计数器-型号:JCQ4B-Y1,原设备生产厂家:南京伏安 | 避雷器放电计数器-型号:JCQ4B-Y1,原设备生产厂家:南京伏安 |  |  | 020一次设备配件-1167 |  | 1
包1 | 500062573 | G20 | 配件 | G2012 | 避雷器配件 | G2012002 | 避雷器放电计数器 | 避雷器放电计数器,JSY-11,南阳华兆 | 个 | WZ-QHDS2001-020 | 包1 | 020一次设备配件 | 避雷器放电计数器-型号:JSY-11,原设备生产厂家:南阳华兆 | 避雷器放电计数器-型号:JSY-11,原设备生产厂家:南阳华兆 |  |  | 020一次设备配件-1168 |  | 1
包1 | 500063249 | G20 | 配件 | G2012 | 避雷器配件 | G2012002 | 避雷器放电计数器 | 避雷器放电计数器,JSH-3B,常州领创 | 个 | WZ-QHDS2001-020 | 包1 | 020一次设备配件 | 避雷器放电计数器-型号:JSH-3B,原设备生产厂家:常州领创 | 避雷器放电计数器-型号:JSH-3B,原设备生产厂家:常州领创 |  |  | 020一次设备配件-1169 |  | 1
包1 | 500032662 | G20 | 配件 | G2001 | 变压器配件 | G2001015 | 温湿度控制器 | 温湿度控制器,LWK-D2T(TH),福州天宇电气 | 个 | WZ-QHDS2001-020 | 包1 | 020一次设备配件 | 温湿度控制器-型号:LWK-D2T(TH),原设备生产厂家:福州天宇电气 | 温湿度控制器-型号:LWK-D2T(TH),原设备生产厂家:福州天宇电气 |  |  | 020一次设备配件-117 |  | 1
包1 | 500063250 | G20 | 配件 | G2012 | 避雷器配件 | G2012002 | 避雷器放电计数器 | 避雷器放电计数器,JSH3C,常州领创 | 个 | WZ-QHDS2001-020 | 包1 | 020一次设备配件 | 避雷器放电计数器-型号:JSH3C,原设备生产厂家:常州领创 | 避雷器放电计数器-型号:JSH3C,原设备生产厂家:常州领创 |  |  | 020一次设备配件-1170 |  | 1
包1 | 500063251 | G20 | 配件 | G2012 | 避雷器配件 | G2012002 | 避雷器放电计数器 | 避雷器放电计数器,JSH3A,常州领创 | 个 | WZ-QHDS2001-020 | 包1 | 020一次设备配件 | 避雷器放电计数器-型号:JSH3A,原设备生产厂家:常州领创 | 避雷器放电计数器-型号:JSH3A,原设备生产厂家:常州领创 |  |  | 020一次设备配件-1171 |  | 1
包1 | 500063392 | G20 | 配件 | G2012 | 避雷器配件 | G2012002 | 避雷器放电计数器 | 避雷器放电计数器,JCQ-C4(1000MA),杭州永德电气有限公司 | 个 | WZ-QHDS2001-020 | 包1 | 020一次设备配件 | 避雷器放电计数器-型号:JCQ-C4(1000MA),原设备生产厂家:杭州永德电气有限公司 | 避雷器放电计数器-型号:JCQ-C4(1000MA),原设备生产厂家:杭州永德电气有限公司 |  |  | 020一次设备配件-1172 |  | 1
包1 | 500063395 | G20 | 配件 | G2012 | 避雷器配件 | G2012002 | 避雷器放电计数器 | 避雷器放电计数器,JCQ-C4(300MA),杭州永德电气有限公司 | 个 | WZ-QHDS2001-020 | 包1 | 020一次设备配件 | 避雷器放电计数器-型号:JCQ-C4(300MA),原设备生产厂家:杭州永德电气有限公司 | 避雷器放电计数器-型号:JCQ-C4(300MA),原设备生产厂家:杭州永德电气有限公司 |  |  | 020一次设备配件-1173 |  | 1
包1 | 500063396 | G20 | 配件 | G2012 | 避雷器配件 | G2012002 | 避雷器放电计数器 | 避雷器放电计数器,JCQ-C4(800MA),杭州永德电气有限公司 | 个 | WZ-QHDS2001-020 | 包1 | 020一次设备配件 | 避雷器放电计数器-型号:JCQ-C4(800MA),原设备生产厂家:杭州永德电气有限公司 | 避雷器放电计数器-型号:JCQ-C4(800MA),原设备生产厂家:杭州永德电气有限公司 |  |  | 020一次设备配件-1174 |  | 1
包1 | 500064192 | G20 | 配件 | G2012 | 避雷器配件 | G2012002 | 避雷器放电计数器 | 避雷器放电计数器,JC1-10/600,北京电力设备总厂 | 个 | WZ-QHDS2001-020 | 包1 | 020一次设备配件 | 避雷器放电计数器-型号:JC1-10/600,原设备生产厂家:北京电力设备总厂 | 避雷器放电计数器-型号:JC1-10/600,原设备生产厂家:北京电力设备总厂 |  |  | 020一次设备配件-1175 |  | 1
包1 | 500065938 | G20 | 配件 | G2012 | 避雷器配件 | G2012002 | 避雷器放电计数器 | 避雷器放电计数器,JSH-5B,南京卓实电气 | 个 | WZ-QHDS2001-020 | 包1 | 020一次设备配件 | 避雷器放电计数器-型号:JSH-5B,原设备生产厂家:南京卓实电气 | 避雷器放电计数器-型号:JSH-5B,原设备生产厂家:南京卓实电气 |  |  | 020一次设备配件-1176 |  | 1
包1 | 500066778 | G20 | 配件 | G2012 | 避雷器配件 | G2012002 | 避雷器放电计数器 | 避雷器放电计数器,JCQ-C4(1000μA),杭州永德电气有限公司 | 个 | WZ-QHDS2001-020 | 包1 | 020一次设备配件 | 避雷器放电计数器-型号:JCQ-C4(1000μA),原设备生产厂家:杭州永德电气有限公司 | 避雷器放电计数器-型号:JCQ-C4(1000μA),原设备生产厂家:杭州永德电气有限公司 |  |  | 020一次设备配件-1177 |  | 1
包1 | 500066779 | G20 | 配件 | G2012 | 避雷器配件 | G2012002 | 避雷器放电计数器 | 避雷器放电计数器,JCQ-C4(300μA),杭州永德电气有限公司 | 个 | WZ-QHDS2001-020 | 包1 | 020一次设备配件 | 避雷器放电计数器-型号:JCQ-C4(300μA),原设备生产厂家:杭州永德电气有限公司 | 避雷器放电计数器-型号:JCQ-C4(300μA),原设备生产厂家:杭州永德电气有限公司 |  |  | 020一次设备配件-1178 |  | 1
包1 | 500066780 | G20 | 配件 | G2012 | 避雷器配件 | G2012002 | 避雷器放电计数器 | 避雷器放电计数器,JCQ-C4(800μA),杭州永德电气有限公司 | 个 | WZ-QHDS2001-020 | 包1 | 020一次设备配件 | 避雷器放电计数器-型号:JCQ-C4(800μA),原设备生产厂家:杭州永德电气有限公司 | 避雷器放电计数器-型号:JCQ-C4(800μA),原设备生产厂家:杭州永德电气有限公司 |  |  | 020一次设备配件-1179 |  | 1
包1 | 500032663 | G20 | 配件 | G2001 | 变压器配件 | G2001015 | 温湿度控制器 | 温湿度控制器,LWK-Z2T8(TH)-AC220V3A×2,福州天宇电气 | 个 | WZ-QHDS2001-020 | 包1 | 020一次设备配件 | 温湿度控制器-型号:LWK-Z2T8(TH)-AC220V3A×2,原设备生产厂家:福州天宇电气 | 温湿度控制器-型号:LWK-Z2T8(TH)-AC220V3A×2,原设备生产厂家:福州天宇电气 |  |  | 020一次设备配件-118 |  | 1
包1 | 500069054 | G20 | 配件 | G2012 | 避雷器配件 | G2012002 | 避雷器放电计数器 | 避雷器放电计数器,JS-9,南瑞继保 | 个 | WZ-QHDS2001-020 | 包1 | 020一次设备配件 | 避雷器放电计数器-型号:JS-9,原设备生产厂家:南瑞继保 | 避雷器放电计数器-型号:JS-9,原设备生产厂家:南瑞继保 |  |  | 020一次设备配件-1180 |  | 1
包1 | 500069088 | G20 | 配件 | G2012 | 避雷器配件 | G2012002 | 避雷器放电计数器 | 避雷器放电计数器,JSH3C,南京伏安 | 个 | WZ-QHDS2001-020 | 包1 | 020一次设备配件 | 避雷器放电计数器-型号:JSH3C,原设备生产厂家:南京伏安 | 避雷器放电计数器-型号:JSH3C,原设备生产厂家:南京伏安 |  |  | 020一次设备配件-1181 |  | 1
包1 | 500069328 | G20 | 配件 | G2012 | 避雷器配件 | G2012002 | 避雷器放电计数器 | 避雷器放电计数器,JCQ1-20/2000,西安西电高压电磁电器厂 | 个 | WZ-QHDS2001-020 | 包1 | 020一次设备配件 | 避雷器放电计数器-型号:JCQ1-20/2000,原设备生产厂家:西安西电高压电磁电器厂 | 避雷器放电计数器-型号:JCQ1-20/2000,原设备生产厂家:西安西电高压电磁电器厂 |  |  | 020一次设备配件-1182 |  | 1
包1 | 500069329 | G20 | 配件 | G2012 | 避雷器配件 | G2012002 | 避雷器放电计数器 | 避雷器放电计数器,JC1-10/600,上海思源电气 | 个 | WZ-QHDS2001-020 | 包1 | 020一次设备配件 | 避雷器放电计数器-型号:JC1-10/600,原设备生产厂家:上海思源电气 | 避雷器放电计数器-型号:JC1-10/600,原设备生产厂家:上海思源电气 |  |  | 020一次设备配件-1183 |  | 1
包1 | 500069330 | G20 | 配件 | G2012 | 避雷器配件 | G2012002 | 避雷器放电计数器 | 避雷器放电计数器,JCQ-3A,南阳金冠 | 个 | WZ-QHDS2001-020 | 包1 | 020一次设备配件 | 避雷器放电计数器,JCQ-3A,南阳金冠 | JCQ3A-10/1500(0-6mA) | 西安西电 |  | 020一次设备配件-1184 |  | 2
包1 | 500069331 | G20 | 配件 | G2012 | 避雷器配件 | G2012002 | 避雷器放电计数器 | 避雷器放电计数器,JC1-20/1500,上海思源电气 | 个 | WZ-QHDS2001-020 | 包1 | 020一次设备配件 | 避雷器放电计数器-型号:JC1-20/1500,原设备生产厂家:上海思源电气 | 避雷器放电计数器-型号:JC1-20/1500,原设备生产厂家:上海思源电气 |  |  | 020一次设备配件-1185 |  | 1
包1 | 500069955 | G20 | 配件 | G2012 | 避雷器配件 | G2012002 | 避雷器放电计数器 | 避雷器放电计数器,JSH3A,南京伏安 | 个 | WZ-QHDS2001-020 | 包1 | 020一次设备配件 | 避雷器放电计数器-型号:JSH3A,原设备生产厂家:南京伏安 | 避雷器放电计数器-型号:JSH3A,原设备生产厂家:南京伏安 |  |  | 020一次设备配件-1186 |  | 1
包1 | 500069956 | G20 | 配件 | G2012 | 避雷器配件 | G2012002 | 避雷器放电计数器 | 避雷器放电计数器,JSH-3B,南京伏安 | 个 | WZ-QHDS2001-020 | 包1 | 020一次设备配件 | 避雷器放电计数器-型号:JSH-3B,原设备生产厂家:南京伏安 | 避雷器放电计数器-型号:JSH-3B,原设备生产厂家:南京伏安 |  |  | 020一次设备配件-1187 |  | 1
包1 | 500071203 | G20 | 配件 | G2012 | 避雷器配件 | G2012002 | 避雷器放电计数器 | 避雷器放电计数器,JSY-8,南阳金冠 | 个 | WZ-QHDS2001-020 | 包1 | 020一次设备配件 | 避雷器放电计数器-型号:JSY-8,原设备生产厂家:南阳金冠 | JCQ-3AE(0-10mA) | 南阳金冠 |  | 020一次设备配件-1188 |  | 5
包1 | 500071617 | G20 | 配件 | G2012 | 避雷器配件 | G2012002 | 避雷器放电计数器 | 避雷器放电计数器,JCQ-C1,西安远航电力科技 | 个 | WZ-QHDS2001-020 | 包1 | 020一次设备配件 | 避雷器放电计数器-型号:JCQ-C1,原设备生产厂家:西安远航电力科技 | 避雷器放电计数器-型号:JCQ-C1,原设备生产厂家:西安远航电力科技 |  |  | 020一次设备配件-1189 |  | 1
包1 | 500032664 | G20 | 配件 | G2001 | 变压器配件 | G2001015 | 温湿度控制器 | 温湿度控制器,H2K-K(TH),西安西电变压器有限责任公司 | 个 | WZ-QHDS2001-020 | 包1 | 020一次设备配件 | 温湿度控制器-型号:H2K-K(TH),原设备生产厂家:西安西电变压器有限责任公司 | 温湿度控制器-型号:H2K-K(TH),原设备生产厂家:西安西电变压器有限责任公司 |  |  | 020一次设备配件-119 |  | 1
包1 | 500072369 | G20 | 配件 | G2012 | 避雷器配件 | G2012002 | 避雷器放电计数器 | 避雷器放电计数器,JS-8,杭州永德电气有限公司 | 个 | WZ-QHDS2001-020 | 包1 | 020一次设备配件 | 避雷器放电计数器-型号:JS-8,原设备生产厂家:杭州永德电气有限公司 | 避雷器放电计数器-型号:JS-8,原设备生产厂家:杭州永德电气有限公司 |  |  | 020一次设备配件-1190 |  | 1
包1 | 500074528 | G20 | 配件 | G2012 | 避雷器配件 | G2012002 | 避雷器放电计数器 | 避雷器放电计数器,JS-8,西安西电高压电磁电器厂 | 个 | WZ-QHDS2001-020 | 包1 | 020一次设备配件 | 避雷器放电计数器-型号:JS-8,原设备生产厂家:西安西电高压电磁电器厂 | 避雷器放电计数器-型号:JS-8,原设备生产厂家:西安西电高压电磁电器厂 |  |  | 020一次设备配件-1191 |  | 1
包1 | 500079751 | G20 | 配件 | G2012 | 避雷器配件 | G2012002 | 避雷器放电计数器 | 避雷器放电计数器,3EX5,SIEMENS | 个 | WZ-QHDS2001-020 | 包1 | 020一次设备配件 | 避雷器放电计数器-型号:3EX5,原设备生产厂家:SIEMENS | 避雷器放电计数器-型号:3EX5,原设备生产厂家:SIEMENS |  |  | 020一次设备配件-1192 |  | 1
包1 | 500079752 | G20 | 配件 | G2012 | 避雷器配件 | G2012002 | 避雷器放电计数器 | 避雷器放电计数器,POLIM-C-3.0,BruggKabel | 个 | WZ-QHDS2001-020 | 包1 | 020一次设备配件 | 避雷器放电计数器-型号:POLIM-C-3.0,原设备生产厂家:BruggKabel | 避雷器放电计数器-型号:POLIM-C-3.0,原设备生产厂家:BruggKabel |  |  | 020一次设备配件-1193 |  | 1
包1 | 500082547 | G20 | 配件 | G2012 | 避雷器配件 | G2012002 | 避雷器放电计数器 | 避雷器放电计数器,JSH-4C,南瑞继保 | 个 | WZ-QHDS2001-020 | 包1 | 020一次设备配件 | 避雷器放电计数器-型号:JSH-4C,原设备生产厂家:南瑞继保 | 避雷器放电计数器-型号:JSH-4C,原设备生产厂家:南瑞继保 |  |  | 020一次设备配件-1194 |  | 1
包1 | 500090405 | G20 | 配件 | G2012 | 避雷器配件 | G2012002 | 避雷器放电计数器 | 避雷器放电计数器,JS-8,ABB | 个 | WZ-QHDS2001-020 | 包1 | 020一次设备配件 | 避雷器放电计数器-型号:JS-8,原设备生产厂家:ABB | 避雷器放电计数器-型号:JS-8,原设备生产厂家:ABB |  |  | 020一次设备配件-1195 |  | 1
包1 | 500094857 | G20 | 配件 | G2012 | 避雷器配件 | G2012002 | 避雷器放电计数器 | 避雷器放电计数器,JCQ-5/400,乐清市昊鑫电力科技 | 个 | WZ-QHDS2001-020 | 包1 | 020一次设备配件 | 避雷器放电计数器-型号:JCQ-5/400,原设备生产厂家:乐清市昊鑫电力科技 | 避雷器放电计数器-型号:JCQ-5/400,原设备生产厂家:乐清市昊鑫电力科技 |  |  | 020一次设备配件-1196 |  | 1
包1 | 500099861 | G20 | 配件 | G2012 | 避雷器配件 | G2012002 | 避雷器放电计数器 | 避雷器放电计数器,JSM-2/800,西安西润 | 个 | WZ-QHDS2001-020 | 包1 | 020一次设备配件 | 避雷器放电计数器-型号:JSM-2/800,原设备生产厂家:西安西润 | JSM3-485(0-30mA) | 西安西润 |  | 020一次设备配件-1197 |  | 2
包1 | 500099881 | G20 | 配件 | G2012 | 避雷器配件 | G2012002 | 避雷器放电计数器 | 避雷器放电计数器,Y5W-12.7/44,广州华盛 | 个 | WZ-QHDS2001-020 | 包1 | 020一次设备配件 | 避雷器放电计数器-型号:Y5W-12.7/44,原设备生产厂家:广州华盛 | 避雷器放电计数器-型号:Y5W-12.7/44,原设备生产厂家:广州华盛 |  |  | 020一次设备配件-1198 |  | 1
包1 | 500100225 | G20 | 配件 | G2012 | 避雷器配件 | G2012002 | 避雷器放电计数器 | 避雷器放电计数器,JCQ-10/1200,深圳市瑞虹达电气有限公司 | 个 | WZ-QHDS2001-020 | 包1 | 020一次设备配件 | 避雷器放电计数器-型号:JCQ-10/1200,原设备生产厂家:深圳市瑞虹达电气有限公司 | 避雷器放电计数器-型号:JCQ-10/1200,原设备生产厂家:深圳市瑞虹达电气有限公司 |  |  | 020一次设备配件-1199 |  | 1
包1 | 500032665 | G20 | 配件 | G2001 | 变压器配件 | G2001015 | 温湿度控制器 | 温湿度控制器,LD-B10-10D,西安西电变压器有限责任公司 | 个 | WZ-QHDS2001-020 | 包1 | 020一次设备配件 | 温湿度控制器-型号:LD-B10-10D,原设备生产厂家:西安西电变压器有限责任公司 | 温湿度控制器-型号:LD-B10-10D,原设备生产厂家:西安西电变压器有限责任公司 |  |  | 020一次设备配件-120 |  | 1
包1 | 500100609 | G20 | 配件 | G2012 | 避雷器配件 | G2012002 | 避雷器放电计数器 | 避雷器放电计数器,SC-13,ABB | 个 | WZ-QHDS2001-020 | 包1 | 020一次设备配件 | 避雷器放电计数器-型号:SC-13,原设备生产厂家:ABB | 避雷器放电计数器-型号:SC-13,原设备生产厂家:ABB |  |  | 020一次设备配件-1200 |  | 1
包1 | 500100863 | G20 | 配件 | G2012 | 避雷器配件 | G2012002 | 避雷器放电计数器 | 避雷器放电计数器,Y10WF1-204/506,廊坊电科院东芝避雷器有限公司 | 个 | WZ-QHDS2001-020 | 包1 | 020一次设备配件 | 避雷器放电计数器-型号:Y10WF1-204/506,原设备生产厂家:廊坊电科院东芝避雷器有限公司 | 避雷器放电计数器-型号:Y10WF1-204/506,原设备生产厂家:廊坊电科院东芝避雷器有限公司 |  |  | 020一次设备配件-1201 |  | 1
包1 | 500101929 | G20 | 配件 | G2012 | 避雷器配件 | G2012002 | 避雷器放电计数器 | 避雷器放电计数器,JCQ1-10-800,西安西电 | 个 | WZ-QHDS2001-020 | 包1 | 020一次设备配件 | 避雷器放电计数器,JCQ1-10-800,西安西电 | 避雷器放电计数器,JCQ1-10-800,西安西电 |  |  | 020一次设备配件-1202 |  | 1
包1 | 500101929 | G20 | 配件 | G2012 | 避雷器配件 | G2012002 | 避雷器放电计数器 | 避雷器放电计数器,JCQ1-10-800,西安西电 | 个 | WZ-QHDS2001-020 | 包1 | 020一次设备配件 | 避雷器计数器 | JCQ1-10/800型110kVGIS避雷器计数器、量程3mA | 西安西电 |  | 020一次设备配件-1203 |  | 18
包1 | 500101929 | G20 | 配件 | G2012 | 避雷器配件 | G2012002 | 避雷器放电计数器 | 避雷器放电计数器,JCQ1-10-800,西安西电 | 个 | WZ-QHDS2001-020 | 包1 | 020一次设备配件 | 避雷器计数器 | JCQ1-10/800型110kVGIS避雷器计数器、量程6mA | 西安西电 |  | 020一次设备配件-1204 |  | 9
包1 | 500101932 | G20 | 配件 | G2012 | 避雷器配件 | G2012002 | 避雷器放电计数器 | 避雷器放电计数器,JCQ-10/800,西安西电 | 个 | WZ-QHDS2001-020 | 包1 | 020一次设备配件 | 避雷器放电计数器-型号:JCQ-10/800,原设备生产厂家:西安西电 | 避雷器放电计数器-型号:JCQ-10/800,原设备生产厂家:西安西电 |  |  | 020一次设备配件-1205 |  | 1
包1 | 500102347 | G20 | 配件 | G2012 | 避雷器配件 | G2012002 | 避雷器放电计数器 | 避雷器放电计数器,BOW-SC-13,北京电力设备总厂 | 个 | WZ-QHDS2001-020 | 包1 | 020一次设备配件 | 避雷器放电计数器-型号:BOW-SC-13,原设备生产厂家:北京电力设备总厂 | 避雷器放电计数器-型号:BOW-SC-13,原设备生产厂家:北京电力设备总厂 |  |  | 020一次设备配件-1206 |  | 1
包1 | 500103229 | G20 | 配件 | G2012 | 避雷器配件 | G2012002 | 避雷器放电计数器 | 避雷器放电计数器,JS-9,衢州日新 | 个 | WZ-QHDS2001-020 | 包1 | 020一次设备配件 | 避雷器放电计数器-型号:JS-9,原设备生产厂家:衢州日新 | 避雷器放电计数器-型号:JS-9,原设备生产厂家:衢州日新 |  |  | 020一次设备配件-1207 |  | 1
包1 | 500109003 | G20 | 配件 | G2012 | 避雷器配件 | G2012002 | 避雷器放电计数器 | 避雷器放电计数器,JCQ-5/400,AE-POWER | 个 | WZ-QHDS2001-020 | 包1 | 020一次设备配件 | 避雷器放电计数器-型号:JCQ-5/400,原设备生产厂家:AE-POWER | 避雷器放电计数器-型号:JCQ-5/400,原设备生产厂家:AE-POWER |  |  | 020一次设备配件-1208 |  | 1
包1 | 500113212 | G20 | 配件 | G2012 | 避雷器配件 | G2012002 | 避雷器放电计数器 | 避雷器放电计数器,JCQ1-10/600,西安西电高压电磁电器厂 | 个 | WZ-QHDS2001-020 | 包1 | 020一次设备配件 | 避雷器放电计数器-型号:JCQ1-10/600,原设备生产厂家:西安西电高压电磁电器厂 | 避雷器放电计数器-型号:JCQ1-10/600,原设备生产厂家:西安西电高压电磁电器厂 |  |  | 020一次设备配件-1209 |  | 1
包1 | 500037659 | G20 | 配件 | G2001 | 变压器配件 | G2001015 | 温湿度控制器 | 温湿度控制器,BWY(WTYKK)-803ATH,杭州华立 | 个 | WZ-QHDS2001-020 | 包1 | 020一次设备配件 | 温湿度控制器-型号:BWY(WTYKK)-803ATH,原设备生产厂家:杭州华立 | 温湿度控制器-型号:BWY(WTYKK)-803ATH,原设备生产厂家:杭州华立 |  |  | 020一次设备配件-121 |  | 10
包1 | 500113225 | G20 | 配件 | G2012 | 避雷器配件 | G2012002 | 避雷器放电计数器 | 避雷器放电计数器,JCQF2-10/800,北京电力设备总厂 | 个 | WZ-QHDS2001-020 | 包1 | 020一次设备配件 | 避雷器放电计数器-型号:JCQF2-10/800,原设备生产厂家:北京电力设备总厂 | JCQY2-10/800（0-3mA） | 北京电力设备总厂 |  | 020一次设备配件-1210 |  | 2
包1 | 500113599 | G20 | 配件 | G2012 | 避雷器配件 | G2012002 | 避雷器放电计数器 | 避雷器放电计数器,JCQ-3B,武汉海山 | 个 | WZ-QHDS2001-020 | 包1 | 020一次设备配件 | 避雷器放电计数器-型号:JCQ-3B,原设备生产厂家:武汉海山 | JCQ3B-20/4500(0-15mA) | 西安西电避雷器有限责任公司 |  | 020一次设备配件-1211 |  | 2
包1 | 500116749 | G20 | 配件 | G2012 | 避雷器配件 | G2012002 | 避雷器放电计数器 | 避雷器放电计数器,JS-9,上海电瓷厂 | 个 | WZ-QHDS2001-020 | 包1 | 020一次设备配件 | 避雷器放电计数器-型号:JS-9,原设备生产厂家:上海电瓷厂 | 避雷器放电计数器-型号:JS-9,原设备生产厂家:上海电瓷厂 |  |  | 020一次设备配件-1212 |  | 1
包1 | 500130940 | G20 | 配件 | G2012 | 避雷器配件 | G2012002 | 避雷器放电计数器 | 避雷器放电计数器,JSH-3B,南京绿力 | 个 | WZ-QHDS2001-020 | 包1 | 020一次设备配件 | 避雷器放电计数器-型号:JSH-3B,原设备生产厂家:南京绿力 | 避雷器放电计数器-型号:JSH-3B,原设备生产厂家:南京绿力 |  |  | 020一次设备配件-1213 |  | 1
包1 | 500130941 | G20 | 配件 | G2012 | 避雷器配件 | G2012002 | 避雷器放电计数器 | 避雷器放电计数器,JCQ,南京绿力 | 个 | WZ-QHDS2001-020 | 包1 | 020一次设备配件 | 避雷器放电计数器-型号:JCQ,原设备生产厂家:南京绿力 | 避雷器放电计数器-型号:JCQ,原设备生产厂家:南京绿力 |  |  | 020一次设备配件-1214 |  | 1
包1 | 500134099 | G20 | 配件 | G2012 | 避雷器配件 | G2012002 | 避雷器放电计数器 | 避雷器放电计数器,通用性型号,通用性厂家 | 个 | WZ-QHDS2001-020 | 包1 | 020一次设备配件 | 避雷器计数器 | JSH-5AI型330kV避雷器计数器、量程9mA | 南京卓实 |  | 020一次设备配件-1215 |  | 12
包1 | 500134099 | G20 | 配件 | G2012 | 避雷器配件 | G2012002 | 避雷器放电计数器 | 避雷器放电计数器,通用性型号,通用性厂家 | 个 | WZ-QHDS2001-020 | 包1 | 020一次设备配件 | 避雷器计数器 | JSH-6A型避雷器放电计数器、量程6mA | 贵州嘉辉 |  | 020一次设备配件-1216 |  | 6
包1 | 500134099 | G20 | 配件 | G2012 | 避雷器配件 | G2012002 | 避雷器放电计数器 | 避雷器放电计数器,通用性型号,通用性厂家 | 个 | WZ-QHDS2001-020 | 包1 | 020一次设备配件 | 避雷器计数器 | JCQ-C4500型330kV避雷器计数器、量程5mA | 杭州永德 |  | 020一次设备配件-1217 |  | 6
包1 | 500134099 | G20 | 配件 | G2012 | 避雷器配件 | G2012002 | 避雷器放电计数器 | 避雷器放电计数器,通用性型号,通用性厂家 | 个 | WZ-QHDS2001-020 | 包1 | 020一次设备配件 | 避雷器计数器 | JCQ1-10/800型110kVGIS避雷器计数器、量程3mA | 西安联启 |  | 020一次设备配件-1218 |  | 18
包1 | 500134099 | G20 | 配件 | G2012 | 避雷器配件 | G2012002 | 避雷器放电计数器 | 避雷器放电计数器,通用性型号,通用性厂家 | 个 | WZ-QHDS2001-020 | 包1 | 020一次设备配件 | 避雷器计数器 | JCQ1-10/800型110kVGIS避雷器计数器、量程20mA | 宁波市镇海林 |  | 020一次设备配件-1219 |  | 6
包1 | 500037660 | G20 | 配件 | G2001 | 变压器配件 | G2001015 | 温湿度控制器 | 温湿度控制器,BWY(WTYKK)-804L6F15B+G420,上海科宏 | 个 | WZ-QHDS2001-020 | 包1 | 020一次设备配件 | 温湿度控制器-型号:BWY(WTYKK)-804L6F15B+G420,原设备生产厂家:上海科宏 | 温湿度控制器-型号:BWY(WTYKK)-804L6F15B+G420,原设备生产厂家:上海科宏 |  |  | 020一次设备配件-122 |  | 1
包1 | 500134099 | G20 | 配件 | G2012 | 避雷器配件 | G2012002 | 避雷器放电计数器 | 避雷器放电计数器,通用性型号,通用性厂家 | 个 | WZ-QHDS2001-020 | 包1 | 020一次设备配件 | 避雷器计数器 | JCQ-8H型110kV避雷器计数器、量程6mA | 天津嘉赫 |  | 020一次设备配件-1220 |  | 9
包1 | 500134099 | G20 | 配件 | G2012 | 避雷器配件 | G2012002 | 避雷器放电计数器 | 避雷器放电计数器,通用性型号,通用性厂家 | 个 | WZ-QHDS2001-020 | 包1 | 020一次设备配件 | 避雷器计数器 | AO1-20/2000型330kV避雷器计数器、量程5mA | 抚顺电磁 |  | 020一次设备配件-1221 |  | 9
包1 | 500134099 | G20 | 配件 | G2012 | 避雷器配件 | G2012002 | 避雷器放电计数器 | 避雷器放电计数器,通用性型号,通用性厂家 | 个 | WZ-QHDS2001-020 | 包1 | 020一次设备配件 | 避雷器计数器 | JCQ-3AE型330kV避雷器计数器、量程10mA | 南阳金冠 |  | 020一次设备配件-1222 |  | 9
包1 | 500134099 | G20 | 配件 | G2012 | 避雷器配件 | G2012002 | 避雷器放电计数器 | 避雷器放电计数器,通用性型号,通用性厂家 | 个 | WZ-QHDS2001-020 | 包1 | 020一次设备配件 | 避雷器计数器 | JCQ3A-10/1500型330kV避雷器计数器、量程6mA | 西安西电 |  | 020一次设备配件-1223 |  | 9
包1 | 500134099 | G20 | 配件 | G2012 | 避雷器配件 | G2012002 | 避雷器放电计数器 | 避雷器放电计数器,通用性型号,通用性厂家 | 个 | WZ-QHDS2001-020 | 包1 | 020一次设备配件 | 避雷器计数器 | JCQ1-20/2500型750kV避雷器计数器、量程6mA | 西安西电 |  | 020一次设备配件-1224 |  | 9
包1 | 500134099 | G20 | 配件 | G2012 | 避雷器配件 | G2012002 | 避雷器放电计数器 | 避雷器放电计数器,通用性型号,通用性厂家 | 个 | WZ-QHDS2001-020 | 包1 | 020一次设备配件 | 避雷器计数器 | JCQ1-10/1500型750kV避雷器计数器、量程6mA | 西安西润 |  | 020一次设备配件-1225 |  | 9
包1 | 500134099 | G20 | 配件 | G2012 | 避雷器配件 | G2012002 | 避雷器放电计数器 | 避雷器放电计数器,通用性型号,通用性厂家 | 个 | WZ-QHDS2001-020 | 包1 | 020一次设备配件 | 避雷器计数器 | MOA2020-W 避雷器计数器、量程3mA | 宁波理工 |  | 020一次设备配件-1226 |  | 9
包1 | 500134099 | G20 | 配件 | G2012 | 避雷器配件 | G2012002 | 避雷器放电计数器 | 避雷器放电计数器,通用性型号,通用性厂家 | 个 | WZ-QHDS2001-020 | 包1 | 020一次设备配件 | 避雷器计数器 | JSH-5AI型330kV避雷器计数器、量程9mA | 南京卓实 |  | 020一次设备配件-1227 |  | 12
包1 | 500052016 | G20 | 配件 | G2014 | 高压熔断器配件 | G2014001 | 熔丝管 | 熔丝管,10kV,100A,RW3,日升集团有限公司 | 个 | WZ-QHDS2001-020 | 包1 | 020一次设备配件 | 熔丝管,10KV,100A,RW3,日升集团有限公司 | 熔丝管,10KV,100A,RW3,日升集团有限公司 |  |  | 020一次设备配件-1228 |  | 45
包1 | 500052017 | G20 | 配件 | G2014 | 高压熔断器配件 | G2014001 | 熔丝管 | 熔丝管,35kV,3A,RW3,日升集团有限公司 | 个 | WZ-QHDS2001-020 | 包1 | 020一次设备配件 | 熔丝管-额定电压:35kV,额定熔断电流:3A,型号:RW3,原设备生产厂家:日升集团有限公司 | 熔丝管-额定电压:35kV,额定熔断电流:3A,型号:RW3,原设备生产厂家:日升集团有限公司 |  |  | 020一次设备配件-1229 |  | 6
包1 | 500043249 | G20 | 配件 | G2001 | 变压器配件 | G2001015 | 温湿度控制器 | 温湿度控制器,LD-B10-10D,福州天宇电气 | 个 | WZ-QHDS2001-020 | 包1 | 020一次设备配件 | 温湿度控制器-型号:LD-B10-10D,原设备生产厂家:福州天宇电气 | 温湿度控制器-型号:LD-B10-10D,原设备生产厂家:福州天宇电气 |  |  | 020一次设备配件-123 |  | 1
包1 | 500054423 | G20 | 配件 | G2014 | 高压熔断器配件 | G2014001 | 熔丝管 | 熔丝管,10kV,100A,BRW,日升集团有限公司 | 个 | WZ-QHDS2001-020 | 包1 | 020一次设备配件 | 熔丝管-额定电压:10kV,额定熔断电流:100A,型号:BRW,原设备生产厂家:日升集团有限公司 | 10kV,额定熔断电流:100A,型号:BRw |  |  | 020一次设备配件-1230 |  | 1
包1 | 500054440 | G20 | 配件 | G2014 | 高压熔断器配件 | G2014001 | 熔丝管 | 熔丝管,10kV,20A,RW7,日升集团有限公司 | 个 | WZ-QHDS2001-020 | 包1 | 020一次设备配件 | 熔丝管-额定电压:10kV,额定熔断电流:20A,型号:RW7,原设备生产厂家:日升集团有限公司 | 熔丝管-额定电压:10kV,额定熔断电流:20A,型号:RW7,原设备生产厂家:日升集团有限公司 |  |  | 020一次设备配件-1231 |  | 106
包1 | 500054441 | G20 | 配件 | G2014 | 高压熔断器配件 | G2014001 | 熔丝管 | 熔丝管,10kV,5A,RW7,日升集团有限公司 | 个 | WZ-QHDS2001-020 | 包1 | 020一次设备配件 | 熔丝管,10KV,5A,RW7,日升集团有限公司 | 熔丝管,10KV,5A,RW7,日升集团有限公司 |  |  | 020一次设备配件-1232 |  | 100
包1 | 500054442 | G20 | 配件 | G2014 | 高压熔断器配件 | G2014001 | 熔丝管 | 熔丝管,10kV,35A,RW7,日升集团有限公司 | 个 | WZ-QHDS2001-020 | 包1 | 020一次设备配件 | 熔丝管-额定电压:10kV,额定熔断电流:35A,型号:RW7,原设备生产厂家:日升集团有限公司 | 熔丝管-额定电压:10kV,额定熔断电流:35A,型号:RW7,原设备生产厂家:日升集团有限公司 |  |  | 020一次设备配件-1233 |  | 106
包1 | 500054443 | G20 | 配件 | G2014 | 高压熔断器配件 | G2014001 | 熔丝管 | 熔丝管,10kV,50A,RW7,日升集团有限公司 | 个 | WZ-QHDS2001-020 | 包1 | 020一次设备配件 | 熔丝管,10KV,50A,RW7,日升集团有限公司 | 熔丝管,10KV,50A,RW7,日升集团有限公司 |  |  | 020一次设备配件-1234 |  | 106
包1 | 500054444 | G20 | 配件 | G2014 | 高压熔断器配件 | G2014001 | 熔丝管 | 熔丝管,10kV,80A,RW7,日升集团有限公司 | 个 | WZ-QHDS2001-020 | 包1 | 020一次设备配件 | 熔丝管-额定电压:10kV,额定熔断电流:80A,型号:RW7,原设备生产厂家:日升集团有限公司 | 熔丝管-额定电压:10kV,额定熔断电流:80A,型号:RW7,原设备生产厂家:日升集团有限公司 |  |  | 020一次设备配件-1235 |  | 100
包1 | 500054445 | G20 | 配件 | G2014 | 高压熔断器配件 | G2014001 | 熔丝管 | 熔丝管,10kV,0.5A,RN2,日升集团有限公司 | 个 | WZ-QHDS2001-020 | 包1 | 020一次设备配件 | 熔丝管,10kV,0.5A,RN2,日升集团有限公司 | 熔丝管,RN2,12kV/0.5A | 上海人民低压电气厂\西安精宇电瓷\西安翰德\库柏西安熔断器 |  | 020一次设备配件-1236 |  | 30
包1 | 500054446 | G20 | 配件 | G2014 | 高压熔断器配件 | G2014001 | 熔丝管 | 熔丝管,10kV,20A,RW3,日升集团有限公司 | 个 | WZ-QHDS2001-020 | 包1 | 020一次设备配件 | 熔丝管-额定电压:10kV,额定熔断电流:20A,型号:RW3,原设备生产厂家:日升集团有限公司 | 熔丝管-额定电压:10kV,额定熔断电流:20A,型号:RW3,原设备生产厂家:日升集团有限公司 |  |  | 020一次设备配件-1237 |  | 1
包1 | 500054447 | G20 | 配件 | G2014 | 高压熔断器配件 | G2014001 | 熔丝管 | 熔丝管,35kV,5A,RW10,日升集团有限公司 | 个 | WZ-QHDS2001-020 | 包1 | 020一次设备配件 | 熔丝管,35KV,5A,RW10,日升集团有限公司 | 熔丝管,35KV,5A,RW10,日升集团有限公司 |  |  | 020一次设备配件-1238 |  | 50
包1 | 500054449 | G20 | 配件 | G2014 | 高压熔断器配件 | G2014001 | 熔丝管 | 熔丝管,35kV,0.5A,RW5,日升集团有限公司 | 个 | WZ-QHDS2001-020 | 包1 | 020一次设备配件 | 熔丝管,35KV,0.5A,RW5,日升集团有限公司 | 含XRNP1-40.5；长度150-500mm，直径Φ15mm-100mm |  |  | 020一次设备配件-1239 |  | 200
包1 | 500051525 | G20 | 配件 | G2001 | 变压器配件 | G2001015 | 温湿度控制器 | 温湿度控制器,KS-1A,西安西电变压器有限责任公司 | 个 | WZ-QHDS2001-020 | 包1 | 020一次设备配件 | 温湿度控制器-型号:KS-1A,原设备生产厂家:西安西电变压器有限责任公司 | DT-KS-1C | 西安航电精密仪器有限公司 |  | 020一次设备配件-124 |  | 2
包1 | 500054449 | G20 | 配件 | G2014 | 高压熔断器配件 | G2014001 | 熔丝管 | 熔丝管,35kV,0.5A,RW5,日升集团有限公司 | 个 | WZ-QHDS2001-020 | 包1 | 020一次设备配件 | 熔丝管-额定电压:35kV,额定熔断电流:0.5A,型号:RW5,原设备生产厂家:日升集团有限公司 | 额定电压:35kV,额定熔断电流:0.5A,型号:RW5（跌落式） |  |  | 020一次设备配件-1240 |  | 200
包1 | 500054450 | G20 | 配件 | G2014 | 高压熔断器配件 | G2014001 | 熔丝管 | 熔丝管,10kV,100A,RW10,日升集团有限公司 | 个 | WZ-QHDS2001-020 | 包1 | 020一次设备配件 | 熔丝管-额定电压:10kV,额定熔断电流:100A,型号:RW10,原设备生产厂家:日升集团有限公司 | 熔丝管-额定电压:10kV,额定熔断电流:100A,型号:RW10,原设备生产厂家:日升集团有限公司 |  |  | 020一次设备配件-1241 |  | 200
包1 | 500054451 | G20 | 配件 | G2014 | 高压熔断器配件 | G2014001 | 熔丝管 | 熔丝管,10kV,40A,RW3,日升集团有限公司 | 个 | WZ-QHDS2001-020 | 包1 | 020一次设备配件 | 熔丝管-额定电压:10kV,额定熔断电流:40A,型号:RW3,原设备生产厂家:日升集团有限公司 | 熔丝管-额定电压:10kV,额定熔断电流:40A,型号:RW3,原设备生产厂家:日升集团有限公司 |  |  | 020一次设备配件-1242 |  | 1
包1 | 500054452 | G20 | 配件 | G2014 | 高压熔断器配件 | G2014001 | 熔丝管 | 熔丝管,10kV,30A,RW7,日升集团有限公司 | 个 | WZ-QHDS2001-020 | 包1 | 020一次设备配件 | 熔丝管-额定电压:10kV,额定熔断电流:30A,型号:RW7,原设备生产厂家:日升集团有限公司 | 熔丝管-额定电压:10kV,额定熔断电流:30A,型号:RW7,原设备生产厂家:日升集团有限公司 |  |  | 020一次设备配件-1243 |  | 100
包1 | 500054453 | G20 | 配件 | G2014 | 高压熔断器配件 | G2014001 | 熔丝管 | 熔丝管,35kV,3A,RW10,日升集团有限公司 | 个 | WZ-QHDS2001-020 | 包1 | 020一次设备配件 | 熔丝管-额定电压:35kV,额定熔断电流:3A,型号:RW10,原设备生产厂家:日升集团有限公司 | 熔丝管-额定电压:35kV,额定熔断电流:3A,型号:RW10,原设备生产厂家:日升集团有限公司 |  |  | 020一次设备配件-1244 |  | 1
包1 | 500054454 | G20 | 配件 | G2014 | 高压熔断器配件 | G2014001 | 熔丝管 | 熔丝管,10kV,40A,BRW,日升集团有限公司 | 个 | WZ-QHDS2001-020 | 包1 | 020一次设备配件 | 熔丝管-额定电压:10kV,额定熔断电流:40A,型号:BRW,原设备生产厂家:日升集团有限公司 | 熔丝管-额定电压:10kV,额定熔断电流:40A,型号:BRW,原设备生产厂家:日升集团有限公司 |  |  | 020一次设备配件-1245 |  | 1
包1 | 500054455 | G20 | 配件 | G2014 | 高压熔断器配件 | G2014001 | 熔丝管 | 熔丝管,10kV,40A,RW10,日升集团有限公司 | 个 | WZ-QHDS2001-020 | 包1 | 020一次设备配件 | 熔丝管-额定电压:10kV,额定熔断电流:40A,型号:RW10,原设备生产厂家:日升集团有限公司 | 熔丝管-额定电压:10kV,额定熔断电流:40A,型号:RW10,原设备生产厂家:日升集团有限公司 |  |  | 020一次设备配件-1246 |  | 1
包1 | 500054457 | G20 | 配件 | G2014 | 高压熔断器配件 | G2014001 | 熔丝管 | 熔丝管,10kV,10A,BRW2,日升集团有限公司 | 个 | WZ-QHDS2001-020 | 包1 | 020一次设备配件 | 熔丝管-额定电压:10kV,额定熔断电流:10A,型号:BRW2,原设备生产厂家:日升集团有限公司 | 熔丝管-额定电压:10kV,额定熔断电流:10A,型号:BRW2,原设备生产厂家:日升集团有限公司 |  |  | 020一次设备配件-1247 |  | 1
包1 | 500054458 | G20 | 配件 | G2014 | 高压熔断器配件 | G2014001 | 熔丝管 | 熔丝管,10kV,30A,RW10,日升集团有限公司 | 个 | WZ-QHDS2001-020 | 包1 | 020一次设备配件 | 熔丝管-额定电压:10kV,额定熔断电流:30A,型号:RW10,原设备生产厂家:日升集团有限公司 | 熔丝管-额定电压:10kV,额定熔断电流:30A,型号:RW10,原设备生产厂家:日升集团有限公司 |  |  | 020一次设备配件-1248 |  | 1
包1 | 500054459 | G20 | 配件 | G2014 | 高压熔断器配件 | G2014001 | 熔丝管 | 熔丝管,35kV,7.5A,RW10,日升集团有限公司 | 个 | WZ-QHDS2001-020 | 包1 | 020一次设备配件 | 熔丝管-额定电压:35kV,额定熔断电流:7.5A,型号:RW10,原设备生产厂家:日升集团有限公司 | 熔丝管-额定电压:35kV,额定熔断电流:7.5A,型号:RW10,原设备生产厂家:日升集团有限公司 |  |  | 020一次设备配件-1249 |  | 1
包1 | 500056580 | G20 | 配件 | G2001 | 变压器配件 | G2001015 | 温湿度控制器 | 温湿度控制器,KS-3-2,湖南省三达电子 | 个 | WZ-QHDS2001-020 | 包1 | 020一次设备配件 | 温湿度控制器-型号:KS-3-2,原设备生产厂家:湖南省三达电子 | 温湿度控制器-型号:KS-3-2,原设备生产厂家:湖南省三达电子 |  |  | 020一次设备配件-125 |  | 1
包1 | 500054460 | G20 | 配件 | G2014 | 高压熔断器配件 | G2014001 | 熔丝管 | 熔丝管,10kV,25A,RW7,日升集团有限公司 | 个 | WZ-QHDS2001-020 | 包1 | 020一次设备配件 | 熔丝管-额定电压:10kV,额定熔断电流:25A,型号:RW7,原设备生产厂家:日升集团有限公司 | 熔丝管-额定电压:10kV,额定熔断电流:25A,型号:RW7,原设备生产厂家:日升集团有限公司 |  |  | 020一次设备配件-1250 |  | 100
包1 | 500054461 | G20 | 配件 | G2014 | 高压熔断器配件 | G2014001 | 熔丝管 | 熔丝管,10kV,15A,BRW2,日升集团有限公司 | 个 | WZ-QHDS2001-020 | 包1 | 020一次设备配件 | 熔丝管-额定电压:10kV,额定熔断电流:15A,型号:BRW2,原设备生产厂家:日升集团有限公司 | 熔丝管-额定电压:10kV,额定熔断电流:15A,型号:BRW2,原设备生产厂家:日升集团有限公司 |  |  | 020一次设备配件-1251 |  | 1
包1 | 500054462 | G20 | 配件 | G2014 | 高压熔断器配件 | G2014001 | 熔丝管 | 熔丝管,10kV,150A,RW7,日升集团有限公司 | 个 | WZ-QHDS2001-020 | 包1 | 020一次设备配件 | 熔丝管-额定电压:10kV,额定熔断电流:150A,型号:RW7,原设备生产厂家:日升集团有限公司 | 10kV,额定熔断电流:150A,型号:RW7 |  |  | 020一次设备配件-1252 |  | 100
包1 | 500054463 | G20 | 配件 | G2014 | 高压熔断器配件 | G2014001 | 熔丝管 | 熔丝管,10kV,30A,BRW2,日升集团有限公司 | 个 | WZ-QHDS2001-020 | 包1 | 020一次设备配件 | 熔丝管-额定电压:10kV,额定熔断电流:30A,型号:BRW2,原设备生产厂家:日升集团有限公司 | 熔丝管-额定电压:10kV,额定熔断电流:30A,型号:BRW2,原设备生产厂家:日升集团有限公司 |  |  | 020一次设备配件-1253 |  | 1
包1 | 500054464 | G20 | 配件 | G2014 | 高压熔断器配件 | G2014001 | 熔丝管 | 熔丝管,10kV,200A,RW7,日升集团有限公司 | 个 | WZ-QHDS2001-020 | 包1 | 020一次设备配件 | 熔丝管-额定电压:10kV,额定熔断电流:200A,型号:RW7,原设备生产厂家:日升集团有限公司 | 10kV,额定熔断电流:200A,型号:RW7 |  |  | 020一次设备配件-1254 |  | 345
包1 | 500054465 | G20 | 配件 | G2014 | 高压熔断器配件 | G2014001 | 熔丝管 | 熔丝管,10kV,24A,BRW2,日升集团有限公司 | 个 | WZ-QHDS2001-020 | 包1 | 020一次设备配件 | 熔丝管-额定电压:10kV,额定熔断电流:24A,型号:BRW2,原设备生产厂家:日升集团有限公司 | 熔丝管-额定电压:10kV,额定熔断电流:24A,型号:BRW2,原设备生产厂家:日升集团有限公司 |  |  | 020一次设备配件-1255 |  | 1
包1 | 500054466 | G20 | 配件 | G2014 | 高压熔断器配件 | G2014001 | 熔丝管 | 熔丝管,10kV,75A,RW7,日升集团有限公司 | 个 | WZ-QHDS2001-020 | 包1 | 020一次设备配件 | 熔丝管-额定电压:10kV,额定熔断电流:75A,型号:RW7,原设备生产厂家:日升集团有限公司 | 熔丝管-额定电压:10kV,额定熔断电流:75A,型号:RW7,原设备生产厂家:日升集团有限公司 |  |  | 020一次设备配件-1256 |  | 100
包1 | 500054467 | G20 | 配件 | G2014 | 高压熔断器配件 | G2014001 | 熔丝管 | 熔丝管,10kV,40A,RW7,日升集团有限公司 | 个 | WZ-QHDS2001-020 | 包1 | 020一次设备配件 | 熔丝管-额定电压:10kV,额定熔断电流:40A,型号:RW7,原设备生产厂家:日升集团有限公司 | 熔丝管-额定电压:10kV,额定熔断电流:40A,型号:RW7,原设备生产厂家:日升集团有限公司 |  |  | 020一次设备配件-1257 |  | 100
包1 | 500054468 | G20 | 配件 | G2014 | 高压熔断器配件 | G2014001 | 熔丝管 | 熔丝管,10kV,65A,RW7,日升集团有限公司 | 个 | WZ-QHDS2001-020 | 包1 | 020一次设备配件 | 熔丝管-额定电压:10kV,额定熔断电流:65A,型号:RW7,原设备生产厂家:日升集团有限公司 | 熔丝管-额定电压:10kV,额定熔断电流:65A,型号:RW7,原设备生产厂家:日升集团有限公司 |  |  | 020一次设备配件-1258 |  | 100
包1 | 500054469 | G20 | 配件 | G2014 | 高压熔断器配件 | G2014001 | 熔丝管 | 熔丝管,10kV,100A,HPRWG1,日升集团有限公司 | 个 | WZ-QHDS2001-020 | 包1 | 020一次设备配件 | 熔丝管-额定电压:10kV,额定熔断电流:100A,型号:HPRWG1,原设备生产厂家:日升集团有限公司 | 熔丝管-额定电压:10kV,额定熔断电流:100A,型号:HPRWG1,原设备生产厂家:日升集团有限公司 |  |  | 020一次设备配件-1259 |  | 1
包1 | 500063665 | G20 | 配件 | G2001 | 变压器配件 | G2001015 | 温湿度控制器 | 温湿度控制器,KT-11E,常州科天 | 个 | WZ-QHDS2001-020 | 包1 | 020一次设备配件 | 温湿度控制器-型号:KT-11E,原设备生产厂家:常州科天 | 温湿度控制器-型号:KT-11E,原设备生产厂家:常州科天 |  |  | 020一次设备配件-126 |  | 1
包1 | 500054470 | G20 | 配件 | G2014 | 高压熔断器配件 | G2014001 | 熔丝管 | 熔丝管,10kV,20A,RW10,日升集团有限公司 | 个 | WZ-QHDS2001-020 | 包1 | 020一次设备配件 | 熔丝管-额定电压:10kV,额定熔断电流:20A,型号:RW10,原设备生产厂家:日升集团有限公司 | 熔丝管-额定电压:10kV,额定熔断电流:20A,型号:RW10,原设备生产厂家:日升集团有限公司 |  |  | 020一次设备配件-1260 |  | 1
包1 | 500054471 | G20 | 配件 | G2014 | 高压熔断器配件 | G2014001 | 熔丝管 | 熔丝管,10kV,200A,HPRWG1,日升集团有限公司 | 个 | WZ-QHDS2001-020 | 包1 | 020一次设备配件 | 熔丝管-额定电压:10kV,额定熔断电流:200A,型号:HPRWG1,原设备生产厂家:日升集团有限公司 | 熔丝管-额定电压:10kV,额定熔断电流:200A,型号:HPRWG1,原设备生产厂家:日升集团有限公司 |  |  | 020一次设备配件-1261 |  | 1
包1 | 500054472 | G20 | 配件 | G2014 | 高压熔断器配件 | G2014001 | 熔丝管 | 熔丝管,10kV,100A,RW7,日升集团有限公司 | 个 | WZ-QHDS2001-020 | 包1 | 020一次设备配件 | 熔丝管-额定电压:10kV,额定熔断电流:100A,型号:RW7,原设备生产厂家:日升集团有限公司 | 熔丝管-额定电压:10kV,额定熔断电流:100A,型号:RW7,原设备生产厂家:日升集团有限公司 |  |  | 020一次设备配件-1262 |  | 1
包1 | 500054473 | G20 | 配件 | G2014 | 高压熔断器配件 | G2014001 | 熔丝管 | 熔丝管,10kV,15A,RW10,日升集团有限公司 | 个 | WZ-QHDS2001-020 | 包1 | 020一次设备配件 | 熔丝管-额定电压:10kV,额定熔断电流:15A,型号:RW10,原设备生产厂家:日升集团有限公司 | 熔丝管-额定电压:10kV,额定熔断电流:15A,型号:RW10,原设备生产厂家:日升集团有限公司 |  |  | 020一次设备配件-1263 |  | 1
包1 | 500054474 | G20 | 配件 | G2014 | 高压熔断器配件 | G2014001 | 熔丝管 | 熔丝管,10kV,60A,RW7,日升集团有限公司 | 个 | WZ-QHDS2001-020 | 包1 | 020一次设备配件 | 熔丝管-额定电压:10kV,额定熔断电流:60A,型号:RW7,原设备生产厂家:日升集团有限公司 | 熔丝管-额定电压:10kV,额定熔断电流:60A,型号:RW7,原设备生产厂家:日升集团有限公司 |  |  | 020一次设备配件-1264 |  | 100
包1 | 500054475 | G20 | 配件 | G2014 | 高压熔断器配件 | G2014001 | 熔丝管 | 熔丝管,10kV,45A,RW7,日升集团有限公司 | 个 | WZ-QHDS2001-020 | 包1 | 020一次设备配件 | 熔丝管-额定电压:10kV,额定熔断电流:45A,型号:RW7,原设备生产厂家:日升集团有限公司 | 熔丝管-额定电压:10kV,额定熔断电流:45A,型号:RW7,原设备生产厂家:日升集团有限公司 |  |  | 020一次设备配件-1265 |  | 100
包1 | 500054476 | G20 | 配件 | G2014 | 高压熔断器配件 | G2014001 | 熔丝管 | 熔丝管,10kV,15A,RW3,日升集团有限公司 | 个 | WZ-QHDS2001-020 | 包1 | 020一次设备配件 | 熔丝管-额定电压:10kV,额定熔断电流:15A,型号:RW3,原设备生产厂家:日升集团有限公司 | 熔丝管-额定电压:10kV,额定熔断电流:15A,型号:RW3,原设备生产厂家:日升集团有限公司 |  |  | 020一次设备配件-1266 |  | 1
包1 | 500054477 | G20 | 配件 | G2014 | 高压熔断器配件 | G2014001 | 熔丝管 | 熔丝管,10kV,8A,RW7,日升集团有限公司 | 个 | WZ-QHDS2001-020 | 包1 | 020一次设备配件 | 熔丝管-额定电压:10kV,额定熔断电流:8A,型号:RW7,原设备生产厂家:日升集团有限公司 | 熔丝管-额定电压:10kV,额定熔断电流:8A,型号:RW7,原设备生产厂家:日升集团有限公司 |  |  | 020一次设备配件-1267 |  | 1
包1 | 500054478 | G20 | 配件 | G2014 | 高压熔断器配件 | G2014001 | 熔丝管 | 熔丝管,10kV,6A,RW7,日升集团有限公司 | 个 | WZ-QHDS2001-020 | 包1 | 020一次设备配件 | 熔丝管-额定电压:10kV,额定熔断电流:6A,型号:RW7,原设备生产厂家:日升集团有限公司 | 熔丝管-额定电压:10kV,额定熔断电流:6A,型号:RW7,原设备生产厂家:日升集团有限公司 |  |  | 020一次设备配件-1268 |  | 1
包1 | 500054479 | G20 | 配件 | G2014 | 高压熔断器配件 | G2014001 | 熔丝管 | 熔丝管,10kV,200A,RW10,日升集团有限公司 | 个 | WZ-QHDS2001-020 | 包1 | 020一次设备配件 | 熔丝管-额定电压:10kV,额定熔断电流:200A,型号:RW10,原设备生产厂家:日升集团有限公司 | 熔丝管-额定电压:10kV,额定熔断电流:200A,型号:RW10,原设备生产厂家:日升集团有限公司 |  |  | 020一次设备配件-1269 |  | 1
包1 | 500065478 | G20 | 配件 | G2001 | 变压器配件 | G2001015 | 温湿度控制器 | 温湿度控制器,RH11V,深圳市平行自动化 | 个 | WZ-QHDS2001-020 | 包1 | 020一次设备配件 | 温湿度控制器-型号:RH11V,原设备生产厂家:深圳市平行自动化 | 温湿度控制器-型号:RH11V,原设备生产厂家:深圳市平行自动化 |  |  | 020一次设备配件-127 |  | 1
包1 | 500054480 | G20 | 配件 | G2014 | 高压熔断器配件 | G2014001 | 熔丝管 | 熔丝管,10kV,25A,RW10,日升集团有限公司 | 个 | WZ-QHDS2001-020 | 包1 | 020一次设备配件 | 熔丝管-额定电压:10kV,额定熔断电流:25A,型号:RW10,原设备生产厂家:日升集团有限公司 | 熔丝管-额定电压:10kV,额定熔断电流:25A,型号:RW10,原设备生产厂家:日升集团有限公司 |  |  | 020一次设备配件-1270 |  | 1
包1 | 500057316 | G20 | 配件 | G2014 | 高压熔断器配件 | G2014001 | 熔丝管 | 熔丝管,10kV,100A,PRWG1,人民电器 | 个 | WZ-QHDS2001-020 | 包1 | 020一次设备配件 | 熔丝管-额定电压:10kV,额定熔断电流:100A,型号:PRWG1,原设备生产厂家:人民电器 | 熔丝管-额定电压:10kV,额定熔断电流:100A,型号:PRWG1,原设备生产厂家:人民电器 |  |  | 020一次设备配件-1271 |  | 1
包1 | 500057883 | G20 | 配件 | G2014 | 高压熔断器配件 | G2014001 | 熔丝管 | 熔丝管,35kV,3A,BR8W,日升集团有限公司 | 个 | WZ-QHDS2001-020 | 包1 | 020一次设备配件 | 熔丝管-额定电压:35kV,额定熔断电流:3A,型号:BR8W,原设备生产厂家:日升集团有限公司 | 熔丝管-额定电压:35kV,额定熔断电流:3A,型号:BR8W,原设备生产厂家:日升集团有限公司 |  |  | 020一次设备配件-1272 |  | 1
包1 | 500057990 | G20 | 配件 | G2014 | 高压熔断器配件 | G2014001 | 熔丝管 | 熔丝管,35kV,200A,RW5,日升集团有限公司 | 个 | WZ-QHDS2001-020 | 包1 | 020一次设备配件 | 熔丝管-额定电压:35kV,额定熔断电流:200A,型号:RW5,原设备生产厂家:日升集团有限公司 | 熔丝管-额定电压:35kV,额定熔断电流:200A,型号:RW5,原设备生产厂家:日升集团有限公司 |  |  | 020一次设备配件-1273 |  | 1
包1 | 500058688 | G20 | 配件 | G2014 | 高压熔断器配件 | G2014001 | 熔丝管 | 熔丝管,35kV,5A,RW7,日升集团有限公司 | 个 | WZ-QHDS2001-020 | 包1 | 020一次设备配件 | 熔丝管-额定电压:35kV,额定熔断电流:5A,型号:RW7,原设备生产厂家:日升集团有限公司 | 熔丝管-额定电压:35kV,额定熔断电流:5A,型号:RW7,原设备生产厂家:日升集团有限公司 |  |  | 020一次设备配件-1274 |  | 1
包1 | 500058690 | G20 | 配件 | G2014 | 高压熔断器配件 | G2014001 | 熔丝管 | 熔丝管,10kV,5A,RW2,日升集团有限公司 | 个 | WZ-QHDS2001-020 | 包1 | 020一次设备配件 | 熔丝管-额定电压:10kV,额定熔断电流:5A,型号:RW2,原设备生产厂家:日升集团有限公司 | 熔丝管-额定电压:10kV,额定熔断电流:5A,型号:RW2,原设备生产厂家:日升集团有限公司 |  |  | 020一次设备配件-1275 |  | 1
包1 | 500058695 | G20 | 配件 | G2014 | 高压熔断器配件 | G2014001 | 熔丝管 | 熔丝管,10kV,5A,BRW,日升集团有限公司 | 个 | WZ-QHDS2001-020 | 包1 | 020一次设备配件 | 熔丝管-额定电压:10kV,额定熔断电流:5A,型号:BRW,原设备生产厂家:日升集团有限公司 | 熔丝管-额定电压:10kV,额定熔断电流:5A,型号:BRW,原设备生产厂家:日升集团有限公司 |  |  | 020一次设备配件-1276 |  | 1
包1 | 500058696 | G20 | 配件 | G2014 | 高压熔断器配件 | G2014001 | 熔丝管 | 熔丝管,10kV,4A,RW2,日升集团有限公司 | 个 | WZ-QHDS2001-020 | 包1 | 020一次设备配件 | 熔丝管-额定电压:10kV,额定熔断电流:4A,型号:RW2,原设备生产厂家:日升集团有限公司 | 熔丝管-额定电压:10kV,额定熔断电流:4A,型号:RW2,原设备生产厂家:日升集团有限公司 |  |  | 020一次设备配件-1277 |  | 1
包1 | 500058698 | G20 | 配件 | G2014 | 高压熔断器配件 | G2014001 | 熔丝管 | 熔丝管,10kV,3A,RW7,日升集团有限公司 | 个 | WZ-QHDS2001-020 | 包1 | 020一次设备配件 | 熔丝管-额定电压:10kV,额定熔断电流:3A,型号:RW7,原设备生产厂家:日升集团有限公司 | 熔丝管-额定电压:10kV,额定熔断电流:3A,型号:RW7,原设备生产厂家:日升集团有限公司 |  |  | 020一次设备配件-1278 |  | 1
包1 | 500058699 | G20 | 配件 | G2014 | 高压熔断器配件 | G2014001 | 熔丝管 | 熔丝管,10kV,3A,RW2,日升集团有限公司 | 个 | WZ-QHDS2001-020 | 包1 | 020一次设备配件 | 熔丝管-额定电压:10kV,额定熔断电流:3A,型号:RW2,原设备生产厂家:日升集团有限公司 | 熔丝管-额定电压:10kV,额定熔断电流:3A,型号:RW2,原设备生产厂家:日升集团有限公司 |  |  | 020一次设备配件-1279 |  | 1
包1 | 500065479 | G20 | 配件 | G2001 | 变压器配件 | G2001015 | 温湿度控制器 | 温湿度控制器,RH11,深圳市平行自动化 | 个 | WZ-QHDS2001-020 | 包1 | 020一次设备配件 | 温湿度控制器-型号:RH11,原设备生产厂家:深圳市平行自动化 | 温湿度控制器-型号:RH11,原设备生产厂家:深圳市平行自动化 |  |  | 020一次设备配件-128 |  | 1
包1 | 500059156 | G20 | 配件 | G2014 | 高压熔断器配件 | G2014001 | 熔丝管 | 熔丝管,10kV,3A,RN3,人民电器 | 个 | WZ-QHDS2001-020 | 包1 | 020一次设备配件 | 熔丝管-额定电压:10kV,额定熔断电流:3A,型号:RN3,原设备生产厂家:人民电器 | 熔丝管-额定电压:10kV,额定熔断电流:3A,型号:RN3,原设备生产厂家:人民电器 |  |  | 020一次设备配件-1280 |  | 1
包1 | 500059210 | G20 | 配件 | G2014 | 高压熔断器配件 | G2014001 | 熔丝管 | 熔丝管,10kV,5A,RN3,人民电器 | 个 | WZ-QHDS2001-020 | 包1 | 020一次设备配件 | 熔丝管-额定电压:10kV,额定熔断电流:5A,型号:RN3,原设备生产厂家:人民电器 | 熔丝管-额定电压:10kV,额定熔断电流:5A,型号:RN3,原设备生产厂家:人民电器 |  |  | 020一次设备配件-1281 |  | 1
包1 | 500059223 | G20 | 配件 | G2014 | 高压熔断器配件 | G2014001 | 熔丝管 | 熔丝管,10kV,100A,RN3,人民电器 | 个 | WZ-QHDS2001-020 | 包1 | 020一次设备配件 | 熔丝管-额定电压:10kV,额定熔断电流:100A,型号:RN3,原设备生产厂家:人民电器 | 熔丝管-额定电压:10kV,额定熔断电流:100A,型号:RN3,原设备生产厂家:人民电器 |  |  | 020一次设备配件-1282 |  | 1
包1 | 500059224 | G20 | 配件 | G2014 | 高压熔断器配件 | G2014001 | 熔丝管 | 熔丝管,35kV,100A,RN3,人民电器 | 个 | WZ-QHDS2001-020 | 包1 | 020一次设备配件 | 熔丝管-额定电压:35kV,额定熔断电流:100A,型号:RN3,原设备生产厂家:人民电器 | 熔丝管-额定电压:35kV,额定熔断电流:100A,型号:RN3,原设备生产厂家:人民电器 |  |  | 020一次设备配件-1283 |  | 1
包1 | 500059245 | G20 | 配件 | G2014 | 高压熔断器配件 | G2014001 | 熔丝管 | 熔丝管,10kV,10A,RN3,人民电器 | 个 | WZ-QHDS2001-020 | 包1 | 020一次设备配件 | 熔丝管-额定电压:10kV,额定熔断电流:10A,型号:RN3,原设备生产厂家:人民电器 | 熔丝管-额定电压:10kV,额定熔断电流:10A,型号:RN3,原设备生产厂家:人民电器 |  |  | 020一次设备配件-1284 |  | 1
包1 | 500059339 | G20 | 配件 | G2014 | 高压熔断器配件 | G2014001 | 熔丝管 | 熔丝管,35kV,150A,RW3,日升集团有限公司 | 个 | WZ-QHDS2001-020 | 包1 | 020一次设备配件 | 熔丝管-额定电压:35kV,额定熔断电流:150A,型号:RW3,原设备生产厂家:日升集团有限公司 | 熔丝管-额定电压:35kV,额定熔断电流:150A,型号:RW3,原设备生产厂家:日升集团有限公司 |  |  | 020一次设备配件-1285 |  | 1
包1 | 500059341 | G20 | 配件 | G2014 | 高压熔断器配件 | G2014001 | 熔丝管 | 熔丝管,35kV,100A,BR8W,日升集团有限公司 | 个 | WZ-QHDS2001-020 | 包1 | 020一次设备配件 | 熔丝管-额定电压:35kV,额定熔断电流:100A,型号:BR8W,原设备生产厂家:日升集团有限公司 | 熔丝管-额定电压:35kV,额定熔断电流:100A,型号:BR8W,原设备生产厂家:日升集团有限公司 |  |  | 020一次设备配件-1286 |  | 1
包1 | 500059342 | G20 | 配件 | G2014 | 高压熔断器配件 | G2014001 | 熔丝管 | 熔丝管,35kV,75A,BR8W,日升集团有限公司 | 个 | WZ-QHDS2001-020 | 包1 | 020一次设备配件 | 熔丝管-额定电压:35kV,额定熔断电流:75A,型号:BR8W,原设备生产厂家:日升集团有限公司 | 熔丝管-额定电压:35kV,额定熔断电流:75A,型号:BR8W,原设备生产厂家:日升集团有限公司 |  |  | 020一次设备配件-1287 |  | 1
包1 | 500059392 | G20 | 配件 | G2014 | 高压熔断器配件 | G2014001 | 熔丝管 | 熔丝管,10kV,100A,BRW2,日升集团有限公司 | 个 | WZ-QHDS2001-020 | 包1 | 020一次设备配件 | 熔丝管-额定电压:10kV,额定熔断电流:100A,型号:BRW2,原设备生产厂家:日升集团有限公司 | 熔丝管-额定电压:10kV,额定熔断电流:100A,型号:BRW2,原设备生产厂家:日升集团有限公司 |  |  | 020一次设备配件-1288 |  | 1
包1 | 500059458 | G20 | 配件 | G2014 | 高压熔断器配件 | G2014001 | 熔丝管 | 熔丝管,35kV,35A,RW5,日升集团有限公司 | 个 | WZ-QHDS2001-020 | 包1 | 020一次设备配件 | 熔丝管-额定电压:35kV,额定熔断电流:35A,型号:RW5,原设备生产厂家:日升集团有限公司 | 熔丝管-额定电压:35kV,额定熔断电流:35A,型号:RW5,原设备生产厂家:日升集团有限公司 |  |  | 020一次设备配件-1289 |  | 1
包1 | 500068851 | G20 | 配件 | G2001 | 变压器配件 | G2001015 | 温湿度控制器 | 温湿度控制器,BWY-803,本溪桓仁汉联日星 | 个 | WZ-QHDS2001-020 | 包1 | 020一次设备配件 | 温湿度控制器-型号:BWY-803,原设备生产厂家:本溪桓仁汉联日星 | 温湿度控制器-型号:BWY-803,原设备生产厂家:本溪桓仁汉联日星 |  |  | 020一次设备配件-129 |  | 1
包1 | 500059460 | G20 | 配件 | G2014 | 高压熔断器配件 | G2014001 | 熔丝管 | 熔丝管,10kV,10A,RW2,日升集团有限公司 | 个 | WZ-QHDS2001-020 | 包1 | 020一次设备配件 | 熔丝管-额定电压:10kV,额定熔断电流:10A,型号:RW2,原设备生产厂家:日升集团有限公司 | 熔丝管-额定电压:10kV,额定熔断电流:10A,型号:RW2,原设备生产厂家:日升集团有限公司 |  |  | 020一次设备配件-1290 |  | 1
包1 | 500059464 | G20 | 配件 | G2014 | 高压熔断器配件 | G2014001 | 熔丝管 | 熔丝管,35kV,0.5A,RXW0,日升集团有限公司 | 个 | WZ-QHDS2001-020 | 包1 | 020一次设备配件 | 熔丝管-额定电压:35kV,额定熔断电流:0.5A,型号:RXW0,原设备生产厂家:日升集团有限公司 | 熔丝管-额定电压:35kV,额定熔断电流:0.5A,型号:RXW0,原设备生产厂家:日升集团有限公司 |  |  | 020一次设备配件-1291 |  | 1
包1 | 500059465 | G20 | 配件 | G2014 | 高压熔断器配件 | G2014001 | 熔丝管 | 熔丝管,35kV,100A,RW2,日升集团有限公司 | 个 | WZ-QHDS2001-020 | 包1 | 020一次设备配件 | 熔丝管-额定电压:35kV,额定熔断电流:100A,型号:RW2,原设备生产厂家:日升集团有限公司 | 熔丝管-额定电压:35kV,额定熔断电流:100A,型号:RW2,原设备生产厂家:日升集团有限公司 |  |  | 020一次设备配件-1292 |  | 1
包1 | 500059466 | G20 | 配件 | G2014 | 高压熔断器配件 | G2014001 | 熔丝管 | 熔丝管,10kV,100A,RW5,日升集团有限公司 | 个 | WZ-QHDS2001-020 | 包1 | 020一次设备配件 | 熔丝管-额定电压:10kV,额定熔断电流:100A,型号:RW5,原设备生产厂家:日升集团有限公司 | 熔丝管-额定电压:10kV,额定熔断电流:100A,型号:RW5,原设备生产厂家:日升集团有限公司 |  |  | 020一次设备配件-1293 |  | 1
包1 | 500059540 | G20 | 配件 | G2014 | 高压熔断器配件 | G2014001 | 熔丝管 | 熔丝管,35kV,100A,RN3,日升集团有限公司 | 个 | WZ-QHDS2001-020 | 包1 | 020一次设备配件 | 熔丝管-额定电压:35kV,额定熔断电流:100A,型号:RN3,原设备生产厂家:日升集团有限公司 | 熔丝管-额定电压:35kV,额定熔断电流:100A,型号:RN3,原设备生产厂家:日升集团有限公司 |  |  | 020一次设备配件-1294 |  | 1
包1 | 500060273 | G20 | 配件 | G2014 | 高压熔断器配件 | G2014001 | 熔丝管 | 熔丝管,10kV,10A,RN2,日升集团有限公司 | 个 | WZ-QHDS2001-020 | 包1 | 020一次设备配件 | 熔丝管-额定电压:10kV,额定熔断电流:10A,型号:RN2,原设备生产厂家:日升集团有限公司 | 熔丝管-额定电压:10kV,额定熔断电流:10A,型号:RN2,原设备生产厂家:日升集团有限公司 |  |  | 020一次设备配件-1295 |  | 1
包1 | 500060807 | G20 | 配件 | G2014 | 高压熔断器配件 | G2014001 | 熔丝管 | 熔丝管,35kV,0.5A,RW10,日升集团有限公司 | 个 | WZ-QHDS2001-020 | 包1 | 020一次设备配件 | 熔丝管-额定电压:35kV,额定熔断电流:0.5A,型号:RW10,原设备生产厂家:日升集团有限公司 | 熔丝管-额定电压:35kV,额定熔断电流:0.5A,型号:RW10,原设备生产厂家:日升集团有限公司 |  |  | 020一次设备配件-1296 |  | 1
包1 | 500060808 | G20 | 配件 | G2014 | 高压熔断器配件 | G2014001 | 熔丝管 | 熔丝管,10kV,0.5A,XRNP6,日升集团有限公司 | 个 | WZ-QHDS2001-020 | 包1 | 020一次设备配件 | 熔丝管-额定电压:10kV,额定熔断电流:0.5A,型号:XRNP6,原设备生产厂家:日升集团有限公司 | 熔丝管-额定电压:10kV,额定熔断电流:0.5A,型号:XRNP6,原设备生产厂家:日升集团有限公司 |  |  | 020一次设备配件-1297 |  | 30
包1 | 500062373 | G20 | 配件 | G2014 | 高压熔断器配件 | G2014001 | 熔丝管 | 熔丝管,35kV,200A,RW3,日升集团有限公司 | 个 | WZ-QHDS2001-020 | 包1 | 020一次设备配件 | 熔丝管-额定电压:35kV,额定熔断电流:200A,型号:RW3,原设备生产厂家:日升集团有限公司 | 熔丝管-额定电压:35kV,额定熔断电流:200A,型号:RW3,原设备生产厂家:日升集团有限公司 |  |  | 020一次设备配件-1298 |  | 1
包1 | 500062836 | G20 | 配件 | G2014 | 高压熔断器配件 | G2014001 | 熔丝管 | 熔丝管,35kV,5A,XRNT1,人民电器 | 个 | WZ-QHDS2001-020 | 包1 | 020一次设备配件 | 熔丝管-额定电压:35kV,额定熔断电流:5A,型号:XRNT1,原设备生产厂家:人民电器 | 熔丝管-额定电压:35kV,额定熔断电流:5A,型号:XRNT1,原设备生产厂家:人民电器 |  |  | 020一次设备配件-1299 |  | 1
包1 | 500068880 | G20 | 配件 | G2001 | 变压器配件 | G2001015 | 温湿度控制器 | 温湿度控制器,KS-1C,西安高压开关厂 | 个 | WZ-QHDS2001-020 | 包1 | 020一次设备配件 | 温湿度控制器,KS-1C,西安高压开关厂 | 温湿度控制器,KS-1C,西安高压开关厂 |  |  | 020一次设备配件-130 |  | 1
包1 | 500062846 | G20 | 配件 | G2014 | 高压熔断器配件 | G2014001 | 熔丝管 | 熔丝管,35kV,5A,RW10,人民电器 | 个 | WZ-QHDS2001-020 | 包1 | 020一次设备配件 | 熔丝管-额定电压:35kV,额定熔断电流:5A,型号:RW10,原设备生产厂家:人民电器 | 熔丝管-额定电压:35kV,额定熔断电流:5A,型号:RW10,原设备生产厂家:人民电器 |  |  | 020一次设备配件-1300 |  | 1
包1 | 500062847 | G20 | 配件 | G2014 | 高压熔断器配件 | G2014001 | 熔丝管 | 熔丝管,35kV,0.5A,RXW0,人民电器 | 个 | WZ-QHDS2001-020 | 包1 | 020一次设备配件 | 熔丝管-额定电压:35kV,额定熔断电流:0.5A,型号:RXW0,原设备生产厂家:人民电器 | 熔丝管-额定电压:35kV,额定熔断电流:0.5A,型号:RXW0,原设备生产厂家:人民电器 |  |  | 020一次设备配件-1301 |  | 1
包1 | 500062848 | G20 | 配件 | G2014 | 高压熔断器配件 | G2014001 | 熔丝管 | 熔丝管,35kV,2A,RW2,人民电器 | 个 | WZ-QHDS2001-020 | 包1 | 020一次设备配件 | 熔丝管-额定电压:35kV,额定熔断电流:2A,型号:RW2,原设备生产厂家:人民电器 | 熔丝管-额定电压:35kV,额定熔断电流:2A,型号:RW2,原设备生产厂家:人民电器 |  |  | 020一次设备配件-1302 |  | 1
包1 | 500063253 | G20 | 配件 | G2014 | 高压熔断器配件 | G2014001 | 熔丝管 | 熔丝管,10kV,200A,RW11,人民电器 | 个 | WZ-QHDS2001-020 | 包1 | 020一次设备配件 | 熔丝管-额定电压:10kV,额定熔断电流:200A,型号:RW11,原设备生产厂家:人民电器 | 熔丝管-额定电压:10kV,额定熔断电流:200A,型号:RW11,原设备生产厂家:人民电器 |  |  | 020一次设备配件-1303 |  | 100
包1 | 500063330 | G20 | 配件 | G2014 | 高压熔断器配件 | G2014001 | 熔丝管 | 熔丝管,10kV,10A,RW10,日升集团有限公司 | 个 | WZ-QHDS2001-020 | 包1 | 020一次设备配件 | 熔丝管-额定电压:10kV,额定熔断电流:10A,型号:RW10,原设备生产厂家:日升集团有限公司 | 熔丝管-额定电压:10kV,额定熔断电流:10A,型号:RW10,原设备生产厂家:日升集团有限公司 |  |  | 020一次设备配件-1304 |  | 1
包1 | 500063331 | G20 | 配件 | G2014 | 高压熔断器配件 | G2014001 | 熔丝管 | 熔丝管,10kV,8A,RW10,日升集团有限公司 | 个 | WZ-QHDS2001-020 | 包1 | 020一次设备配件 | 熔丝管-额定电压:10kV,额定熔断电流:8A,型号:RW10,原设备生产厂家:日升集团有限公司 | 熔丝管-额定电压:10kV,额定熔断电流:8A,型号:RW10,原设备生产厂家:日升集团有限公司 |  |  | 020一次设备配件-1305 |  | 1
包1 | 500065619 | G20 | 配件 | G2014 | 高压熔断器配件 | G2014001 | 熔丝管 | 熔丝管,10kV,2A,RN3,日升集团有限公司 | 个 | WZ-QHDS2001-020 | 包1 | 020一次设备配件 | 熔丝管-额定电压:10kV,额定熔断电流:2A,型号:RN3,原设备生产厂家:日升集团有限公司 | 熔丝管-额定电压:10kV,额定熔断电流:2A,型号:RN3,原设备生产厂家:日升集团有限公司 |  |  | 020一次设备配件-1306 |  | 1
包1 | 500065620 | G20 | 配件 | G2014 | 高压熔断器配件 | G2014001 | 熔丝管 | 熔丝管,10kV,2A,RN2,日升集团有限公司 | 个 | WZ-QHDS2001-020 | 包1 | 020一次设备配件 | 熔丝管-额定电压:10kV,额定熔断电流:2A,型号:RN2,原设备生产厂家:日升集团有限公司 | 熔丝管-额定电压:10kV,额定熔断电流:2A,型号:RN2,原设备生产厂家:日升集团有限公司 |  |  | 020一次设备配件-1307 |  | 1
包1 | 500068480 | G20 | 配件 | G2014 | 高压熔断器配件 | G2014001 | 熔丝管 | 熔丝管,10kV,3A,RN2,人民电器 | 个 | WZ-QHDS2001-020 | 包1 | 020一次设备配件 | 熔丝管-额定电压:10kV,额定熔断电流:3A,型号:RN2,原设备生产厂家:人民电器 | 熔丝管-额定电压:10kV,额定熔断电流:3A,型号:RN2,原设备生产厂家:人民电器 |  |  | 020一次设备配件-1308 |  | 1
包1 | 500068481 | G20 | 配件 | G2014 | 高压熔断器配件 | G2014001 | 熔丝管 | 熔丝管,10kV,15A,RN2,人民电器 | 个 | WZ-QHDS2001-020 | 包1 | 020一次设备配件 | 熔丝管-额定电压:10kV,额定熔断电流:15A,型号:RN2,原设备生产厂家:人民电器 | 熔丝管-额定电压:10kV,额定熔断电流:15A,型号:RN2,原设备生产厂家:人民电器 |  |  | 020一次设备配件-1309 |  | 1
包1 | 500074333 | G20 | 配件 | G2001 | 变压器配件 | G2001015 | 温湿度控制器 | 温湿度控制器,HY-BWD3K130B,佛山华鹰 | 个 | WZ-QHDS2001-020 | 包1 | 020一次设备配件 | 温湿度控制器-型号:HY-BWD3K130B,原设备生产厂家:佛山华鹰 | 温湿度控制器-型号:HY-BWD3K130B,原设备生产厂家:佛山华鹰 |  |  | 020一次设备配件-131 |  | 1
包1 | 500068482 | G20 | 配件 | G2014 | 高压熔断器配件 | G2014001 | 熔丝管 | 熔丝管,12kV,3A,XRNT,人民电器 | 个 | WZ-QHDS2001-020 | 包1 | 020一次设备配件 | 熔丝管-额定电压:12kV,额定熔断电流:3A,型号:XRNT,原设备生产厂家:人民电器 | 熔丝管-额定电压:12kV,额定熔断电流:3A,型号:XRNT,原设备生产厂家:人民电器 |  |  | 020一次设备配件-1310 |  | 1
包1 | 500068483 | G20 | 配件 | G2014 | 高压熔断器配件 | G2014001 | 熔丝管 | 熔丝管,35kV,0.5A,RN2,人民电器 | 个 | WZ-QHDS2001-020 | 包1 | 020一次设备配件 | 熔丝管-额定电压:35kV,额定熔断电流:0.5A,型号:RN2,原设备生产厂家:人民电器 | 熔丝管-额定电压:35kV,额定熔断电流:0.5A,型号:RN2,原设备生产厂家:人民电器 |  |  | 020一次设备配件-1311 |  | 1
包1 | 500069059 | G20 | 配件 | G2014 | 高压熔断器配件 | G2014001 | 熔丝管 | 熔丝管,10kV,200A,PRW4-12,上海电力线路器材公司 | 个 | WZ-QHDS2001-020 | 包1 | 020一次设备配件 | 熔丝管-额定电压:10kV,额定熔断电流:200A,型号:PRW4-12,原设备生产厂家:上海电力线路器材公司 | 熔丝管-额定电压:10kV,额定熔断电流:200A,型号:PRW4-12,原设备生产厂家:上海电力线路器材公司 |  |  | 020一次设备配件-1312 |  | 1
包1 | 500069741 | G20 | 配件 | G2014 | 高压熔断器配件 | G2014001 | 熔丝管 | 熔丝管,35kV,7.5A,RXW0,人民电器 | 个 | WZ-QHDS2001-020 | 包1 | 020一次设备配件 | 熔丝管-额定电压:35kV,额定熔断电流:7.5A,型号:RXW0,原设备生产厂家:人民电器 | 熔丝管-额定电压:35kV,额定熔断电流:7.5A,型号:RXW0,原设备生产厂家:人民电器 |  |  | 020一次设备配件-1313 |  | 1
包1 | 500069747 | G20 | 配件 | G2014 | 高压熔断器配件 | G2014001 | 熔丝管 | 熔丝管,35kV,1A,RN2,人民电器 | 个 | WZ-QHDS2001-020 | 包1 | 020一次设备配件 | 熔丝管-额定电压:35kV,额定熔断电流:1A,型号:RN2,原设备生产厂家:人民电器 | 熔丝管-额定电压:35kV,额定熔断电流:1A,型号:RN2,原设备生产厂家:人民电器 |  |  | 020一次设备配件-1314 |  | 1
包1 | 500069987 | G20 | 配件 | G2014 | 高压熔断器配件 | G2014001 | 熔丝管 | 熔丝管,35kV,5A,RN1,人民电器 | 个 | WZ-QHDS2001-020 | 包1 | 020一次设备配件 | 熔丝管-额定电压:35kV,额定熔断电流:5A,型号:RN1,原设备生产厂家:人民电器 | 熔丝管-额定电压:35kV,额定熔断电流:5A,型号:RN1,原设备生产厂家:人民电器 |  |  | 020一次设备配件-1315 |  | 1
包1 | 500069988 | G20 | 配件 | G2014 | 高压熔断器配件 | G2014001 | 熔丝管 | 熔丝管,35kV,2A,RN1,人民电器 | 个 | WZ-QHDS2001-020 | 包1 | 020一次设备配件 | 熔丝管-额定电压:35kV,额定熔断电流:2A,型号:RN1,原设备生产厂家:人民电器 | 熔丝管-额定电压:35kV,额定熔断电流:2A,型号:RN1,原设备生产厂家:人民电器 |  |  | 020一次设备配件-1316 |  | 1
包1 | 500069990 | G20 | 配件 | G2014 | 高压熔断器配件 | G2014001 | 熔丝管 | 熔丝管,10kV,150A,RN3,上海电瓷 | 个 | WZ-QHDS2001-020 | 包1 | 020一次设备配件 | 熔丝管-额定电压:10kV,额定熔断电流:150A,型号:RN3,原设备生产厂家:上海电瓷 | 熔丝管-额定电压:10kV,额定熔断电流:150A,型号:RN3,原设备生产厂家:上海电瓷 |  |  | 020一次设备配件-1317 |  | 1
包1 | 500071746 | G20 | 配件 | G2014 | 高压熔断器配件 | G2014001 | 熔丝管 | 熔丝管,12kV,100A,XRNT,西安科信 | 个 | WZ-QHDS2001-020 | 包1 | 020一次设备配件 | 熔丝管,12KV,100A,XRNT,西安科信 | RN2-10KV-10A |  |  | 020一次设备配件-1318 |  | 1
包1 | 500071746 | G20 | 配件 | G2014 | 高压熔断器配件 | G2014001 | 熔丝管 | 熔丝管,12kV,100A,XRNT,西安科信 | 个 | WZ-QHDS2001-020 | 包1 | 020一次设备配件 | 熔丝管,12KV,100A,XRNT,西安科信 | RN3-10KV 5A（22cm） |  |  | 020一次设备配件-1319 |  | 1
包1 | 500084406 | G20 | 配件 | G2001 | 变压器配件 | G2001015 | 温湿度控制器 | 温湿度控制器,WSK-HS(TH),西安远征 | 个 | WZ-QHDS2001-020 | 包1 | 020一次设备配件 | 温湿度控制器,WSK-HS(TH),西安远征 | 温湿度控制器,WSK-HS(TH),西安远征 |  |  | 020一次设备配件-132 |  | 1
包1 | 500071746 | G20 | 配件 | G2014 | 高压熔断器配件 | G2014001 | 熔丝管 | 熔丝管,12kV,100A,XRNT,西安科信 | 个 | WZ-QHDS2001-020 | 包1 | 020一次设备配件 | 熔丝管,12KV,100A,XRNT,西安科信 | RN10-35 0.5A |  |  | 020一次设备配件-1320 |  | 1
包1 | 500071746 | G20 | 配件 | G2014 | 高压熔断器配件 | G2014001 | 熔丝管 | 熔丝管,12kV,100A,XRNT,西安科信 | 个 | WZ-QHDS2001-020 | 包1 | 020一次设备配件 | 熔丝管,12KV,100A,XRNT,西安科信 | XRNT1-12kV/5A-50kA 5A |  |  | 020一次设备配件-1321 |  | 1
包1 | 500071746 | G20 | 配件 | G2014 | 高压熔断器配件 | G2014001 | 熔丝管 | 熔丝管,12kV,100A,XRNT,西安科信 | 个 | WZ-QHDS2001-020 | 包1 | 020一次设备配件 | 熔丝管-额定电压:12kV,额定熔断电流:100A,型号:XRNT,原设备生产厂家:西安科信 | 熔丝管-额定电压:12kV,额定熔断电流:100A,型号:XRNT,原设备生产厂家:西安科信 |  |  | 020一次设备配件-1322 |  | 1
包1 | 500071747 | G20 | 配件 | G2014 | 高压熔断器配件 | G2014001 | 熔丝管 | 熔丝管,12kV,50A,XRNT,西安科信 | 个 | WZ-QHDS2001-020 | 包1 | 020一次设备配件 | 熔丝管,12KV,50A,XRNT,西安科信 | 跌落式熔丝管,PRWG2(69CM) |  |  | 020一次设备配件-1323 |  | 1
包1 | 500071747 | G20 | 配件 | G2014 | 高压熔断器配件 | G2014001 | 熔丝管 | 熔丝管,12kV,50A,XRNT,西安科信 | 个 | WZ-QHDS2001-020 | 包1 | 020一次设备配件 | 熔丝管-额定电压:12kV,额定熔断电流:50A,型号:XRNT,原设备生产厂家:西安科信 | 熔丝管-额定电压:12kV,额定熔断电流:50A,型号:XRNT,原设备生产厂家:西安科信 |  |  | 020一次设备配件-1324 |  | 1
包1 | 500071748 | G20 | 配件 | G2014 | 高压熔断器配件 | G2014001 | 熔丝管 | 熔丝管,12kV,80A,XRNT,西安科信 | 个 | WZ-QHDS2001-020 | 包1 | 020一次设备配件 | 熔丝管-额定电压:12kV,额定熔断电流:80A,型号:XRNT,原设备生产厂家:西安科信 | 熔丝管-额定电压:12kV,额定熔断电流:80A,型号:XRNT,原设备生产厂家:西安科信 |  |  | 020一次设备配件-1325 |  | 1
包1 | 500071750 | G20 | 配件 | G2014 | 高压熔断器配件 | G2014001 | 熔丝管 | 熔丝管,10kV,7.5A,RN3,西安科信 | 个 | WZ-QHDS2001-020 | 包1 | 020一次设备配件 | 熔丝管-额定电压:10kV,额定熔断电流:7.5A,型号:RN3,原设备生产厂家:西安科信 | 熔丝管-额定电压:10kV,额定熔断电流:7.5A,型号:RN3,原设备生产厂家:西安科信 |  |  | 020一次设备配件-1326 |  | 1
包1 | 500071751 | G20 | 配件 | G2014 | 高压熔断器配件 | G2014001 | 熔丝管 | 熔丝管,10kV,75A,RN3,西安科信 | 个 | WZ-QHDS2001-020 | 包1 | 020一次设备配件 | 熔丝管-额定电压:10kV,额定熔断电流:75A,型号:RN3,原设备生产厂家:西安科信 | 熔丝管-额定电压:10kV,额定熔断电流:75A,型号:RN3,原设备生产厂家:西安科信 |  |  | 020一次设备配件-1327 |  | 1
包1 | 500071967 | G20 | 配件 | G2014 | 高压熔断器配件 | G2014001 | 熔丝管 | 熔丝管,12kV,125A,XRNT1,日升集团有限公司 | 个 | WZ-QHDS2001-020 | 包1 | 020一次设备配件 | 熔丝管-额定电压:12kV,额定熔断电流:125A,型号:XRNT1,原设备生产厂家:日升集团有限公司 | 熔丝管-额定电压:12kV,额定熔断电流:125A,型号:XRNT1,原设备生产厂家:日升集团有限公司 |  |  | 020一次设备配件-1328 |  | 1
包1 | 500071969 | G20 | 配件 | G2014 | 高压熔断器配件 | G2014001 | 熔丝管 | 熔丝管,12kV,100A,XRNT1,日升集团有限公司 | 个 | WZ-QHDS2001-020 | 包1 | 020一次设备配件 | 熔丝管-额定电压:12kV,额定熔断电流:100A,型号:XRNT1,原设备生产厂家:日升集团有限公司 | 熔丝管-额定电压:12kV,额定熔断电流:100A,型号:XRNT1,原设备生产厂家:日升集团有限公司 |  |  | 020一次设备配件-1329 |  | 1
包1 | 500084406 | G20 | 配件 | G2001 | 变压器配件 | G2001015 | 温湿度控制器 | 温湿度控制器,WSK-HS(TH),西安远征 | 个 | WZ-QHDS2001-020 | 包1 | 020一次设备配件 | 温湿度控制器-型号:WSK-HS(TH),原设备生产厂家:西安远征 | 温湿度控制器-型号:WSK-HS(TH),原设备生产厂家:西安远征 |  |  | 020一次设备配件-133 |  | 1
包1 | 500071970 | G20 | 配件 | G2014 | 高压熔断器配件 | G2014001 | 熔丝管 | 熔丝管,12kV,60A,XRNT1,日升集团有限公司 | 个 | WZ-QHDS2001-020 | 包1 | 020一次设备配件 | 熔丝管-额定电压:12kV,额定熔断电流:60A,型号:XRNT1,原设备生产厂家:日升集团有限公司 | 熔丝管-额定电压:12kV,额定熔断电流:60A,型号:XRNT1,原设备生产厂家:日升集团有限公司 |  |  | 020一次设备配件-1330 |  | 1
包1 | 500072088 | G20 | 配件 | G2014 | 高压熔断器配件 | G2014001 | 熔丝管 | 熔丝管,35kV,31.5A,XRNP6,西安科信 | 个 | WZ-QHDS2001-020 | 包1 | 020一次设备配件 | 熔丝管-额定电压:35kV,额定熔断电流:31.5A,型号:XRNP6,原设备生产厂家:西安科信 | 熔丝管-额定电压:35kV,额定熔断电流:31.5A,型号:XRNP6,原设备生产厂家:西安科信 |  |  | 020一次设备配件-1331 |  | 1
包1 | 500072985 | G20 | 配件 | G2014 | 高压熔断器配件 | G2014001 | 熔丝管 | 熔丝管,10kV,0.5A,RN2,上海德力西 | 个 | WZ-QHDS2001-020 | 包1 | 020一次设备配件 | 熔丝管-额定电压:10kV,额定熔断电流:0.5A,型号:RN2,原设备生产厂家:上海德力西 | 熔丝管-额定电压:10kV,额定熔断电流:0.5A,型号:RN2,原设备生产厂家:上海德力西 |  |  | 020一次设备配件-1332 |  | 1
包1 | 500072987 | G20 | 配件 | G2014 | 高压熔断器配件 | G2014001 | 熔丝管 | 熔丝管,10kV,5A,RN1,上海德力西 | 个 | WZ-QHDS2001-020 | 包1 | 020一次设备配件 | 熔丝管-额定电压:10kV,额定熔断电流:0.5A,型号:RN1,原设备生产厂家:上海德力西 | RN1-10 |  |  | 020一次设备配件-1333 |  | 1
包1 | 500072987 | G20 | 配件 | G2014 | 高压熔断器配件 | G2014001 | 熔丝管 | 熔丝管,10kV,5A,RN1,上海德力西 | 个 | WZ-QHDS2001-020 | 包1 | 020一次设备配件 | 35KV 所用变、PT高压保险熔管（跌落式） | PRWG2-35 |  |  | 020一次设备配件-1334 |  | 1
包1 | 500072987 | G20 | 配件 | G2014 | 高压熔断器配件 | G2014001 | 熔丝管 | 熔丝管,10kV,5A,RN1,上海德力西 | 个 | WZ-QHDS2001-020 | 包1 | 020一次设备配件 | 熔丝管-额定电压:10kV,额定熔断电流:5A,型号:RN1,原设备生产厂家:上海德力西 | 熔丝管-额定电压:10kV,额定熔断电流:5A,型号:RN1,原设备生产厂家:上海德力西 |  |  | 020一次设备配件-1335 |  | 1
包1 | 500072988 | G20 | 配件 | G2014 | 高压熔断器配件 | G2014001 | 熔丝管 | 熔丝管,10kV,50A,RN3,上海德力西 | 个 | WZ-QHDS2001-020 | 包1 | 020一次设备配件 | 熔丝管-额定电压:10kV,额定熔断电流:50A,型号:RN3,原设备生产厂家:上海德力西 | 熔丝管-额定电压:10kV,额定熔断电流:50A,型号:RN3,原设备生产厂家:上海德力西 |  |  | 020一次设备配件-1336 |  | 1
包1 | 500073365 | G20 | 配件 | G2014 | 高压熔断器配件 | G2014001 | 熔丝管 | 熔丝管,10kV,200A,LBUⅡ,日升集团有限公司 | 个 | WZ-QHDS2001-020 | 包1 | 020一次设备配件 | 熔丝管-额定电压:10kV,额定熔断电流:200A,型号:LBUⅡ,原设备生产厂家:日升集团有限公司 | 熔丝管-额定电压:10kV,额定熔断电流:200A,型号:LBUⅡ,原设备生产厂家:日升集团有限公司 |  |  | 020一次设备配件-1337 |  | 1
包1 | 500074305 | G20 | 配件 | G2014 | 高压熔断器配件 | G2014001 | 熔丝管 | 熔丝管,12kV,125A,XRNT,西安科信 | 个 | WZ-QHDS2001-020 | 包1 | 020一次设备配件 | 熔丝管-额定电压:12kV,额定熔断电流:125A,型号:XRNT,原设备生产厂家:西安科信 | 熔丝管-额定电压:12kV,额定熔断电流:125A,型号:XRNT,原设备生产厂家:西安科信 |  |  | 020一次设备配件-1338 |  | 1
包1 | 500074306 | G20 | 配件 | G2014 | 高压熔断器配件 | G2014001 | 熔丝管 | 熔丝管,10kV,80A,XRNT1,西安科信 | 个 | WZ-QHDS2001-020 | 包1 | 020一次设备配件 | 熔丝管-额定电压:10kV,额定熔断电流:80A,型号:XRNT1,原设备生产厂家:西安科信 | 熔丝管-额定电压:10kV,额定熔断电流:80A,型号:XRNT1,原设备生产厂家:西安科信 |  |  | 020一次设备配件-1339 |  | 1
包1 | 500084857 | G20 | 配件 | G2001 | 变压器配件 | G2001015 | 温湿度控制器 | 温湿度控制器,KXL-13T-Z1,湖南利达 | 个 | WZ-QHDS2001-020 | 包1 | 020一次设备配件 | 温湿度控制器-型号:KXL-13T-Z1,原设备生产厂家:湖南利达 | 温湿度控制器-型号:KXL-13T-Z1,原设备生产厂家:湖南利达 |  |  | 020一次设备配件-134 |  | 1
包1 | 500074307 | G20 | 配件 | G2014 | 高压熔断器配件 | G2014001 | 熔丝管 | 熔丝管,10kV,45A,XRNT1,西安科信 | 个 | WZ-QHDS2001-020 | 包1 | 020一次设备配件 | 熔丝管-额定电压:10kV,额定熔断电流:45A,型号:XRNT1,原设备生产厂家:西安科信 | 熔丝管-额定电压:10kV,额定熔断电流:45A,型号:XRNT1,原设备生产厂家:西安科信 |  |  | 020一次设备配件-1340 |  | 1
包1 | 500074308 | G20 | 配件 | G2014 | 高压熔断器配件 | G2014001 | 熔丝管 | 熔丝管,10kV,31.5A,XRNT1,西安科信 | 个 | WZ-QHDS2001-020 | 包1 | 020一次设备配件 | 熔丝管-额定电压:10kV,额定熔断电流:31.5A,型号:XRNT1,原设备生产厂家:西安科信 | 熔丝管-额定电压:10kV,额定熔断电流:31.5A,型号:XRNT1,原设备生产厂家:西安科信 |  |  | 020一次设备配件-1341 |  | 1
包1 | 500074309 | G20 | 配件 | G2014 | 高压熔断器配件 | G2014001 | 熔丝管 | 熔丝管,10kV,25A,XRNT1,西安科信 | 个 | WZ-QHDS2001-020 | 包1 | 020一次设备配件 | 熔丝管-额定电压:10kV,额定熔断电流:25A,型号:XRNT1,原设备生产厂家:西安科信 | 熔丝管-额定电压:10kV,额定熔断电流:25A,型号:XRNT1,原设备生产厂家:西安科信 |  |  | 020一次设备配件-1342 |  | 1
包1 | 500074310 | G20 | 配件 | G2014 | 高压熔断器配件 | G2014001 | 熔丝管 | 熔丝管,10kV,24A,BR2,人民电器 | 个 | WZ-QHDS2001-020 | 包1 | 020一次设备配件 | 熔丝管-额定电压:10kV,额定熔断电流:24A,型号:BR2,原设备生产厂家:人民电器 | 熔丝管-额定电压:10kV,额定熔断电流:24A,型号:BR2,原设备生产厂家:人民电器 |  |  | 020一次设备配件-1343 |  | 1
包1 | 500074311 | G20 | 配件 | G2014 | 高压熔断器配件 | G2014001 | 熔丝管 | 熔丝管,10kV,150A,RN3,西安科信 | 个 | WZ-QHDS2001-020 | 包1 | 020一次设备配件 | 熔丝管-额定电压:10kV,额定熔断电流:150A,型号:RN3,原设备生产厂家:西安科信 | 熔丝管-额定电压:10kV,额定熔断电流:150A,型号:RN3,原设备生产厂家:西安科信 |  |  | 020一次设备配件-1344 |  | 1
包1 | 500074312 | G20 | 配件 | G2014 | 高压熔断器配件 | G2014001 | 熔丝管 | 熔丝管,10kV,75A,RN3,上海电力线路器材公司 | 个 | WZ-QHDS2001-020 | 包1 | 020一次设备配件 | 熔丝管-额定电压:10kV,额定熔断电流:75A,型号:RN3,原设备生产厂家:上海电力线路器材公司 | 熔丝管-额定电压:10kV,额定熔断电流:75A,型号:RN3,原设备生产厂家:上海电力线路器材公司 |  |  | 020一次设备配件-1345 |  | 1
包1 | 500074313 | G20 | 配件 | G2014 | 高压熔断器配件 | G2014001 | 熔丝管 | 熔丝管,10kV,65A,XRNT1,西安科信 | 个 | WZ-QHDS2001-020 | 包1 | 020一次设备配件 | 熔丝管-额定电压:10kV,额定熔断电流:65A,型号:XRNT1,原设备生产厂家:西安科信 | 熔丝管-额定电压:10kV,额定熔断电流:65A,型号:XRNT1,原设备生产厂家:西安科信 |  |  | 020一次设备配件-1346 |  | 1
包1 | 500074317 | G20 | 配件 | G2014 | 高压熔断器配件 | G2014001 | 熔丝管 | 熔丝管,10kV,0.5A,RN2,上海电力线路器材公司 | 个 | WZ-QHDS2001-020 | 包1 | 020一次设备配件 | 熔丝管-额定电压:10kV,额定熔断电流:0.5A,型号:RN2,原设备生产厂家:上海电力线路器材公司 | 额定电压:10kV,额定熔断电流:0.5A,型号:RN2 |  |  | 020一次设备配件-1347 |  | 1
包1 | 500074319 | G20 | 配件 | G2014 | 高压熔断器配件 | G2014001 | 熔丝管 | 熔丝管,10kV,6A,XRNT,西安科信 | 个 | WZ-QHDS2001-020 | 包1 | 020一次设备配件 | 熔丝管-额定电压:10kV,额定熔断电流:6A,型号:XRNT,原设备生产厂家:西安科信 | 熔丝管-额定电压:10kV,额定熔断电流:6A,型号:XRNT,原设备生产厂家:西安科信 |  |  | 020一次设备配件-1348 |  | 1
包1 | 500074320 | G20 | 配件 | G2014 | 高压熔断器配件 | G2014001 | 熔丝管 | 熔丝管,10kV,150A,XRNT1,西安科信 | 个 | WZ-QHDS2001-020 | 包1 | 020一次设备配件 | 熔丝管-额定电压:10kV,额定熔断电流:150A,型号:XRNT1,原设备生产厂家:西安科信 | 熔丝管-额定电压:10kV,额定熔断电流:150A,型号:XRNT1,原设备生产厂家:西安科信 |  |  | 020一次设备配件-1349 |  | 1
包1 | 500084858 | G20 | 配件 | G2001 | 变压器配件 | G2001015 | 温湿度控制器 | 温湿度控制器,YKXQ5-D,湖南利达 | 个 | WZ-QHDS2001-020 | 包1 | 020一次设备配件 | 温湿度控制器-型号:YKXQ5-D,原设备生产厂家:湖南利达 | 温湿度控制器-型号:YKXQ5-D,原设备生产厂家:湖南利达 |  |  | 020一次设备配件-135 |  | 1
包1 | 500074321 | G20 | 配件 | G2014 | 高压熔断器配件 | G2014001 | 熔丝管 | 熔丝管,10kV,100A,XRNT1,西安科信 | 个 | WZ-QHDS2001-020 | 包1 | 020一次设备配件 | 熔丝管-额定电压:10kV,额定熔断电流:100A,型号:XRNT1,原设备生产厂家:西安科信 | 熔丝管-额定电压:10kV,额定熔断电流:100A,型号:XRNT1,原设备生产厂家:西安科信 |  |  | 020一次设备配件-1350 |  | 1
包1 | 500074322 | G20 | 配件 | G2014 | 高压熔断器配件 | G2014001 | 熔丝管 | 熔丝管,10kV,24A,BR2,上海电力线路器材公司 | 个 | WZ-QHDS2001-020 | 包1 | 020一次设备配件 | 熔丝管-额定电压:10kV,额定熔断电流:24A,型号:BR2,原设备生产厂家:上海电力线路器材公司 | 熔丝管-额定电压:10kV,额定熔断电流:24A,型号:BR2,原设备生产厂家:上海电力线路器材公司 |  |  | 020一次设备配件-1351 |  | 1
包1 | 500074325 | G20 | 配件 | G2014 | 高压熔断器配件 | G2014001 | 熔丝管 | 熔丝管,10kV,25A,RN3,西安科信 | 个 | WZ-QHDS2001-020 | 包1 | 020一次设备配件 | 熔丝管-额定电压:10kV,额定熔断电流:25A,型号:RN3,原设备生产厂家:西安科信 | 熔丝管-额定电压:10kV,额定熔断电流:25A,型号:RN3,原设备生产厂家:西安科信 |  |  | 020一次设备配件-1352 |  | 1
包1 | 500074326 | G20 | 配件 | G2014 | 高压熔断器配件 | G2014001 | 熔丝管 | 熔丝管,10kV,125A,XRNT1,西安科信 | 个 | WZ-QHDS2001-020 | 包1 | 020一次设备配件 | 熔丝管-额定电压:10kV,额定熔断电流:125A,型号:XRNT1,原设备生产厂家:西安科信 | 熔丝管-额定电压:10kV,额定熔断电流:125A,型号:XRNT1,原设备生产厂家:西安科信 |  |  | 020一次设备配件-1353 |  | 1
包1 | 500074327 | G20 | 配件 | G2014 | 高压熔断器配件 | G2014001 | 熔丝管 | 熔丝管,10kV,75A,XRNT1,西安科信 | 个 | WZ-QHDS2001-020 | 包1 | 020一次设备配件 | 熔丝管-额定电压:10kV,额定熔断电流:75A,型号:XRNT1,原设备生产厂家:西安科信 | 熔丝管-额定电压:10kV,额定熔断电流:75A,型号:XRNT1,原设备生产厂家:西安科信 |  |  | 020一次设备配件-1354 |  | 1
包1 | 500074328 | G20 | 配件 | G2014 | 高压熔断器配件 | G2014001 | 熔丝管 | 熔丝管,35kV,0.5A,RXW0,上海电力线路器材公司 | 个 | WZ-QHDS2001-020 | 包1 | 020一次设备配件 | 熔丝管-额定电压:35kV,额定熔断电流:0.5A,型号:RXW0,原设备生产厂家:上海电力线路器材公司 | 熔丝管-额定电压:35kV,额定熔断电流:0.5A,型号:RXW0,原设备生产厂家:上海电力线路器材公司 |  |  | 020一次设备配件-1355 |  | 1
包1 | 500074329 | G20 | 配件 | G2014 | 高压熔断器配件 | G2014001 | 熔丝管 | 熔丝管,10kV,40A,XRNT1,西安科信 | 个 | WZ-QHDS2001-020 | 包1 | 020一次设备配件 | 熔丝管-额定电压:10kV,额定熔断电流:40A,型号:XRNT1,原设备生产厂家:西安科信 | 熔丝管-额定电压:10kV,额定熔断电流:40A,型号:XRNT1,原设备生产厂家:西安科信 |  |  | 020一次设备配件-1356 |  | 1
包1 | 500074330 | G20 | 配件 | G2014 | 高压熔断器配件 | G2014001 | 熔丝管 | 熔丝管,12kV,31.5A,XRNT,西安科信 | 个 | WZ-QHDS2001-020 | 包1 | 020一次设备配件 | 熔丝管-额定电压:12kV,额定熔断电流:31.5A,型号:XRNT,原设备生产厂家:西安科信 | 熔丝管-额定电压:12kV,额定熔断电流:31.5A,型号:XRNT,原设备生产厂家:西安科信 |  |  | 020一次设备配件-1357 |  | 1
包1 | 500074331 | G20 | 配件 | G2014 | 高压熔断器配件 | G2014001 | 熔丝管 | 熔丝管,12kV,65A,XRNT,西安科信 | 个 | WZ-QHDS2001-020 | 包1 | 020一次设备配件 | 熔丝管-额定电压:12kV,额定熔断电流:65A,型号:XRNT,原设备生产厂家:西安科信 | 熔丝管-额定电压:12kV,额定熔断电流:65A,型号:XRNT,原设备生产厂家:西安科信 |  |  | 020一次设备配件-1358 |  | 1
包1 | 500074332 | G20 | 配件 | G2014 | 高压熔断器配件 | G2014001 | 熔丝管 | 熔丝管,35kV,0.5A,XRNT1,西安科信 | 个 | WZ-QHDS2001-020 | 包1 | 020一次设备配件 | 熔丝管-额定电压:35kV,额定熔断电流:0.5A,型号:XRNT1,原设备生产厂家:西安科信 | 熔丝管-额定电压:35kV,额定熔断电流:0.5A,型号:XRNT1,原设备生产厂家:西安科信 |  |  | 020一次设备配件-1359 |  | 1
包1 | 500092570 | G20 | 配件 | G2001 | 变压器配件 | G2001015 | 温湿度控制器 | 温湿度控制器,WSK-HS(TH),西安航天 | 个 | WZ-QHDS2001-020 | 包1 | 020一次设备配件 | 温湿度控制器-型号:WSK-HS(TH),原设备生产厂家:西安航天 | 温湿度控制器-型号:WSK-HS(TH),原设备生产厂家:西安航天 |  |  | 020一次设备配件-136 |  | 1
包1 | 500074334 | G20 | 配件 | G2014 | 高压熔断器配件 | G2014001 | 熔丝管 | 熔丝管,12kV,40A,XRNT,西安科信 | 个 | WZ-QHDS2001-020 | 包1 | 020一次设备配件 | 熔丝管-额定电压:12kV,额定熔断电流:40A,型号:XRNT,原设备生产厂家:西安科信 | 熔丝管-额定电压:12kV,额定熔断电流:40A,型号:XRNT,原设备生产厂家:西安科信 |  |  | 020一次设备配件-1360 |  | 1
包1 | 500074336 | G20 | 配件 | G2014 | 高压熔断器配件 | G2014001 | 熔丝管 | 熔丝管,10kV,50A,XRNT1,西安科信 | 个 | WZ-QHDS2001-020 | 包1 | 020一次设备配件 | 熔丝管-额定电压:10kV,额定熔断电流:50A,型号:XRNT1,原设备生产厂家:西安科信 | 熔丝管-额定电压:10kV,额定熔断电流:50A,型号:XRNT1,原设备生产厂家:西安科信 |  |  | 020一次设备配件-1361 |  | 1
包1 | 500074401 | G20 | 配件 | G2014 | 高压熔断器配件 | G2014001 | 熔丝管 | 熔丝管,12kV,31.5A,XRNT1,西安科信 | 个 | WZ-QHDS2001-020 | 包1 | 020一次设备配件 | 熔丝管-额定电压:12kV,额定熔断电流:31.5A,型号:XRNT1,原设备生产厂家:西安科信 | 熔丝管-额定电压:12kV,额定熔断电流:31.5A,型号:XRNT1,原设备生产厂家:西安科信 |  |  | 020一次设备配件-1362 |  | 1
包1 | 500074402 | G20 | 配件 | G2014 | 高压熔断器配件 | G2014001 | 熔丝管 | 熔丝管,12kV,100A,XRNT1,西安科信 | 个 | WZ-QHDS2001-020 | 包1 | 020一次设备配件 | 熔丝管-额定电压:12kV,额定熔断电流:100A,型号:XRNT1,原设备生产厂家:西安科信 | 熔丝管-额定电压:12kV,额定熔断电流:100A,型号:XRNT1,原设备生产厂家:西安科信 |  |  | 020一次设备配件-1363 |  | 1
包1 | 500074403 | G20 | 配件 | G2014 | 高压熔断器配件 | G2014001 | 熔丝管 | 熔丝管,12kV,75A,XRNT1,西安科信 | 个 | WZ-QHDS2001-020 | 包1 | 020一次设备配件 | 熔丝管-额定电压:12kV,额定熔断电流:75A,型号:XRNT1,原设备生产厂家:西安科信 | 熔丝管-额定电压:12kV,额定熔断电流:75A,型号:XRNT1,原设备生产厂家:西安科信 |  |  | 020一次设备配件-1364 |  | 1
包1 | 500074406 | G20 | 配件 | G2014 | 高压熔断器配件 | G2014001 | 熔丝管 | 熔丝管,12kV,40A,XRNT1,西安科信 | 个 | WZ-QHDS2001-020 | 包1 | 020一次设备配件 | 熔丝管-额定电压:12kV,额定熔断电流:40A,型号:XRNT1,原设备生产厂家:西安科信 | 熔丝管-额定电压:12kV,额定熔断电流:40A,型号:XRNT1,原设备生产厂家:西安科信 |  |  | 020一次设备配件-1365 |  | 1
包1 | 500074407 | G20 | 配件 | G2014 | 高压熔断器配件 | G2014001 | 熔丝管 | 熔丝管,12kV,50A,XRNT1,西安科信 | 个 | WZ-QHDS2001-020 | 包1 | 020一次设备配件 | 熔丝管-额定电压:12kV,额定熔断电流:50A,型号:XRNT1,原设备生产厂家:西安科信 | 熔丝管-额定电压:12kV,额定熔断电流:50A,型号:XRNT1,原设备生产厂家:西安科信 |  |  | 020一次设备配件-1366 |  | 1
包1 | 500074408 | G20 | 配件 | G2014 | 高压熔断器配件 | G2014001 | 熔丝管 | 熔丝管,12kV,25A,XRNT1,西安科信 | 个 | WZ-QHDS2001-020 | 包1 | 020一次设备配件 | 熔丝管-额定电压:12kV,额定熔断电流:25A,型号:XRNT1,原设备生产厂家:西安科信 | 熔丝管-额定电压:12kV,额定熔断电流:25A,型号:XRNT1,原设备生产厂家:西安科信 |  |  | 020一次设备配件-1367 |  | 1
包1 | 500074409 | G20 | 配件 | G2014 | 高压熔断器配件 | G2014001 | 熔丝管 | 熔丝管,12kV,80A,XRNT1,西安科信 | 个 | WZ-QHDS2001-020 | 包1 | 020一次设备配件 | 熔丝管-额定电压:12kV,额定熔断电流:80A,型号:XRNT1,原设备生产厂家:西安科信 | 熔丝管-额定电压:12kV,额定熔断电流:80A,型号:XRNT1,原设备生产厂家:西安科信 |  |  | 020一次设备配件-1368 |  | 1
包1 | 500074410 | G20 | 配件 | G2014 | 高压熔断器配件 | G2014001 | 熔丝管 | 熔丝管,12kV,65A,XRNT1,西安科信 | 个 | WZ-QHDS2001-020 | 包1 | 020一次设备配件 | 熔丝管-额定电压:12kV,额定熔断电流:65A,型号:XRNT1,原设备生产厂家:西安科信 | 熔丝管-额定电压:12kV,额定熔断电流:65A,型号:XRNT1,原设备生产厂家:西安科信 |  |  | 020一次设备配件-1369 |  | 1
包1 | 500093260 | G20 | 配件 | G2001 | 变压器配件 | G2001015 | 温湿度控制器 | 温湿度控制器,LD-B10-10D,福建力得 | 个 | WZ-QHDS2001-020 | 包1 | 020一次设备配件 | 温湿度控制器-型号:LD-B10-10D,原设备生产厂家:福建力得 | 温湿度控制器-型号:LD-B10-10D,原设备生产厂家:福建力得 |  |  | 020一次设备配件-137 |  | 1
包1 | 500074411 | G20 | 配件 | G2014 | 高压熔断器配件 | G2014001 | 熔丝管 | 熔丝管,12kV,125A,XRNT1,西安科信 | 个 | WZ-QHDS2001-020 | 包1 | 020一次设备配件 | 熔丝管-额定电压:12kV,额定熔断电流:125A,型号:XRNT1,原设备生产厂家:西安科信 | 熔丝管-额定电压:12kV,额定熔断电流:125A,型号:XRNT1,原设备生产厂家:西安科信 |  |  | 020一次设备配件-1370 |  | 1
包1 | 500079450 | G20 | 配件 | G2014 | 高压熔断器配件 | G2014001 | 熔丝管 | 熔丝管,10kV,5A,RN1,人民电器 | 个 | WZ-QHDS2001-020 | 包1 | 020一次设备配件 | 熔丝管-额定电压:10kV,额定熔断电流:5A,型号:RN1,原设备生产厂家:人民电器 | 熔丝管-额定电压:10kV,额定熔断电流:5A,型号:RN1,原设备生产厂家:人民电器 |  |  | 020一次设备配件-1371 |  | 1
包1 | 500079720 | G20 | 配件 | G2014 | 高压熔断器配件 | G2014001 | 熔丝管 | 熔丝管,10kV,0.5A,RXW2,人民电器 | 个 | WZ-QHDS2001-020 | 包1 | 020一次设备配件 | 熔丝管-额定电压:10kV,额定熔断电流:0.5A,型号:RXW2,原设备生产厂家:人民电器 | 熔丝管-额定电压:10kV,额定熔断电流:0.5A,型号:RXW2,原设备生产厂家:人民电器 |  |  | 020一次设备配件-1372 |  | 1
包1 | 500081544 | G20 | 配件 | G2014 | 高压熔断器配件 | G2014001 | 熔丝管 | 熔丝管,12kV,31.5A,XRNT,日升集团有限公司 | 个 | WZ-QHDS2001-020 | 包1 | 020一次设备配件 | 熔丝管-额定电压:12kV,额定熔断电流:31.5A,型号:XRNT,原设备生产厂家:日升集团有限公司 | 熔丝管-额定电压:12kV,额定熔断电流:31.5A,型号:XRNT,原设备生产厂家:日升集团有限公司 |  |  | 020一次设备配件-1373 |  | 1
包1 | 500081572 | G20 | 配件 | G2014 | 高压熔断器配件 | G2014001 | 熔丝管 | 熔丝管,12kV,10A,XRNT3,日升集团有限公司 | 个 | WZ-QHDS2001-020 | 包1 | 020一次设备配件 | 熔丝管-额定电压:12kV,额定熔断电流:10A,型号:XRNT3,原设备生产厂家:日升集团有限公司 | 熔丝管-额定电压:12kV,额定熔断电流:10A,型号:XRNT3,原设备生产厂家:日升集团有限公司 |  |  | 020一次设备配件-1374 |  | 1
包1 | 500081604 | G20 | 配件 | G2014 | 高压熔断器配件 | G2014001 | 熔丝管 | 熔丝管,10kV,100A,RW11,日升集团有限公司 | 个 | WZ-QHDS2001-020 | 包1 | 020一次设备配件 | 熔丝管-额定电压:10kV,额定熔断电流:100A,型号:RW11,原设备生产厂家:日升集团有限公司 | 熔丝管-额定电压:10kV,额定熔断电流:100A,型号:RW11,原设备生产厂家:日升集团有限公司 |  |  | 020一次设备配件-1375 |  | 1
包1 | 500081752 | G20 | 配件 | G2014 | 高压熔断器配件 | G2014001 | 熔丝管 | 熔丝管,12kV,25A,XRNT3,西安科信 | 个 | WZ-QHDS2001-020 | 包1 | 020一次设备配件 | 熔丝管-额定电压:12kV,额定熔断电流:25A,型号:XRNT3,原设备生产厂家:西安科信 | 熔丝管-额定电压:12kV,额定熔断电流:25A,型号:XRNT3,原设备生产厂家:西安科信 |  |  | 020一次设备配件-1376 |  | 1
包1 | 500081764 | G20 | 配件 | G2014 | 高压熔断器配件 | G2014001 | 熔丝管 | 熔丝管,12kV,80A,XRNT1,上海德力西 | 个 | WZ-QHDS2001-020 | 包1 | 020一次设备配件 | 熔丝管-额定电压:12kV,额定熔断电流:80A,型号:XRNT1,原设备生产厂家:上海德力西 | 熔丝管-额定电压:12kV,额定熔断电流:80A,型号:XRNT1,原设备生产厂家:上海德力西 |  |  | 020一次设备配件-1377 |  | 1
包1 | 500081820 | G20 | 配件 | G2014 | 高压熔断器配件 | G2014001 | 熔丝管 | 熔丝管,12kV,31.5A,XRNT3,西安科信 | 个 | WZ-QHDS2001-020 | 包1 | 020一次设备配件 | 熔丝管-额定电压:12kV,额定熔断电流:31.5A,型号:XRNT3,原设备生产厂家:西安科信 | 熔丝管-额定电压:12kV,额定熔断电流:31.5A,型号:XRNT3,原设备生产厂家:西安科信 |  |  | 020一次设备配件-1378 |  | 1
包1 | 500081957 | G20 | 配件 | G2014 | 高压熔断器配件 | G2014001 | 熔丝管 | 熔丝管,12kV,100A,XRNT3,日升集团有限公司 | 个 | WZ-QHDS2001-020 | 包1 | 020一次设备配件 | 熔丝管-额定电压:12kV,额定熔断电流:100A,型号:XRNT3,原设备生产厂家:日升集团有限公司 | 熔丝管-额定电压:12kV,额定熔断电流:100A,型号:XRNT3,原设备生产厂家:日升集团有限公司 |  |  | 020一次设备配件-1379 |  | 1
包1 | 500093738 | G20 | 配件 | G2001 | 变压器配件 | G2001015 | 温湿度控制器 | 温湿度控制器,WK-A(TH),陕西兴平 | 个 | WZ-QHDS2001-020 | 包1 | 020一次设备配件 | 温湿度控制器-型号:WK-A(TH),原设备生产厂家:陕西兴平 | 温湿度控制器-型号:WK-A(TH),原设备生产厂家:陕西兴平 |  |  | 020一次设备配件-138 |  | 1
包1 | 500081989 | G20 | 配件 | G2014 | 高压熔断器配件 | G2014001 | 熔丝管 | 熔丝管,10kV,200A,PRWG1,上海德力西 | 个 | WZ-QHDS2001-020 | 包1 | 020一次设备配件 | 熔丝管-额定电压:35kV,额定熔断电流:200A,型号:PRWG1,原设备生产厂家:上海德力西 | PRWG2-35 |  |  | 020一次设备配件-1380 |  | 1
包1 | 500081989 | G20 | 配件 | G2014 | 高压熔断器配件 | G2014001 | 熔丝管 | 熔丝管,10kV,200A,PRWG1,上海德力西 | 个 | WZ-QHDS2001-020 | 包1 | 020一次设备配件 | 熔丝管-额定电压:10kV,额定熔断电流:200A,型号:PRWG1,原设备生产厂家:上海德力西 | 熔丝管-额定电压:10kV,额定熔断电流:200A,型号:PRWG1,原设备生产厂家:上海德力西 |  |  | 020一次设备配件-1381 |  | 1
包1 | 500082000 | G20 | 配件 | G2014 | 高压熔断器配件 | G2014001 | 熔丝管 | 熔丝管,12kV,0.5A,XRNP1,日升集团有限公司 | 个 | WZ-QHDS2001-020 | 包1 | 020一次设备配件 | 熔丝管-额定电压:12kV,额定熔断电流:0.5A,型号:XRNP1,原设备生产厂家:日升集团有限公司 | 熔丝管-额定电压:12kV,额定熔断电流:0.5A,型号:XRNP1,原设备生产厂家:日升集团有限公司 |  |  | 020一次设备配件-1382 |  | 1
包1 | 500082028 | G20 | 配件 | G2014 | 高压熔断器配件 | G2014001 | 熔丝管 | 熔丝管,12kV,50A,XRNT1,上海德力西 | 个 | WZ-QHDS2001-020 | 包1 | 020一次设备配件 | 熔丝管-额定电压:12kV,额定熔断电流:50A,型号:XRNT1,原设备生产厂家:上海德力西 | 熔丝管-额定电压:12kV,额定熔断电流:50A,型号:XRNT1,原设备生产厂家:上海德力西 |  |  | 020一次设备配件-1383 |  | 1
包1 | 500082040 | G20 | 配件 | G2014 | 高压熔断器配件 | G2014001 | 熔丝管 | 熔丝管,12kV,80A,XRNT3,西安科信 | 个 | WZ-QHDS2001-020 | 包1 | 020一次设备配件 | 熔丝管-额定电压:12kV,额定熔断电流:80A,型号:XRNT3,原设备生产厂家:西安科信 | 熔丝管-额定电压:12kV,额定熔断电流:80A,型号:XRNT3,原设备生产厂家:西安科信 |  |  | 020一次设备配件-1384 |  | 1
包1 | 500082099 | G20 | 配件 | G2014 | 高压熔断器配件 | G2014001 | 熔丝管 | 熔丝管,12kV,45A,XRNT1,上海德力西 | 个 | WZ-QHDS2001-020 | 包1 | 020一次设备配件 | 熔丝管-额定电压:12kV,额定熔断电流:45A,型号:XRNT1,原设备生产厂家:上海德力西 | 熔丝管-额定电压:12kV,额定熔断电流:45A,型号:XRNT1,原设备生产厂家:上海德力西 |  |  | 020一次设备配件-1385 |  | 1
包1 | 500082147 | G20 | 配件 | G2014 | 高压熔断器配件 | G2014001 | 熔丝管 | 熔丝管,12kV,50A,XRNT3,西安科信 | 个 | WZ-QHDS2001-020 | 包1 | 020一次设备配件 | 熔丝管-额定电压:12kV,额定熔断电流:50A,型号:XRNT3,原设备生产厂家:西安科信 | 熔丝管-额定电压:12kV,额定熔断电流:50A,型号:XRNT3,原设备生产厂家:西安科信 |  |  | 020一次设备配件-1386 |  | 1
包1 | 500082355 | G20 | 配件 | G2014 | 高压熔断器配件 | G2014001 | 熔丝管 | 熔丝管,10kV,7.5A,RN3,上海电瓷 | 个 | WZ-QHDS2001-020 | 包1 | 020一次设备配件 | 熔丝管-额定电压:10kV,额定熔断电流:7.5A,型号:RN3,原设备生产厂家:上海电瓷 | 熔丝管-额定电压:10kV,额定熔断电流:7.5A,型号:RN3,原设备生产厂家:上海电瓷 |  |  | 020一次设备配件-1387 |  | 1
包1 | 500082362 | G20 | 配件 | G2014 | 高压熔断器配件 | G2014001 | 熔丝管 | 熔丝管,10kV,75A,RN3,上海电瓷 | 个 | WZ-QHDS2001-020 | 包1 | 020一次设备配件 | 熔丝管-额定电压:10kV,额定熔断电流:75A,型号:RN3,原设备生产厂家:上海电瓷 | 熔丝管-额定电压:10kV,额定熔断电流:75A,型号:RN3,原设备生产厂家:上海电瓷 |  |  | 020一次设备配件-1388 |  | 1
包1 | 500082368 | G20 | 配件 | G2014 | 高压熔断器配件 | G2014001 | 熔丝管 | 熔丝管,35kV,3A,RN1,上海电瓷 | 个 | WZ-QHDS2001-020 | 包1 | 020一次设备配件 | 熔丝管-额定电压:35kV,额定熔断电流:3A,型号:RN1,原设备生产厂家:上海电瓷 | 熔丝管-额定电压:35kV,额定熔断电流:3A,型号:RN1,原设备生产厂家:上海电瓷 |  |  | 020一次设备配件-1389 |  | 1
包1 | 500093741 | G20 | 配件 | G2001 | 变压器配件 | G2001015 | 温湿度控制器 | 温湿度控制器,WTZK-02,常州科天 | 个 | WZ-QHDS2001-020 | 包1 | 020一次设备配件 | 温湿度控制器-型号:WTZK-02,原设备生产厂家:常州科天 | 温湿度控制器-型号:WTZK-02,原设备生产厂家:常州科天 |  |  | 020一次设备配件-139 |  | 1
包1 | 500082458 | G20 | 配件 | G2014 | 高压熔断器配件 | G2014001 | 熔丝管 | 熔丝管,10kV,24A,BR8W,日升集团有限公司 | 个 | WZ-QHDS2001-020 | 包1 | 020一次设备配件 | 熔丝管-额定电压:10kV,额定熔断电流:24A,型号:BR8W,原设备生产厂家:日升集团有限公司 | 熔丝管-额定电压:10kV,额定熔断电流:24A,型号:BR8W,原设备生产厂家:日升集团有限公司 |  |  | 020一次设备配件-1390 |  | 1
包1 | 500082459 | G20 | 配件 | G2014 | 高压熔断器配件 | G2014001 | 熔丝管 | 熔丝管,12kV,0.5A,XRNP,日升集团有限公司 | 个 | WZ-QHDS2001-020 | 包1 | 020一次设备配件 | 熔丝管-额定电压:12kV,额定熔断电流:0.5A,型号:XRNP,原设备生产厂家:日升集团有限公司 | 带螺杆长23.5cm 直径2.5cm螺杆长3cm | 抚顺新华泰\西安熔断器\上海电瓷 |  | 020一次设备配件-1391 |  | 201
包1 | 500082459 | G20 | 配件 | G2014 | 高压熔断器配件 | G2014001 | 熔丝管 | 熔丝管,12kV,0.5A,XRNP,日升集团有限公司 | 个 | WZ-QHDS2001-020 | 包1 | 020一次设备配件 | 熔丝管-额定电压:12kV,额定熔断电流:0.5A,型号:XRNP,原设备生产厂家:日升集团有限公司 | 长30cm 直径2.5cm | 抚顺新华泰\西安熔断器\上海电瓷 |  | 020一次设备配件-1392 |  | 201
包1 | 500082459 | G20 | 配件 | G2014 | 高压熔断器配件 | G2014001 | 熔丝管 | 熔丝管,12kV,0.5A,XRNP,日升集团有限公司 | 个 | WZ-QHDS2001-020 | 包1 | 020一次设备配件 | 熔丝管-额定电压:12kV,额定熔断电流:0.5A,型号:XRNP,原设备生产厂家:日升集团有限公司 | 长30cm 直径2cm | 抚顺新华泰\西安熔断器\上海电瓷 |  | 020一次设备配件-1393 |  | 1
包1 | 500082459 | G20 | 配件 | G2014 | 高压熔断器配件 | G2014001 | 熔丝管 | 熔丝管,12kV,0.5A,XRNP,日升集团有限公司 | 个 | WZ-QHDS2001-020 | 包1 | 020一次设备配件 | 熔丝管-额定电压:12kV,额定熔断电流:0.5A,型号:XRNP,原设备生产厂家:日升集团有限公司 | 长25cm 直径2cm | 抚顺新华泰\西安熔断器\上海电瓷 |  | 020一次设备配件-1394 |  | 1
包1 | 500082459 | G20 | 配件 | G2014 | 高压熔断器配件 | G2014001 | 熔丝管 | 熔丝管,12kV,0.5A,XRNP,日升集团有限公司 | 个 | WZ-QHDS2001-020 | 包1 | 020一次设备配件 | 熔丝管-额定电压:12kV,额定熔断电流:0.5A,型号:XRNP,原设备生产厂家:日升集团有限公司 | 长19.5cm 直径2.2cm | 抚顺新华泰\西安熔断器\上海电瓷 |  | 020一次设备配件-1395 |  | 1
包1 | 500082459 | G20 | 配件 | G2014 | 高压熔断器配件 | G2014001 | 熔丝管 | 熔丝管,12kV,0.5A,XRNP,日升集团有限公司 | 个 | WZ-QHDS2001-020 | 包1 | 020一次设备配件 | 熔丝管-额定电压:12kV,额定熔断电流:0.5A,型号:XRNP,原设备生产厂家:日升集团有限公司 | 熔丝管-额定电压:12kV,额定熔断电流:0.5A,型号:XRNP,原设备生产厂家:日升集团有限公司 |  |  | 020一次设备配件-1396 |  | 1
包1 | 500082460 | G20 | 配件 | G2014 | 高压熔断器配件 | G2014001 | 熔丝管 | 熔丝管,10kV,10A,XRNT,西安科信 | 个 | WZ-QHDS2001-020 | 包1 | 020一次设备配件 | 熔丝管,10KV,10A,XRNT,西安科信 | 熔丝管,10KV,10A,XRNT,西安科信 |  |  | 020一次设备配件-1397 |  | 1
包1 | 500082460 | G20 | 配件 | G2014 | 高压熔断器配件 | G2014001 | 熔丝管 | 熔丝管,10kV,10A,XRNT,西安科信 | 个 | WZ-QHDS2001-020 | 包1 | 020一次设备配件 | 熔丝管,10KV,10A,XRNT,西安科信 | 熔丝管,10KV,10A,XRNT,西安科信 |  |  | 020一次设备配件-1398 |  | 1
包1 | 500082460 | G20 | 配件 | G2014 | 高压熔断器配件 | G2014001 | 熔丝管 | 熔丝管,10kV,10A,XRNT,西安科信 | 个 | WZ-QHDS2001-020 | 包1 | 020一次设备配件 | 熔丝管-额定电压:10kV,额定熔断电流:10A,型号:XRNT,原设备生产厂家:西安科信 | 长19.5cm 直径5cm | 抚顺新华泰\西安熔断器\上海电瓷 |  | 020一次设备配件-1399 |  | 1
包1 | 500093743 | G20 | 配件 | G2001 | 变压器配件 | G2001015 | 温湿度控制器 | 温湿度控制器,KS-1C,本溪桓仁汉联日星 | 个 | WZ-QHDS2001-020 | 包1 | 020一次设备配件 | 温湿度控制器-型号:KS-1C,原设备生产厂家:本溪桓仁汉联日星 | 温湿度控制器-型号:KS-1C,原设备生产厂家:本溪桓仁汉联日星 |  |  | 020一次设备配件-140 |  | 1
包1 | 500082460 | G20 | 配件 | G2014 | 高压熔断器配件 | G2014001 | 熔丝管 | 熔丝管,10kV,10A,XRNT,西安科信 | 个 | WZ-QHDS2001-020 | 包1 | 020一次设备配件 | 熔丝管-额定电压:10kV,额定熔断电流:10A,型号:XRNT,原设备生产厂家:西安科信 | 熔丝管-额定电压:10kV,额定熔断电流:10A,型号:XRNT,原设备生产厂家:西安科信 |  |  | 020一次设备配件-1400 |  | 1
包1 | 500082461 | G20 | 配件 | G2014 | 高压熔断器配件 | G2014001 | 熔丝管 | 熔丝管,35kV,0.5A,XRNP1,日升集团有限公司 | 个 | WZ-QHDS2001-020 | 包1 | 020一次设备配件 | 熔丝管-额定电压:35kV,额定熔断电流:0.5A,型号:XRNP1,原设备生产厂家:日升集团有限公司 | 额定电压:35kV,额定熔断电流:0.5A,型号:XRNP1 |  |  | 020一次设备配件-1401 |  | 1
包1 | 500082461 | G20 | 配件 | G2014 | 高压熔断器配件 | G2014001 | 熔丝管 | 熔丝管,35kV,0.5A,XRNP1,日升集团有限公司 | 个 | WZ-QHDS2001-020 | 包1 | 020一次设备配件 | 熔丝管-额定电压:35kV,额定熔断电流:0.5A,型号:XRNP1,原设备生产厂家:日升集团有限公司 | 长42cm 直径3cm | 抚顺新华泰\西安熔断器\上海电瓷 |  | 020一次设备配件-1402 |  | 1
包1 | 500082461 | G20 | 配件 | G2014 | 高压熔断器配件 | G2014001 | 熔丝管 | 熔丝管,35kV,0.5A,XRNP1,日升集团有限公司 | 个 | WZ-QHDS2001-020 | 包1 | 020一次设备配件 | 熔丝管-额定电压:35kV,额定熔断电流:0.5A,型号:XRNP1,原设备生产厂家:日升集团有限公司 | 长40cm 直径2.5cm | 抚顺新华泰\西安熔断器\上海电瓷 |  | 020一次设备配件-1403 |  | 1
包1 | 500082461 | G20 | 配件 | G2014 | 高压熔断器配件 | G2014001 | 熔丝管 | 熔丝管,35kV,0.5A,XRNP1,日升集团有限公司 | 个 | WZ-QHDS2001-020 | 包1 | 020一次设备配件 | 熔丝管-额定电压:35kV,额定熔断电流:0.5A,型号:XRNP1,原设备生产厂家:日升集团有限公司 | 熔丝管-额定电压:35kV,额定熔断电流:0.5A,型号:XRNP1,原设备生产厂家:日升集团有限公司 |  |  | 020一次设备配件-1404 |  | 1
包1 | 500082462 | G20 | 配件 | G2014 | 高压熔断器配件 | G2014001 | 熔丝管 | 熔丝管,10kV,1A,RN2,日升集团有限公司 | 个 | WZ-QHDS2001-020 | 包1 | 020一次设备配件 | 熔丝管-额定电压:10kV,额定熔断电流:1A,型号:RN2,原设备生产厂家:日升集团有限公司 | 熔丝管-额定电压:10kV,额定熔断电流:1A,型号:RN2,原设备生产厂家:日升集团有限公司 |  |  | 020一次设备配件-1405 |  | 1
包1 | 500082463 | G20 | 配件 | G2014 | 高压熔断器配件 | G2014001 | 熔丝管 | 熔丝管,12kV,0.5A,XRNP,西安科信 | 个 | WZ-QHDS2001-020 | 包1 | 020一次设备配件 | 熔丝管-额定电压:12kV,额定熔断电流:0.5A,型号:XRNP,原设备生产厂家:西安科信 | 长30cm 直径2.5cm | 抚顺新华泰\西安熔断器\上海电瓷 |  | 020一次设备配件-1406 |  | 1
包1 | 500082463 | G20 | 配件 | G2014 | 高压熔断器配件 | G2014001 | 熔丝管 | 熔丝管,12kV,0.5A,XRNP,西安科信 | 个 | WZ-QHDS2001-020 | 包1 | 020一次设备配件 | 熔丝管-额定电压:12kV,额定熔断电流:0.5A,型号:XRNP,原设备生产厂家:西安科信 | 熔丝管-额定电压:12kV,额定熔断电流:0.5A,型号:XRNP,原设备生产厂家:西安科信 |  |  | 020一次设备配件-1407 |  | 1
包1 | 500082464 | G20 | 配件 | G2014 | 高压熔断器配件 | G2014001 | 熔丝管 | 熔丝管,10kV,24A,BR2,日升集团有限公司 | 个 | WZ-QHDS2001-020 | 包1 | 020一次设备配件 | 熔丝管-额定电压:10kV,额定熔断电流:24A,型号:BR2,原设备生产厂家:日升集团有限公司 | 熔丝管-额定电压:10kV,额定熔断电流:24A,型号:BR2,原设备生产厂家:日升集团有限公司 |  |  | 020一次设备配件-1408 |  | 1
包1 | 500082465 | G20 | 配件 | G2014 | 高压熔断器配件 | G2014001 | 熔丝管 | 熔丝管,10kV,0.5A,XRNP1,日升集团有限公司 | 个 | WZ-QHDS2001-020 | 包1 | 020一次设备配件 | 熔丝管-额定电压:10kV,额定熔断电流:0.5A,型号:XRNP1,原设备生产厂家:日升集团有限公司 | 熔丝管-额定电压:10kV,额定熔断电流:0.5A,型号:XRNP1,原设备生产厂家:日升集团有限公司 |  |  | 020一次设备配件-1409 |  | 1
包1 | 500093758 | G20 | 配件 | G2001 | 变压器配件 | G2001015 | 温湿度控制器 | 温湿度控制器,LWK-Z2T8(TH)-AC220V3A×2,北京北开 | 个 | WZ-QHDS2001-020 | 包1 | 020一次设备配件 | 温湿度控制器-型号:LWK-Z2T8(TH)-AC220V3A×2,原设备生产厂家:北京北开 | 温湿度控制器-型号:LWK-Z2T8(TH)-AC220V3A×2,原设备生产厂家:北京北开 |  |  | 020一次设备配件-141 |  | 1
包1 | 500082466 | G20 | 配件 | G2014 | 高压熔断器配件 | G2014001 | 熔丝管 | 熔丝管,12kV,100A,SFLAJ,日升集团有限公司 | 个 | WZ-QHDS2001-020 | 包1 | 020一次设备配件 | 熔丝管-额定电压:12kV,额定熔断电流:100A,型号:SFLAJ,原设备生产厂家:日升集团有限公司 | 熔丝管-额定电压:12kV,额定熔断电流:100A,型号:SFLAJ,原设备生产厂家:日升集团有限公司 |  |  | 020一次设备配件-1410 |  | 1
包1 | 500082467 | G20 | 配件 | G2014 | 高压熔断器配件 | G2014001 | 熔丝管 | 熔丝管,10kV,0.5A,XRNP,西安科信 | 个 | WZ-QHDS2001-020 | 包1 | 020一次设备配件 | 熔丝管-额定电压:10kV,额定熔断电流:0.5A,型号:XRNP,原设备生产厂家:西安科信 | 熔丝管-额定电压:10kV,额定熔断电流:0.5A,型号:XRNP,原设备生产厂家:西安科信 |  |  | 020一次设备配件-1411 |  | 1
包1 | 500082468 | G20 | 配件 | G2014 | 高压熔断器配件 | G2014001 | 熔丝管 | 熔丝管,12kV,24A,BR8W,日升集团有限公司 | 个 | WZ-QHDS2001-020 | 包1 | 020一次设备配件 | 熔丝管-额定电压:12kV,额定熔断电流:24A,型号:BR8W,原设备生产厂家:日升集团有限公司 | 熔丝管-额定电压:12kV,额定熔断电流:24A,型号:BR8W,原设备生产厂家:日升集团有限公司 |  |  | 020一次设备配件-1412 |  | 1
包1 | 500082469 | G20 | 配件 | G2014 | 高压熔断器配件 | G2014001 | 熔丝管 | 熔丝管,12kV,65A,XRNT3,西安科信 | 个 | WZ-QHDS2001-020 | 包1 | 020一次设备配件 | 熔丝管-额定电压:12kV,额定熔断电流:65A,型号:XRNT3,原设备生产厂家:西安科信 | 熔丝管-额定电压:12kV,额定熔断电流:65A,型号:XRNT3,原设备生产厂家:西安科信 |  |  | 020一次设备配件-1413 |  | 1
包1 | 500082470 | G20 | 配件 | G2014 | 高压熔断器配件 | G2014001 | 熔丝管 | 熔丝管,35kV,1A,XRNP1,日升集团有限公司 | 个 | WZ-QHDS2001-020 | 包1 | 020一次设备配件 | 熔丝管-额定电压:35kV,额定熔断电流:1A,型号:XRNP1,原设备生产厂家:日升集团有限公司 | 熔丝管-额定电压:35kV,额定熔断电流:1A,型号:XRNP1,原设备生产厂家:日升集团有限公司 |  |  | 020一次设备配件-1414 |  | 1
包1 | 500082471 | G20 | 配件 | G2014 | 高压熔断器配件 | G2014001 | 熔丝管 | 熔丝管,10kV,0.5A,BR2,日升集团有限公司 | 个 | WZ-QHDS2001-020 | 包1 | 020一次设备配件 | 熔丝管-额定电压:10kV,额定熔断电流:0.5A,型号:BR2,原设备生产厂家:日升集团有限公司 | 熔丝管-额定电压:10kV,额定熔断电流:0.5A,型号:BR2,原设备生产厂家:日升集团有限公司 |  |  | 020一次设备配件-1415 |  | 1
包1 | 500082472 | G20 | 配件 | G2014 | 高压熔断器配件 | G2014001 | 熔丝管 | 熔丝管,10kV,1A,XRNP1,日升集团有限公司 | 个 | WZ-QHDS2001-020 | 包1 | 020一次设备配件 | 熔丝管-额定电压:10kV,额定熔断电流:1A,型号:XRNP1,原设备生产厂家:日升集团有限公司 | 熔丝管-额定电压:10kV,额定熔断电流:1A,型号:XRNP1,原设备生产厂家:日升集团有限公司 |  |  | 020一次设备配件-1416 |  | 1
包1 | 500082473 | G20 | 配件 | G2014 | 高压熔断器配件 | G2014001 | 熔丝管 | 熔丝管,35kV,0.5A,RN2,日升集团有限公司 | 个 | WZ-QHDS2001-020 | 包1 | 020一次设备配件 | 熔丝管-额定电压:35kV,额定熔断电流:0.5A,型号:RN2,原设备生产厂家:日升集团有限公司 | 长61cm 直径5.4cm | 抚顺新华泰\西安熔断器\上海电瓷 |  | 020一次设备配件-1417 |  | 1
包1 | 500082614 | G20 | 配件 | G2014 | 高压熔断器配件 | G2014001 | 熔丝管 | 熔丝管,12kV,0.5A,XRNP6,西安科信 | 个 | WZ-QHDS2001-020 | 包1 | 020一次设备配件 | 熔丝管-额定电压:12kV,额定熔断电流:0.5A,型号:XRNP6,原设备生产厂家:西安科信 | 熔丝管-额定电压:12kV,额定熔断电流:0.5A,型号:XRNP6,原设备生产厂家:西安科信 |  |  | 020一次设备配件-1418 |  | 1
包1 | 500082636 | G20 | 配件 | G2014 | 高压熔断器配件 | G2014001 | 熔丝管 | 熔丝管,20kV,20A,XRNT,上海德力西 | 个 | WZ-QHDS2001-020 | 包1 | 020一次设备配件 | 熔丝管-额定电压:20kV,额定熔断电流:20A,型号:XRNT,原设备生产厂家:上海德力西 | 熔丝管-额定电压:20kV,额定熔断电流:20A,型号:XRNT,原设备生产厂家:上海德力西 |  |  | 020一次设备配件-1419 |  | 1
包1 | 500093760 | G20 | 配件 | G2001 | 变压器配件 | G2001015 | 温湿度控制器 | 温湿度控制器,ETS-B(TH)-LW36-126W,佛山华鹰 | 个 | WZ-QHDS2001-020 | 包1 | 020一次设备配件 | 温湿度控制器-型号:ETS-B(TH)-LW36-126W,原设备生产厂家:佛山华鹰 | 温湿度控制器-型号:ETS-B(TH)-LW36-126W,原设备生产厂家:佛山华鹰 |  |  | 020一次设备配件-142 |  | 1
包1 | 500082637 | G20 | 配件 | G2014 | 高压熔断器配件 | G2014001 | 熔丝管 | 熔丝管,20kV,65A,XRNT,上海德力西 | 个 | WZ-QHDS2001-020 | 包1 | 020一次设备配件 | 熔丝管-额定电压:20kV,额定熔断电流:65A,型号:XRNT,原设备生产厂家:上海德力西 | 熔丝管-额定电压:20kV,额定熔断电流:65A,型号:XRNT,原设备生产厂家:上海德力西 |  |  | 020一次设备配件-1420 |  | 1
包1 | 500082638 | G20 | 配件 | G2014 | 高压熔断器配件 | G2014001 | 熔丝管 | 熔丝管,20kV,40A,XRNT,上海德力西 | 个 | WZ-QHDS2001-020 | 包1 | 020一次设备配件 | 熔丝管-额定电压:20kV,额定熔断电流:40A,型号:XRNT,原设备生产厂家:上海德力西 | 熔丝管-额定电压:20kV,额定熔断电流:40A,型号:XRNT,原设备生产厂家:上海德力西 |  |  | 020一次设备配件-1421 |  | 1
包1 | 500082657 | G20 | 配件 | G2014 | 高压熔断器配件 | G2014001 | 熔丝管 | 熔丝管,35kV,0.5A,RW10,上海电瓷 | 个 | WZ-QHDS2001-020 | 包1 | 020一次设备配件 | 熔丝管-额定电压:35kV,额定熔断电流:0.5A,型号:RW10,原设备生产厂家:上海电瓷 | 熔丝管-额定电压:35kV,额定熔断电流:0.5A,型号:RW10,原设备生产厂家:上海电瓷 |  |  | 020一次设备配件-1422 |  | 1
包1 | 500082863 | G20 | 配件 | G2014 | 高压熔断器配件 | G2014001 | 熔丝管 | 熔丝管,10kV,30A,RN1,西安科信 | 个 | WZ-QHDS2001-020 | 包1 | 020一次设备配件 | 熔丝管-额定电压:10kV,额定熔断电流:30A,型号:RN1,原设备生产厂家:西安科信 | 熔丝管-额定电压:10kV,额定熔断电流:30A,型号:RN1,原设备生产厂家:西安科信 |  |  | 020一次设备配件-1423 |  | 1
包1 | 500082866 | G20 | 配件 | G2014 | 高压熔断器配件 | G2014001 | 熔丝管 | 熔丝管,10kV,20A,RN1,西安科信 | 个 | WZ-QHDS2001-020 | 包1 | 020一次设备配件 | 熔丝管-额定电压:10kV,额定熔断电流:20A,型号:RN1,原设备生产厂家:西安科信 | 熔丝管-额定电压:10kV,额定熔断电流:20A,型号:RN1,原设备生产厂家:西安科信 |  |  | 020一次设备配件-1424 |  | 1
包1 | 500082875 | G20 | 配件 | G2014 | 高压熔断器配件 | G2014001 | 熔丝管 | 熔丝管,10kV,50A,RN1,西安科信 | 个 | WZ-QHDS2001-020 | 包1 | 020一次设备配件 | 熔丝管-额定电压:10kV,额定熔断电流:50A,型号:RN1,原设备生产厂家:西安科信 | 熔丝管-额定电压:10kV,额定熔断电流:50A,型号:RN1,原设备生产厂家:西安科信 |  |  | 020一次设备配件-1425 |  | 1
包1 | 500083338 | G20 | 配件 | G2014 | 高压熔断器配件 | G2014001 | 熔丝管 | 熔丝管,35kV,65A,PRGW2,日升集团有限公司 | 个 | WZ-QHDS2001-020 | 包1 | 020一次设备配件 | 熔丝管-额定电压:35kV,额定熔断电流:65A,型号:PRGW2,原设备生产厂家:日升集团有限公司 | 熔丝管-额定电压:35kV,额定熔断电流:65A,型号:PRGW2,原设备生产厂家:日升集团有限公司 |  |  | 020一次设备配件-1426 |  | 1
包1 | 500084293 | G20 | 配件 | G2014 | 高压熔断器配件 | G2014001 | 熔丝管 | 熔丝管,6kV,20A,RN1,西安科信 | 个 | WZ-QHDS2001-020 | 包1 | 020一次设备配件 | 熔丝管-额定电压:6kV,额定熔断电流:20A,型号:RN1,原设备生产厂家:西安科信 | 熔丝管-额定电压:6kV,额定熔断电流:20A,型号:RN1,原设备生产厂家:西安科信 |  |  | 020一次设备配件-1427 |  | 1
包1 | 500085334 | G20 | 配件 | G2014 | 高压熔断器配件 | G2014001 | 熔丝管 | 熔丝管,10kV,40A,RN3,人民电器 | 个 | WZ-QHDS2001-020 | 包1 | 020一次设备配件 | 熔丝管-额定电压:10kV,额定熔断电流:40A,型号:RN3,原设备生产厂家:人民电器 | 熔丝管-额定电压:10kV,额定熔断电流:40A,型号:RN3,原设备生产厂家:人民电器 |  |  | 020一次设备配件-1428 |  | 1
包1 | 500085335 | G20 | 配件 | G2014 | 高压熔断器配件 | G2014001 | 熔丝管 | 熔丝管,10kV,30A,RN3,人民电器 | 个 | WZ-QHDS2001-020 | 包1 | 020一次设备配件 | 熔丝管-额定电压:10kV,额定熔断电流:30A,型号:RN3,原设备生产厂家:人民电器 | 熔丝管-额定电压:10kV,额定熔断电流:30A,型号:RN3,原设备生产厂家:人民电器 |  |  | 020一次设备配件-1429 |  | 1
包1 | 500093765 | G20 | 配件 | G2001 | 变压器配件 | G2001015 | 温湿度控制器 | 温湿度控制器,DTCH-11A,株州共创 | 个 | WZ-QHDS2001-020 | 包1 | 020一次设备配件 | 温湿度控制器-型号:DTCH-11A,原设备生产厂家:株州共创 | 温湿度控制器-型号:DTCH-11A,原设备生产厂家:株州共创 |  |  | 020一次设备配件-143 |  | 1
包1 | 500092015 | G20 | 配件 | G2014 | 高压熔断器配件 | G2014001 | 熔丝管 | 熔丝管,10kV,25A,XRNT,上海德力西 | 个 | WZ-QHDS2001-020 | 包1 | 020一次设备配件 | 熔丝管-额定电压:10kV,额定熔断电流:25A,型号:XRNT,原设备生产厂家:上海德力西 | 熔丝管-额定电压:10kV,额定熔断电流:25A,型号:XRNT,原设备生产厂家:上海德力西 |  |  | 020一次设备配件-1430 |  | 1
包1 | 500092016 | G20 | 配件 | G2014 | 高压熔断器配件 | G2014001 | 熔丝管 | 熔丝管,10kV,50A,XRNT,上海德力西 | 个 | WZ-QHDS2001-020 | 包1 | 020一次设备配件 | 熔丝管-额定电压:10kV,额定熔断电流:50A,型号:XRNT,原设备生产厂家:上海德力西 | 熔丝管-额定电压:10kV,额定熔断电流:50A,型号:XRNT,原设备生产厂家:上海德力西 |  |  | 020一次设备配件-1431 |  | 1
包1 | 500092017 | G20 | 配件 | G2014 | 高压熔断器配件 | G2014001 | 熔丝管 | 熔丝管,10kV,30A,XRNP,上海德力西 | 个 | WZ-QHDS2001-020 | 包1 | 020一次设备配件 | 熔丝管-额定电压:10kV,额定熔断电流:30A,型号:XRNP,原设备生产厂家:上海德力西 | 熔丝管-额定电压:10kV,额定熔断电流:30A,型号:XRNP,原设备生产厂家:上海德力西 |  |  | 020一次设备配件-1432 |  | 1
包1 | 500092018 | G20 | 配件 | G2014 | 高压熔断器配件 | G2014001 | 熔丝管 | 熔丝管,10kV,7.5A,XRNP,上海德力西 | 个 | WZ-QHDS2001-020 | 包1 | 020一次设备配件 | 熔丝管-额定电压:10kV,额定熔断电流:7.5A,型号:XRNP,原设备生产厂家:上海德力西 | 熔丝管-额定电压:10kV,额定熔断电流:7.5A,型号:XRNP,原设备生产厂家:上海德力西 |  |  | 020一次设备配件-1433 |  | 1
包1 | 500092019 | G20 | 配件 | G2014 | 高压熔断器配件 | G2014001 | 熔丝管 | 熔丝管,10kV,15A,XRNT,上海德力西 | 个 | WZ-QHDS2001-020 | 包1 | 020一次设备配件 | 熔丝管-额定电压:10kV,额定熔断电流:15A,型号:XRNT,原设备生产厂家:上海德力西 | 熔丝管-额定电压:10kV,额定熔断电流:15A,型号:XRNT,原设备生产厂家:上海德力西 |  |  | 020一次设备配件-1434 |  | 1
包1 | 500092020 | G20 | 配件 | G2014 | 高压熔断器配件 | G2014001 | 熔丝管 | 熔丝管,10kV,20A,XRNT,上海德力西 | 个 | WZ-QHDS2001-020 | 包1 | 020一次设备配件 | 熔丝管-额定电压:10kV,额定熔断电流:20A,型号:XRNT,原设备生产厂家:上海德力西 | 熔丝管-额定电压:10kV,额定熔断电流:20A,型号:XRNT,原设备生产厂家:上海德力西 |  |  | 020一次设备配件-1435 |  | 1
包1 | 500092021 | G20 | 配件 | G2014 | 高压熔断器配件 | G2014001 | 熔丝管 | 熔丝管,10kV,40A,XRNT,上海德力西 | 个 | WZ-QHDS2001-020 | 包1 | 020一次设备配件 | 熔丝管-额定电压:10kV,额定熔断电流:40A,型号:XRNT,原设备生产厂家:上海德力西 | 熔丝管-额定电压:10kV,额定熔断电流:40A,型号:XRNT,原设备生产厂家:上海德力西 |  |  | 020一次设备配件-1436 |  | 1
包1 | 500092022 | G20 | 配件 | G2014 | 高压熔断器配件 | G2014001 | 熔丝管 | 熔丝管,10kV,15A,XRNP,上海德力西 | 个 | WZ-QHDS2001-020 | 包1 | 020一次设备配件 | 熔丝管-额定电压:10kV,额定熔断电流:15A,型号:XRNP,原设备生产厂家:上海德力西 | 熔丝管-额定电压:10kV,额定熔断电流:15A,型号:XRNP,原设备生产厂家:上海德力西 |  |  | 020一次设备配件-1437 |  | 1
包1 | 500092023 | G20 | 配件 | G2014 | 高压熔断器配件 | G2014001 | 熔丝管 | 熔丝管,10kV,25A,XRNP,上海德力西 | 个 | WZ-QHDS2001-020 | 包1 | 020一次设备配件 | 熔丝管-额定电压:10kV,额定熔断电流:25A,型号:XRNP,原设备生产厂家:上海德力西 | 熔丝管-额定电压:10kV,额定熔断电流:25A,型号:XRNP,原设备生产厂家:上海德力西 |  |  | 020一次设备配件-1438 |  | 1
包1 | 500092024 | G20 | 配件 | G2014 | 高压熔断器配件 | G2014001 | 熔丝管 | 熔丝管,10kV,30A,XRNT,上海德力西 | 个 | WZ-QHDS2001-020 | 包1 | 020一次设备配件 | 熔丝管-额定电压:10kV,额定熔断电流:30A,型号:XRNT,原设备生产厂家:上海德力西 | 熔丝管-额定电压:10kV,额定熔断电流:30A,型号:XRNT,原设备生产厂家:上海德力西 |  |  | 020一次设备配件-1439 |  | 1
包1 | 500093765 | G20 | 配件 | G2001 | 变压器配件 | G2001015 | 温湿度控制器 | 温湿度控制器,DTCH-11A,株州共创 | 个 | WZ-QHDS2001-020 | 包1 | 020一次设备配件 | 温湿度控制器-型号:DT-KS-2C/E | 温湿度控制器-型号:DT-KS-2C/E |  |  | 020一次设备配件-144 |  | 1
包1 | 500092025 | G20 | 配件 | G2014 | 高压熔断器配件 | G2014001 | 熔丝管 | 熔丝管,10kV,10A,XRNP,上海德力西 | 个 | WZ-QHDS2001-020 | 包1 | 020一次设备配件 | 熔丝管-额定电压:10kV,额定熔断电流:10A,型号:XRNP,原设备生产厂家:上海德力西 | 熔丝管-额定电压:10kV,额定熔断电流:10A,型号:XRNP,原设备生产厂家:上海德力西 |  |  | 020一次设备配件-1440 |  | 1
包1 | 500092026 | G20 | 配件 | G2014 | 高压熔断器配件 | G2014001 | 熔丝管 | 熔丝管,10kV,20A,XRNP,上海德力西 | 个 | WZ-QHDS2001-020 | 包1 | 020一次设备配件 | 熔丝管-额定电压:10kV,额定熔断电流:20A,型号:XRNP,原设备生产厂家:上海德力西 | 熔丝管-额定电压:10kV,额定熔断电流:20A,型号:XRNP,原设备生产厂家:上海德力西 |  |  | 020一次设备配件-1441 |  | 1
包1 | 500092027 | G20 | 配件 | G2014 | 高压熔断器配件 | G2014001 | 熔丝管 | 熔丝管,10kV,40A,XRNP,上海德力西 | 个 | WZ-QHDS2001-020 | 包1 | 020一次设备配件 | 熔丝管-额定电压:10kV,额定熔断电流:40A,型号:XRNP,原设备生产厂家:上海德力西 | 熔丝管-额定电压:10kV,额定熔断电流:40A,型号:XRNP,原设备生产厂家:上海德力西 |  |  | 020一次设备配件-1442 |  | 1
包1 | 500092028 | G20 | 配件 | G2014 | 高压熔断器配件 | G2014001 | 熔丝管 | 熔丝管,10kV,10A,XRNT,上海德力西 | 个 | WZ-QHDS2001-020 | 包1 | 020一次设备配件 | 熔丝管-额定电压:10kV,额定熔断电流:10A,型号:XRNT,原设备生产厂家:上海德力西 | 长42..5cm 直径4.5cm | 抚顺新华泰\西安熔断器\上海电瓷 |  | 020一次设备配件-1443 |  | 1
包1 | 500092029 | G20 | 配件 | G2014 | 高压熔断器配件 | G2014001 | 熔丝管 | 熔丝管,10kV,7.5A,XRNT,上海德力西 | 个 | WZ-QHDS2001-020 | 包1 | 020一次设备配件 | 熔丝管-额定电压:10kV,额定熔断电流:7.5A,型号:XRNT,原设备生产厂家:上海德力西 | 熔丝管-额定电压:10kV,额定熔断电流:7.5A,型号:XRNT,原设备生产厂家:上海德力西 |  |  | 020一次设备配件-1444 |  | 1
包1 | 500092596 | G20 | 配件 | G2014 | 高压熔断器配件 | G2014001 | 熔丝管 | 熔丝管,10kV,27A,BRW,上海德力西 | 个 | WZ-QHDS2001-020 | 包1 | 020一次设备配件 | 熔丝管-额定电压:10kV,额定熔断电流:27A,型号:BRW,原设备生产厂家:上海德力西 | 熔丝管-额定电压:10kV,额定熔断电流:27A,型号:BRW,原设备生产厂家:上海德力西 |  |  | 020一次设备配件-1445 |  | 1
包1 | 500092598 | G20 | 配件 | G2014 | 高压熔断器配件 | G2014001 | 熔丝管 | 熔丝管,10kV,12A,BRW,上海德力西 | 个 | WZ-QHDS2001-020 | 包1 | 020一次设备配件 | 熔丝管-额定电压:10kV,额定熔断电流:12A,型号:BRW,原设备生产厂家:上海德力西 | 熔丝管-额定电压:10kV,额定熔断电流:12A,型号:BRW,原设备生产厂家:上海德力西 |  |  | 020一次设备配件-1446 |  | 1
包1 | 500092599 | G20 | 配件 | G2014 | 高压熔断器配件 | G2014001 | 熔丝管 | 熔丝管,35kV,27A,BRW,上海德力西 | 个 | WZ-QHDS2001-020 | 包1 | 020一次设备配件 | 熔丝管-额定电压:35kV,额定熔断电流:27A,型号:BRW,原设备生产厂家:上海德力西 | 熔丝管-额定电压:35kV,额定熔断电流:27A,型号:BRW,原设备生产厂家:上海德力西 |  |  | 020一次设备配件-1447 |  | 1
包1 | 500092600 | G20 | 配件 | G2014 | 高压熔断器配件 | G2014001 | 熔丝管 | 熔丝管,35kV,12A,BRW,上海德力西 | 个 | WZ-QHDS2001-020 | 包1 | 020一次设备配件 | 熔丝管-额定电压:35kV,额定熔断电流:12A,型号:BRW,原设备生产厂家:上海德力西 | 熔丝管-额定电压:35kV,额定熔断电流:12A,型号:BRW,原设备生产厂家:上海德力西 |  |  | 020一次设备配件-1448 |  | 1
包1 | 500093222 | G20 | 配件 | G2014 | 高压熔断器配件 | G2014001 | 熔丝管 | 熔丝管,12kV,71A,XRNT-10,西安科信 | 个 | WZ-QHDS2001-020 | 包1 | 020一次设备配件 | 熔丝管-额定电压:12kV,额定熔断电流:71A,型号:XRNT-10,原设备生产厂家:西安科信 | 熔丝管-额定电压:12kV,额定熔断电流:71A,型号:XRNT-10,原设备生产厂家:西安科信 |  |  | 020一次设备配件-1449 |  | 1
包1 | 500093779 | G20 | 配件 | G2001 | 变压器配件 | G2001015 | 温湿度控制器 | 温湿度控制器,KS-1A,深圳市平行自动化 | 个 | WZ-QHDS2001-020 | 包1 | 020一次设备配件 | 温湿度控制器-型号:KS-1A,原设备生产厂家:深圳市平行自动化 | 温湿度控制器-型号:KS-1A,原设备生产厂家:深圳市平行自动化 |  |  | 020一次设备配件-145 |  | 1
包1 | 500099766 | G20 | 配件 | G2014 | 高压熔断器配件 | G2014001 | 熔丝管 | 熔丝管,10kV,10A,RN2,上海德力西 | 个 | WZ-QHDS2001-020 | 包1 | 020一次设备配件 | 熔丝管-额定电压:10kV,额定熔断电流:10A,型号:RN2,原设备生产厂家:上海德力西 | 熔丝管-额定电压:10kV,额定熔断电流:10A,型号:RN2,原设备生产厂家:上海德力西 |  |  | 020一次设备配件-1450 |  | 1
包1 | 500099919 | G20 | 配件 | G2014 | 高压熔断器配件 | G2014001 | 熔丝管 | 熔丝管,12kV,2A,XRNP,人民电器 | 个 | WZ-QHDS2001-020 | 包1 | 020一次设备配件 | 熔丝管-额定电压:12kV,额定熔断电流:2A,型号:XRNP,原设备生产厂家:人民电器 | 熔丝管-额定电压:12kV,额定熔断电流:2A,型号:XRNP,原设备生产厂家:人民电器 |  |  | 020一次设备配件-1451 |  | 200
包1 | 500099922 | G20 | 配件 | G2014 | 高压熔断器配件 | G2014001 | 熔丝管 | 熔丝管,12kV,1A,XRNP,人民电器 | 个 | WZ-QHDS2001-020 | 包1 | 020一次设备配件 | 熔丝管-额定电压:12kV,额定熔断电流:1A,型号:XRNP,原设备生产厂家:人民电器 | 熔丝管-额定电压:12kV,额定熔断电流:1A,型号:XRNP,原设备生产厂家:人民电器 |  |  | 020一次设备配件-1452 |  | 1
包1 | 500100220 | G20 | 配件 | G2014 | 高压熔断器配件 | G2014001 | 熔丝管 | 熔丝管,20kV,6A,RW3,上海电瓷 | 个 | WZ-QHDS2001-020 | 包1 | 020一次设备配件 | 熔丝管-额定电压:20kV,额定熔断电流:6A,型号:RW3,原设备生产厂家:上海电瓷 | 熔丝管-额定电压:20kV,额定熔断电流:6A,型号:RW3,原设备生产厂家:上海电瓷 |  |  | 020一次设备配件-1453 |  | 1
包1 | 500101521 | G20 | 配件 | G2014 | 高压熔断器配件 | G2014001 | 熔丝管 | 熔丝管,20kV,2A,RWL2,日升集团有限公司 | 个 | WZ-QHDS2001-020 | 包1 | 020一次设备配件 | 熔丝管-额定电压:20kV,额定熔断电流:2A,型号:RWL2,原设备生产厂家:日升集团有限公司 | 熔丝管-额定电压:20kV,额定熔断电流:2A,型号:RWL2,原设备生产厂家:日升集团有限公司 |  |  | 020一次设备配件-1454 |  | 1
包1 | 500101683 | G20 | 配件 | G2014 | 高压熔断器配件 | G2014001 | 熔丝管 | 熔丝管,12kV,100A,XRNT-10,西安科信 | 个 | WZ-QHDS2001-020 | 包1 | 020一次设备配件 | 熔丝管-额定电压:12kV,额定熔断电流:100A,型号:XRNT-10,原设备生产厂家:西安科信 | 熔丝管-额定电压:12kV,额定熔断电流:100A,型号:XRNT-10,原设备生产厂家:西安科信 |  |  | 020一次设备配件-1455 |  | 1
包1 | 500101684 | G20 | 配件 | G2014 | 高压熔断器配件 | G2014001 | 熔丝管 | 熔丝管,12kV,50A,XRNT-10,西安科信 | 个 | WZ-QHDS2001-020 | 包1 | 020一次设备配件 | 熔丝管-额定电压:12kV,额定熔断电流:50A,型号:XRNT-10,原设备生产厂家:西安科信 | 熔丝管-额定电压:12kV,额定熔断电流:50A,型号:XRNT-10,原设备生产厂家:西安科信 |  |  | 020一次设备配件-1456 |  | 1
包1 | 500102691 | G20 | 配件 | G2014 | 高压熔断器配件 | G2014001 | 熔丝管 | 熔丝管,12kV,0.5A,XRNP,乐清兴熔 | 个 | WZ-QHDS2001-020 | 包1 | 020一次设备配件 | 熔丝管-额定电压:12kV,额定熔断电流:0.5A,型号:XRNP,原设备生产厂家:乐清兴熔 | 长23.5cm 直径2.3cm | 抚顺新华泰\西安熔断器\上海电瓷 |  | 020一次设备配件-1457 |  | 1
包1 | 500102705 | G20 | 配件 | G2014 | 高压熔断器配件 | G2014001 | 熔丝管 | 熔丝管,35kV,0.5A,RN2,乐清兴熔 | 个 | WZ-QHDS2001-020 | 包1 | 020一次设备配件 | 熔丝管-额定电压:35kV,额定熔断电流:0.5A,型号:RN2,原设备生产厂家:乐清兴熔 | 熔丝管-额定电压:35kV,额定熔断电流:0.5A,型号:RN2,原设备生产厂家:乐清兴熔 |  |  | 020一次设备配件-1458 |  | 1
包1 | 500103009 | G20 | 配件 | G2014 | 高压熔断器配件 | G2014001 | 熔丝管 | 熔丝管,20kV,0.5A,RN1,ABB | 个 | WZ-QHDS2001-020 | 包1 | 020一次设备配件 | 熔丝管-额定电压:20kV,额定熔断电流:0.5A,型号:RN1,原设备生产厂家:ABB | 熔丝管-额定电压:20kV,额定熔断电流:0.5A,型号:RN1,原设备生产厂家:ABB |  |  | 020一次设备配件-1459 |  | 1
包1 | 500093781 | G20 | 配件 | G2001 | 变压器配件 | G2001015 | 温湿度控制器 | 温湿度控制器,RH11V,西安高压开关厂 | 个 | WZ-QHDS2001-020 | 包1 | 020一次设备配件 | 温湿度控制器-型号:RH11V,原设备生产厂家:西安高压开关厂 | 温湿度控制器-型号:RH11V,原设备生产厂家:西安高压开关厂 |  |  | 020一次设备配件-146 |  | 1
包1 | 500108602 | G20 | 配件 | G2014 | 高压熔断器配件 | G2014001 | 熔丝管 | 熔丝管,12kV,0.5A,XRNP,人民电器 | 个 | WZ-QHDS2001-020 | 包1 | 020一次设备配件 | 熔丝管-额定电压:12kV,额定熔断电流:0.5A,型号:XRNP,原设备生产厂家:人民电器 | 熔丝管-额定电压:12kV,额定熔断电流:0.5A,型号:XRNP,原设备生产厂家:人民电器 |  |  | 020一次设备配件-1460 |  | 1
包1 | 500108952 | G20 | 配件 | G2014 | 高压熔断器配件 | G2014001 | 熔丝管 | 熔丝管,300kV,3A,BR8,ABB | 个 | WZ-QHDS2001-020 | 包1 | 020一次设备配件 | 熔丝管-额定电压:300kV,额定熔断电流:3A,型号:BR8,原设备生产厂家:ABB | 熔丝管-额定电压:300kV,额定熔断电流:3A,型号:BR8,原设备生产厂家:ABB |  |  | 020一次设备配件-1461 |  | 1
包1 | 500111560 | G20 | 配件 | G2014 | 高压熔断器配件 | G2014001 | 熔丝管 | 熔丝管,10kV,80A,XRNT,施耐德 | 个 | WZ-QHDS2001-020 | 包1 | 020一次设备配件 | 熔丝管-额定电压:10kV,额定熔断电流:80A,型号:XRNT,原设备生产厂家:施耐德 | 熔丝管-额定电压:10kV,额定熔断电流:80A,型号:XRNT,原设备生产厂家:施耐德 |  |  | 020一次设备配件-1462 |  | 1
包1 | 500111561 | G20 | 配件 | G2014 | 高压熔断器配件 | G2014001 | 熔丝管 | 熔丝管,10kV,40A,XRNT,施耐德 | 个 | WZ-QHDS2001-020 | 包1 | 020一次设备配件 | 熔丝管-额定电压:10kV,额定熔断电流:40A,型号:XRNT,原设备生产厂家:施耐德 | 熔丝管-额定电压:10kV,额定熔断电流:40A,型号:XRNT,原设备生产厂家:施耐德 |  |  | 020一次设备配件-1463 |  | 1
包1 | 500111563 | G20 | 配件 | G2014 | 高压熔断器配件 | G2014001 | 熔丝管 | 熔丝管,10kV,60A,XRNT,施耐德 | 个 | WZ-QHDS2001-020 | 包1 | 020一次设备配件 | 熔丝管-额定电压:10kV,额定熔断电流:60A,型号:XRNT,原设备生产厂家:施耐德 | 熔丝管-额定电压:10kV,额定熔断电流:60A,型号:XRNT,原设备生产厂家:施耐德 |  |  | 020一次设备配件-1464 |  | 1
包1 | 500113514 | G20 | 配件 | G2014 | 高压熔断器配件 | G2014001 | 熔丝管 | 熔丝管,35kV,0.5A,RN2,上海德力西 | 个 | WZ-QHDS2001-020 | 包1 | 020一次设备配件 | 熔丝管-额定电压:35kV,额定熔断电流:0.5A,型号:RN2,原设备生产厂家:上海德力西 | 熔丝管-额定电压:35kV,额定熔断电流:0.5A,型号:RN2,原设备生产厂家:上海德力西 |  |  | 020一次设备配件-1465 |  | 1
包1 | 500115180 | G20 | 配件 | G2014 | 高压熔断器配件 | G2014001 | 熔丝管 | 熔丝管,10kV,15A,RW7,日升集团有限公司 | 个 | WZ-QHDS2001-020 | 包1 | 020一次设备配件 | 熔丝管-额定电压:10kV,额定熔断电流:15A,型号:RW7,原设备生产厂家:日升集团有限公司 | 熔丝管-额定电压:10kV,额定熔断电流:15A,型号:RW7,原设备生产厂家:日升集团有限公司 |  |  | 020一次设备配件-1466 |  | 100
包1 | 500115181 | G20 | 配件 | G2014 | 高压熔断器配件 | G2014001 | 熔丝管 | 熔丝管,10kV,10A,RW7,日升集团有限公司 | 个 | WZ-QHDS2001-020 | 包1 | 020一次设备配件 | 熔丝管-额定电压:10kV,额定熔断电流:10A,型号:RW7,原设备生产厂家:日升集团有限公司 | 熔丝管-额定电压:10kV,额定熔断电流:10A,型号:RW7,原设备生产厂家:日升集团有限公司 |  |  | 020一次设备配件-1467 |  | 100
包1 | 500115209 | G20 | 配件 | G2014 | 高压熔断器配件 | G2014001 | 熔丝管 | 熔丝管,10kV,60A,RN3,乐清兴熔 | 个 | WZ-QHDS2001-020 | 包1 | 020一次设备配件 | 熔丝管-额定电压:10kV,额定熔断电流:60A,型号:RN3,原设备生产厂家:乐清兴熔 | 熔丝管-额定电压:10kV,额定熔断电流:60A,型号:RN3,原设备生产厂家:乐清兴熔 |  |  | 020一次设备配件-1468 |  | 1
包1 | 500115210 | G20 | 配件 | G2014 | 高压熔断器配件 | G2014001 | 熔丝管 | 熔丝管,10kV,15A,RN1,乐清兴熔 | 个 | WZ-QHDS2001-020 | 包1 | 020一次设备配件 | 熔丝管-额定电压:10kV,额定熔断电流:15A,型号:RN1,原设备生产厂家:乐清兴熔 | 熔丝管-额定电压:10kV,额定熔断电流:15A,型号:RN1,原设备生产厂家:乐清兴熔 |  |  | 020一次设备配件-1469 |  | 1
包1 | 500093782 | G20 | 配件 | G2001 | 变压器配件 | G2001015 | 温湿度控制器 | 温湿度控制器,KS-3-2,长沙泓泽 | 个 | WZ-QHDS2001-020 | 包1 | 020一次设备配件 | 温湿度控制器-型号:KS-3-2,原设备生产厂家:长沙泓泽 | 温湿度控制器-型号:KS-3-2,原设备生产厂家:长沙泓泽 |  |  | 020一次设备配件-147 |  | 1
包1 | 500115211 | G20 | 配件 | G2014 | 高压熔断器配件 | G2014001 | 熔丝管 | 熔丝管,10kV,15A,RN3,乐清兴熔 | 个 | WZ-QHDS2001-020 | 包1 | 020一次设备配件 | 熔丝管-额定电压:10kV,额定熔断电流:15A,型号:RN3,原设备生产厂家:乐清兴熔 | 熔丝管-额定电压:10kV,额定熔断电流:15A,型号:RN3,原设备生产厂家:乐清兴熔 |  |  | 020一次设备配件-1470 |  | 1
包1 | 500115212 | G20 | 配件 | G2014 | 高压熔断器配件 | G2014001 | 熔丝管 | 熔丝管,10kV,3A,RN1,乐清兴熔 | 个 | WZ-QHDS2001-020 | 包1 | 020一次设备配件 | 熔丝管-额定电压:10kV,额定熔断电流:3A,型号:RN1,原设备生产厂家:乐清兴熔 | 熔丝管-额定电压:10kV,额定熔断电流:3A,型号:RN1,原设备生产厂家:乐清兴熔 |  |  | 020一次设备配件-1471 |  | 1
包1 | 500115213 | G20 | 配件 | G2014 | 高压熔断器配件 | G2014001 | 熔丝管 | 熔丝管,10kV,20A,RN3,乐清兴熔 | 个 | WZ-QHDS2001-020 | 包1 | 020一次设备配件 | 熔丝管-额定电压:10kV,额定熔断电流:20A,型号:RN3,原设备生产厂家:乐清兴熔 | 熔丝管-额定电压:10kV,额定熔断电流:20A,型号:RN3,原设备生产厂家:乐清兴熔 |  |  | 020一次设备配件-1472 |  | 1
包1 | 500115214 | G20 | 配件 | G2014 | 高压熔断器配件 | G2014001 | 熔丝管 | 熔丝管,40.5kV,3.15A,XRNT,西安科信 | 个 | WZ-QHDS2001-020 | 包1 | 020一次设备配件 | 熔丝管-额定电压:40.5kV,额定熔断电流:3.15A,型号:XRNT,原设备生产厂家:西安科信 | 熔丝管-额定电压:40.5kV,额定熔断电流:3.15A,型号:XRNT,原设备生产厂家:西安科信 |  |  | 020一次设备配件-1473 |  | 1
包1 | 500115215 | G20 | 配件 | G2014 | 高压熔断器配件 | G2014001 | 熔丝管 | 熔丝管,12kV,3.15A,XRNP,西安科信 | 个 | WZ-QHDS2001-020 | 包1 | 020一次设备配件 | 熔丝管-额定电压:12kV,额定熔断电流:3.15A,型号:XRNP,原设备生产厂家:西安科信 | 熔丝管-额定电压:12kV,额定熔断电流:3.15A,型号:XRNP,原设备生产厂家:西安科信 |  |  | 020一次设备配件-1474 |  | 1
包1 | 500115216 | G20 | 配件 | G2014 | 高压熔断器配件 | G2014001 | 熔丝管 | 熔丝管,40.5kV,0.5A,XRNP,西安科信 | 个 | WZ-QHDS2001-020 | 包1 | 020一次设备配件 | 熔丝管-额定电压:40.5kV,额定熔断电流:0.5A,型号:XRNP,原设备生产厂家:西安科信 | 熔丝管-额定电压:40.5kV,额定熔断电流:0.5A,型号:XRNP,原设备生产厂家:西安科信 |  |  | 020一次设备配件-1475 |  | 1
包1 | 500115217 | G20 | 配件 | G2014 | 高压熔断器配件 | G2014001 | 熔丝管 | 熔丝管,12kV,200A,XRNT,西安科信 | 个 | WZ-QHDS2001-020 | 包1 | 020一次设备配件 | 熔丝管-额定电压:12kV,额定熔断电流:200A,型号:XRNT,原设备生产厂家:西安科信 | 熔丝管-额定电压:12kV,额定熔断电流:200A,型号:XRNT,原设备生产厂家:西安科信 |  |  | 020一次设备配件-1476 |  | 1
包1 | 500115238 | G20 | 配件 | G2014 | 高压熔断器配件 | G2014001 | 熔丝管 | 熔丝管,10kV,50A,RW11,日升集团有限公司 | 个 | WZ-QHDS2001-020 | 包1 | 020一次设备配件 | 熔丝管-额定电压:10kV,额定熔断电流:50A,型号:RW11,原设备生产厂家:日升集团有限公司 | 熔丝管-额定电压:10kV,额定熔断电流:50A,型号:RW11,原设备生产厂家:日升集团有限公司 |  |  | 020一次设备配件-1477 |  | 100
包1 | 500115239 | G20 | 配件 | G2014 | 高压熔断器配件 | G2014001 | 熔丝管 | 熔丝管,10kV,15A,RW11,日升集团有限公司 | 个 | WZ-QHDS2001-020 | 包1 | 020一次设备配件 | 熔丝管-额定电压:10kV,额定熔断电流:15A,型号:RW11,原设备生产厂家:日升集团有限公司 | 熔丝管-额定电压:10kV,额定熔断电流:15A,型号:RW11,原设备生产厂家:日升集团有限公司 |  |  | 020一次设备配件-1478 |  | 100
包1 | 500115240 | G20 | 配件 | G2014 | 高压熔断器配件 | G2014001 | 熔丝管 | 熔丝管,10kV,40A,RW11,日升集团有限公司 | 个 | WZ-QHDS2001-020 | 包1 | 020一次设备配件 | 熔丝管-额定电压:10kV,额定熔断电流:40A,型号:RW11,原设备生产厂家:日升集团有限公司 | 熔丝管-额定电压:10kV,额定熔断电流:40A,型号:RW11,原设备生产厂家:日升集团有限公司 |  |  | 020一次设备配件-1479 |  | 100
包1 | 500093784 | G20 | 配件 | G2001 | 变压器配件 | G2001015 | 温湿度控制器 | 温湿度控制器,LWK-D2T(TH),湖南省三达电子 | 个 | WZ-QHDS2001-020 | 包1 | 020一次设备配件 | 温湿度控制器-型号:LWK-D2T(TH),原设备生产厂家:湖南省三达电子 | 温湿度控制器-型号:LWK-D2T(TH),原设备生产厂家:湖南省三达电子 |  |  | 020一次设备配件-148 |  | 1
包1 | 500115241 | G20 | 配件 | G2014 | 高压熔断器配件 | G2014001 | 熔丝管 | 熔丝管,10kV,20A,RW11,日升集团有限公司 | 个 | WZ-QHDS2001-020 | 包1 | 020一次设备配件 | 熔丝管-额定电压:10kV,额定熔断电流:20A,型号:RW11,原设备生产厂家:日升集团有限公司 | 熔丝管-额定电压:10kV,额定熔断电流:20A,型号:RW11,原设备生产厂家:日升集团有限公司 |  |  | 020一次设备配件-1480 |  | 100
包1 | 500115242 | G20 | 配件 | G2014 | 高压熔断器配件 | G2014001 | 熔丝管 | 熔丝管,10kV,60A,RW11,日升集团有限公司 | 个 | WZ-QHDS2001-020 | 包1 | 020一次设备配件 | 熔丝管-额定电压:10kV,额定熔断电流:60A,型号:RW11,原设备生产厂家:日升集团有限公司 | 熔丝管-额定电压:10kV,额定熔断电流:60A,型号:RW11,原设备生产厂家:日升集团有限公司 |  |  | 020一次设备配件-1481 |  | 100
包1 | 500115243 | G20 | 配件 | G2014 | 高压熔断器配件 | G2014001 | 熔丝管 | 熔丝管,10kV,25A,RW11,日升集团有限公司 | 个 | WZ-QHDS2001-020 | 包1 | 020一次设备配件 | 熔丝管-额定电压:10kV,额定熔断电流:25A,型号:RW11,原设备生产厂家:日升集团有限公司 | 熔丝管-额定电压:10kV,额定熔断电流:25A,型号:RW11,原设备生产厂家:日升集团有限公司 |  |  | 020一次设备配件-1482 |  | 100
包1 | 500115244 | G20 | 配件 | G2014 | 高压熔断器配件 | G2014001 | 熔丝管 | 熔丝管,10kV,5A,RW11,日升集团有限公司 | 个 | WZ-QHDS2001-020 | 包1 | 020一次设备配件 | 熔丝管-额定电压:10kV,额定熔断电流:5A,型号:RW11,原设备生产厂家:日升集团有限公司 | 熔丝管-额定电压:10kV,额定熔断电流:5A,型号:RW11,原设备生产厂家:日升集团有限公司 |  |  | 020一次设备配件-1483 |  | 100
包1 | 500115245 | G20 | 配件 | G2014 | 高压熔断器配件 | G2014001 | 熔丝管 | 熔丝管,10kV,10A,RW11,日升集团有限公司 | 个 | WZ-QHDS2001-020 | 包1 | 020一次设备配件 | 熔丝管-额定电压:10kV,额定熔断电流:10A,型号:RW11,原设备生产厂家:日升集团有限公司 | 熔丝管-额定电压:10kV,额定熔断电流:10A,型号:RW11,原设备生产厂家:日升集团有限公司 |  |  | 020一次设备配件-1484 |  | 100
包1 | 500115246 | G20 | 配件 | G2014 | 高压熔断器配件 | G2014001 | 熔丝管 | 熔丝管,10kV,7.5A,RW11,日升集团有限公司 | 个 | WZ-QHDS2001-020 | 包1 | 020一次设备配件 | 熔丝管-额定电压:10kV,额定熔断电流:7.5A,型号:RW11,原设备生产厂家:日升集团有限公司 | 熔丝管-额定电压:10kV,额定熔断电流:7.5A,型号:RW11,原设备生产厂家:日升集团有限公司 |  |  | 020一次设备配件-1485 |  | 100
包1 | 500115247 | G20 | 配件 | G2014 | 高压熔断器配件 | G2014001 | 熔丝管 | 熔丝管,10kV,75A,RW11,日升集团有限公司 | 个 | WZ-QHDS2001-020 | 包1 | 020一次设备配件 | 熔丝管-额定电压:10kV,额定熔断电流:75A,型号:RW11,原设备生产厂家:日升集团有限公司 | 熔丝管-额定电压:10kV,额定熔断电流:75A,型号:RW11,原设备生产厂家:日升集团有限公司 |  |  | 020一次设备配件-1486 |  | 100
包1 | 500115248 | G20 | 配件 | G2014 | 高压熔断器配件 | G2014001 | 熔丝管 | 熔丝管,10kV,30A,RW11,日升集团有限公司 | 个 | WZ-QHDS2001-020 | 包1 | 020一次设备配件 | 熔丝管-额定电压:10kV,额定熔断电流:30A,型号:RW11,原设备生产厂家:日升集团有限公司 | 熔丝管-额定电压:10kV,额定熔断电流:30A,型号:RW11,原设备生产厂家:日升集团有限公司 |  |  | 020一次设备配件-1487 |  | 100
包1 | 500116729 | G20 | 配件 | G2014 | 高压熔断器配件 | G2014001 | 熔丝管 | 熔丝管,35kV,7.5A,RW2,抚顺电瓷 | 个 | WZ-QHDS2001-020 | 包1 | 020一次设备配件 | 熔丝管-额定电压:35kV,额定熔断电流:7.5A,型号:RW2,原设备生产厂家:抚顺电瓷 | 熔丝管-额定电压:35kV,额定熔断电流:7.5A,型号:RW2,原设备生产厂家:抚顺电瓷 |  |  | 020一次设备配件-1488 |  | 1
包1 | 500116730 | G20 | 配件 | G2014 | 高压熔断器配件 | G2014001 | 熔丝管 | 熔丝管,12kV,4A,XRNP,抚顺电瓷 | 个 | WZ-QHDS2001-020 | 包1 | 020一次设备配件 | 熔丝管-额定电压:12kV,额定熔断电流:4A,型号:XRNP,原设备生产厂家:抚顺电瓷 | 熔丝管-额定电压:12kV,额定熔断电流:4A,型号:XRNP,原设备生产厂家:抚顺电瓷 |  |  | 020一次设备配件-1489 |  | 1
包1 | 500093809 | G20 | 配件 | G2001 | 变压器配件 | G2001015 | 温湿度控制器 | 温湿度控制器,BWY(WTYK)-802A/288F,杭州华立 | 个 | WZ-QHDS2001-020 | 包1 | 020一次设备配件 | 温湿度控制器-型号:BWY(WTYK)-802A/288F,原设备生产厂家:杭州华立 | 温湿度控制器-型号:BWY(WTYK)-802A/288F,原设备生产厂家:杭州华立 |  |  | 020一次设备配件-149 |  | 1
包1 | 500116731 | G20 | 配件 | G2014 | 高压熔断器配件 | G2014001 | 熔丝管 | 熔丝管,35kV,0.5A,XRNP6,抚顺电瓷 | 个 | WZ-QHDS2001-020 | 包1 | 020一次设备配件 | 熔丝管-额定电压:35kV,额定熔断电流:0.5A,型号:XRNP6,原设备生产厂家:抚顺电瓷 | 熔丝管-额定电压:35kV,额定熔断电流:0.5A,型号:XRNP6,原设备生产厂家:抚顺电瓷 |  |  | 020一次设备配件-1490 |  | 1
包1 | 500116732 | G20 | 配件 | G2014 | 高压熔断器配件 | G2014001 | 熔丝管 | 熔丝管,10kV,1A,RN2,抚顺电瓷 | 个 | WZ-QHDS2001-020 | 包1 | 020一次设备配件 | 熔丝管-额定电压:10kV,额定熔断电流:1A,型号:RN2,原设备生产厂家:抚顺电瓷 | 额定电压:10kV,额定熔断电流:1A,型号:RN2 |  |  | 020一次设备配件-1491 |  | 1
包1 | 500116733 | G20 | 配件 | G2014 | 高压熔断器配件 | G2014001 | 熔丝管 | 熔丝管,10kV,0.5A,RN2,抚顺电瓷 | 个 | WZ-QHDS2001-020 | 包1 | 020一次设备配件 | 熔丝管-额定电压:10kV,额定熔断电流:0.5A,型号:RN2,原设备生产厂家:抚顺电瓷 | 熔丝管-额定电压:10kV,额定熔断电流:0.5A,型号:RN2,原设备生产厂家:抚顺电瓷 |  |  | 020一次设备配件-1492 |  | 1
包1 | 500116734 | G20 | 配件 | G2014 | 高压熔断器配件 | G2014001 | 熔丝管 | 熔丝管,40.5kV,3.15A,XRNP6,抚顺电瓷 | 个 | WZ-QHDS2001-020 | 包1 | 020一次设备配件 | 熔丝管-额定电压:40.5kV,额定熔断电流:3.15A,型号:XRNP6,原设备生产厂家:抚顺电瓷 | 熔丝管-额定电压:40.5kV,额定熔断电流:3.15A,型号:XRNP6,原设备生产厂家:抚顺电瓷 |  |  | 020一次设备配件-1493 |  | 1
包1 | 500116735 | G20 | 配件 | G2014 | 高压熔断器配件 | G2014001 | 熔丝管 | 熔丝管,10kV,6A,RN2,抚顺电瓷 | 个 | WZ-QHDS2001-020 | 包1 | 020一次设备配件 | 熔丝管-额定电压:10kV,额定熔断电流:6A,型号:RN2,原设备生产厂家:抚顺电瓷 | 熔丝管-额定电压:10kV,额定熔断电流:6A,型号:RN2,原设备生产厂家:抚顺电瓷 |  |  | 020一次设备配件-1494 |  | 1
包1 | 500116736 | G20 | 配件 | G2014 | 高压熔断器配件 | G2014001 | 熔丝管 | 熔丝管,12kV,25A,SFLAJ,抚顺电瓷 | 个 | WZ-QHDS2001-020 | 包1 | 020一次设备配件 | 熔丝管-额定电压:12kV,额定熔断电流:25A,型号:SFLAJ,原设备生产厂家:抚顺电瓷 | 熔丝管-额定电压:12kV,额定熔断电流:25A,型号:SFLAJ,原设备生产厂家:抚顺电瓷 |  |  | 020一次设备配件-1495 |  | 1
包1 | 500116737 | G20 | 配件 | G2014 | 高压熔断器配件 | G2014001 | 熔丝管 | 熔丝管,35kV,10A,XRNT1,抚顺电瓷 | 个 | WZ-QHDS2001-020 | 包1 | 020一次设备配件 | 熔丝管-额定电压:35kV,额定熔断电流:10A,型号:XRNT1,原设备生产厂家:抚顺电瓷 | 熔丝管-额定电压:35kV,额定熔断电流:10A,型号:XRNT1,原设备生产厂家:抚顺电瓷 |  |  | 020一次设备配件-1496 |  | 1
包1 | 500116738 | G20 | 配件 | G2014 | 高压熔断器配件 | G2014001 | 熔丝管 | 熔丝管,12kV,10A,SFLAJ,抚顺电瓷 | 个 | WZ-QHDS2001-020 | 包1 | 020一次设备配件 | 熔丝管-额定电压:12kV,额定熔断电流:10A,型号:SFLAJ,原设备生产厂家:抚顺电瓷 | 熔丝管-额定电压:12kV,额定熔断电流:10A,型号:SFLAJ,原设备生产厂家:抚顺电瓷 |  |  | 020一次设备配件-1497 |  | 1
包1 | 500116739 | G20 | 配件 | G2014 | 高压熔断器配件 | G2014001 | 熔丝管 | 熔丝管,40.5kV,2A,XRNP,抚顺电瓷 | 个 | WZ-QHDS2001-020 | 包1 | 020一次设备配件 | 熔丝管-额定电压:40.5kV,额定熔断电流:2A,型号:XRNP,原设备生产厂家:抚顺电瓷 | 熔丝管-额定电压:40.5kV,额定熔断电流:2A,型号:XRNP,原设备生产厂家:抚顺电瓷 |  |  | 020一次设备配件-1498 |  | 1
包1 | 500116740 | G20 | 配件 | G2014 | 高压熔断器配件 | G2014001 | 熔丝管 | 熔丝管,12kV,6A,SFLAJ,抚顺电瓷 | 个 | WZ-QHDS2001-020 | 包1 | 020一次设备配件 | 熔丝管-额定电压:12kV,额定熔断电流:6A,型号:SFLAJ,原设备生产厂家:抚顺电瓷 | 熔丝管-额定电压:12kV,额定熔断电流:6A,型号:SFLAJ,原设备生产厂家:抚顺电瓷 |  |  | 020一次设备配件-1499 |  | 1
包1 | 500094681 | G20 | 配件 | G2001 | 变压器配件 | G2001015 | 温湿度控制器 | 温湿度控制器,HY-BWD3K130B,西安西电变压器有限责任公司 | 个 | WZ-QHDS2001-020 | 包1 | 020一次设备配件 | 温湿度控制器-型号:HY-BWD3K130B,原设备生产厂家:西安西电变压器有限责任公司 | 温湿度控制器-型号:HY-BWD3K130B,原设备生产厂家:西安西电变压器有限责任公司 |  |  | 020一次设备配件-150 |  | 1
包1 | 500116741 | G20 | 配件 | G2014 | 高压熔断器配件 | G2014001 | 熔丝管 | 熔丝管,10kV,5A,RN2,抚顺电瓷 | 个 | WZ-QHDS2001-020 | 包1 | 020一次设备配件 | 熔丝管-额定电压:10kV,额定熔断电流:5A,型号:RN2,原设备生产厂家:抚顺电瓷 | 熔丝管-额定电压:10kV,额定熔断电流:5A,型号:RN2,原设备生产厂家:抚顺电瓷 |  |  | 020一次设备配件-1500 |  | 1
包1 | 500116742 | G20 | 配件 | G2014 | 高压熔断器配件 | G2014001 | 熔丝管 | 熔丝管,40.5kV,6A,XRNT1,抚顺电瓷 | 个 | WZ-QHDS2001-020 | 包1 | 020一次设备配件 | 熔丝管-额定电压:40.5kV,额定熔断电流:6A,型号:XRNT1,原设备生产厂家:抚顺电瓷 | 熔丝管-额定电压:40.5kV,额定熔断电流:6A,型号:XRNT1,原设备生产厂家:抚顺电瓷 |  |  | 020一次设备配件-1501 |  | 1
包1 | 500116743 | G20 | 配件 | G2014 | 高压熔断器配件 | G2014001 | 熔丝管 | 熔丝管,12kV,8A,SFLAJ,抚顺电瓷 | 个 | WZ-QHDS2001-020 | 包1 | 020一次设备配件 | 熔丝管-额定电压:12kV,额定熔断电流:8A,型号:SFLAJ,原设备生产厂家:抚顺电瓷 | 熔丝管-额定电压:12kV,额定熔断电流:8A,型号:SFLAJ,原设备生产厂家:抚顺电瓷 |  |  | 020一次设备配件-1502 |  | 1
包1 | 500116763 | G20 | 配件 | G2014 | 高压熔断器配件 | G2014001 | 熔丝管 | 熔丝管,10kV,24A,BR2,吴江胜天熔断器厂 | 个 | WZ-QHDS2001-020 | 包1 | 020一次设备配件 | 熔丝管-额定电压:10kV,额定熔断电流:24A,型号:BR2,原设备生产厂家:吴江胜天熔断器厂 | 熔丝管-额定电压:10kV,额定熔断电流:24A,型号:BR2,原设备生产厂家:吴江胜天熔断器厂 |  |  | 020一次设备配件-1503 |  | 1
包1 | 500116764 | G20 | 配件 | G2014 | 高压熔断器配件 | G2014001 | 熔丝管 | 熔丝管,10kV,12A,BR8W,吴江胜天熔断器厂 | 个 | WZ-QHDS2001-020 | 包1 | 020一次设备配件 | 熔丝管-额定电压:10kV,额定熔断电流:12A,型号:BR8W,原设备生产厂家:吴江胜天熔断器厂 | 熔丝管-额定电压:10kV,额定熔断电流:12A,型号:BR8W,原设备生产厂家:吴江胜天熔断器厂 |  |  | 020一次设备配件-1504 |  | 1
包1 | 500116771 | G20 | 配件 | G2014 | 高压熔断器配件 | G2014001 | 熔丝管 | 熔丝管,35kV,0.5A,RN2,上海电瓷 | 个 | WZ-QHDS2001-020 | 包1 | 020一次设备配件 | 熔丝管-额定电压:35kV,额定熔断电流:0.5A,型号:RN2,原设备生产厂家:上海电瓷 | 熔丝管-额定电压:35kV,额定熔断电流:0.5A,型号:RN2,原设备生产厂家:上海电瓷 |  |  | 020一次设备配件-1505 |  | 1
包1 | 500116772 | G20 | 配件 | G2014 | 高压熔断器配件 | G2014001 | 熔丝管 | 熔丝管,10kV,20A,RN3,上海电瓷 | 个 | WZ-QHDS2001-020 | 包1 | 020一次设备配件 | 熔丝管-额定电压:10kV,额定熔断电流:20A,型号:RN3,原设备生产厂家:上海电瓷 | 熔丝管-额定电压:10kV,额定熔断电流:20A,型号:RN3,原设备生产厂家:上海电瓷 |  |  | 020一次设备配件-1506 |  | 1
包1 | 500116775 | G20 | 配件 | G2014 | 高压熔断器配件 | G2014001 | 熔丝管 | 熔丝管,6kV,12A,BR8W,吴江胜天熔断器厂 | 个 | WZ-QHDS2001-020 | 包1 | 020一次设备配件 | 熔丝管-额定电压:6kV,额定熔断电流:12A,型号:BR8W,原设备生产厂家:吴江胜天熔断器厂 | 熔丝管-额定电压:6kV,额定熔断电流:12A,型号:BR8W,原设备生产厂家:吴江胜天熔断器厂 |  |  | 020一次设备配件-1507 |  | 1
包1 | 500116776 | G20 | 配件 | G2014 | 高压熔断器配件 | G2014001 | 熔丝管 | 熔丝管,6kV,24A,BR8W,吴江胜天熔断器厂 | 个 | WZ-QHDS2001-020 | 包1 | 020一次设备配件 | 熔丝管-额定电压:6kV,额定熔断电流:24A,型号:BR8W,原设备生产厂家:吴江胜天熔断器厂 | 熔丝管-额定电压:6kV,额定熔断电流:24A,型号:BR8W,原设备生产厂家:吴江胜天熔断器厂 |  |  | 020一次设备配件-1508 |  | 1
包1 | 500116778 | G20 | 配件 | G2014 | 高压熔断器配件 | G2014001 | 熔丝管 | 熔丝管,35kV,7.5A,RN1,上海电瓷 | 个 | WZ-QHDS2001-020 | 包1 | 020一次设备配件 | 熔丝管-额定电压:35kV,额定熔断电流:7.5A,型号:RN1,原设备生产厂家:上海电瓷 | 熔丝管-额定电压:35kV,额定熔断电流:7.5A,型号:RN1,原设备生产厂家:上海电瓷 |  |  | 020一次设备配件-1509 |  | 1
包1 | 500094739 | G20 | 配件 | G2001 | 变压器配件 | G2001015 | 温湿度控制器 | 温湿度控制器,BWY-803,西安西电变压器有限责任公司 | 个 | WZ-QHDS2001-020 | 包1 | 020一次设备配件 | 温湿度控制器-型号:BWY-803,原设备生产厂家:西安西电变压器有限责任公司 | BTW-BWD-3K110B | 天威集团顺达变压器有限公司 |  | 020一次设备配件-151 |  | 5
包1 | 500116779 | G20 | 配件 | G2014 | 高压熔断器配件 | G2014001 | 熔丝管 | 熔丝管,10kV,7.5A,RN1,上海电瓷 | 个 | WZ-QHDS2001-020 | 包1 | 020一次设备配件 | 熔丝管-额定电压:10kV,额定熔断电流:7.5A,型号:RN1,原设备生产厂家:上海电瓷 | 熔丝管-额定电压:10kV,额定熔断电流:7.5A,型号:RN1,原设备生产厂家:上海电瓷 |  |  | 020一次设备配件-1510 |  | 1
包1 | 500117146 | G20 | 配件 | G2014 | 高压熔断器配件 | G2014001 | 熔丝管 | 熔丝管,10kV,7.5A,RN1,西安华仪高压开关 | 个 | WZ-QHDS2001-020 | 包1 | 020一次设备配件 | 熔丝管-额定电压:10kV,额定熔断电流:7.5A,型号:RN1,原设备生产厂家:西安华仪高压开关 | 熔丝管-额定电压:10kV,额定熔断电流:7.5A,型号:RN1,原设备生产厂家:西安华仪高压开关 |  |  | 020一次设备配件-1511 |  | 1
包1 | 500117147 | G20 | 配件 | G2014 | 高压熔断器配件 | G2014001 | 熔丝管 | 熔丝管,12kV,50A,XRNT1,西安华仪高压开关 | 个 | WZ-QHDS2001-020 | 包1 | 020一次设备配件 | 熔丝管-额定电压:12kV,额定熔断电流:50A,型号:XRNT1,原设备生产厂家:西安华仪高压开关 | XRNT1-12kV/0.5A |  |  | 020一次设备配件-1512 |  | 1
包1 | 500117147 | G20 | 配件 | G2014 | 高压熔断器配件 | G2014001 | 熔丝管 | 熔丝管,12kV,50A,XRNT1,西安华仪高压开关 | 个 | WZ-QHDS2001-020 | 包1 | 020一次设备配件 | 熔丝管-额定电压:12kV,额定熔断电流:50A,型号:XRNT1,原设备生产厂家:西安华仪高压开关 | XRNT-12/5A 5A |  |  | 020一次设备配件-1513 |  | 1
包1 | 500117147 | G20 | 配件 | G2014 | 高压熔断器配件 | G2014001 | 熔丝管 | 熔丝管,12kV,50A,XRNT1,西安华仪高压开关 | 个 | WZ-QHDS2001-020 | 包1 | 020一次设备配件 | 熔丝管-额定电压:12kV,额定熔断电流:50A,型号:XRNT1,原设备生产厂家:西安华仪高压开关 | XRNT1 12kV 3.5A |  |  | 020一次设备配件-1514 |  | 1
包1 | 500117147 | G20 | 配件 | G2014 | 高压熔断器配件 | G2014001 | 熔丝管 | 熔丝管,12kV,50A,XRNT1,西安华仪高压开关 | 个 | WZ-QHDS2001-020 | 包1 | 020一次设备配件 | 熔丝管-额定电压:12kV,额定熔断电流:50A,型号:XRNT1,原设备生产厂家:西安华仪高压开关 | XRNT1-12kV/5A-50kA 5A |  |  | 020一次设备配件-1515 |  | 1
包1 | 500117147 | G20 | 配件 | G2014 | 高压熔断器配件 | G2014001 | 熔丝管 | 熔丝管,12kV,50A,XRNT1,西安华仪高压开关 | 个 | WZ-QHDS2001-020 | 包1 | 020一次设备配件 | 熔丝管-额定电压:12kV,额定熔断电流:50A,型号:XRNT1,原设备生产厂家:西安华仪高压开关 | XRNT1-12kV/0.5A |  |  | 020一次设备配件-1516 |  | 1
包1 | 500117147 | G20 | 配件 | G2014 | 高压熔断器配件 | G2014001 | 熔丝管 | 熔丝管,12kV,50A,XRNT1,西安华仪高压开关 | 个 | WZ-QHDS2001-020 | 包1 | 020一次设备配件 | 熔丝管-额定电压:12kV,额定熔断电流:50A,型号:XRNT1,原设备生产厂家:西安华仪高压开关 | XRNT-12/5A 5A |  |  | 020一次设备配件-1517 |  | 1
包1 | 500117147 | G20 | 配件 | G2014 | 高压熔断器配件 | G2014001 | 熔丝管 | 熔丝管,12kV,50A,XRNT1,西安华仪高压开关 | 个 | WZ-QHDS2001-020 | 包1 | 020一次设备配件 | 熔丝管-额定电压:12kV,额定熔断电流:50A,型号:XRNT1,原设备生产厂家:西安华仪高压开关 | XRNT1 12kV 3.5A |  |  | 020一次设备配件-1518 |  | 1
包1 | 500117147 | G20 | 配件 | G2014 | 高压熔断器配件 | G2014001 | 熔丝管 | 熔丝管,12kV,50A,XRNT1,西安华仪高压开关 | 个 | WZ-QHDS2001-020 | 包1 | 020一次设备配件 | 熔丝管-额定电压:12kV,额定熔断电流:50A,型号:XRNT1,原设备生产厂家:西安华仪高压开关 | XRNT1-12kV/5A-50kA 5A |  |  | 020一次设备配件-1519 |  | 1
包1 | 500094872 | G20 | 配件 | G2001 | 变压器配件 | G2001015 | 温湿度控制器 | 温湿度控制器,KT-11E,西安西电变压器有限责任公司 | 个 | WZ-QHDS2001-020 | 包1 | 020一次设备配件 | 温湿度控制器-型号:KT-11E,原设备生产厂家:西安西电变压器有限责任公司 | 温湿度控制器-型号:KT-11E,原设备生产厂家:西安西电变压器有限责任公司 |  |  | 020一次设备配件-152 |  | 1
包1 | 500117147 | G20 | 配件 | G2014 | 高压熔断器配件 | G2014001 | 熔丝管 | 熔丝管,12kV,50A,XRNT1,西安华仪高压开关 | 个 | WZ-QHDS2001-020 | 包1 | 020一次设备配件 | 熔丝管-额定电压:12kV,额定熔断电流:50A,型号:XRNT1,原设备生产厂家:西安华仪高压开关 | XRNT1-12kV/0.5A |  |  | 020一次设备配件-1520 |  | 1
包1 | 500117147 | G20 | 配件 | G2014 | 高压熔断器配件 | G2014001 | 熔丝管 | 熔丝管,12kV,50A,XRNT1,西安华仪高压开关 | 个 | WZ-QHDS2001-020 | 包1 | 020一次设备配件 | 熔丝管-额定电压:12kV,额定熔断电流:50A,型号:XRNT1,原设备生产厂家:西安华仪高压开关 | XRNT-12/5A 5A |  |  | 020一次设备配件-1521 |  | 1
包1 | 500117147 | G20 | 配件 | G2014 | 高压熔断器配件 | G2014001 | 熔丝管 | 熔丝管,12kV,50A,XRNT1,西安华仪高压开关 | 个 | WZ-QHDS2001-020 | 包1 | 020一次设备配件 | 熔丝管-额定电压:12kV,额定熔断电流:50A,型号:XRNT1,原设备生产厂家:西安华仪高压开关 | XRNT1 12kV 3.5A |  |  | 020一次设备配件-1522 |  | 1
包1 | 500117147 | G20 | 配件 | G2014 | 高压熔断器配件 | G2014001 | 熔丝管 | 熔丝管,12kV,50A,XRNT1,西安华仪高压开关 | 个 | WZ-QHDS2001-020 | 包1 | 020一次设备配件 | 熔丝管-额定电压:12kV,额定熔断电流:50A,型号:XRNT1,原设备生产厂家:西安华仪高压开关 | XRNT1-12kV/5A-50kA 5A |  |  | 020一次设备配件-1523 |  | 1
包1 | 500117149 | G20 | 配件 | G2014 | 高压熔断器配件 | G2014001 | 熔丝管 | 熔丝管,10kV,24A,BR2,西安华仪高压开关 | 个 | WZ-QHDS2001-020 | 包1 | 020一次设备配件 | 熔丝管-额定电压:10kV,额定熔断电流:24A,型号:BR2,原设备生产厂家:西安华仪高压开关 | 熔丝管-额定电压:10kV,额定熔断电流:24A,型号:BR2,原设备生产厂家:西安华仪高压开关 |  |  | 020一次设备配件-1524 |  | 1
包1 | 500117150 | G20 | 配件 | G2014 | 高压熔断器配件 | G2014001 | 熔丝管 | 熔丝管,12kV,5A,RN1,西安华仪高压开关 | 个 | WZ-QHDS2001-020 | 包1 | 020一次设备配件 | 熔丝管-额定电压:12kV,额定熔断电流:5A,型号:RN1,原设备生产厂家:西安华仪高压开关 | 熔丝管-额定电压:12kV,额定熔断电流:5A,型号:RN1,原设备生产厂家:西安华仪高压开关 |  |  | 020一次设备配件-1525 |  | 1
包1 | 500118725 | G20 | 配件 | G2014 | 高压熔断器配件 | G2014001 | 熔丝管 | 熔丝管,10kV,1A,RN2,人民电器 | 个 | WZ-QHDS2001-020 | 包1 | 020一次设备配件 | 熔丝管-额定电压:10kV,额定熔断电流:1A,型号:RN2,原设备生产厂家:人民电器 | 熔丝管-额定电压:10kV,额定熔断电流:1A,型号:RN2,原设备生产厂家:人民电器 |  |  | 020一次设备配件-1526 |  | 1
包1 | 500118738 | G20 | 配件 | G2014 | 高压熔断器配件 | G2014001 | 熔丝管 | 熔丝管,10kV,3.15A,RN2,人民电器 | 个 | WZ-QHDS2001-020 | 包1 | 020一次设备配件 | 熔丝管-额定电压:10kV,额定熔断电流:3.15A,型号:RN2,原设备生产厂家:人民电器 | 熔丝管-额定电压:10kV,额定熔断电流:3.15A,型号:RN2,原设备生产厂家:人民电器 |  |  | 020一次设备配件-1527 |  | 1
包1 | 500118739 | G20 | 配件 | G2014 | 高压熔断器配件 | G2014001 | 熔丝管 | 熔丝管,10kV,2A,RN2,人民电器 | 个 | WZ-QHDS2001-020 | 包1 | 020一次设备配件 | 熔丝管-额定电压:10kV,额定熔断电流:2A,型号:RN2,原设备生产厂家:人民电器 | 熔丝管-额定电压:10kV,额定熔断电流:2A,型号:RN2,原设备生产厂家:人民电器 |  |  | 020一次设备配件-1528 |  | 1
包1 | 500118757 | G20 | 配件 | G2014 | 高压熔断器配件 | G2014001 | 熔丝管 | 熔丝管,10kV,0.5A,RN2,人民电器 | 个 | WZ-QHDS2001-020 | 包1 | 020一次设备配件 | 熔丝管-额定电压:10kV,额定熔断电流:0.5A,型号:RN2,原设备生产厂家:人民电器 | 熔丝管-额定电压:10kV,额定熔断电流:0.5A,型号:RN2,原设备生产厂家:人民电器 |  |  | 020一次设备配件-1529 |  | 1
包1 | 500094878 | G20 | 配件 | G2001 | 变压器配件 | G2001015 | 温湿度控制器 | 温湿度控制器,RH11,西安西电变压器有限责任公司 | 个 | WZ-QHDS2001-020 | 包1 | 020一次设备配件 | 温湿度控制器-型号:RH11,原设备生产厂家:西安西电变压器有限责任公司 | 温湿度控制器-型号:RH11,原设备生产厂家:西安西电变压器有限责任公司 |  |  | 020一次设备配件-153 |  | 1
包1 | 500118897 | G20 | 配件 | G2014 | 高压熔断器配件 | G2014001 | 熔丝管 | 熔丝管,66kV,100A,RW6,长春飞跃电器 | 个 | WZ-QHDS2001-020 | 包1 | 020一次设备配件 | 熔丝管-额定电压:66kV,额定熔断电流:100A,型号:RW6,原设备生产厂家:长春飞跃电器 | 熔丝管-额定电压:66kV,额定熔断电流:100A,型号:RW6,原设备生产厂家:长春飞跃电器 |  |  | 020一次设备配件-1530 |  | 1
包1 | 500126148 | G20 | 配件 | G2014 | 高压熔断器配件 | G2014001 | 熔丝管 | 熔丝管,12kV,100A,LBUⅡ,ABB | 个 | WZ-QHDS2001-020 | 包1 | 020一次设备配件 | 熔丝管-额定电压:12kV,额定熔断电流:100A,型号:LBUⅡ,原设备生产厂家:ABB | 熔丝管-额定电压:12kV,额定熔断电流:100A,型号:LBUⅡ,原设备生产厂家:ABB |  |  | 020一次设备配件-1531 |  | 1
包1 | 500128323 | G20 | 配件 | G2014 | 高压熔断器配件 | G2014001 | 熔丝管 | 熔丝管,12kV,200A,NCX,ABB | 个 | WZ-QHDS2001-020 | 包1 | 020一次设备配件 | 熔丝管-额定电压:12kV,额定熔断电流:200A,型号:NCX,原设备生产厂家:ABB | 熔丝管-额定电压:12kV,额定熔断电流:200A,型号:NCX,原设备生产厂家:ABB |  |  | 020一次设备配件-1532 |  | 1
包1 | 500128336 | G20 | 配件 | G2014 | 高压熔断器配件 | G2014001 | 熔丝管 | 熔丝管,12kV,100A,NCX,ABB | 个 | WZ-QHDS2001-020 | 包1 | 020一次设备配件 | 熔丝管-额定电压:12kV,额定熔断电流:100A,型号:NCX,原设备生产厂家:ABB | 熔丝管-额定电压:12kV,额定熔断电流:100A,型号:NCX,原设备生产厂家:ABB |  |  | 020一次设备配件-1533 |  | 1
包1 | 500128432 | G20 | 配件 | G2014 | 高压熔断器配件 | G2014001 | 熔丝管 | 熔丝管,40.5kV,0.5A,XRNP1,西安科信 | 个 | WZ-QHDS2001-020 | 包1 | 020一次设备配件 | 熔丝管-额定电压:40.5kV,额定熔断电流:0.5A,型号:XRNP1,原设备生产厂家:西安科信 | 熔丝管-额定电压:40.5kV,额定熔断电流:0.5A,型号:XRNP1,原设备生产厂家:西安科信 |  |  | 020一次设备配件-1534 |  | 1
包1 | 500132632 | G20 | 配件 | G2014 | 高压熔断器配件 | G2014001 | 熔丝管 | 熔丝管,35kV,0.5A,XRNP1,上海智广熔断器 | 个 | WZ-QHDS2001-020 | 包1 | 020一次设备配件 | 熔丝管,35KV,0.5A,XRNP1,上海智广熔断器 | 35KV,0.5A,XRNP1,上海智广熔断器 |  |  | 020一次设备配件-1535 |  | 1
包1 | 500133981 | G20 | 配件 | G2014 | 高压熔断器配件 | G2014001 | 熔丝管 | 熔丝管,10kV,5A,通用性型号,通用性厂家 | 个 | WZ-QHDS2001-020 | 包1 | 020一次设备配件 | 熔丝管,10KV,5A,通用性型号,通用性厂家 | 熔丝管,10KV,5A,通用性型号,通用性厂家 |  |  | 020一次设备配件-1536 |  | 1
包1 | 500133982 | G20 | 配件 | G2014 | 高压熔断器配件 | G2014001 | 熔丝管 | 熔丝管,10kV,100A,通用性型号,通用性厂家 | 个 | WZ-QHDS2001-020 | 包1 | 020一次设备配件 | 熔丝管 | BR8W-12/100P | 苏州市胜天熔断器厂 |  | 020一次设备配件-1537 |  | 50
包1 | 500061593 | G20 | 配件 | G2014 | 高压熔断器配件 | G2014002 | 触头座 | 触头座,GW5-126/1600A,北京开关厂 | 个 | WZ-QHDS2001-020 | 包1 | 020一次设备配件 | 触头座-配件型号:GW5-126/1600A,原设备生产厂家:北京开关厂 | 触头座-配件型号:GW5-126/1600A,原设备生产厂家:北京开关厂 |  |  | 020一次设备配件-1538 |  | 1
包1 | 500061594 | G20 | 配件 | G2014 | 高压熔断器配件 | G2014002 | 触头座 | 触头座,GW5-126/2000A,北京开关厂 | 个 | WZ-QHDS2001-020 | 包1 | 020一次设备配件 | 触头座-配件型号:GW5-126/2000A,原设备生产厂家:北京开关厂 | 触头座-配件型号:GW5-126/2000A,原设备生产厂家:北京开关厂 |  |  | 020一次设备配件-1539 |  | 1
包1 | 500100640 | G20 | 配件 | G2001 | 变压器配件 | G2001015 | 温湿度控制器 | 温湿度控制器,TDIN-42554,西门子 | 个 | WZ-QHDS2001-020 | 包1 | 020一次设备配件 | 温湿度控制器-型号:TDIN-42554,原设备生产厂家:西门子 | 温湿度控制器-型号:TDIN-42554,原设备生产厂家:西门子 |  |  | 020一次设备配件-154 |  | 1
包1 | 500063289 | G20 | 配件 | G2014 | 高压熔断器配件 | G2014002 | 触头座 | 触头座,GW4-126,北京开关厂 | 个 | WZ-QHDS2001-020 | 包1 | 020一次设备配件 | 触头座-配件型号:GW4-126,原设备生产厂家:北京开关厂 | 触头座-配件型号:GW4-126,原设备生产厂家:北京开关厂 |  |  | 020一次设备配件-1540 |  | 1
包1 | 500064599 | G20 | 配件 | G2014 | 高压熔断器配件 | G2014002 | 触头座 | 触头座,GW4-220,北京开关厂 | 个 | WZ-QHDS2001-020 | 包1 | 020一次设备配件 | 触头座-配件型号:GW4-220,原设备生产厂家:北京开关厂 | 触头座-配件型号:GW4-220,原设备生产厂家:北京开关厂 |  |  | 020一次设备配件-1541 |  | 1
包1 | 500065830 | G20 | 配件 | G2014 | 高压熔断器配件 | G2014002 | 触头座 | 触头座,DR22-MH31,杭州西门子 | 个 | WZ-QHDS2001-020 | 包1 | 020一次设备配件 | 触头座-配件型号:DR22-MH31,原设备生产厂家:杭州西门子 | 触头座-配件型号:DR22-MH31,原设备生产厂家:杭州西门子 |  |  | 020一次设备配件-1542 |  | 1
包1 | 500068319 | G20 | 配件 | G2014 | 高压熔断器配件 | G2014002 | 触头座 | 触头座,GW4-110,北京开关厂 | 个 | WZ-QHDS2001-020 | 包1 | 020一次设备配件 | 触头座-配件型号:GW4-110,原设备生产厂家:北京开关厂 | 触头座-配件型号:GW4-110,原设备生产厂家:北京开关厂 |  |  | 020一次设备配件-1543 |  | 1
包1 | 500081950 | G20 | 配件 | G2014 | 高压熔断器配件 | G2014002 | 触头座 | 触头座,LBUⅡ-12,杭州西门子 | 个 | WZ-QHDS2001-020 | 包1 | 020一次设备配件 | 触头座-配件型号:LBUⅡ-12,原设备生产厂家:杭州西门子 | 触头座-配件型号:LBUⅡ-12,原设备生产厂家:杭州西门子 |  |  | 020一次设备配件-1544 |  | 1
包1 | 500093242 | G20 | 配件 | G2014 | 高压熔断器配件 | G2014002 | 触头座 | 触头座,XRNT-10,西安科信 | 个 | WZ-QHDS2001-020 | 包1 | 020一次设备配件 | 触头座-配件型号:XRNT-10,原设备生产厂家:西安科信 | 触头座-配件型号:XRNT-10,原设备生产厂家:西安科信 |  |  | 020一次设备配件-1545 |  | 1
包1 | 500069959 | G20 | 配件 | G2014 | 高压熔断器配件 | G2014005 | 绝缘支架 | 绝缘支架,CTH-1900,上海世林 | 个 | WZ-QHDS2001-020 | 包1 | 020一次设备配件 | 绝缘支架,CTH-1900,上海世林 | 绝缘支架,CTH-1900,上海世林 |  |  | 020一次设备配件-1546 |  | 1
包1 | 500032675 | G20 | 配件 | G2014 | 高压熔断器配件 | G2014006 | 熔丝（保险丝） | 熔丝（保险丝）,25A | 只 | WZ-QHDS2001-020 | 包1 | 020一次设备配件 | 熔丝（保险丝）,25A | 熔丝（保险丝）,25A |  |  | 020一次设备配件-1547 |  | 600
包1 | 500032676 | G20 | 配件 | G2014 | 高压熔断器配件 | G2014006 | 熔丝（保险丝） | 熔丝（保险丝）,0.5A | 只 | WZ-QHDS2001-020 | 包1 | 020一次设备配件 | 熔丝（保险丝）-额定电流:0.5A | 熔丝（保险丝）-额定电流:0.5A |  |  | 020一次设备配件-1548 |  | 30
包1 | 500032676 | G20 | 配件 | G2014 | 高压熔断器配件 | G2014006 | 熔丝（保险丝） | 熔丝（保险丝）,0.5A | 只 | WZ-QHDS2001-020 | 包1 | 020一次设备配件 | 熔丝（保险丝）-额定电流:0.5A | 40A、50A、75A、60A、150A |  |  | 020一次设备配件-1549 |  | 1
包1 | 500101560 | G20 | 配件 | G2001 | 变压器配件 | G2001015 | 温湿度控制器 | 温湿度控制器,KT-11E,西门子 | 个 | WZ-QHDS2001-020 | 包1 | 020一次设备配件 | 温湿度控制器-型号:KT-11E,原设备生产厂家:西门子 | 温湿度控制器-型号:KT-11E,原设备生产厂家:西门子 |  |  | 020一次设备配件-155 |  | 1
包1 | 500032677 | G20 | 配件 | G2014 | 高压熔断器配件 | G2014006 | 熔丝（保险丝） | 熔丝（保险丝）,100A | 只 | WZ-QHDS2001-020 | 包1 | 020一次设备配件 | 熔丝（保险丝）,100A | 熔丝（保险丝）,100A |  |  | 020一次设备配件-1550 |  | 1
包1 | 500032678 | G20 | 配件 | G2014 | 高压熔断器配件 | G2014006 | 熔丝（保险丝） | 熔丝（保险丝）,3A | 只 | WZ-QHDS2001-020 | 包1 | 020一次设备配件 | 熔丝（保险丝）,3A | 熔丝（保险丝）,3A |  |  | 020一次设备配件-1551 |  | 1000
包1 | 500032678 | G20 | 配件 | G2014 | 高压熔断器配件 | G2014006 | 熔丝（保险丝） | 熔丝（保险丝）,3A | 只 | WZ-QHDS2001-020 | 包1 | 020一次设备配件 | 熔丝（保险丝）-额定电流:3A | 熔丝（保险丝）-额定电流:3A |  |  | 020一次设备配件-1552 |  | 600
包1 | 500032679 | G20 | 配件 | G2014 | 高压熔断器配件 | G2014006 | 熔丝（保险丝） | 熔丝（保险丝）,40A | 只 | WZ-QHDS2001-020 | 包1 | 020一次设备配件 | 熔丝（保险丝）,40A | 熔丝（保险丝）,40A |  |  | 020一次设备配件-1553 |  | 1
包1 | 500032680 | G20 | 配件 | G2014 | 高压熔断器配件 | G2014006 | 熔丝（保险丝） | 熔丝（保险丝）,10A | 只 | WZ-QHDS2001-020 | 包1 | 020一次设备配件 | 熔丝（保险丝）,10A | 熔丝（保险丝）,10A |  |  | 020一次设备配件-1554 |  | 1100
包1 | 500032681 | G20 | 配件 | G2014 | 高压熔断器配件 | G2014006 | 熔丝（保险丝） | 熔丝（保险丝）,15A | 只 | WZ-QHDS2001-020 | 包1 | 020一次设备配件 | 熔丝（保险丝）,15A | 熔丝（保险丝）,15A |  |  | 020一次设备配件-1555 |  | 1100
包1 | 500032682 | G20 | 配件 | G2014 | 高压熔断器配件 | G2014006 | 熔丝（保险丝） | 熔丝（保险丝）,20A | 只 | WZ-QHDS2001-020 | 包1 | 020一次设备配件 | 熔丝（保险丝）,20A | 熔丝（保险丝）,20A |  |  | 020一次设备配件-1556 |  | 1100
包1 | 500032683 | G20 | 配件 | G2014 | 高压熔断器配件 | G2014006 | 熔丝（保险丝） | 熔丝（保险丝）,30A | 只 | WZ-QHDS2001-020 | 包1 | 020一次设备配件 | 熔丝（保险丝）,30A | 熔丝（保险丝）,30A |  |  | 020一次设备配件-1557 |  | 500
包1 | 500032684 | G20 | 配件 | G2014 | 高压熔断器配件 | G2014006 | 熔丝（保险丝） | 熔丝（保险丝）,50A | 只 | WZ-QHDS2001-020 | 包1 | 020一次设备配件 | 熔丝（保险丝）,50A | 熔丝（保险丝）,50A |  |  | 020一次设备配件-1558 |  | 500
包1 | 500032685 | G20 | 配件 | G2014 | 高压熔断器配件 | G2014006 | 熔丝（保险丝） | 熔丝（保险丝）,5A | 只 | WZ-QHDS2001-020 | 包1 | 020一次设备配件 | 熔丝（保险丝）,5A | 熔丝（保险丝）,5A |  |  | 020一次设备配件-1559 |  | 1050
包1 | 500101560 | G20 | 配件 | G2001 | 变压器配件 | G2001015 | 温湿度控制器 | 温湿度控制器,KT-11E,西门子 | 个 | WZ-QHDS2001-020 | 包1 | 020一次设备配件 | 温湿度控制器-型号:KZ-1KT(RS) | 温湿度控制器-型号:KZ-1KT(RS) |  |  | 020一次设备配件-156 |  | 1
包1 | 500032686 | G20 | 配件 | G2014 | 高压熔断器配件 | G2014006 | 熔丝（保险丝） | 熔丝（保险丝）,7.5A | 只 | WZ-QHDS2001-020 | 包1 | 020一次设备配件 | 熔丝（保险丝）,7.5A | 熔丝（保险丝）,7.5A |  |  | 020一次设备配件-1560 |  | 100
包1 | 500032687 | G20 | 配件 | G2014 | 高压熔断器配件 | G2014006 | 熔丝（保险丝） | 熔丝（保险丝）,75A | 只 | WZ-QHDS2001-020 | 包1 | 020一次设备配件 | 熔丝（保险丝）,75A | 熔丝（保险丝）,75A |  |  | 020一次设备配件-1561 |  | 100
包1 | 500032688 | G20 | 配件 | G2014 | 高压熔断器配件 | G2014006 | 熔丝（保险丝） | 熔丝（保险丝）,150A | 只 | WZ-QHDS2001-020 | 包1 | 020一次设备配件 | 熔丝（保险丝）,150A | 熔丝（保险丝）,150A |  |  | 020一次设备配件-1562 |  | 100
包1 | 500032689 | G20 | 配件 | G2014 | 高压熔断器配件 | G2014006 | 熔丝（保险丝） | 熔丝（保险丝）,60A | 只 | WZ-QHDS2001-020 | 包1 | 020一次设备配件 | 熔丝（保险丝）,60A | 熔丝（保险丝）,60A |  |  | 020一次设备配件-1563 |  | 100
包1 | 500036936 | G20 | 配件 | G2014 | 高压熔断器配件 | G2014006 | 熔丝（保险丝） | 熔丝（保险丝）,80A | 只 | WZ-QHDS2001-020 | 包1 | 020一次设备配件 | 熔丝（保险丝）-额定电流:80A | 熔丝（保险丝）-额定电流:80A |  |  | 020一次设备配件-1564 |  | 1
包1 | 500036940 | G20 | 配件 | G2014 | 高压熔断器配件 | G2014006 | 熔丝（保险丝） | 熔丝（保险丝）,1A | 只 | WZ-QHDS2001-020 | 包1 | 020一次设备配件 | 熔丝（保险丝）-额定电流:1A | 熔丝（保险丝）-额定电流:1A |  |  | 020一次设备配件-1565 |  | 600
包1 | 500036941 | G20 | 配件 | G2014 | 高压熔断器配件 | G2014006 | 熔丝（保险丝） | 熔丝（保险丝）,2A | 只 | WZ-QHDS2001-020 | 包1 | 020一次设备配件 | 熔丝（保险丝）,2A | 熔丝（保险丝）,2A |  |  | 020一次设备配件-1566 |  | 600
包1 | 500051382 | G20 | 配件 | G2014 | 高压熔断器配件 | G2014006 | 熔丝（保险丝） | 熔丝（保险丝）,250A | 只 | WZ-QHDS2001-020 | 包1 | 020一次设备配件 | 熔丝（保险丝）-额定电流:250A | 熔丝（保险丝）-额定电流:250A |  |  | 020一次设备配件-1567 |  | 1
包1 | 500052004 | G20 | 配件 | G2014 | 高压熔断器配件 | G2014006 | 熔丝（保险丝） | 熔丝（保险丝）,400A | 只 | WZ-QHDS2001-020 | 包1 | 020一次设备配件 | 熔丝（保险丝）-额定电流:400A | 熔丝（保险丝）-额定电流:400A |  |  | 020一次设备配件-1568 |  | 1
包1 | 500052005 | G20 | 配件 | G2014 | 高压熔断器配件 | G2014006 | 熔丝（保险丝） | 熔丝（保险丝）,500A | 只 | WZ-QHDS2001-020 | 包1 | 020一次设备配件 | 熔丝（保险丝）-额定电流:500A | 熔丝（保险丝）-额定电流:500A |  |  | 020一次设备配件-1569 |  | 1
包1 | 500101560 | G20 | 配件 | G2001 | 变压器配件 | G2001015 | 温湿度控制器 | 温湿度控制器,KT-11E,西门子 | 个 | WZ-QHDS2001-020 | 包1 | 020一次设备配件 | 温湿度控制器-型号:SHNK-A | 温湿度控制器-型号:SHNK-A |  |  | 020一次设备配件-157 |  | 1
包1 | 500052007 | G20 | 配件 | G2014 | 高压熔断器配件 | G2014006 | 熔丝（保险丝） | 熔丝（保险丝）,300A | 只 | WZ-QHDS2001-020 | 包1 | 020一次设备配件 | 熔丝（保险丝）-额定电流:300A | 熔丝（保险丝）-额定电流:300A |  |  | 020一次设备配件-1570 |  | 1
包1 | 500052008 | G20 | 配件 | G2014 | 高压熔断器配件 | G2014006 | 熔丝（保险丝） | 熔丝（保险丝）,200A | 只 | WZ-QHDS2001-020 | 包1 | 020一次设备配件 | 熔丝（保险丝）-额定电流:200A | 熔丝（保险丝）-额定电流:200A |  |  | 020一次设备配件-1571 |  | 1
包1 | 500054282 | G20 | 配件 | G2014 | 高压熔断器配件 | G2014006 | 熔丝（保险丝） | 熔丝（保险丝）,32A | 只 | WZ-QHDS2001-020 | 包1 | 020一次设备配件 | 熔丝（保险丝）-额定电流:32A | 熔丝（保险丝）-额定电流:32A |  |  | 020一次设备配件-1572 |  | 1
包1 | 500054965 | G20 | 配件 | G2014 | 高压熔断器配件 | G2014006 | 熔丝（保险丝） | 熔丝（保险丝）,63A | 只 | WZ-QHDS2001-020 | 包1 | 020一次设备配件 | 熔丝（保险丝）-额定电流:63A | 熔丝（保险丝）-额定电流:63A |  |  | 020一次设备配件-1573 |  | 1
包1 | 500054974 | G20 | 配件 | G2014 | 高压熔断器配件 | G2014006 | 熔丝（保险丝） | 熔丝（保险丝）,24A | 只 | WZ-QHDS2001-020 | 包1 | 020一次设备配件 | 熔丝（保险丝）-额定电流:24A | 熔丝（保险丝）-额定电流:24A |  |  | 020一次设备配件-1574 |  | 1
包1 | 500055352 | G20 | 配件 | G2014 | 高压熔断器配件 | G2014006 | 熔丝（保险丝） | 熔丝（保险丝）,35A | 只 | WZ-QHDS2001-020 | 包1 | 020一次设备配件 | 熔丝（保险丝）-额定电流:35A | 熔丝（保险丝）-额定电流:35A |  |  | 020一次设备配件-1575 |  | 1
包1 | 500056786 | G20 | 配件 | G2014 | 高压熔断器配件 | G2014006 | 熔丝（保险丝） | 熔丝（保险丝）,8A | 只 | WZ-QHDS2001-020 | 包1 | 020一次设备配件 | 熔丝（保险丝）-额定电流:8A | 熔丝（保险丝）-额定电流:8A |  |  | 020一次设备配件-1576 |  | 600
包1 | 500056806 | G20 | 配件 | G2014 | 高压熔断器配件 | G2014006 | 熔丝（保险丝） | 熔丝（保险丝）,450A | 只 | WZ-QHDS2001-020 | 包1 | 020一次设备配件 | 熔丝（保险丝）-额定电流:450A | 熔丝（保险丝）-额定电流:450A |  |  | 020一次设备配件-1577 |  | 1
包1 | 500056819 | G20 | 配件 | G2014 | 高压熔断器配件 | G2014006 | 熔丝（保险丝） | 熔丝（保险丝）,630A | 只 | WZ-QHDS2001-020 | 包1 | 020一次设备配件 | 熔丝（保险丝）-额定电流:630A | 熔丝（保险丝）-额定电流:630A |  |  | 020一次设备配件-1578 |  | 1
包1 | 500056857 | G20 | 配件 | G2014 | 高压熔断器配件 | G2014006 | 熔丝（保险丝） | 熔丝（保险丝）,600A | 只 | WZ-QHDS2001-020 | 包1 | 020一次设备配件 | 熔丝（保险丝）-额定电流:600A | 熔丝（保险丝）-额定电流:600A |  |  | 020一次设备配件-1579 |  | 1
包1 | 500101766 | G20 | 配件 | G2001 | 变压器配件 | G2001015 | 温湿度控制器 | 温湿度控制器,3K207DIP,西门子 | 个 | WZ-QHDS2001-020 | 包1 | 020一次设备配件 | 温湿度控制器-型号:3K207DIP,原设备生产厂家:西门子 | 温湿度控制器-型号:3K207DIP,原设备生产厂家:西门子 |  |  | 020一次设备配件-158 |  | 1
包1 | 500058947 | G20 | 配件 | G2014 | 高压熔断器配件 | G2014006 | 熔丝（保险丝） | 熔丝（保险丝）,65A | 只 | WZ-QHDS2001-020 | 包1 | 020一次设备配件 | 熔丝（保险丝）,65A | 熔丝（保险丝）,65A |  |  | 020一次设备配件-1580 |  | 1
包1 | 500060809 | G20 | 配件 | G2014 | 高压熔断器配件 | G2014006 | 熔丝（保险丝） | 熔丝（保险丝）,4A | 只 | WZ-QHDS2001-020 | 包1 | 020一次设备配件 | 熔丝（保险丝）-额定电流:4A | 熔丝（保险丝）-额定电流:4A |  |  | 020一次设备配件-1581 |  | 600
包1 | 500060810 | G20 | 配件 | G2014 | 高压熔断器配件 | G2014006 | 熔丝（保险丝） | 熔丝（保险丝）,6A | 只 | WZ-QHDS2001-020 | 包1 | 020一次设备配件 | 熔丝（保险丝）-额定电流:6A | 熔丝（保险丝）-额定电流:6A |  |  | 020一次设备配件-1582 |  | 600
包1 | 500061212 | G20 | 配件 | G2014 | 高压熔断器配件 | G2014006 | 熔丝（保险丝） | 熔丝（保险丝）,125A | 只 | WZ-QHDS2001-020 | 包1 | 020一次设备配件 | 熔丝（保险丝）-额定电流:125A | 熔丝（保险丝）-额定电流:125A |  |  | 020一次设备配件-1583 |  | 1
包1 | 500061238 | G20 | 配件 | G2014 | 高压熔断器配件 | G2014006 | 熔丝（保险丝） | 熔丝（保险丝）,140A | 只 | WZ-QHDS2001-020 | 包1 | 020一次设备配件 | 熔丝（保险丝）-额定电流:140A | 熔丝（保险丝）-额定电流:140A |  |  | 020一次设备配件-1584 |  | 1
包1 | 500063317 | G20 | 配件 | G2014 | 高压熔断器配件 | G2014006 | 熔丝（保险丝） | 熔丝（保险丝）,48A | 只 | WZ-QHDS2001-020 | 包1 | 020一次设备配件 | 熔丝（保险丝）-额定电流:48A | 熔丝（保险丝）-额定电流:48A |  |  | 020一次设备配件-1585 |  | 1
包1 | 500068398 | G20 | 配件 | G2014 | 高压熔断器配件 | G2014006 | 熔丝（保险丝） | 熔丝（保险丝）,175A | 只 | WZ-QHDS2001-020 | 包1 | 020一次设备配件 | 熔丝（保险丝）-额定电流:175A | 熔丝（保险丝）-额定电流:175A |  |  | 020一次设备配件-1586 |  | 1
包1 | 500068775 | G20 | 配件 | G2014 | 高压熔断器配件 | G2014006 | 熔丝（保险丝） | 熔丝（保险丝）,14A | 只 | WZ-QHDS2001-020 | 包1 | 020一次设备配件 | 熔丝（保险丝）-额定电流:14A | 熔丝（保险丝）-额定电流:14A |  |  | 020一次设备配件-1587 |  | 1
包1 | 500088357 | G20 | 配件 | G2014 | 高压熔断器配件 | G2014006 | 熔丝（保险丝） | 熔丝（保险丝）,700A | 只 | WZ-QHDS2001-020 | 包1 | 020一次设备配件 | 熔丝（保险丝）-额定电流:700A | 熔丝（保险丝）-额定电流:700A |  |  | 020一次设备配件-1588 |  | 1
包1 | 500093226 | G20 | 配件 | G2014 | 高压熔断器配件 | G2014006 | 熔丝（保险丝） | 熔丝（保险丝）,71A | 只 | WZ-QHDS2001-020 | 包1 | 020一次设备配件 | 熔丝（保险丝）-额定电流:71A | 熔丝（保险丝）-额定电流:71A |  |  | 020一次设备配件-1589 |  | 1
包1 | 500101820 | G20 | 配件 | G2001 | 变压器配件 | G2001015 | 温湿度控制器 | 温湿度控制器,KS-3-2,西门子 | 个 | WZ-QHDS2001-020 | 包1 | 020一次设备配件 | 温湿度控制器-型号:KS-3-2,原设备生产厂家:西门子 | 温湿度控制器-型号:KS-3-2,原设备生产厂家:西门子 |  |  | 020一次设备配件-159 |  | 1
包1 | 500094782 | G20 | 配件 | G2014 | 高压熔断器配件 | G2014006 | 熔丝（保险丝） | 熔丝（保险丝）,160A | 只 | WZ-QHDS2001-020 | 包1 | 020一次设备配件 | 熔丝（保险丝）-额定电流:160A | 熔丝（保险丝）-额定电流:160A |  |  | 020一次设备配件-1590 |  | 1
包1 | 500101510 | G20 | 配件 | G2014 | 高压熔断器配件 | G2014006 | 熔丝（保险丝） | 熔丝（保险丝）,1.5A | 只 | WZ-QHDS2001-020 | 包1 | 020一次设备配件 | 熔丝（保险丝）-额定电流:1.5A | 熔丝（保险丝）-额定电流:1.5A |  |  | 020一次设备配件-1591 |  | 600
包1 | 500101567 | G20 | 配件 | G2014 | 高压熔断器配件 | G2014006 | 熔丝（保险丝） | 熔丝（保险丝）,0.2A | 只 | WZ-QHDS2001-020 | 包1 | 020一次设备配件 | 熔丝（保险丝）-额定电流:0.2A | 熔丝（保险丝）-额定电流:0.2A |  |  | 020一次设备配件-1592 |  | 600
包1 | 500101582 | G20 | 配件 | G2014 | 高压熔断器配件 | G2014006 | 熔丝（保险丝） | 熔丝（保险丝）,2.5A | 只 | WZ-QHDS2001-020 | 包1 | 020一次设备配件 | 熔丝（保险丝）-额定电流:2.5A | 熔丝（保险丝）-额定电流:2.5A |  |  | 020一次设备配件-1593 |  | 600
包1 | 500108149 | G20 | 配件 | G2014 | 高压熔断器配件 | G2014006 | 熔丝（保险丝） | 熔丝（保险丝）,6.3A | 只 | WZ-QHDS2001-020 | 包1 | 020一次设备配件 | 熔丝（保险丝）-额定电流:6.3A | 熔丝（保险丝）-额定电流:6.3A |  |  | 020一次设备配件-1594 |  | 600
包1 | 500117821 | G20 | 配件 | G2014 | 高压熔断器配件 | G2014006 | 熔丝（保险丝） | 熔丝（保险丝）,120A | 只 | WZ-QHDS2001-020 | 包1 | 020一次设备配件 | 熔丝（保险丝）-额定电流:120A | 熔丝（保险丝）-额定电流:120A |  |  | 020一次设备配件-1595 |  | 1
包1 | 500117822 | G20 | 配件 | G2014 | 高压熔断器配件 | G2014006 | 熔丝（保险丝） | 熔丝（保险丝）,220A | 只 | WZ-QHDS2001-020 | 包1 | 020一次设备配件 | 熔丝（保险丝）-额定电流:220A | 熔丝（保险丝）-额定电流:220A |  |  | 020一次设备配件-1596 |  | 1
包1 | 500062758 | G20 | 配件 | G2015 | 调压器配件 | G2015003 | 调压器控制器 | 调压器控制器,HMK7,上海华明 | 个 | WZ-QHDS2001-020 | 包1 | 020一次设备配件 | 110kV变压器有载分接开关控制器，HMK-7，上海华明 | 110kV变压器有载分接开关控制器，HMK-7，17档，上海华明 | 上海华明 |  | 020一次设备配件-1597 |  | 3
包1 | 500062758 | G20 | 配件 | G2015 | 调压器配件 | G2015003 | 调压器控制器 | 调压器控制器,HMK7,上海华明 | 个 | WZ-QHDS2001-020 | 包1 | 020一次设备配件 | 110kV变压器有载分接开关控制器，HMK-7，上海华明 | 110kV变压器有载分接开关控制器，HMK-7，19档，上海华明 | 上海华明 |  | 020一次设备配件-1598 |  | 3
包1 | 500127149 | G20 | 配件 | G2015 | 调压器配件 | G2015003 | 调压器控制器 | 调压器控制器,HMK8,上海华明 | 个 | WZ-QHDS2001-020 | 包1 | 020一次设备配件 | 110kV变压器有载分接开关控制器，HMK-8，上海华明 | 110kV变压器有载分接开关控制器，HMK-8，17档，上海华明 | 上海华明 |  | 020一次设备配件-1599 |  | 3
包1 | 500102695 | G20 | 配件 | G2001 | 变压器配件 | G2001015 | 温湿度控制器 | 温湿度控制器,WSK-11S,西安航天 | 个 | WZ-QHDS2001-020 | 包1 | 020一次设备配件 | 温湿度控制器-型号:WSK-11S,原设备生产厂家:西安航天 | DT—KS—1C | 西安航电精密仪器有限公司 |  | 020一次设备配件-160 |  | 2
包1 | 500127149 | G20 | 配件 | G2015 | 调压器配件 | G2015003 | 调压器控制器 | 调压器控制器,HMK8,上海华明 | 个 | WZ-QHDS2001-020 | 包1 | 020一次设备配件 | 110kV变压器有载分接开关控制器，HMK-8，上海华明 | 110kV变压器有载分接开关控制器，HMK-8，19档，上海华明 | 上海华明 |  | 020一次设备配件-1600 |  | 3
包1 | 500134771 | G20 | 配件 | G2015 | 调压器配件 | G2015003 | 调压器控制器 | 调压器控制器,HMBK-35,上海华明 | 个 | WZ-QHDS2001-020 | 包1 | 020一次设备配件 | 变压器有载调压控制器,HMBK-3 | 变压器有载调压控制器,HMBK-35上海华明 | 上海华明 |  | 020一次设备配件-1601 |  | 4
包1 | 500134771 | G20 | 配件 | G2015 | 调压器配件 | G2015003 | 调压器控制器 | 调压器控制器,HMBK-35,上海华明 | 个 | WZ-QHDS2001-020 | 包1 | 020一次设备配件 | 110kV变压器有载分接开关控制器，HMK-35D，上海华明 | 110kV变压器有载分接开关控制器，HMK-35D，17档，上海华明 | 上海华明 |  | 020一次设备配件-1602 |  | 3
包1 | 500134771 | G20 | 配件 | G2015 | 调压器配件 | G2015003 | 调压器控制器 | 调压器控制器,HMBK-35,上海华明 | 个 | WZ-QHDS2001-020 | 包1 | 020一次设备配件 | 110kV变压器有载分接开关控制器，HMK-35D，上海华明 | 110kV变压器有载分接开关控制器，HMK-35D，19档，上海华明 | 上海华明 |  | 020一次设备配件-1603 |  | 3
包1 | 500138108 | G20 | 配件 | G2015 | 调压器配件 | G2015003 | 调压器控制器 | 调压器控制器,通用性型号,通用性厂家 | 个 | WZ-QHDS2001-020 | 包1 | 020一次设备配件 | 110kV变压器有载分接开关控制器，通用性型号,通用性厂家 | 110kV变压器有载分接开关控制器，通用性型号,通用性厂家 |  |  | 020一次设备配件-1604 |  | 1
包1 | 500134771 | G20 | 配件 | G2015 | 调压器配件 | G2015003 | 调压器控制器 | 调压器控制器,HMBK-35,上海华明 | 个 | WZ-QHDS2001-020 | 包1 | 020一次设备配件 | 变压器有载调压控制器,HMBK-35上海华明 | 变压器有载调压控制器,HMBK-35上海华明 | 上海华明 |  | 020一次设备配件-1605 |  | 4
包1 | 500129601 | G20 | 配件 | G2016 | 换流阀配件 | G2016003 | 阀避雷器计数器 | 阀避雷器计数器,EXLIM/D447-LB401EP,ABB | 套 | WZ-QHDS2001-020 | 包1 | 020一次设备配件 | 阀避雷器计数器-型号:EXLIM/D447-LB401EP,原设备生产厂家:ABB | 阀避雷器计数器-型号:EXLIM/D447-LB401EP,原设备生产厂家:ABB |  |  | 020一次设备配件-1606 |  | 1
包1 | 500129602 | G20 | 配件 | G2016 | 换流阀配件 | G2016003 | 阀避雷器计数器 | 阀避雷器计数器,JS-LL,西安西电避雷器 | 套 | WZ-QHDS2001-020 | 包1 | 020一次设备配件 | 阀避雷器计数器-型号:JS-LL,原设备生产厂家:西安西电避雷器 | 阀避雷器计数器-型号:JS-LL,原设备生产厂家:西安西电避雷器 |  |  | 020一次设备配件-1607 |  | 1
包1 | 500129603 | G20 | 配件 | G2016 | 换流阀配件 | G2016003 | 阀避雷器计数器 | 阀避雷器计数器,ECOUNT-B,ABB | 套 | WZ-QHDS2001-020 | 包1 | 020一次设备配件 | 阀避雷器计数器-型号:ECOUNT-B,原设备生产厂家:ABB | 阀避雷器计数器-型号:ECOUNT-B,原设备生产厂家:ABB |  |  | 020一次设备配件-1608 |  | 1
包1 | 500129604 | G20 | 配件 | G2016 | 换流阀配件 | G2016003 | 阀避雷器计数器 | 阀避雷器计数器,3EX5/020-1,西门子 | 套 | WZ-QHDS2001-020 | 包1 | 020一次设备配件 | 阀避雷器计数器-型号:3EX5/020-1,原设备生产厂家:西门子 | 阀避雷器计数器-型号:3EX5/020-1,原设备生产厂家:西门子 |  |  | 020一次设备配件-1609 |  | 1
包1 | 500119097 | G20 | 配件 | G2001 | 变压器配件 | G2001015 | 温湿度控制器 | 温湿度控制器,LK-21AT(TH),杭州凯源 | 个 | WZ-QHDS2001-020 | 包1 | 020一次设备配件 | 温湿度控制器-型号:LK-21AT(TH),原设备生产厂家:杭州凯源 | 温湿度控制器-型号:LK-21AT(TH),原设备生产厂家:杭州凯源 |  |  | 020一次设备配件-161 |  | 1
包1 | 500129605 | G20 | 配件 | G2016 | 换流阀配件 | G2016003 | 阀避雷器计数器 | 阀避雷器计数器,EXLIM/D261-LT365EP,ABB | 套 | WZ-QHDS2001-020 | 包1 | 020一次设备配件 | 阀避雷器计数器-型号:EXLIM/D261-LT365EP,原设备生产厂家:ABB | 阀避雷器计数器-型号:EXLIM/D261-LT365EP,原设备生产厂家:ABB |  |  | 020一次设备配件-1610 |  | 1
包1 | 500051527 | G20 | 配件 | G2018 | 继电器 | G2018004 | 电流继电器 | 电流继电器,3UA5040-1G4-6.3A | 只 | WZ-QHDS2001-020 | 包1 | 020一次设备配件 | 电流继电器-规格型号:3UA5040-1G4-6.3A | GV2-ME10C(4-6.3A);三相 | 施耐德 |  | 020一次设备配件-1611 |  | 30
包1 | 500109179 | G20 | 配件 | G2018 | 继电器 | G2018004 | 电流继电器 | 电流继电器,PYF14A | 只 | WZ-QHDS2001-020 | 包1 | 020一次设备配件 | 电流继电器-规格型号:PYF14A | GV2-ME16C(9-14A);三相 | 施耐德 |  | 020一次设备配件-1612 |  | 1
包1 | 500029038 | G20 | 配件 | G2018 | 继电器 | G2018008 | 时间继电器 | 时间继电器,DS-23 | 只 | WZ-QHDS2001-020 | 包1 | 020一次设备配件 | 时间继电器-规格型号:DS-23 | MY2M-L24VDC8脚 | 欧姆龙 |  | 020一次设备配件-1613 |  | 1
包1 | 500030540 | G20 | 配件 | G2018 | 继电器 | G2018008 | 时间继电器 | 时间继电器,DS-111C | 只 | WZ-QHDS2001-020 | 包1 | 020一次设备配件 | 时间继电器-规格型号:DS-111C | electric | 施耐德 |  | 020一次设备配件-1614 |  | 1
包1 | 500030541 | G20 | 配件 | G2018 | 继电器 | G2018008 | 时间继电器 | 时间继电器,DS-111CQ | 只 | WZ-QHDS2001-020 | 包1 | 020一次设备配件 | 时间继电器-规格型号:DS-111CQ | flare TIME M4-2 | wielamd |  | 020一次设备配件-1615 |  | 1
包1 | 500030576 | G20 | 配件 | G2018 | 继电器 | G2018008 | 时间继电器 | 时间继电器,DS-27 | 只 | WZ-QHDS2001-020 | 包1 | 020一次设备配件 | 时间继电器-规格型号:DS-27 | ST3PA-C | 克伦斯电气有限公司 |  | 020一次设备配件-1616 |  | 1
包1 | 500030577 | G20 | 配件 | G2018 | 继电器 | G2018008 | 时间继电器 | 时间继电器,DS-28 | 只 | WZ-QHDS2001-020 | 包1 | 020一次设备配件 | 时间继电器-规格型号:DS-28 | LADT2(0.1-30S) | telemecamiqme |  | 020一次设备配件-1617 |  | 1
包1 | 500030616 | G20 | 配件 | G2018 | 继电器 | G2018008 | 时间继电器 | 时间继电器,JSS-11A | 只 | WZ-QHDS2001-020 | 包1 | 020一次设备配件 | 时间继电器-规格型号:JSS-11A | 3RP1525-1BP30 | 西门子 |  | 020一次设备配件-1618 |  | 1
包1 | 500086852 | G20 | 配件 | G2018 | 继电器 | G2018008 | 时间继电器 | 时间继电器,JS20-5D | 只 | WZ-QHDS2001-020 | 包1 | 020一次设备配件 | 晶体管时间继电器JS20-50 | 晶体管时间继电器JS20-50 | 广州南洋电器厂 |  | 020一次设备配件-1619 |  | 20
包1 | 500120573 | G20 | 配件 | G2001 | 变压器配件 | G2001015 | 温湿度控制器 | 温湿度控制器,MT-ST160SK(TT),杭州华立 | 个 | WZ-QHDS2001-020 | 包1 | 020一次设备配件 | 温湿度控制器-型号:MT-ST160SK(TT),原设备生产厂家:杭州华立 | 温湿度控制器-型号:MT-ST160SK(TT),原设备生产厂家:杭州华立 |  |  | 020一次设备配件-162 |  | 1
包1 | 500086852 | G20 | 配件 | G2018 | 继电器 | G2018008 | 时间继电器 | 时间继电器,JS20-5D | 只 | WZ-QHDS2001-020 | 包1 | 020一次设备配件 | 晶体管时间继电器JS20-50 | 晶体管时间继电器JS20-50 | 广州南洋电器厂 |  | 020一次设备配件-1620 |  | 20
包1 | 500109218 | G20 | 配件 | G2018 | 继电器 | G2018008 | 时间继电器 | 时间继电器,ETR4-70-A | 只 | WZ-QHDS2001-020 | 包1 | 020一次设备配件 | ETR4-70B AC XTTR6A100H70BC（时间继电器） | 型号：ETR4-70B AC XTTR6A100H70BC | ETM |  | 020一次设备配件-1621 |  | 200
包1 | 500133463 | G20 | 配件 | G2018 | 继电器 | G2018008 | 时间继电器 | 时间继电器,WTR-DC220V | 只 | WZ-QHDS2001-020 | 包1 | 020一次设备配件 | WTR220VDC（时间继电器） | 型号：WTR220VDC | Weidmiiller（魏德米勒 |  | 020一次设备配件-1622 |  | 200
包1 | 500133463 | G20 | 配件 | G2018 | 继电器 | G2018008 | 时间继电器 | 时间继电器,WTR-DC220V | 只 | WZ-QHDS2001-020 | 包1 | 020一次设备配件 | WTMF（时间继电器） | 型号：WTMF | Weidmiiller（魏德米勒 |  | 020一次设备配件-1623 |  | 200
包1 | 500136197 | G20 | 配件 | G2018 | 继电器 | G2018008 | 时间继电器 | 时间继电器,通用性型号 | 只 | WZ-QHDS2001-020 | 包1 | 020一次设备配件 | NSL40E-88（时间继电器） | 型号：NSL40E-88 | ABB |  | 020一次设备配件-1624 |  | 1
包1 | 500136197 | G20 | 配件 | G2018 | 继电器 | G2018008 | 时间继电器 | 时间继电器,通用性型号 | 只 | WZ-QHDS2001-020 | 包1 | 020一次设备配件 | KSR-100 DC220V（时间继电器） | 型号：KSR-100 DC220V | 西安卉杰电气有限公司 |  | 020一次设备配件-1625 |  | 200
包1 | 500136197 | G20 | 配件 | G2018 | 继电器 | G2018008 | 时间继电器 | 时间继电器,通用性型号 | 只 | WZ-QHDS2001-020 | 包1 | 020一次设备配件 | CA2KN 22M（跳闸继电器） | 型号：CA2KN 22M | Telemecanique |  | 020一次设备配件-1626 |  | 200
包1 | 500136197 | G20 | 配件 | G2018 | 继电器 | G2018008 | 时间继电器 | 时间继电器,通用性型号 | 只 | WZ-QHDS2001-020 | 包1 | 020一次设备配件 | TIMER AT8N（时间继电器） | 型号：TIMER AT8N | Autonics |  | 020一次设备配件-1627 |  | 200
包1 | 500136197 | G20 | 配件 | G2018 | 继电器 | G2018008 | 时间继电器 | 时间继电器,通用性型号 | 只 | WZ-QHDS2001-020 | 包1 | 020一次设备配件 | CAD50MDC（时间继电器） | 型号：CAD50MDC | SCHNEIDER（施耐德） |  | 020一次设备配件-1628 |  | 200
包1 | 500136197 | G20 | 配件 | G2018 | 继电器 | G2018008 | 时间继电器 | 时间继电器,通用性型号 | 只 | WZ-QHDS2001-020 | 包1 | 020一次设备配件 | H3CA-8-101 DC220V（时间继电器） | 型号：H3CA-8-101 DC220V | OMRON (欧姆龙) |  | 020一次设备配件-1629 |  | 200
包1 | 500120576 | G20 | 配件 | G2001 | 变压器配件 | G2001015 | 温湿度控制器 | 温湿度控制器,WTZ-280,杭州华立 | 个 | WZ-QHDS2001-020 | 包1 | 020一次设备配件 | 温湿度控制器-型号:WTZ-280,原设备生产厂家:杭州华立 | 温湿度控制器-型号:WTZ-280,原设备生产厂家:杭州华立 |  |  | 020一次设备配件-163 |  | 1
包1 | 500069311 | G20 | 配件 | G2018 | 继电器 | G2018010 | 信号继电器 | 信号继电器,DX-53/110V | 只 | WZ-QHDS2001-020 | 包1 | 020一次设备配件 | 继电器 UEGH2-L1-110 | UEGH2-L1-110，110V | ODES |  | 020一次设备配件-1630 |  | 3
包1 | 500069311 | G20 | 配件 | G2018 | 继电器 | G2018010 | 信号继电器 | 信号继电器,DX-53/110V | 只 | WZ-QHDS2001-020 | 包1 | 020一次设备配件 | 继电器 UEGH2-L1-110 | UEGH2-L1-110，110V | ODES |  | 020一次设备配件-1631 |  | 3
包1 | 500069315 | G20 | 配件 | G2018 | 继电器 | G2018010 | 信号继电器 | 信号继电器,DX-53/0.75A | 只 | WZ-QHDS2001-020 | 包1 | 020一次设备配件 | 继电器 UEGH2-L1 | UEGH2-L1，110V | ODES |  | 020一次设备配件-1632 |  | 3
包1 | 500069315 | G20 | 配件 | G2018 | 继电器 | G2018010 | 信号继电器 | 信号继电器,DX-53/0.75A | 只 | WZ-QHDS2001-020 | 包1 | 020一次设备配件 | 继电器 UEGH2-L1 | UEGH2-L1，110V | ODES |  | 020一次设备配件-1633 |  | 3
包1 | 500069320 | G20 | 配件 | G2018 | 继电器 | G2018010 | 信号继电器 | 信号继电器,DX-53/0.5A | 只 | WZ-QHDS2001-020 | 包1 | 020一次设备配件 | 继电器5SJ52 | 继电器5SJ52，110V | SIMENS |  | 020一次设备配件-1634 |  | 3
包1 | 500069320 | G20 | 配件 | G2018 | 继电器 | G2018010 | 信号继电器 | 信号继电器,DX-53/0.5A | 只 | WZ-QHDS2001-020 | 包1 | 020一次设备配件 | 继电器 UEGH1-L1， | UEGH1-L1，110V | ODES |  | 020一次设备配件-1635 |  | 3
包1 | 500069320 | G20 | 配件 | G2018 | 继电器 | G2018010 | 信号继电器 | 信号继电器,DX-53/0.5A | 只 | WZ-QHDS2001-020 | 包1 | 020一次设备配件 | 继电器5SJ52 | 继电器5SJ52，110V | SIMENS |  | 020一次设备配件-1636 |  | 3
包1 | 500069320 | G20 | 配件 | G2018 | 继电器 | G2018010 | 信号继电器 | 信号继电器,DX-53/0.5A | 只 | WZ-QHDS2001-020 | 包1 | 020一次设备配件 | 继电器 UEGH1-L1， | UEGH1-L1，110V | ODES |  | 020一次设备配件-1637 |  | 3
包1 | 500029043 | G20 | 配件 | G2018 | 继电器 | G2018012 | 中间继电器 | 中间继电器,DZ-31B | 只 | WZ-QHDS2001-020 | 包1 | 020一次设备配件 | 中间继电器 | XZ-15GW22-B | XURUI |  | 020一次设备配件-1638 |  | 2
包1 | 500069972 | G20 | 配件 | G2018 | 继电器 | G2018012 | 中间继电器 | 中间继电器,JZC3-40Z | 个 | WZ-QHDS2001-020 | 包1 | 020一次设备配件 | F3-40·A65(跳闸继电器辅助触点) | 型号：F3-40·A65 | 中国天水二一三机床电器厂 |  | 020一次设备配件-1639 |  | 200
包1 | 500120578 | G20 | 配件 | G2001 | 变压器配件 | G2001015 | 温湿度控制器 | 温湿度控制器,WTZK-02,杭州华立 | 个 | WZ-QHDS2001-020 | 包1 | 020一次设备配件 | 温湿度控制器-型号:WTZK-02,原设备生产厂家:杭州华立 | 温湿度控制器-型号:WTZK-02,原设备生产厂家:杭州华立 |  |  | 020一次设备配件-164 |  | 1
包1 | 500134206 | G20 | 配件 | G2018 | 继电器 | G2018012 | 中间继电器 | 中间继电器,通用性型号 | 只 | WZ-QHDS2001-020 | 包1 | 020一次设备配件 | CR-M220DC4L（跳闸继电器） | 型号：CR-M220DC4L | ABB |  | 020一次设备配件-1640 |  | 200
包1 | 500064927 | G20 | 配件 | G2018 | 继电器 | G2018015 | 热继电器 | 热继电器,JZ14-44Z/4 | 只 | WZ-QHDS2001-020 | 包1 | 020一次设备配件 | 热继电器-型号:JZ14-44Z/4 | 3VU1340-3ML00 | 西门子 |  | 020一次设备配件-1641 |  | 1
包1 | 500084861 | G20 | 配件 | G2018 | 继电器 | G2018016 | 微机型保护继电器 | 微机型保护继电器,XJ3-G | 台 | WZ-QHDS2001-020 | 包1 | 020一次设备配件 | 相序继电器 | XJ3 380V | 德力西 |  | 020一次设备配件-1642 |  | 10
包1 | 500084861 | G20 | 配件 | G2018 | 继电器 | G2018016 | 微机型保护继电器 | 微机型保护继电器,XJ3-G | 台 | WZ-QHDS2001-020 | 包1 | 020一次设备配件 | 相序继电器 | XJ3-G，380V | 德力西 |  | 020一次设备配件-1643 |  | 10
包1 | 500084861 | G20 | 配件 | G2018 | 继电器 | G2018016 | 微机型保护继电器 | 微机型保护继电器,XJ3-G | 台 | WZ-QHDS2001-020 | 包1 | 020一次设备配件 | 电机启动器 | 电机启动器MS325(1.6-2.5A)，380V | ABB |  | 020一次设备配件-1644 |  | 5
包1 | 500084861 | G20 | 配件 | G2018 | 继电器 | G2018016 | 微机型保护继电器 | 微机型保护继电器,XJ3-G | 台 | WZ-QHDS2001-020 | 包1 | 020一次设备配件 | 电机启动器 | 电机启动器MS325(9-12.5A)，380V | ABB |  | 020一次设备配件-1645 |  | 5
包1 | 500062125 | G20 | 配件 | G2019 | 线路保护配件 | G2019001 | 线路保护电源插件 | 线路保护电源插件,CSC-211,北京四方 | 个 | WZ-QHDS2001-020 | 包1 | 020一次设备配件 | 线路保护电源插件 | CSC-211 | 北京四方 |  | 020一次设备配件-1646 |  | 1
包1 | 500064085 | G20 | 配件 | G2019 | 线路保护配件 | G2019001 | 线路保护电源插件 | 线路保护电源插件,NSR612RF,国电南瑞科技 | 个 | WZ-QHDS2001-020 | 包1 | 020一次设备配件 | 线路保护电源插件 | NSR612RF-D60 | 国电南瑞科技 |  | 020一次设备配件-1647 |  | 1
包1 | 500068348 | G20 | 配件 | G2019 | 线路保护配件 | G2019001 | 线路保护电源插件 | 线路保护电源插件,RCS-9611C,南瑞继保 | 个 | WZ-QHDS2001-020 | 包1 | 020一次设备配件 | 线路保护电源插件 | RCS-9611CS | 南瑞继保 |  | 020一次设备配件-1648 |  | 1
包1 | 500073073 | G20 | 配件 | G2019 | 线路保护配件 | G2019001 | 线路保护电源插件 | 线路保护电源插件,ISA-351G,深圳南瑞 | 个 | WZ-QHDS2001-020 | 包1 | 020一次设备配件 | 线路保护电源插件 | ISA-351G | 长园深瑞 |  | 020一次设备配件-1649 |  | 1
包1 | 500120579 | G20 | 配件 | G2001 | 变压器配件 | G2001015 | 温湿度控制器 | 温湿度控制器,BWY(WTYK)-802ATH,杭州华立 | 个 | WZ-QHDS2001-020 | 包1 | 020一次设备配件 | 温湿度控制器-型号:BWY(WTYK)-802ATH,原设备生产厂家:杭州华立 | 温湿度控制器-型号:BWY(WTYK)-802ATH,原设备生产厂家:杭州华立 |  |  | 020一次设备配件-165 |  | 1
包1 | 500082695 | G20 | 配件 | G2019 | 线路保护配件 | G2019001 | 线路保护电源插件 | 线路保护电源插件,CSC-200,北京四方 | 个 | WZ-QHDS2001-020 | 包1 | 020一次设备配件 | 线路保护装置 | CSC-280 | 北京四方 |  | 020一次设备配件-1650 |  | 1
包1 | 500108865 | G20 | 配件 | G2019 | 线路保护配件 | G2019001 | 线路保护电源插件 | 线路保护电源插件,RCS-9611A,南瑞继保 | 个 | WZ-QHDS2001-020 | 包1 | 020一次设备配件 | 线路保护电源插件 | RCS-9611A | 南瑞继保 |  | 020一次设备配件-1651 |  | 1
包1 | 500108866 | G20 | 配件 | G2019 | 线路保护配件 | G2019001 | 线路保护电源插件 | 线路保护电源插件,PSL-691,国电南自 | 个 | WZ-QHDS2001-020 | 包1 | 020一次设备配件 | 线路保护电源插件 | PSL-691 | 国电南京自动化 |  | 020一次设备配件-1652 |  | 1
包1 | 500108866 | G20 | 配件 | G2019 | 线路保护配件 | G2019001 | 线路保护电源插件 | 线路保护电源插件,PSL-691,国电南自 | 个 | WZ-QHDS2001-020 | 包1 | 020一次设备配件 | 线路保护电源插件 | PSL 691A | 国电南京自动化 |  | 020一次设备配件-1653 |  | 1
包1 | 500114040 | G20 | 配件 | G2019 | 线路保护配件 | G2019001 | 线路保护电源插件 | 线路保护电源插件,IPACS-5711,江苏金智 | 个 | WZ-QHDS2001-020 | 包1 | 020一次设备配件 | 线路保护电源插件 | iPACS-5711 | 江苏金智 |  | 020一次设备配件-1654 |  | 5
包1 | 500119139 | G20 | 配件 | G2019 | 线路保护配件 | G2019001 | 线路保护电源插件 | 线路保护电源插件,通用性型号,北京四方 | 个 | WZ-QHDS2001-020 | 包1 | 020一次设备配件 | 电源模块 | csc-271E | 北京四方 |  | 020一次设备配件-1655 |  | 1
包1 | 500134766 | G20 | 配件 | G2019 | 线路保护配件 | G2019001 | 线路保护电源插件 | 线路保护电源插件,WGQ-871A,许继电气 | 个 | WZ-QHDS2001-020 | 包1 | 020一次设备配件 | 线路保护装置 | WGB-871 | 许继电气 |  | 020一次设备配件-1656 |  | 1
包1 | 500068349 | G20 | 配件 | G2019 | 线路保护配件 | G2019002 | 线路保护插件 | 线路保护插件,RCS-9611A,南瑞继保 | 个 | WZ-QHDS2001-020 | 包1 | 020一次设备配件 | 线路保护插件 | RCS-9611A | 南瑞继保 |  | 020一次设备配件-1657 |  | 1
包1 | 500074315 | G20 | 配件 | G2019 | 线路保护配件 | G2019002 | 线路保护插件 | 线路保护插件,CSC-211,北京四方 | 个 | WZ-QHDS2001-020 | 包1 | 020一次设备配件 | 线路保护插件 | CSC-211 | 北京四方 |  | 020一次设备配件-1658 |  | 1
包1 | 500075232 | G20 | 配件 | G2019 | 线路保护配件 | G2019002 | 线路保护插件 | 线路保护插件,RCS-9611C,南瑞继保 | 个 | WZ-QHDS2001-020 | 包1 | 020一次设备配件 | 线路保护插件 | RCS-9611CS | 南瑞继保 |  | 020一次设备配件-1659 |  | 1
包1 | 500120580 | G20 | 配件 | G2001 | 变压器配件 | G2001015 | 温湿度控制器 | 温湿度控制器,WTZ-288,杭州华立 | 个 | WZ-QHDS2001-020 | 包1 | 020一次设备配件 | 温湿度控制器-型号:WTZ-288,原设备生产厂家:杭州华立 | 温湿度控制器-型号:WTZ-288,原设备生产厂家:杭州华立 |  |  | 020一次设备配件-166 |  | 1
包1 | 500114019 | G20 | 配件 | G2019 | 线路保护配件 | G2019002 | 线路保护插件 | 线路保护插件,IPACS-5711,江苏金智 | 个 | WZ-QHDS2001-020 | 包1 | 020一次设备配件 | 线路保护插件 | iPACS-5711 | 江苏金智 |  | 020一次设备配件-1660 |  | 5
包1 | 500114024 | G20 | 配件 | G2019 | 线路保护配件 | G2019002 | 线路保护插件 | 线路保护插件,NSR612RF,国电南瑞科技 | 个 | WZ-QHDS2001-020 | 包1 | 020一次设备配件 | 线路保护插件 | NSR612RF-D60 | 国电南瑞科技 |  | 020一次设备配件-1661 |  | 1
包1 | 500126400 | G20 | 配件 | G2019 | 线路保护配件 | G2019002 | 线路保护插件 | 线路保护插件,PSL-691,国电南京自动化股份有限公司 | 个 | WZ-QHDS2001-020 | 包1 | 020一次设备配件 | 线路保护插件 | PSL 691A | 国电南京自动化 |  | 020一次设备配件-1662 |  | 1
包1 | 500126413 | G20 | 配件 | G2019 | 线路保护配件 | G2019002 | 线路保护插件 | 线路保护插件,PRS-753,长园深瑞 | 个 | WZ-QHDS2001-020 | 包1 | 020一次设备配件 | 通讯板 | PRS-3342 | 长园深瑞 |  | 020一次设备配件-1663 |  | 1
包1 | 500126413 | G20 | 配件 | G2019 | 线路保护配件 | G2019002 | 线路保护插件 | 线路保护插件,PRS-753,长园深瑞 | 个 | WZ-QHDS2001-020 | 包1 | 020一次设备配件 | 电源板 | PRS-3342 | 长园深瑞 |  | 020一次设备配件-1664 |  | 1
包1 | 500126420 | G20 | 配件 | G2019 | 线路保护配件 | G2019002 | 线路保护插件 | 线路保护插件,ISA-351G,长园深瑞 | 个 | WZ-QHDS2001-020 | 包1 | 020一次设备配件 | 线路保护插件 | ISA-351G | 长园深瑞 |  | 020一次设备配件-1665 |  | 1
包1 | 500068350 | G20 | 配件 | G2019 | 线路保护配件 | G2019003 | 线路保护出口插件 | 线路保护出口插件,RCS-9611C,南瑞继保 | 个 | WZ-QHDS2001-020 | 包1 | 020一次设备配件 | 线路保护出口插件 | RCS-9611CS | 南瑞继保 |  | 020一次设备配件-1666 |  | 1
包1 | 500108885 | G20 | 配件 | G2019 | 线路保护配件 | G2019003 | 线路保护出口插件 | 线路保护出口插件,PSL-691,国电南京自动化 | 个 | WZ-QHDS2001-020 | 包1 | 020一次设备配件 | 线路保护出口插件 | PSL 691A | 国电南京自动化 |  | 020一次设备配件-1667 |  | 1
包1 | 500072053 | G20 | 配件 | G2019 | 线路保护配件 | G2019004 | 线路保护显示单元 | 线路保护显示单元,RCS-9611A,南瑞继保 | 个 | WZ-QHDS2001-020 | 包1 | 020一次设备配件 | 线路保护显示单元 | RCS-9611A | 南瑞继保 |  | 020一次设备配件-1668 |  | 1
包1 | 500078590 | G20 | 配件 | G2019 | 线路保护配件 | G2019004 | 线路保护显示单元 | 线路保护显示单元,CSC-211,北京四方 | 个 | WZ-QHDS2001-020 | 包1 | 020一次设备配件 | 线路保护显示单元 | CSC-211 | 北京四方 |  | 020一次设备配件-1669 |  | 1
包1 | 500120581 | G20 | 配件 | G2001 | 变压器配件 | G2001015 | 温湿度控制器 | 温湿度控制器,BWY(WTYK)-802AGTH,杭州华立 | 个 | WZ-QHDS2001-020 | 包1 | 020一次设备配件 | 温湿度控制器-型号:BWY(WTYK)-802AGTH,原设备生产厂家:杭州华立 | 温湿度控制器-型号:BWY(WTYK)-802AGTH,原设备生产厂家:杭州华立 |  |  | 020一次设备配件-167 |  | 1
包1 | 500114057 | G20 | 配件 | G2019 | 线路保护配件 | G2019004 | 线路保护显示单元 | 线路保护显示单元,IPACS-5711,江苏金智 | 个 | WZ-QHDS2001-020 | 包1 | 020一次设备配件 | 线路保护显示单元 | iPACS-5711 | 江苏金智 |  | 020一次设备配件-1670 |  | 5
包1 | 500126354 | G20 | 配件 | G2019 | 线路保护配件 | G2019004 | 线路保护显示单元 | 线路保护显示单元,ISA-351G,长园深瑞 | 个 | WZ-QHDS2001-020 | 包1 | 020一次设备配件 | 线路保护显示单元 | ISA-351G | 长园深瑞 |  | 020一次设备配件-1671 |  | 1
包1 | 500126356 | G20 | 配件 | G2019 | 线路保护配件 | G2019004 | 线路保护显示单元 | 线路保护显示单元,PSL-691,国电南京自动化 | 个 | WZ-QHDS2001-020 | 包1 | 020一次设备配件 | 线路保护显示单元 | PSL 691A | 国电南京自动化 |  | 020一次设备配件-1672 |  | 1
包1 | 500132327 | G20 | 配件 | G2022 | 断路器保护配件 | G2022002 | 断路器保护插件 | 断路器保护插件,通用性型号,通用性厂家 | 个 | WZ-QHDS2001-020 | 包1 | 020一次设备配件 | 开关驱动插件 | H1000 | 扬州新概念 |  | 020一次设备配件-1673 |  | 1
包1 | 500132327 | G20 | 配件 | G2022 | 断路器保护配件 | G2022002 | 断路器保护插件 | 断路器保护插件,通用性型号,通用性厂家 | 个 | WZ-QHDS2001-020 | 包1 | 020一次设备配件 | 驱动模块 | KFTU1001 | 北京科东 |  | 020一次设备配件-1674 |  | 1
包1 | 500132327 | G20 | 配件 | G2022 | 断路器保护配件 | G2022002 | 断路器保护插件 | 断路器保护插件,通用性型号,通用性厂家 | 个 | WZ-QHDS2001-020 | 包1 | 020一次设备配件 | 主控制板 | KFTU1001 | 北京科东 |  | 020一次设备配件-1675 |  | 1
包1 | 500134135 | G20 | 配件 | G2022 | 断路器保护配件 | G2022004 | 断路器保护显示单元 | 断路器保护显示单元,通用性型号,通用性厂家 | 个 | WZ-QHDS2001-020 | 包1 | 020一次设备配件 | 显示面板 | H1000 | 扬州新概念 |  | 020一次设备配件-1676 |  | 1
包1 | 500060328 | G20 | 配件 | G2027 | 备用设备及备用电源自动投入配件 | G2027001 | 备自投电源插件 | 备自投电源插件,ISA-358G,深圳南瑞 | 个 | WZ-QHDS2001-020 | 包1 | 020一次设备配件 | 备自投电源插件 | ISA-358G | 深圳南瑞 |  | 020一次设备配件-1677 |  | 1
包1 | 500064032 | G20 | 配件 | G2027 | 备用设备及备用电源自动投入配件 | G2027001 | 备自投电源插件 | 备自投电源插件,PSP-691,国电南京自动化 | 个 | WZ-QHDS2001-020 | 包1 | 020一次设备配件 | 备自投电源插件 | NEP-988A | 国电南京自动化 |  | 020一次设备配件-1678 |  | 1
包1 | 500064286 | G20 | 配件 | G2027 | 备用设备及备用电源自动投入配件 | G2027001 | 备自投电源插件 | 备自投电源插件,RCS-9651,南京南继保 | 个 | WZ-QHDS2001-020 | 包1 | 020一次设备配件 | 备自投电源插件 | RCS-9651CS | 南瑞继保 |  | 020一次设备配件-1679 |  | 3
包1 | 500120582 | G20 | 配件 | G2001 | 变压器配件 | G2001015 | 温湿度控制器 | 温湿度控制器,BWY(WTYK)-803ATH,杭州华立 | 个 | WZ-QHDS2001-020 | 包1 | 020一次设备配件 | 温湿度控制器-型号:BWY(WTYK)-803ATH,原设备生产厂家:杭州华立 | 温湿度控制器-型号:BWY(WTYK)-803ATH,原设备生产厂家:杭州华立 |  |  | 020一次设备配件-168 |  | 1
包1 | 500081681 | G20 | 配件 | G2027 | 备用设备及备用电源自动投入配件 | G2027001 | 备自投电源插件 | 备自投电源插件,CSC-246,北京四方 | 个 | WZ-QHDS2001-020 | 包1 | 020一次设备配件 | 备自投电源插件 | CSC-246 | 北京四方 |  | 020一次设备配件-1680 |  | 2
包1 | 500113847 | G20 | 配件 | G2027 | 备用设备及备用电源自动投入配件 | G2027001 | 备自投电源插件 | 备自投电源插件,IPACS-5731,江苏金智 | 个 | WZ-QHDS2001-020 | 包1 | 020一次设备配件 | 备自投电源插件 | iPACS-5731 | 江苏金智 |  | 020一次设备配件-1681 |  | 5
包1 | 500060326 | G20 | 配件 | G2027 | 备用设备及备用电源自动投入配件 | G2027002 | 备自投保护插件 | 备自投保护插件,ISA-358G,深圳南瑞 | 个 | WZ-QHDS2001-020 | 包1 | 020一次设备配件 | 备自投保护插件 | ISA-358G | 深圳南瑞 |  | 020一次设备配件-1682 |  | 1
包1 | 500064035 | G20 | 配件 | G2027 | 备用设备及备用电源自动投入配件 | G2027002 | 备自投保护插件 | 备自投保护插件,RCS-9651,南瑞继保电气公司 | 个 | WZ-QHDS2001-020 | 包1 | 020一次设备配件 | 备自投保护插件 | RCS-9651CS | 南瑞继保 |  | 020一次设备配件-1683 |  | 3
包1 | 500064036 | G20 | 配件 | G2027 | 备用设备及备用电源自动投入配件 | G2027002 | 备自投保护插件 | 备自投保护插件,PSP-691,国电南京自动化 | 个 | WZ-QHDS2001-020 | 包1 | 020一次设备配件 | 备自投保护插件 | NEP-988A | 国电南京自动化 |  | 020一次设备配件-1684 |  | 5
包1 | 500074318 | G20 | 配件 | G2027 | 备用设备及备用电源自动投入配件 | G2027002 | 备自投保护插件 | 备自投保护插件,CSC-246,北京四方 | 个 | WZ-QHDS2001-020 | 包1 | 020一次设备配件 | 备自投保护插件 | CSC-246 | 北京四方 |  | 020一次设备配件-1685 |  | 2
包1 | 500113735 | G20 | 配件 | G2027 | 备用设备及备用电源自动投入配件 | G2027002 | 备自投保护插件 | 备自投保护插件,IPACS-5731,江苏金智 | 个 | WZ-QHDS2001-020 | 包1 | 020一次设备配件 | 备自投保护插件 | iPACS-5731 | 江苏金智 |  | 020一次设备配件-1686 |  | 5
包1 | 500113861 | G20 | 配件 | G2027 | 备用设备及备用电源自动投入配件 | G2027002 | 备自投保护插件 | 备自投保护插件,NSR641RF,国电南瑞科技 | 个 | WZ-QHDS2001-020 | 包1 | 020一次设备配件 | 备自投保护插件 | NSR641RF-D60 | 国电南瑞科技 |  | 020一次设备配件-1687 |  | 1
包1 | 500060325 | G20 | 配件 | G2027 | 备用设备及备用电源自动投入配件 | G2027003 | 备自投出口插件 | 备自投出口插件,ISA-358G,深圳南瑞 | 个 | WZ-QHDS2001-020 | 包1 | 020一次设备配件 | 备自投出口插件 | ISA-358G | 深圳南瑞 |  | 020一次设备配件-1688 |  | 1
包1 | 500082742 | G20 | 配件 | G2027 | 备用设备及备用电源自动投入配件 | G2027003 | 备自投出口插件 | 备自投出口插件,RCS-9651,南瑞继保 | 个 | WZ-QHDS2001-020 | 包1 | 020一次设备配件 | 备自投出口插件 | RCS-9651CS | 南瑞继保 |  | 020一次设备配件-1689 |  | 3
包1 | 500120584 | G20 | 配件 | G2001 | 变压器配件 | G2001015 | 温湿度控制器 | 温湿度控制器,BWY(WTYK)-04,杭州华立 | 个 | WZ-QHDS2001-020 | 包1 | 020一次设备配件 | 温湿度控制器-型号:BWY(WTYK)-04,原设备生产厂家:杭州华立 | 温湿度控制器-型号:BWY(WTYK)-04,原设备生产厂家:杭州华立 |  |  | 020一次设备配件-169 |  | 1
包1 | 500082767 | G20 | 配件 | G2027 | 备用设备及备用电源自动投入配件 | G2027003 | 备自投出口插件 | 备自投出口插件,CSC-246,北京四方 | 个 | WZ-QHDS2001-020 | 包1 | 020一次设备配件 | 备自投出口插件 | CSC-246 | 北京四方 |  | 020一次设备配件-1690 |  | 2
包1 | 500113878 | G20 | 配件 | G2027 | 备用设备及备用电源自动投入配件 | G2027003 | 备自投出口插件 | 备自投出口插件,IPACS-5731,江苏金智 | 个 | WZ-QHDS2001-020 | 包1 | 020一次设备配件 | 备自投出口插件 | iPACS-5731 | 江苏金智 |  | 020一次设备配件-1691 |  | 5
包1 | 500113880 | G20 | 配件 | G2027 | 备用设备及备用电源自动投入配件 | G2027003 | 备自投出口插件 | 备自投出口插件,NSR641RF,国电南瑞科技 | 个 | WZ-QHDS2001-020 | 包1 | 020一次设备配件 | 备自投出口插件 | NSR641RF-D60 | 国电南瑞科技 |  | 020一次设备配件-1692 |  | 1
包1 | 500126827 | G20 | 配件 | G2027 | 备用设备及备用电源自动投入配件 | G2027003 | 备自投出口插件 | 备自投出口插件,PSP-691,国电南自 | 个 | WZ-QHDS2001-020 | 包1 | 020一次设备配件 | 备自投出口插件 | PSP-691 | 国电南京自动化 |  | 020一次设备配件-1693 |  | 5
包1 | 500060324 | G20 | 配件 | G2027 | 备用设备及备用电源自动投入配件 | G2027004 | 备自投显示单元 | 备自投显示单元,ISA-358G,深圳南瑞 | 个 | WZ-QHDS2001-020 | 包1 | 020一次设备配件 | 备自投显示单元 | ISA-358G | 深圳南瑞 |  | 020一次设备配件-1694 |  | 1
包1 | 500081934 | G20 | 配件 | G2027 | 备用设备及备用电源自动投入配件 | G2027004 | 备自投显示单元 | 备自投显示单元,CSC-246,北京四方 | 个 | WZ-QHDS2001-020 | 包1 | 020一次设备配件 | 备自投显示单元 | CSC-246 | 北京四方 |  | 020一次设备配件-1695 |  | 2
包1 | 500113855 | G20 | 配件 | G2027 | 备用设备及备用电源自动投入配件 | G2027004 | 备自投显示单元 | 备自投显示单元,IPACS-5731,江苏金智 | 个 | WZ-QHDS2001-020 | 包1 | 020一次设备配件 | 备自投显示单元 | iPACS-5731 | 江苏金智 |  | 020一次设备配件-1696 |  | 5
包1 | 500113857 | G20 | 配件 | G2027 | 备用设备及备用电源自动投入配件 | G2027004 | 备自投显示单元 | 备自投显示单元,NSR641RF,国电南瑞科技 | 个 | WZ-QHDS2001-020 | 包1 | 020一次设备配件 | 备自投显示单元 | NSR641RF-D60 | 国电南瑞科技 |  | 020一次设备配件-1697 |  | 1
包1 | 500126582 | G20 | 配件 | G2027 | 备用设备及备用电源自动投入配件 | G2027004 | 备自投显示单元 | 备自投显示单元,PSP-691,国电南自 | 个 | WZ-QHDS2001-020 | 包1 | 020一次设备配件 | 备自投显示单元 | PSP-691 | 国电南京自动化 |  | 020一次设备配件-1698 |  | 1
包1 | 500075791 | G20 | 配件 | G2030 | 故障录波装置配件 | G2030005 | 故障录波装置打印机 | 故障录波装置打印机,ZM400,北京胜龙 | 个 | WZ-QHDS2001-020 | 包1 | 020一次设备配件 | 故障录波装置打印机,ZM400,北京胜龙 | ZM400 | 北京胜龙 |  | 020一次设备配件-1699 |  | 1
包1 | 500121179 | G20 | 配件 | G2001 | 变压器配件 | G2001015 | 温湿度控制器 | 温湿度控制器,AKM-34,杭州温度表厂 | 个 | WZ-QHDS2001-020 | 包1 | 020一次设备配件 | 温湿度控制器-型号:AKM-34,原设备生产厂家:杭州温度表厂 | 温湿度控制器-型号:AKM-34,原设备生产厂家:杭州温度表厂 |  |  | 020一次设备配件-170 |  | 1
包1 | 500111743 | G20 | 配件 | G2031 | 故障测距装置配件 | G2031001 | 信号采集装置 | 信号采集装置,SH-2000C,淄博科汇 | 个 | WZ-QHDS2001-020 | 包1 | 020一次设备配件 | 信号采集装置,SH-2000C,淄博科汇 | SH-2000C | 淄博科汇 |  | 020一次设备配件-1700 |  | 1
包1 | 500111804 | G20 | 配件 | G2031 | 故障测距装置配件 | G2031001 | 信号采集装置 | 信号采集装置,SL-117,四川深蓝 | 个 | WZ-QHDS2001-020 | 包1 | 020一次设备配件 | 信号采集装置,SL-117,四川深蓝 | SL-117 | 四川深蓝 |  | 020一次设备配件-1701 |  | 1
包1 | 500111804 | G20 | 配件 | G2031 | 故障测距装置配件 | G2031001 | 信号采集装置 | 信号采集装置,SL-117,四川深蓝 | 个 | WZ-QHDS2001-020 | 包1 | 020一次设备配件 | 信号采集装置-规格型号:SL-117,原设备生产厂家:四川深蓝 | SL-117 |  |  | 020一次设备配件-1702 |  | 1
包1 | 500111810 | G20 | 配件 | G2031 | 故障测距装置配件 | G2031001 | 信号采集装置 | 信号采集装置,XC-21,成都府河 | 个 | WZ-QHDS2001-020 | 包1 | 020一次设备配件 | 信号采集装置,XC-21,成都府河 | XC-21 | 成都府河 |  | 020一次设备配件-1703 |  | 1
包1 | 500111742 | G20 | 配件 | G2031 | 故障测距装置配件 | G2031002 | 中央处理单元 | 中央处理单元,ZH-3,美国3M | 个 | WZ-QHDS2001-020 | 包1 | 020一次设备配件 | 中央处理单元,ZH-3,美国3M | ZH-3 | 美国3M |  | 020一次设备配件-1704 |  | 1
包1 | 500111912 | G20 | 配件 | G2031 | 故障测距装置配件 | G2031002 | 中央处理单元 | 中央处理单元,XC-2000,武汉中元 | 个 | WZ-QHDS2001-020 | 包1 | 020一次设备配件 | 中央处理单元,XC-2000,武汉中元 | XC-2000 | 武汉中元 |  | 020一次设备配件-1705 |  | 1
包1 | 500029084 | G20 | 配件 | G2035 | 直流电源系统配件 | G2035001 | 高频电源模块 | 高频电源模块,TEP-M20/220-E,珠海泰坦科技 | 个 | WZ-QHDS2001-020 | 包1 | 020一次设备配件 | 高频电源模块 | TEP-M20/220-B | 珠海泰坦科技 |  | 020一次设备配件-1706 |  | 1
包1 | 500029084 | G20 | 配件 | G2035 | 直流电源系统配件 | G2035001 | 高频电源模块 | 高频电源模块,TEP-M20/220-E,珠海泰坦科技 | 个 | WZ-QHDS2001-020 | 包1 | 020一次设备配件 | 高频电源模块-规格型号:TEP-M20/220-G,原设备生产厂家:珠海泰坦科技 | 高频电源模块-规格型号:TEP-M20/220-G,原设备生产厂家:珠海泰坦科技 | 珠海泰坦科技 |  | 020一次设备配件-1707 |  | 2
包1 | 500029084 | G20 | 配件 | G2035 | 直流电源系统配件 | G2035001 | 高频电源模块 | 高频电源模块,TEP-M20/220-E,珠海泰坦科技 | 个 | WZ-QHDS2001-020 | 包1 | 020一次设备配件 | 高频电源模块-规格型号:TEP-M20/220-F,原设备生产厂家:珠海泰坦科技 | 高频电源模块-规格型号:TEP-M20/220-F,原设备生产厂家:珠海泰坦科技 | 珠海泰坦科技 |  | 020一次设备配件-1708 |  | 2
包1 | 500029084 | G20 | 配件 | G2035 | 直流电源系统配件 | G2035001 | 高频电源模块 | 高频电源模块,TEP-M20/220-E,珠海泰坦科技 | 个 | WZ-QHDS2001-020 | 包1 | 020一次设备配件 | 高频电源模块-规格型号:TEP-M20/220-B,原设备生产厂家:珠海泰坦科技 | 高频电源模块-规格型号:TEP-M20/220-B,原设备生产厂家:珠海泰坦科技 | 珠海泰坦科技 |  | 020一次设备配件-1709 |  | 2
包1 | 500122256 | G20 | 配件 | G2001 | 变压器配件 | G2001015 | 温湿度控制器 | 温湿度控制器,WTZK-02,北京北开 | 个 | WZ-QHDS2001-020 | 包1 | 020一次设备配件 | 温湿度控制器-型号:WTZK-02,原设备生产厂家:北京北开 | 温湿度控制器-型号:WTZK-02,原设备生产厂家:北京北开 |  |  | 020一次设备配件-171 |  | 1
包1 | 500029084 | G20 | 配件 | G2035 | 直流电源系统配件 | G2035001 | 高频电源模块 | 高频电源模块,TEP-M20/220-E,珠海泰坦科技 | 个 | WZ-QHDS2001-020 | 包1 | 020一次设备配件 | 高频电源模块-规格型号:TEP-M20/220-A-0,原设备生产厂家:珠海泰坦科技 | 高频电源模块-规格型号:TEP-M20/220-A-0,原设备生产厂家:珠海泰坦科技 | 珠海泰坦科技 |  | 020一次设备配件-1710 |  | 2
包1 | 500029086 | G20 | 配件 | G2035 | 直流电源系统配件 | G2035001 | 高频电源模块 | 高频电源模块,TEP-M10/220-E,珠海泰坦科技 | 个 | WZ-QHDS2001-020 | 包1 | 020一次设备配件 | 高频电源模块 | TEP-M10/220-F | 珠海泰坦科技 |  | 020一次设备配件-1711 |  | 1
包1 | 500029086 | G20 | 配件 | G2035 | 直流电源系统配件 | G2035001 | 高频电源模块 | 高频电源模块,TEP-M10/220-E,珠海泰坦科技 | 个 | WZ-QHDS2001-020 | 包1 | 020一次设备配件 | 高频电源模块 | TEP-M5/220-B-D | 珠海泰坦科技 |  | 020一次设备配件-1712 |  | 1
包1 | 500029086 | G20 | 配件 | G2035 | 直流电源系统配件 | G2035001 | 高频电源模块 | 高频电源模块,TEP-M10/220-E,珠海泰坦科技 | 台 | WZ-QHDS2001-020 | 包1 | 020一次设备配件 | 高频式充电模块 | 高频电源模块,TEP-M10/220G |  |  | 020一次设备配件-1713 |  | 5
包1 | 500057000 | G20 | 配件 | G2035 | 直流电源系统配件 | G2035001 | 高频电源模块 | 高频电源模块,DF0231-220/10,烟台东方电子 | 个 | WZ-QHDS2001-020 | 包1 | 020一次设备配件 | 高频电源模块 | DF0231-220/10 | 烟台东方电子 |  | 020一次设备配件-1714 |  | 1
包1 | 500062750 | G20 | 配件 | G2035 | 直流电源系统配件 | G2035001 | 高频电源模块 | 高频电源模块,HD22020-3,艾默生电源 | 台 | WZ-QHDS2001-020 | 包1 | 020一次设备配件 | 高频式充电模块 | 高频式充电模块，HD22020-3 |  |  | 020一次设备配件-1715 |  | 4
包1 | 500063002 | G20 | 配件 | G2035 | 直流电源系统配件 | G2035001 | 高频电源模块 | 高频电源模块,LNDY240Z10,鲁能智能 | 个 | WZ-QHDS2001-020 | 包1 | 020一次设备配件 | 高频电源模块-规格型号:LNDY240ZZ20,原设备生产厂家:鲁能智能 | 低压直流系统充电模块，型号：LNDY240ZZ20，厂家:鲁能智能，DC220V | 鲁能智能 |  | 020一次设备配件-1716 |  | 2
包1 | 500063002 | G20 | 配件 | G2035 | 直流电源系统配件 | G2035001 | 高频电源模块 | 高频电源模块,LNDY240Z10,鲁能智能 | 个 | WZ-QHDS2001-020 | 包1 | 020一次设备配件 | 高频电源模块-规格型号:DF0232A-220/20F,烟台玉麟东方电子 | 低压直流系统充电模块，型号：DF0232A-220/20F,烟台玉麟东方电子，DC220V | 烟台玉麟东方电子 |  | 020一次设备配件-1717 |  | 2
包1 | 500063002 | G20 | 配件 | G2035 | 直流电源系统配件 | G2035001 | 高频电源模块 | 高频电源模块,LNDY240Z10,鲁能智能 | 个 | WZ-QHDS2001-020 | 包1 | 020一次设备配件 | 高频电源模块,TEP-M30/220-F,珠海泰坦 | 高频电源模块,TEP-M30/220-F,珠海泰坦，DC220V | 珠海泰坦科技 |  | 020一次设备配件-1718 |  | 2
包1 | 500063002 | G20 | 配件 | G2035 | 直流电源系统配件 | G2035001 | 高频电源模块 | 高频电源模块,LNDY240Z10,鲁能智能 | 个 | WZ-QHDS2001-020 | 包1 | 020一次设备配件 | 珠海泰坦科技高频电源模块,TEP-M40/220-F,珠海泰坦科技 | 珠海泰坦科技高频电源模块,TEP-M40/220-F,珠海泰坦科技 | 珠海泰坦科技 |  | 020一次设备配件-1719 |  | 2
包1 | 500122266 | G20 | 配件 | G2001 | 变压器配件 | G2001015 | 温湿度控制器 | 温湿度控制器,WK-A(TH),西安西电变压器有限责任公司 | 个 | WZ-QHDS2001-020 | 包1 | 020一次设备配件 | 温湿度控制器-型号:WK-A(TH),原设备生产厂家:西安西电变压器有限责任公司 | 温湿度控制器-型号:WK-A(TH),原设备生产厂家:西安西电变压器有限责任公司 |  |  | 020一次设备配件-172 |  | 1
包1 | 500063303 | G20 | 配件 | G2035 | 直流电源系统配件 | G2035001 | 高频电源模块 | 高频电源模块,ATC230M20III,深圳奥特迅速电气公司 | 个 | WZ-QHDS2001-020 | 包1 | 020一次设备配件 | 高频电源模块,ATC230M20Ⅱ,深圳奥特迅速电气公司 | 高频电源模块,ATC230M20Ⅱ,深圳奥特迅速电气公司 | 深圳奥特迅速 |  | 020一次设备配件-1720 |  | 2
包1 | 500063304 | G20 | 配件 | G2035 | 直流电源系统配件 | G2035001 | 高频电源模块 | 高频电源模块,ZZG13-20220,许继电源 | 个 | WZ-QHDS2001-020 | 包1 | 020一次设备配件 | 高频电源模块-规格型号:ZZG23A-20220,原设备生产厂家:许继电源 | 高频电源模块-规格型号:ZZG23A-20220,原设备生产厂家:许继电源 | 许继电源 |  | 020一次设备配件-1721 |  | 2
包1 | 500072018 | G20 | 配件 | G2035 | 直流电源系统配件 | G2035001 | 高频电源模块 | 高频电源模块,CHR-2210,珠海赛迪生 | 个 | WZ-QHDS2001-020 | 包1 | 020一次设备配件 | 高频电源模块 | CHR-22010 | 珠海赛迪生 |  | 020一次设备配件-1722 |  | 4
包1 | 500073928 | G20 | 配件 | G2035 | 直流电源系统配件 | G2035001 | 高频电源模块 | 高频电源模块,TEP-M10/220,珠海泰坦科技 | 个 | WZ-QHDS2001-020 | 包1 | 020一次设备配件 | 高频电源模块 | TEP-M10/220 | 珠海泰坦科技 |  | 020一次设备配件-1723 |  | 1
包1 | 500073930 | G20 | 配件 | G2035 | 直流电源系统配件 | G2035001 | 高频电源模块 | 高频电源模块,TEP-M10/110-D,珠海泰坦科技 | 个 | WZ-QHDS2001-020 | 包1 | 020一次设备配件 | 蓄电池巡检装置TEP-B-D，珠海泰坦 | TEP-B-D，110V，珠海泰坦 | 珠海泰坦 |  | 020一次设备配件-1724 |  | 1
包1 | 500075552 | G20 | 配件 | G2035 | 直流电源系统配件 | G2035001 | 高频电源模块 | 高频电源模块,JIAN-MC22010,深圳新能力 | 个 | WZ-QHDS2001-020 | 包1 | 020一次设备配件 | 高频电源模块 | JIAN-MC2205 | 深圳新能力 |  | 020一次设备配件-1725 |  | 3
包1 | 500082256 | G20 | 配件 | G2035 | 直流电源系统配件 | G2035001 | 高频电源模块 | 高频电源模块,DMP6000,南京磐能 | 个 | WZ-QHDS2001-020 | 包1 | 020一次设备配件 | 高频电源模块 | DMP6300-220/10Z | 南京磐能 |  | 020一次设备配件-1726 |  | 3
包1 | 500123290 | G20 | 配件 | G2035 | 直流电源系统配件 | G2035001 | 高频电源模块 | 高频电源模块,GF22020-8,深圳市泰昂能源科技 | 个 | WZ-QHDS2001-020 | 包1 | 020一次设备配件 | 蓄电池巡检装置IPM-BM-B3 | IPM-BM-B3，110V，泰昂能源 | 泰昂能源 |  | 020一次设备配件-1727 |  | 1
包1 | 500123290 | G20 | 配件 | G2035 | 直流电源系统配件 | G2035001 | 高频电源模块 | 高频电源模块,GF22020-8,深圳市泰昂能源科技 | 个 | WZ-QHDS2001-020 | 包1 | 020一次设备配件 | 蓄电池巡检装置IPM-IARM | IPM-IARM ，110V，泰昂能源 | 泰昂能源 |  | 020一次设备配件-1728 |  | 1
包1 | 500131453 | G20 | 配件 | G2035 | 直流电源系统配件 | G2035001 | 高频电源模块 | 高频电源模块,ZHR22010-5,杭州中恒电气 | 个 | WZ-QHDS2001-020 | 包1 | 020一次设备配件 | 高频电源模块 | ZHR22010-5 | 杭州中恒电气 |  | 020一次设备配件-1729 |  | 2
包1 | 500122267 | G20 | 配件 | G2001 | 变压器配件 | G2001015 | 温湿度控制器 | 温湿度控制器,RH11V,常州科天 | 个 | WZ-QHDS2001-020 | 包1 | 020一次设备配件 | 温湿度控制器-型号:RH11V,原设备生产厂家:常州科天 | 温湿度控制器-型号:RH11V,原设备生产厂家:常州科天 |  |  | 020一次设备配件-173 |  | 1
包1 | 500131457 | G20 | 配件 | G2035 | 直流电源系统配件 | G2035001 | 高频电源模块 | 高频电源模块,LNDY240ZZ10-5,鲁能智能 | 个 | WZ-QHDS2001-020 | 包1 | 020一次设备配件 | 高频电源模块 | LNDY240ZZ10 | 鲁能智能 |  | 020一次设备配件-1730 |  | 1
包1 | 500131457 | G20 | 配件 | G2035 | 直流电源系统配件 | G2035001 | 高频电源模块 | 高频电源模块,LNDY240ZZ10-5,鲁能智能 | 个 | WZ-QHDS2001-020 | 包1 | 020一次设备配件 | 蓄电池巡检装置BMM-B2022，鲁能 | BMM-B2022，110V，鲁能 | 鲁能 |  | 020一次设备配件-1731 |  | 1
包1 | 500134167 | G20 | 配件 | G2035 | 直流电源系统配件 | G2035001 | 高频电源模块 | 高频电源模块,通用性型号,通用性厂家 | 个 | WZ-QHDS2001-020 | 包1 | 020一次设备配件 | 电源板 | H1000 | 扬州新概念 |  | 020一次设备配件-1732 |  | 1
包1 | 500134167 | G20 | 配件 | G2035 | 直流电源系统配件 | G2035001 | 高频电源模块 | 高频电源模块,通用性型号,通用性厂家 | 个 | WZ-QHDS2001-020 | 包1 | 020一次设备配件 | 电源模块 | KFTU1001 | 北京科东 |  | 020一次设备配件-1733 |  | 1
包1 | 500134167 | G20 | 配件 | G2035 | 直流电源系统配件 | G2035001 | 高频电源模块 | 高频电源模块,通用性型号,通用性厂家 | 个 | WZ-QHDS2001-020 | 包1 | 020一次设备配件 | 电源板 | PSC-3305 | 长源深瑞 |  | 020一次设备配件-1734 |  | 1
包1 | 500138494 | G20 | 配件 | G2035 | 直流电源系统配件 | G2035004 | 蓄电池架 | 蓄电池架,通用性型号,通用性厂家 | 个 | WZ-QHDS2001-020 | 包1 | 020一次设备配件 | 阀控密封式铅酸蓄电池CFP2800 | 铅酸蓄电池CFP2800，2V | 深圳一电电池技术有限公司 |  | 020一次设备配件-1735 |  | 3
包1 | 500138494 | G20 | 配件 | G2035 | 直流电源系统配件 | G2035004 | 蓄电池架 | 蓄电池架,通用性型号,通用性厂家 | 个 | WZ-QHDS2001-020 | 包1 | 020一次设备配件 | 阀控密封式铅酸蓄电池GFM-800 | 铅酸蓄电池GFM-800 ，2V | 威海文隆电池有限公司 |  | 020一次设备配件-1736 |  | 3
包1 | 500138494 | G20 | 配件 | G2035 | 直流电源系统配件 | G2035004 | 蓄电池架 | 蓄电池架,通用性型号,通用性厂家 | 个 | WZ-QHDS2001-020 | 包1 | 020一次设备配件 | 阀控密封式铅酸蓄电池GFMD-200C | 铅酸蓄电池GFMD-200C，2V | 山东圣阳电源股份有限公司 |  | 020一次设备配件-1737 |  | 3
包1 | 500029088 | G20 | 配件 | G2039 | 防误闭锁系统配件 | G2039001 | 机械编码锁 | 机械编码锁,UT-2000IV,珠海优特电力科技股份有限公司 | 个 | WZ-QHDS2001-020 | 包1 | 020一次设备配件 | 机械编码锁-规格型号:UT-2000IV,原设备生产厂家:珠海优特电力科技股份有限公司 | 机械编码锁-规格型号:UT-2000IV,原设备生产厂家:珠海优特电力科技股份有限公司 | 珠海优特 |  | 020一次设备配件-1738 |  | 1
包1 | 500029088 | G20 | 配件 | G2039 | 防误闭锁系统配件 | G2039001 | 机械编码锁 | 机械编码锁,UT-2000IV,珠海优特电力科技股份有限公司 | 个 | WZ-QHDS2001-020 | 包1 | 020一次设备配件 | 机械编码锁 | 机械编码锁-规格型号:UT-2000IV,原设备生产厂家:珠海优特电力科技股份有限公司 | 长园共创电力安全技术股份有限公司 |  | 020一次设备配件-1739 |  | 1
包1 | 500130522 | G20 | 配件 | G2001 | 变压器配件 | G2001015 | 温湿度控制器 | 温湿度控制器,THS-11A,常州锐拓 | 个 | WZ-QHDS2001-020 | 包1 | 020一次设备配件 | 温湿度控制器-型号:THS-11A,原设备生产厂家:常州锐拓 | 温湿度控制器-型号:THS-11A,原设备生产厂家:常州锐拓 |  |  | 020一次设备配件-174 |  | 1
包1 | 500074543 | G20 | 配件 | G2039 | 防误闭锁系统配件 | G2039001 | 机械编码锁 | 机械编码锁,FSNG,珠海共创电力安全 | 个 | WZ-QHDS2001-020 | 包1 | 020一次设备配件 | 机械编码锁-规格型号:FSNG,原设备生产厂家:珠海共创电力安全 | 机械编码锁-规格型号:FSNG,原设备生产厂家:珠海共创电力安全 | 珠海共创 |  | 020一次设备配件-1740 |  | 1
包1 | 500074543 | G20 | 配件 | G2039 | 防误闭锁系统配件 | G2039001 | 机械编码锁 | 机械编码锁,FSNG,珠海共创电力安全 | 个 | WZ-QHDS2001-020 | 包1 | 020一次设备配件 | E匙通挂锁 | 大挂锁，E40-B，用于闭锁端子箱、机构箱、网围栏等设备，实现一匙通开，授权开锁 | 长园共创电力安全技术股份有限公司 |  | 020一次设备配件-1741 |  | 3
包1 | 500074543 | G20 | 配件 | G2039 | 防误闭锁系统配件 | G2039001 | 机械编码锁 | 机械编码锁,FSNG,珠海共创电力安全 | 个 | WZ-QHDS2001-020 | 包1 | 020一次设备配件 | 大挂锁 | S3F-A，用于闭锁大门，实现一匙通开，授权开锁 | 长园共创电力安全技术股份有限公司 |  | 020一次设备配件-1742 |  | 3
包1 | 500074543 | G20 | 配件 | G2039 | 防误闭锁系统配件 | G2039001 | 机械编码锁 | 机械编码锁,FSNG,珠海共创电力安全 | 个 | WZ-QHDS2001-020 | 包1 | 020一次设备配件 | 把手锁 | 把手锁，E40,实现一匙通开，授权开锁 | 长园共创电力安全技术股份有限公司 |  | 020一次设备配件-1743 |  | 3
包1 | 500074543 | G20 | 配件 | G2039 | 防误闭锁系统配件 | G2039001 | 机械编码锁 | 机械编码锁,FSNG,珠海共创电力安全 | 个 | WZ-QHDS2001-020 | 包1 | 020一次设备配件 | 圆柱锁 | 圆柱锁,E40,实现一匙通开，授权开锁 | 长园共创电力安全技术股份有限公司 |  | 020一次设备配件-1744 |  | 3
包1 | 500074543 | G20 | 配件 | G2039 | 防误闭锁系统配件 | G2039001 | 机械编码锁 | 机械编码锁,FSNG,珠海共创电力安全 | 个 | WZ-QHDS2001-020 | 包1 | 020一次设备配件 | 屏柜锁(TP840) | E40，屏柜锁套件(TP840)，原设备生产厂家：长园共创电力安全技术股份有限公司 | 长园共创电力安全技术股份有限公司 |  | 020一次设备配件-1745 |  | 3
包1 | 500074543 | G20 | 配件 | G2039 | 防误闭锁系统配件 | G2039001 | 机械编码锁 | 机械编码锁,FSNG,珠海共创电力安全 | 个 | WZ-QHDS2001-020 | 包1 | 020一次设备配件 | 屏柜锁(TP830) | E40，屏柜锁套件(TP830)），原设备生产厂家：长园共创电力安全技术股份有限公司 | 长园共创电力安全技术股份有限公司 |  | 020一次设备配件-1746 |  | 3
包1 | 500074543 | G20 | 配件 | G2039 | 防误闭锁系统配件 | G2039001 | 机械编码锁 | 机械编码锁,FSNG,珠海共创电力安全 | 个 | WZ-QHDS2001-020 | 包1 | 020一次设备配件 | 屏柜锁(TP818) | E40，屏柜锁套件(TP818)），原设备生产厂家：长园共创电力安全技术股份有限公司 | 长园共创电力安全技术股份有限公司 |  | 020一次设备配件-1747 |  | 3
包1 | 500074543 | G20 | 配件 | G2039 | 防误闭锁系统配件 | G2039001 | 机械编码锁 | 机械编码锁,FSNG,珠海共创电力安全 | 个 | WZ-QHDS2001-020 | 包1 | 020一次设备配件 | 屏柜锁(TP828) | E40，屏柜锁套件(TP828)），原设备生产厂家：长园共创电力安全技术股份有限公司 | 长园共创电力安全技术股份有限公司 |  | 020一次设备配件-1748 |  | 3
包1 | 500074543 | G20 | 配件 | G2039 | 防误闭锁系统配件 | G2039001 | 机械编码锁 | 机械编码锁,FSNG,珠海共创电力安全 | 个 | WZ-QHDS2001-020 | 包1 | 020一次设备配件 | 拉扣锁 | E40，拉扣锁，原设备生产厂家：长园共创电力安全技术股份有限公司 | 长园共创电力安全技术股份有限公司 |  | 020一次设备配件-1749 |  | 3
包1 | 500130866 | G20 | 配件 | G2001 | 变压器配件 | G2001015 | 温湿度控制器 | 温湿度控制器,SDK4-NL(TH),西安远征 | 个 | WZ-QHDS2001-020 | 包1 | 020一次设备配件 | 温湿度控制器-型号:SDK4-NL(TH),原设备生产厂家:西安远征 | 阀厅温湿度传感器 | HMT100 A02(-40-60) |  | 020一次设备配件-175 |  | 2
包1 | 500074543 | G20 | 配件 | G2039 | 防误闭锁系统配件 | G2039001 | 机械编码锁 | 机械编码锁,FSNG,珠海共创电力安全 | 个 | WZ-QHDS2001-020 | 包1 | 020一次设备配件 | 防盗锁 | E40，防盗锁，原设备生产厂家：长园共创电力安全技术股份有限公司 | 长园共创电力安全技术股份有限公司 |  | 020一次设备配件-1750 |  | 1
包1 | 500074543 | G20 | 配件 | G2039 | 防误闭锁系统配件 | G2039001 | 机械编码锁 | 机械编码锁,FSNG,珠海共创电力安全 | 个 | WZ-QHDS2001-020 | 包1 | 020一次设备配件 | 防火锁 | E40，防火锁，原设备生产厂家：长园共创电力安全技术股份有限公司 | 长园共创电力安全技术股份有限公司 |  | 020一次设备配件-1751 |  | 1
包1 | 500074543 | G20 | 配件 | G2039 | 防误闭锁系统配件 | G2039001 | 机械编码锁 | 机械编码锁,FSNG,珠海共创电力安全 | 个 | WZ-QHDS2001-020 | 包1 | 020一次设备配件 | 盒锁 | E40，盒锁套件，原设备生产厂家：长园共创电力安全技术股份有限公司 | 长园共创电力安全技术股份有限公司 |  | 020一次设备配件-1752 |  | 3
包1 | 500074543 | G20 | 配件 | G2039 | 防误闭锁系统配件 | G2039001 | 机械编码锁 | 机械编码锁,FSNG,珠海共创电力安全 | 个 | WZ-QHDS2001-020 | 包1 | 020一次设备配件 | U型锁 | E40，U型锁套件，原设备生产厂家：长园共创电力安全技术股份有限公司 | 长园共创电力安全技术股份有限公司 |  | 020一次设备配件-1753 |  | 3
包1 | 500074543 | G20 | 配件 | G2039 | 防误闭锁系统配件 | G2039001 | 机械编码锁 | 机械编码锁,FSNG,珠海共创电力安全 | 个 | WZ-QHDS2001-020 | 包1 | 020一次设备配件 | 球形执手锁 | E40，球形执手锁，原设备生产厂家：长园共创电力安全技术股份有限公司 | 长园共创电力安全技术股份有限公司 |  | 020一次设备配件-1754 |  | 3
包1 | 500074543 | G20 | 配件 | G2039 | 防误闭锁系统配件 | G2039001 | 机械编码锁 | 机械编码锁,FSNG,珠海共创电力安全 | 个 | WZ-QHDS2001-020 | 包1 | 020一次设备配件 | 销式锁 | E40，销式挂锁，原设备生产厂家：长园共创电力安全技术股份有限公司 | 长园共创电力安全技术股份有限公司 |  | 020一次设备配件-1755 |  | 3
包1 | 500074543 | G20 | 配件 | G2039 | 防误闭锁系统配件 | G2039001 | 机械编码锁 | 机械编码锁,FSNG,珠海共创电力安全 | 个 | WZ-QHDS2001-020 | 包1 | 020一次设备配件 | 逃生锁 | E40，逃生锁体，原设备生产厂家：长园共创电力安全技术股份有限公司 | 长园共创电力安全技术股份有限公司 |  | 020一次设备配件-1756 |  | 3
包1 | 500074543 | G20 | 配件 | G2039 | 防误闭锁系统配件 | G2039001 | 机械编码锁 | 机械编码锁,FSNG,珠海共创电力安全 | 个 | WZ-QHDS2001-020 | 包1 | 020一次设备配件 | 屏柜锁锁芯 | E40,840锁芯组件，原设备生产厂家：长园共创电力安全技术股份有限公司 | 长园共创电力安全技术股份有限公司 |  | 020一次设备配件-1757 |  | 3
包1 | 500074543 | G20 | 配件 | G2039 | 防误闭锁系统配件 | G2039001 | 机械编码锁 | 机械编码锁,FSNG,珠海共创电力安全 | 个 | WZ-QHDS2001-020 | 包1 | 020一次设备配件 | 外置屏柜锁 | E40，外置屏柜锁，原设备生产厂家：长园共创电力安全技术股份有限公司 | 长园共创电力安全技术股份有限公司 |  | 020一次设备配件-1758 |  | 3
包1 | 500074543 | G20 | 配件 | G2039 | 防误闭锁系统配件 | G2039001 | 机械编码锁 | 机械编码锁,FSNG,珠海共创电力安全 | 个 | WZ-QHDS2001-020 | 包1 | 020一次设备配件 | 浮装锁 | E40，浮装锁，原设备生产厂家：长园共创电力安全技术股份有限公司 | 长园共创电力安全技术股份有限公司 |  | 020一次设备配件-1759 |  | 3
包1 | 500130869 | G20 | 配件 | G2001 | 变压器配件 | G2001015 | 温湿度控制器 | 温湿度控制器,SK-(TH),杭州鼎立 | 个 | WZ-QHDS2001-020 | 包1 | 020一次设备配件 | 温湿度控制器-型号:SK-(TH),原设备生产厂家:杭州鼎立 | 温湿度控制器-型号:SK-(TH),原设备生产厂家:杭州鼎立 |  |  | 020一次设备配件-176 |  | 1
包1 | 500074543 | G20 | 配件 | G2039 | 防误闭锁系统配件 | G2039001 | 机械编码锁 | 机械编码锁,FSNG,珠海共创电力安全 | 个 | WZ-QHDS2001-020 | 包1 | 020一次设备配件 | 不锈钢挂锁（大） | 不锈钢挂锁（大），E40，原设备生产厂家：长园共创电力安全技术股份有限公司 | 长园共创电力安全技术股份有限公司 |  | 020一次设备配件-1760 |  | 3
包1 | 500074543 | G20 | 配件 | G2039 | 防误闭锁系统配件 | G2039001 | 机械编码锁 | 机械编码锁,FSNG,珠海共创电力安全 | 个 | WZ-QHDS2001-020 | 包1 | 020一次设备配件 | 不锈钢挂锁（小） | 不锈钢挂锁（小），E40，原设备生产厂家：长园共创电力安全技术股份有限公司 | 长园共创电力安全技术股份有限公司 |  | 020一次设备配件-1761 |  | 2
包1 | 500074543 | G20 | 配件 | G2039 | 防误闭锁系统配件 | G2039001 | 机械编码锁 | 机械编码锁,FSNG,珠海共创电力安全 | 个 | WZ-QHDS2001-020 | 包1 | 020一次设备配件 | 防撬面板锁（大） | 防撬面板锁（大），E40,用于环网柜、箱变等设备，原设备生产厂家：长园共创电力安全技术股份有限公司 | 长园共创电力安全技术股份有限公司 |  | 020一次设备配件-1762 |  | 1
包1 | 500074543 | G20 | 配件 | G2039 | 防误闭锁系统配件 | G2039001 | 机械编码锁 | 机械编码锁,FSNG,珠海共创电力安全 | 个 | WZ-QHDS2001-020 | 包1 | 020一次设备配件 | 防撬面板锁（小） | 防撬面板锁（小），E40,用于环网柜、箱变、JP柜等设备，原设备生产厂家：长园共创电力安全技术股份有限公司 | 长园共创电力安全技术股份有限公司 |  | 020一次设备配件-1763 |  | 1
包1 | 500074543 | G20 | 配件 | G2039 | 防误闭锁系统配件 | G2039001 | 机械编码锁 | 机械编码锁,FSNG,珠海共创电力安全 | 个 | WZ-QHDS2001-020 | 包1 | 020一次设备配件 | 双重防撬门锁 | 双重防撬门锁，E40，原设备生产厂家：长园共创电力安全技术股份有限公司 | 长园共创电力安全技术股份有限公司 |  | 020一次设备配件-1764 |  | 3
包1 | 500074543 | G20 | 配件 | G2039 | 防误闭锁系统配件 | G2039001 | 机械编码锁 | 机械编码锁,FSNG,珠海共创电力安全 | 个 | WZ-QHDS2001-020 | 包1 | 020一次设备配件 | 直插式挂锁 | 直插式挂锁，E40，原设备生产厂家：长园共创电力安全技术股份有限公司 | 长园共创电力安全技术股份有限公司 |  | 020一次设备配件-1765 |  | 2
包1 | 500074543 | G20 | 配件 | G2039 | 防误闭锁系统配件 | G2039001 | 机械编码锁 | 机械编码锁,FSNG,珠海共创电力安全 | 个 | WZ-QHDS2001-020 | 包1 | 020一次设备配件 | 开关闭锁盒 | 开关闭锁盒，CYG，用于闭锁分合按钮等，原设备生产厂家：长园共创电力安全技术股份有限公司 | 长园共创电力安全技术股份有限公司 |  | 020一次设备配件-1766 |  | 1
包1 | 500134050 | G20 | 配件 | G2039 | 防误闭锁系统配件 | G2039001 | 机械编码锁 | 机械编码锁,通用性型号,通用性厂家 | 个 | WZ-QHDS2001-020 | 包1 | 020一次设备配件 | 防误挂锁-规格型号:FSWG-4K，原设备生产厂家:长园共创电力安全技术股份有限公司 | 防误挂锁-规格型号:FSWG-4K，原设备生产厂家:长园共创电力安全技术股份有限公司 | 长园共创电力安全技术股份有限公司 |  | 020一次设备配件-1767 |  | 2
包1 | 500134050 | G20 | 配件 | G2039 | 防误闭锁系统配件 | G2039001 | 机械编码锁 | 机械编码锁,通用性型号,通用性厂家 | 个 | WZ-QHDS2001-020 | 包1 | 020一次设备配件 | 防误锁不锈钢挂锁-规格型号:FSWG-3A，原设备生产厂家:长园共创电力安全技术股份有限公司 | 防误锁不锈钢挂锁-规格型号:FSWG-3A，原设备生产厂家:长园共创电力安全技术股份有限公司 | 长园共创电力安全技术股份有限公司 |  | 020一次设备配件-1768 |  | 2
包1 | 500134050 | G20 | 配件 | G2039 | 防误闭锁系统配件 | G2039001 | 机械编码锁 | 机械编码锁,通用性型号,通用性厂家 | 个 | WZ-QHDS2001-020 | 包1 | 020一次设备配件 | 防误锁帽式锁-规格型号:用以闭锁手车、地刀，FSWY-1A，原设备生产厂家:长园共创电力安全技术股份有限公司 | 防误锁帽式锁-规格型号:用以闭锁手车、地刀，FSWY-1A，原设备生产厂家:长园共创电力安全技术股份有限公司 | 长园共创电力安全技术股份有限公司 |  | 020一次设备配件-1769 |  | 31
包1 | 500133169 | G20 | 配件 | G2001 | 变压器配件 | G2001015 | 温湿度控制器 | 温湿度控制器,通用性型号,通用性厂家 | 个 | WZ-QHDS2001-020 | 包1 | 020一次设备配件 | 温湿度控制器,通用性型号,通用性厂家 | RX-WSK-H AC220V |  |  | 020一次设备配件-177 |  | 1
包1 | 500134050 | G20 | 配件 | G2039 | 防误闭锁系统配件 | G2039001 | 机械编码锁 | 机械编码锁,通用性型号,通用性厂家 | 个 | WZ-QHDS2001-020 | 包1 | 020一次设备配件 | 45型把手锁-规格型号:用于闭锁机构箱门，高压柜后柜门 FWSB-1A，原设备生产厂家:长园共创电力安全技术股份有限公司 | 45型把手锁-规格型号:用于闭锁机构箱门，高压柜后柜门 FWSB-1A，原设备生产厂家:长园共创电力安全技术股份有限公司 | 长园共创电力安全技术股份有限公司 |  | 020一次设备配件-1770 |  | 2
包1 | 500134050 | G20 | 配件 | G2039 | 防误闭锁系统配件 | G2039001 | 机械编码锁 | 机械编码锁,通用性型号,通用性厂家 | 个 | WZ-QHDS2001-020 | 包1 | 020一次设备配件 | 防误锁直流电气锁-规格型号:FSZL-2A，原设备生产厂家:长园共创电力安全技术股份有限公司 | 防误锁直流电气锁-规格型号:FSZL-2A，原设备生产厂家:长园共创电力安全技术股份有限公司 | 长园共创电力安全技术股份有限公司 |  | 020一次设备配件-1771 |  | 2
包1 | 500134050 | G20 | 配件 | G2039 | 防误闭锁系统配件 | G2039001 | 机械编码锁 | 机械编码锁,通用性型号,通用性厂家 | 个 | WZ-QHDS2001-020 | 包1 | 020一次设备配件 | 防误锁位置检测锁-规格型号:FSWZ-1A，原设备生产厂家:长园共创电力安全技术股份有限公司 | 防误锁位置检测锁-规格型号:FSWZ-1A，原设备生产厂家:长园共创电力安全技术股份有限公司 | 长园共创电力安全技术股份有限公司 |  | 020一次设备配件-1772 |  | 31
包1 | 500134050 | G20 | 配件 | G2039 | 防误闭锁系统配件 | G2039001 | 机械编码锁 | 机械编码锁,通用性型号,通用性厂家 | 个 | WZ-QHDS2001-020 | 包1 | 020一次设备配件 | 机械编码锁-规格型号:FSNG，带颜色锁具用于接地、不在监控范围内设备闭锁,原设备生产厂家:长园共创电力安全技术股份有限公司 | 机械编码锁-规格型号:FSNG，带颜色锁具用于接地、不在监控范围内设备闭锁,原设备生产厂家:长园共创电力安全技术股份有限公司 | 长园共创电力安全技术股份有限公司 |  | 020一次设备配件-1773 |  | 2
包1 | 500134050 | G20 | 配件 | G2039 | 防误闭锁系统配件 | G2039001 | 机械编码锁 | 机械编码锁,通用性型号,通用性厂家 | 个 | WZ-QHDS2001-020 | 包1 | 020一次设备配件 | 电磁锁规格型号：S3D-A03，原设备生产厂家:长园共创电力安全技术股份有限公司 | 电磁锁规格型号：S3D-A03，原设备生产厂家:长园共创电力安全技术股份有限公司 | 长园共创电力安全技术股份有限公司 |  | 020一次设备配件-1774 |  | 1
包1 | 500134050 | G20 | 配件 | G2039 | 防误闭锁系统配件 | G2039001 | 机械编码锁 | 机械编码锁,通用性型号,通用性厂家 | 个 | WZ-QHDS2001-020 | 包1 | 020一次设备配件 | 防误挂锁 | 防误挂锁-规格型号:FSWG-4K，原设备生产厂家:长园共创电力安全技术股份有限公司 | 长园共创电力安全技术股份有限公司 |  | 020一次设备配件-1775 |  | 1
包1 | 500134050 | G20 | 配件 | G2039 | 防误闭锁系统配件 | G2039001 | 机械编码锁 | 机械编码锁,通用性型号,通用性厂家 | 个 | WZ-QHDS2001-020 | 包1 | 020一次设备配件 | 防误锁不锈钢挂锁 | 防误锁不锈钢挂锁-规格型号:FSWG-3A，原设备生产厂家:长园共创电力安全技术股份有限公司 | 长园共创电力安全技术股份有限公司 |  | 020一次设备配件-1776 |  | 1
包1 | 500134050 | G20 | 配件 | G2039 | 防误闭锁系统配件 | G2039001 | 机械编码锁 | 机械编码锁,通用性型号,通用性厂家 | 个 | WZ-QHDS2001-020 | 包1 | 020一次设备配件 | 防误锁帽式锁 | 防误锁帽式锁-规格型号:用以闭锁手车、地刀，FSWY-1A，原设备生产厂家:长园共创电力安全技术股份有限公司 | 长园共创电力安全技术股份有限公司 |  | 020一次设备配件-1777 |  | 1
包1 | 500134050 | G20 | 配件 | G2039 | 防误闭锁系统配件 | G2039001 | 机械编码锁 | 机械编码锁,通用性型号,通用性厂家 | 个 | WZ-QHDS2001-020 | 包1 | 020一次设备配件 | 45型把手锁 | 45型把手锁-规格型号:用于闭锁机构箱门，高压柜后柜门 FWSB-1A，原设备生产厂家:长园共创电力安全技术股份有限公司 | 长园共创电力安全技术股份有限公司 |  | 020一次设备配件-1778 |  | 1
包1 | 500134050 | G20 | 配件 | G2039 | 防误闭锁系统配件 | G2039001 | 机械编码锁 | 机械编码锁,通用性型号,通用性厂家 | 个 | WZ-QHDS2001-020 | 包1 | 020一次设备配件 | 防误锁直流电气锁 | 防误锁直流电气锁-规格型号:FSZL-2A，原设备生产厂家:长园共创电力安全技术股份有限公司 | 长园共创电力安全技术股份有限公司 |  | 020一次设备配件-1779 |  | 1
包1 | 500133169 | G20 | 配件 | G2001 | 变压器配件 | G2001015 | 温湿度控制器 | 温湿度控制器,通用性型号,通用性厂家 | 个 | WZ-QHDS2001-020 | 包1 | 020一次设备配件 | 温湿度控制器,通用性型号,通用性厂家 | RX-W AC220V |  |  | 020一次设备配件-178 |  | 1
包1 | 500134050 | G20 | 配件 | G2039 | 防误闭锁系统配件 | G2039001 | 机械编码锁 | 机械编码锁,通用性型号,通用性厂家 | 个 | WZ-QHDS2001-020 | 包1 | 020一次设备配件 | 防误锁位置检测锁- | 防误锁位置检测锁-规格型号:FSWZ-1A，原设备生产厂家:长园共创电力安全技术股份有限公司 | 长园共创电力安全技术股份有限公司 |  | 020一次设备配件-1780 |  | 1
包1 | 500134050 | G20 | 配件 | G2039 | 防误闭锁系统配件 | G2039001 | 机械编码锁 | 机械编码锁,通用性型号,通用性厂家 | 个 | WZ-QHDS2001-020 | 包1 | 020一次设备配件 | 机械编码锁 | 机械编码锁-规格型号:FSNG，带颜色锁具用于接地、不在监控范围内设备闭锁,原设备生产厂家:长园共创电力安全技术股份有限公司 | 长园共创电力安全技术股份有限公司 |  | 020一次设备配件-1781 |  | 1
包1 | 500134050 | G20 | 配件 | G2039 | 防误闭锁系统配件 | G2039001 | 机械编码锁 | 机械编码锁,通用性型号,通用性厂家 | 个 | WZ-QHDS2001-020 | 包1 | 020一次设备配件 | 电磁锁 | 电磁锁规格型号：S3D-A03，原设备生产厂家:长园共创电力安全技术股份有限公司 | 长园共创电力安全技术股份有限公司 |  | 020一次设备配件-1782 |  | 1
包1 | 500074562 | G20 | 配件 | G2039 | 防误闭锁系统配件 | G2039002 | 电脑钥匙 | 电脑钥匙,FKYD,珠海共创电力安全 | 个 | WZ-QHDS2001-020 | 包1 | 020一次设备配件 | 电脑钥匙 | 电脑钥匙，X5，原设备生产厂家：长园共创电力安全技术股份有限公司 | 长园共创电力安全技术股份有限公司 |  | 020一次设备配件-1783 |  | 2
包1 | 500074562 | G20 | 配件 | G2039 | 防误闭锁系统配件 | G2039002 | 电脑钥匙 | 电脑钥匙,FKYD,珠海共创电力安全 | 个 | WZ-QHDS2001-020 | 包1 | 020一次设备配件 | 电脑钥匙 | 电脑钥匙，35，原设备生产厂家：长园共创电力安全技术股份有限公司 | 长园共创电力安全技术股份有限公司 |  | 020一次设备配件-1784 |  | 3
包1 | 500074562 | G20 | 配件 | G2039 | 防误闭锁系统配件 | G2039002 | 电脑钥匙 | 电脑钥匙,FKYD,珠海共创电力安全 | 个 | WZ-QHDS2001-020 | 包1 | 020一次设备配件 | 电脑钥匙 | 电脑钥匙，支持zigbee无线传输，原设备生产厂家：长园共创电力安全技术股份有限公司 | 长园共创电力安全技术股份有限公司 |  | 020一次设备配件-1785 |  | 2
包1 | 500074562 | G20 | 配件 | G2039 | 防误闭锁系统配件 | G2039002 | 电脑钥匙 | 电脑钥匙,FKYD,珠海共创电力安全 | 个 | WZ-QHDS2001-020 | 包1 | 020一次设备配件 | 智能解锁钥匙 | 智能解锁钥匙，用于配合智能解锁主机，原设备生产厂家：长园共创电力安全技术股份有限公司 | 长园共创电力安全技术股份有限公司 |  | 020一次设备配件-1786 |  | 3
包1 | 500074562 | G20 | 配件 | G2039 | 防误闭锁系统配件 | G2039002 | 电脑钥匙 | 电脑钥匙,FKYD,珠海共创电力安全 | 个 | WZ-QHDS2001-020 | 包1 | 020一次设备配件 | e匙通智能钥匙（大） | e匙通智能钥匙，带屏幕，E40，原设备生产厂家：长园共创电力安全技术股份有限公司 | 长园共创电力安全技术股份有限公司 |  | 020一次设备配件-1787 |  | 3
包1 | 500074562 | G20 | 配件 | G2039 | 防误闭锁系统配件 | G2039002 | 电脑钥匙 | 电脑钥匙,FKYD,珠海共创电力安全 | 个 | WZ-QHDS2001-020 | 包1 | 020一次设备配件 | e匙通智能钥匙（小） | e匙通智能钥匙，不带屏幕E40，原设备生产厂家：长园共创电力安全技术股份有限公司 | 长园共创电力安全技术股份有限公司 |  | 020一次设备配件-1788 |  | 3
包1 | 500074562 | G20 | 配件 | G2039 | 防误闭锁系统配件 | G2039002 | 电脑钥匙 | 电脑钥匙,FKYD,珠海共创电力安全 | 个 | WZ-QHDS2001-020 | 包1 | 020一次设备配件 | 电脑钥匙 | 适用于长园共创品牌的26版、35版、X5版、X6版、E系列电脑钥匙的万能解锁钥匙 | 长园共创电力安全技术股份有限公司 |  | 020一次设备配件-1789 |  | 1
包1 | 500133169 | G20 | 配件 | G2001 | 变压器配件 | G2001015 | 温湿度控制器 | 温湿度控制器,通用性型号,通用性厂家 | 个 | WZ-QHDS2001-020 | 包1 | 020一次设备配件 | 温湿度控制器,通用性型号,通用性厂家 | NH-ZW AC220V |  |  | 020一次设备配件-179 |  | 1
包1 | 500057677 | G20 | 配件 | G2039 | 防误闭锁系统配件 | G2039003 | 电脑钥匙管理机 | 电脑钥匙管理机,UT-051,珠海优特电力科技股份有限公司 | 个 | WZ-QHDS2001-020 | 包1 | 020一次设备配件 | 电脑钥匙管理机,UT-051,珠海优特电力科技股份有限公司 | 电脑钥匙管理机,UT-051,珠海优特电力科技股份有限公司 |  |  | 020一次设备配件-1790 |  | 1
包1 | 500082317 | G20 | 配件 | G2039 | 防误闭锁系统配件 | G2039003 | 电脑钥匙管理机 | 电脑钥匙管理机,FKYG,珠海共创电力安全 | 个 | WZ-QHDS2001-020 | 包1 | 020一次设备配件 | 电脑钥匙管理机-规格型号:K35A,，原设备生产厂家:长园共创电力安全技术股份有限公司 | 电脑钥匙管理机-规格型号:K35A,，原设备生产厂家:长园共创电力安全技术股份有限公司 | 长园共创电力安全技术股份有限公司 |  | 020一次设备配件-1791 |  | 2
包1 | 500082317 | G20 | 配件 | G2039 | 防误闭锁系统配件 | G2039003 | 电脑钥匙管理机 | 电脑钥匙管理机,FKYG,珠海共创电力安全 | 个 | WZ-QHDS2001-020 | 包1 | 020一次设备配件 | 电脑钥匙管理机 | 电脑钥匙管理机-规格型号:K35B,原设备生产厂家:长园共创电力安全技术股份有限公司 | 长园共创电力安全技术股份有限公司 |  | 020一次设备配件-1792 |  | 1
包1 | 500082317 | G20 | 配件 | G2039 | 防误闭锁系统配件 | G2039003 | 电脑钥匙管理机 | 电脑钥匙管理机,FKYG,珠海共创电力安全 | 个 | WZ-QHDS2001-020 | 包1 | 020一次设备配件 | 电脑钥匙管理机 | 电脑钥匙管理机-规格型号:K35A,，原设备生产厂家:长园共创电力安全技术股份有限公司 | 长园共创电力安全技术股份有限公司 |  | 020一次设备配件-1793 |  | 1
包1 | 500134051 | G20 | 配件 | G2039 | 防误闭锁系统配件 | G2039004 | 开关量微机接口 | 开关量微机接口,通用性型号,通用性厂家 | 个 | WZ-QHDS2001-020 | 包1 | 020一次设备配件 | 开关量微机接口-规格型号:CYG，原设备生产厂家:长园共创电力安全技术股份有限公司 | 开关量微机接口-规格型号:CYG，原设备生产厂家:长园共创电力安全技术股份有限公司 | 长园共创电力安全技术股份有限公司 |  | 020一次设备配件-1794 |  | 1
包1 | 500134051 | G20 | 配件 | G2039 | 防误闭锁系统配件 | G2039004 | 开关量微机接口 | 开关量微机接口,通用性型号,通用性厂家 | 个 | WZ-QHDS2001-020 | 包1 | 020一次设备配件 | 开关量微机接口 | 开关量微机接口-规格型号:CYG，原设备生产厂家:长园共创电力安全技术股份有限公司 | 长园共创电力安全技术股份有限公司 |  | 020一次设备配件-1795 |  | 1
包1 | 500094864 | G20 | 配件 | G2039 | 防误闭锁系统配件 | G2039005 | 通讯适配器 | 通讯适配器 | 套 | WZ-QHDS2001-020 | 包1 | 020一次设备配件 | 通讯适配器 | FTTT-1C,适用与35、36版电脑钥匙，原设备生产厂家：长园共创电力安全技术股份有限公司 | 长园共创电力安全技术股份有限公司 |  | 020一次设备配件-1796 |  | 2
包1 | 500094864 | G20 | 配件 | G2039 | 防误闭锁系统配件 | G2039005 | 通讯适配器 | 通讯适配器 | 套 | WZ-QHDS2001-020 | 包1 | 020一次设备配件 | 通讯适配器 | FTTT-3A,适用于X5版电脑钥匙，原设备生产厂家：长园共创电力安全技术股份有限公司 | 长园共创电力安全技术股份有限公司 |  | 020一次设备配件-1797 |  | 2
包1 | 500094864 | G20 | 配件 | G2039 | 防误闭锁系统配件 | G2039005 | 通讯适配器 | 通讯适配器 | 套 | WZ-QHDS2001-020 | 包1 | 020一次设备配件 | 通讯适配器 | E匙通通讯适配器，配合智能钥匙使用, | 长园共创电力安全技术股份有限公司 |  | 020一次设备配件-1798 |  | 3
包1 | 500138109 | G20 | 配件 | G2039 | 防误闭锁系统配件 | G2039007 | 防误主机 | 防误主机,通用性型号,通用性厂家 | 台 | WZ-QHDS2001-020 | 包1 | 020一次设备配件 | 防误主机 | 防误主机，CYG,原设备生产厂家：长园共创电力安全技术股份有限公司 | 长园共创电力安全技术股份有限公司 |  | 020一次设备配件-1799 |  | 1
包1 | 500133169 | G20 | 配件 | G2001 | 变压器配件 | G2001015 | 温湿度控制器 | 温湿度控制器,通用性型号,通用性厂家 | 个 | WZ-QHDS2001-020 | 包1 | 020一次设备配件 | 温湿度控制器,通用性型号,通用性厂家 | 温湿度控制器,WSK-Z(TH), 上海昌开电气 |  |  | 020一次设备配件-180 |  | 1
包1 | 500138109 | G20 | 配件 | G2039 | 防误闭锁系统配件 | G2039007 | 防误主机 | 防误主机,通用性型号,通用性厂家 | 台 | WZ-QHDS2001-020 | 包1 | 020一次设备配件 | E匙通管理主机 | E匙通管理主机，E40,原设备生产厂家：长园共创电力安全技术股份有限公司 | 长园共创电力安全技术股份有限公司 |  | 020一次设备配件-1800 |  | 3
包1 | 500138109 | G20 | 配件 | G2039 | 防误闭锁系统配件 | G2039007 | 防误主机 | 防误主机,通用性型号,通用性厂家 | 台 | WZ-QHDS2001-020 | 包1 | 020一次设备配件 | E匙通钥匙扩展管理主机 | E匙通钥匙扩展管理主机，E40,用于管理E匙通钥匙，原设备生产厂家：长园共创电力安全技术股份有限公司 | 长园共创电力安全技术股份有限公司 |  | 020一次设备配件-1801 |  | 3
包1 | 500138109 | G20 | 配件 | G2039 | 防误闭锁系统配件 | G2039007 | 防误主机 | 防误主机,通用性型号,通用性厂家 | 台 | WZ-QHDS2001-020 | 包1 | 020一次设备配件 | 智能解锁主机 | 智能解锁主机，实现解锁操作中的定向解锁等功能，原设备生产厂家：长园共创电力安全技术股份有限公司 | 长园共创电力安全技术股份有限公司 |  | 020一次设备配件-1802 |  | 3
包1 | 500138109 | G20 | 配件 | G2039 | 防误闭锁系统配件 | G2039007 | 防误主机 | 防误主机,通用性型号,通用性厂家 | 台 | WZ-QHDS2001-020 | 包1 | 020一次设备配件 | 一体化防误主机 | 一体化防误主机，用于开闭所或低电压等级变电站，壁挂式，原设备生产厂家：长园共创电力安全技术股份有限公司 | 长园共创电力安全技术股份有限公司 |  | 020一次设备配件-1803 |  | 2
包1 | 500134839 | G20 | 配件 | G2039 | 防误闭锁系统配件 | G2039008 | 防误单元 | 防误单元,调控,UT-DKFW,珠海优特电力科技股份有限公司 | 个 | WZ-QHDS2001-020 | 包1 | 020一次设备配件 | 防误单元 | 适用于变电站新建、改造、升级、增容扩建使用 | 长园共创电力安全技术股份有限公司 |  | 020一次设备配件-1804 |  | 1
包1 | 500134840 | G20 | 配件 | G2039 | 防误闭锁系统配件 | G2039008 | 防误单元 | 防误单元,配网,UT-PWFW,珠海优特电力科技股份有限公司 | 个 | WZ-QHDS2001-020 | 包1 | 020一次设备配件 | 防误单元 | 用于配电网设备扩建，适用于配电设备新建、改造、升级、增容扩建使用 | 长园共创电力安全技术股份有限公司 |  | 020一次设备配件-1805 |  | 1
包1 | 500135101 | G20 | 配件 | G2039 | 防误闭锁系统配件 | G2039009 | 压板防误装置 | 压板防误装置,UT-YB,珠海优特电力科技股份有限公司 | 套 | WZ-QHDS2001-020 | 包1 | 020一次设备配件 | 压板检测防误装置 | 压板防误装置，CYG-YB,原设备生产厂家:长园共创电力安全技术股份有限公司 | 长园共创电力安全技术股份有限公司 |  | 020一次设备配件-1806 |  | 2
包1 | 500135101 | G20 | 配件 | G2039 | 防误闭锁系统配件 | G2039009 | 压板防误装置 | 压板防误装置,UT-YB,珠海优特电力科技股份有限公司 | 套 | WZ-QHDS2001-020 | 包1 | 020一次设备配件 | 压板监测防误在线监测装置 | 压板防误在线监测装置，用于监测压板状态，并提供告警信息等，原设备生产厂家:长园共创电力安全技术股份有限公司 | 广东平方科技有限公司 |  | 020一次设备配件-1807 |  | 2
包1 | 500135102 | G20 | 配件 | G2039 | 防误闭锁系统配件 | G2039010 | 闭锁附件 | 闭锁附件,UT-BSFJ,珠海优特电力科技股份有限公司 | 套 | WZ-QHDS2001-020 | 包1 | 020一次设备配件 | 压板闭锁附件 | 压板闭锁附件，用于防止压板误投、误退。 | 广东平方科技有限公司 |  | 020一次设备配件-1808 |  | 3
包1 | 500138110 | G20 | 配件 | G2039 | 防误闭锁系统配件 | G2039011 | 带电显示闭锁装置 | 带电显示闭锁装置,通用性型号,通用性厂家 | 台 | WZ-QHDS2001-020 | 包1 | 020一次设备配件 | 带电显示闭锁装置,通用性型号,通用性厂家 | 带电显示装置（DXN7-Q，带自检功能，有源） |  |  | 020一次设备配件-1809 |  | 1
包1 | 500133169 | G20 | 配件 | G2001 | 变压器配件 | G2001015 | 温湿度控制器 | 温湿度控制器,通用性型号,通用性厂家 | 个 | WZ-QHDS2001-020 | 包1 | 020一次设备配件 | 温湿度控制器,通用性型号,通用性厂家 | 温湿度控制器，KS-1CWZ，远正科技 |  |  | 020一次设备配件-181 |  | 1
包1 | 500138110 | G20 | 配件 | G2039 | 防误闭锁系统配件 | G2039011 | 带电显示闭锁装置 | 带电显示闭锁装置,通用性型号,通用性厂家 | 台 | WZ-QHDS2001-020 | 包1 | 020一次设备配件 | 带电显示闭锁装置 | 高压带电显示装置,GCW2,10kV--750kV(户外型)，原设备生产厂家:长园共创电力安全技术股份有限公司 | 长园共创电力安全技术股份有限公司 |  | 020一次设备配件-1810 |  | 1
包1 | 500138110 | G20 | 配件 | G2039 | 防误闭锁系统配件 | G2039011 | 带电显示闭锁装置 | 带电显示闭锁装置,通用性型号,通用性厂家 | 台 | WZ-QHDS2001-020 | 包1 | 020一次设备配件 | 带电显示闭锁装置 | GIS型高压带电显示装置，GCW2,原设备生产厂家:长园共创电力安全技术股份有限公司 | 长园共创电力安全技术股份有限公司 |  | 020一次设备配件-1811 |  | 3
包1 | 500138110 | G20 | 配件 | G2039 | 防误闭锁系统配件 | G2039011 | 带电显示闭锁装置 | 带电显示闭锁装置,通用性型号,通用性厂家 | 台 | WZ-QHDS2001-020 | 包1 | 020一次设备配件 | 带电显示闭锁装置 | 一键顺控高压带单显示装置，GCW2，支持向测控装置传递信号,原设备生产厂家:长园共创电力安全技术股份有限公司 | 长园共创电力安全技术股份有限公司 |  | 020一次设备配件-1812 |  | 3
包1 | 500138110 | G20 | 配件 | G2039 | 防误闭锁系统配件 | G2039011 | 带电显示闭锁装置 | 带电显示闭锁装置,通用性型号,通用性厂家 | 台 | WZ-QHDS2001-020 | 包1 | 020一次设备配件 | 带电显示闭锁装置 | 高压带电显示装置，GCN2,用于户内开关柜、环网柜等，支持感应式传感器，带自检功能，原设备生产厂家:长园共创电力安全技术股份有限公司 | 长园共创电力安全技术股份有限公司 |  | 020一次设备配件-1813 |  | 3
包1 | 500138110 | G20 | 配件 | G2039 | 防误闭锁系统配件 | G2039011 | 带电显示闭锁装置 | 带电显示闭锁装置,通用性型号,通用性厂家 | 台 | WZ-QHDS2001-020 | 包1 | 020一次设备配件 | 带电显示闭锁装置 | 高压带电显示装置，GCN2,用于户内开关柜、环网柜等，45型电脑钥匙接口，原设备生产厂家:长园共创电力安全技术股份有限公司 | 长园共创电力安全技术股份有限公司 |  | 020一次设备配件-1814 |  | 3
包1 | 500138110 | G20 | 配件 | G2039 | 防误闭锁系统配件 | G2039011 | 带电显示闭锁装置 | 带电显示闭锁装置,通用性型号,通用性厂家 | 台 | WZ-QHDS2001-020 | 包1 | 020一次设备配件 | 带电显示闭锁装置 | 高压带电显示装置，GCN2,用于户内开关柜、环网柜等，单孔钥匙接口，原设备生产厂家:长园共创电力安全技术股份有限公司 | 长园共创电力安全技术股份有限公司 |  | 020一次设备配件-1815 |  | 3
包1 | 500138110 | G20 | 配件 | G2039 | 防误闭锁系统配件 | G2039011 | 带电显示闭锁装置 | 带电显示闭锁装置,通用性型号,通用性厂家 | 台 | WZ-QHDS2001-020 | 包1 | 020一次设备配件 | 带电显示闭锁装置 | 带电显示装置电池，主要用于高压带电显示装置供电，适用于长园共创各高压带电显示装置 | 长园共创电力安全技术股份有限公司 |  | 020一次设备配件-1816 |  | 2
包1 | 500138110 | G20 | 配件 | G2039 | 防误闭锁系统配件 | G2039011 | 带电显示闭锁装置 | 带电显示闭锁装置,通用性型号,通用性厂家 | 台 | WZ-QHDS2001-020 | 包1 | 020一次设备配件 | 带电显示闭锁装置 | 带电显示装置电池，主要用于高压带电显示装置供电，适用于长园共创各高压带电显示装置 | 长园共创电力安全技术股份有限公司 |  | 020一次设备配件-1817 |  | 2
包1 | 500138110 | G20 | 配件 | G2039 | 防误闭锁系统配件 | G2039011 | 带电显示闭锁装置 | 带电显示闭锁装置,通用性型号,通用性厂家 | 台 | WZ-QHDS2001-020 | 包1 | 020一次设备配件 | 带电显示闭锁装置,通用性型号,通用性厂家 | 带电显示装置（DXN7-Q，带自检功能，有源） | 长园共创电力安全技术股份有限公司 |  | 020一次设备配件-1818 |  | 1
包1 | 500074543 | G21 | 配件 | G2040 | 防误闭锁系统配件 | G2039002 | 机械编码锁 | 机械编码锁,FSNG,珠海共创电力安全 | 个 | WZ-QHDS2001-020 | 包1 | 020一次设备配件 | 接地锁A型 | 接地锁A型，挂锁配合接地桩，原设备生产厂家：长园共创电力安全技术股份有限公司 | 长园共创电力安全技术股份有限公司 |  | 020一次设备配件-1819 |  | 2
包1 | 500133169 | G20 | 配件 | G2001 | 变压器配件 | G2001015 | 温湿度控制器 | 温湿度控制器,通用性型号,通用性厂家 | 个 | WZ-QHDS2001-020 | 包1 | 020一次设备配件 | 温湿度控制器,通用性型号,通用性厂家 | 温湿度监视器，WSK2029，上海斯诺尔智能控制 |  |  | 020一次设备配件-182 |  | 1
包1 | 500074543 | G22 | 配件 | G2041 | 防误闭锁系统配件 | G2039003 | 机械编码锁 | 机械编码锁,FSNG,珠海共创电力安全 | 个 | WZ-QHDS2001-020 | 包1 | 020一次设备配件 | 接地锁B型 | 接地锁B型,挂锁配合接地极，原设备生产厂家：长园共创电力安全技术股份有限公司 | 长园共创电力安全技术股份有限公司 |  | 020一次设备配件-1820 |  | 2
包1 | 500075440 | G20 | 配件 | G2041 | 变电站监控系统配件 | G2041003 | 测控单元配件 | 测控单元配件,通讯插件 | 个 | WZ-QHDS2001-020 | 包1 | 020一次设备配件 | 油色谱在线监测装置通讯卡 | MOXA CP-132U-I | 宁波理工 |  | 020一次设备配件-1821 |  | 1
包1 | 500082403 | G20 | 配件 | G2041 | 变电站监控系统配件 | G2041004 | 总控单元配件 | 总控单元配件,通讯插件 | 个 | WZ-QHDS2001-020 | 包1 | 020一次设备配件 | 通讯插件 | H1000 | 扬州新概念 |  | 020一次设备配件-1822 |  | 1
包1 | 500082403 | G20 | 配件 | G2041 | 变电站监控系统配件 | G2041004 | 总控单元配件 | 总控单元配件,通讯插件 | 个 | WZ-QHDS2001-020 | 包1 | 020一次设备配件 | 通讯板 | PSC-3305 | 长源深瑞 |  | 020一次设备配件-1823 |  | 1
包1 | 500082403 | G20 | 配件 | G2041 | 变电站监控系统配件 | G2041004 | 总控单元配件 | 总控单元配件,通讯插件 | 个 | WZ-QHDS2001-020 | 包1 | 020一次设备配件 | 无线传输模块 | Gazelle R202i | 瑞斯康达 |  | 020一次设备配件-1824 |  | 1
包1 | 500110014 | G20 | 配件 | G2042 | 电气标准器及检测装置配件 | G2042009 | 电测量标准表配件 | 电测量标准表配件,测试导线 | 个 | WZ-QHDS2001-020 | 包1 | 020一次设备配件 | 测试导线 | 长度0.5m（黄绿红黑四色）2.5mm | 兴盛长弘 |  | 020一次设备配件-1825 |  | 300
包1 | 500110014 | G20 | 配件 | G2042 | 电气标准器及检测装置配件 | G2042009 | 电测量标准表配件 | 电测量标准表配件,测试导线 | 个 | WZ-QHDS2001-020 | 包1 | 020一次设备配件 | 测试导线 | 长度1m（黄绿红黑四色）2.5mm | 兴盛长弘 |  | 020一次设备配件-1826 |  | 300
包1 | 500110014 | G20 | 配件 | G2042 | 电气标准器及检测装置配件 | G2042009 | 电测量标准表配件 | 电测量标准表配件,测试导线 | 个 | WZ-QHDS2001-020 | 包1 | 020一次设备配件 | 测试导线 | 长度5m（黄绿红黑四色）2.5mm | 兴盛长弘 |  | 020一次设备配件-1827 |  | 600
包1 | 500110014 | G20 | 配件 | G2042 | 电气标准器及检测装置配件 | G2042009 | 电测量标准表配件 | 电测量标准表配件,测试导线 | 个 | WZ-QHDS2001-020 | 包1 | 020一次设备配件 | 测试导线 | 长度10m（黄绿红黑四色）2.5mm | 兴盛长弘 |  | 020一次设备配件-1828 |  | 600
包1 | 500110014 | G20 | 配件 | G2042 | 电气标准器及检测装置配件 | G2042009 | 电测量标准表配件 | 电测量标准表配件,测试导线 | 个 | WZ-QHDS2001-020 | 包1 | 020一次设备配件 | 测试导线 | 长度20m（黄绿红黑四色）2.5mm | 兴盛长弘 |  | 020一次设备配件-1829 |  | 300
包1 | 500133169 | G20 | 配件 | G2001 | 变压器配件 | G2001015 | 温湿度控制器 | 温湿度控制器,通用性型号,通用性厂家 | 个 | WZ-QHDS2001-020 | 包1 | 020一次设备配件 | 温湿度控制器,通用性型号,通用性厂家 | 温湿度控制器,KS-1C-TH-A-S，远征科技 |  |  | 020一次设备配件-183 |  | 1
包1 | 500110014 | G20 | 配件 | G2042 | 电气标准器及检测装置配件 | G2042009 | 电测量标准表配件 | 电测量标准表配件,测试导线 | 个 | WZ-QHDS2001-020 | 包1 | 020一次设备配件 | 大夹子线 | 长度15m（红黑两色)电压线2.5mm，电流线10mm，夹子60A | 兴盛长弘 |  | 020一次设备配件-1830 |  | 30
包1 | 500110014 | G20 | 配件 | G2042 | 电气标准器及检测装置配件 | G2042009 | 电测量标准表配件 | 电测量标准表配件,测试导线 | 个 | WZ-QHDS2001-020 | 包1 | 020一次设备配件 | 大夹子线 | 长度20m（红黑两色)电压线2.5mm，电流线10mm，夹子60A | 兴盛长弘 |  | 020一次设备配件-1831 |  | 30
包1 | 500131848 | G20 | 配件 | G2042 | 电气标准器及检测装置配件 | G2042033 | 电能质量检测仪检测装置配件 | 电能质量检测仪检测装置配件,5A | 个 | WZ-QHDS2001-020 | 包1 | 020一次设备配件 | PQS-882电能质量在线监测装置电源插件，南京灿能 | PQS-882电源插件 | 南京灿能 |  | 020一次设备配件-1832 |  | 3
包1 | 500131848 | G20 | 配件 | G2042 | 电气标准器及检测装置配件 | G2042033 | 电能质量检测仪检测装置配件 | 电能质量检测仪检测装置配件,5A | 个 | WZ-QHDS2001-020 | 包1 | 020一次设备配件 | PQS-882电能质量在线监测装置开入及开出插件，南京灿能 | PQS-882开入开出插件 | 南京灿能 |  | 020一次设备配件-1833 |  | 3
包1 | 500131848 | G20 | 配件 | G2042 | 电气标准器及检测装置配件 | G2042033 | 电能质量检测仪检测装置配件 | 电能质量检测仪检测装置配件,5A | 个 | WZ-QHDS2001-020 | 包1 | 020一次设备配件 | PQS-882电能质量在线监测装置CPU插件，南京灿能 | PQS-882CPU插件 | 南京灿能 |  | 020一次设备配件-1834 |  | 3
包1 | 500131848 | G20 | 配件 | G2042 | 电气标准器及检测装置配件 | G2042033 | 电能质量检测仪检测装置配件 | 电能质量检测仪检测装置配件,5A | 个 | WZ-QHDS2001-020 | 包1 | 020一次设备配件 | PQS-882电能质量在线监测装置交流插件，南京灿能 | PQS-882交流插件 | 南京灿能 |  | 020一次设备配件-1835 |  | 3
包1 | 500137751 | G20 | 配件 | G2042 | 电气标准器及检测装置配件 | G2042035 | 电气标准器配件 | 电气标准器配件,通用设备,通用型号 | 个 | WZ-QHDS2001-020 | 包1 | 020一次设备配件 | 试验夹 | 25mm开口（黄绿红黑四色） | 兴盛长弘 |  | 020一次设备配件-1836 |  | 600
包1 | 500137751 | G20 | 配件 | G2042 | 电气标准器及检测装置配件 | G2042035 | 电气标准器配件 | 电气标准器配件,通用设备,通用型号 | 个 | WZ-QHDS2001-020 | 包1 | 020一次设备配件 | 试验夹 | 10mm开口（黄绿红黑四色） | 兴盛长弘 |  | 020一次设备配件-1837 |  | 600
包1 | 500137751 | G20 | 配件 | G2042 | 电气标准器及检测装置配件 | G2042035 | 电气标准器配件 | 电气标准器配件,通用设备,通用型号 | 个 | WZ-QHDS2001-020 | 包1 | 020一次设备配件 | 针形插头 | 6mm（黄绿红黑四色） | 兴盛长弘 |  | 020一次设备配件-1838 |  | 600
包1 | 500137751 | G20 | 配件 | G2042 | 电气标准器及检测装置配件 | G2042035 | 电气标准器配件 | 电气标准器配件,通用设备,通用型号 | 个 | WZ-QHDS2001-020 | 包1 | 020一次设备配件 | 试验插片 | 8mm（黄绿红黑四色） | 兴盛长弘 |  | 020一次设备配件-1839 |  | 600
包1 | 500133169 | G20 | 配件 | G2001 | 变压器配件 | G2001015 | 温湿度控制器 | 温湿度控制器,通用性型号,通用性厂家 | 个 | WZ-QHDS2001-020 | 包1 | 020一次设备配件 | 温湿度控制器,通用性型号,通用性厂家 | 温湿度控制器,KS-1C,西安高压开关厂 |  |  | 020一次设备配件-184 |  | 1
包1 | 500137751 | G20 | 配件 | G2042 | 电气标准器及检测装置配件 | G2042035 | 电气标准器配件 | 电气标准器配件,通用设备,通用型号 | 个 | WZ-QHDS2001-020 | 包1 | 020一次设备配件 | 试验插片 | 4mm（黄绿红黑四色） | 兴盛长弘 |  | 020一次设备配件-1840 |  | 600
包1 | 500109101 | G20 | 配件 | G2043 | 电气仪器仪表配件 | G2043005 | 万用表配件 | 万用表配件,DCT-240 | 个 | WZ-QHDS2001-020 | 包1 | 020一次设备配件 | 万用表配件-规格型号:DCT-240 | 万用表配件-规格型号:DCT-240 |  |  | 020一次设备配件-1841 |  | 1
包1 | 500109168 | G20 | 配件 | G2043 | 电气仪器仪表配件 | G2043005 | 万用表配件 | 万用表配件,DCT-23 | 个 | WZ-QHDS2001-020 | 包1 | 020一次设备配件 | 万用表配件-规格型号:DCT-23 | 万用表配件-规格型号:DCT-23 |  |  | 020一次设备配件-1842 |  | 1
包1 | 500109170 | G20 | 配件 | G2043 | 电气仪器仪表配件 | G2043005 | 万用表配件 | 万用表配件,DCT-330 | 个 | WZ-QHDS2001-020 | 包1 | 020一次设备配件 | 万用表配件-规格型号:DCT-330 | 万用表配件-规格型号:DCT-330 |  |  | 020一次设备配件-1843 |  | 1
包1 | 500130863 | G20 | 配件 | G2043 | 电气仪器仪表配件 | G2043005 | 万用表配件 | 万用表配件,TL-10 | 个 | WZ-QHDS2001-020 | 包1 | 020一次设备配件 | 万用表配件-规格型号:TL-10 | 万用表配件-规格型号:TL-10 |  |  | 020一次设备配件-1844 |  | 1
包1 | 500109876 | G20 | 配件 | G2043 | 电气仪器仪表配件 | G2043019 | 逆变器配件 | 逆变器配件,ES1-5.0-216 | 个 | WZ-QHDS2001-020 | 包1 | 020一次设备配件 | 逆变器配件-规格型号:ES1-5.0-216 | 逆变器配件-规格型号:ES1-5.0-216 |  |  | 020一次设备配件-1845 |  | 1
包1 | 500109877 | G20 | 配件 | G2043 | 电气仪器仪表配件 | G2043019 | 逆变器配件 | 逆变器配件,ES1-5.0-220 | 个 | WZ-QHDS2001-020 | 包1 | 020一次设备配件 | 逆变器配件-规格型号:ES1-5.0-220 | 逆变器配件-规格型号:ES1-5.0-220 |  |  | 020一次设备配件-1846 |  | 1
包1 | 500109878 | G20 | 配件 | G2043 | 电气仪器仪表配件 | G2043019 | 逆变器配件 | 逆变器配件,ES1-2.5-216 | 个 | WZ-QHDS2001-020 | 包1 | 020一次设备配件 | 逆变器配件-规格型号:ES1-2.5-216 | 逆变器配件-规格型号:ES1-2.5-216 |  |  | 020一次设备配件-1847 |  | 1
包1 | 500109879 | G20 | 配件 | G2043 | 电气仪器仪表配件 | G2043019 | 逆变器配件 | 逆变器配件,ES2-5.0-220 | 个 | WZ-QHDS2001-020 | 包1 | 020一次设备配件 | 逆变器配件-规格型号:ES2-5.0-220 | 逆变器配件-规格型号:ES2-5.0-220 |  |  | 020一次设备配件-1848 |  | 1
包1 | 500109880 | G20 | 配件 | G2043 | 电气仪器仪表配件 | G2043019 | 逆变器配件 | 逆变器配件,ES3-5.0-220 | 个 | WZ-QHDS2001-020 | 包1 | 020一次设备配件 | 逆变器配件-规格型号:ES3-5.0-220 | 逆变器配件-规格型号:ES3-5.0-220 |  |  | 020一次设备配件-1849 |  | 1
包1 | 500133169 | G20 | 配件 | G2001 | 变压器配件 | G2001015 | 温湿度控制器 | 温湿度控制器,通用性型号,通用性厂家 | 个 | WZ-QHDS2001-020 | 包1 | 020一次设备配件 | 温湿度控制器,通用性型号,通用性厂家 | 温湿度控制器，KZ-1KT(RS)，江阴灵信电子技术有限公司 |  |  | 020一次设备配件-185 |  | 1
包1 | 500109881 | G20 | 配件 | G2043 | 电气仪器仪表配件 | G2043019 | 逆变器配件 | 逆变器配件,ES2-2.5-216 | 个 | WZ-QHDS2001-020 | 包1 | 020一次设备配件 | 逆变器配件-规格型号:ES2-2.5-216 | 逆变器配件-规格型号:ES2-2.5-216 |  |  | 020一次设备配件-1850 |  | 1
包1 | 500109882 | G20 | 配件 | G2043 | 电气仪器仪表配件 | G2043019 | 逆变器配件 | 逆变器配件,ES2-5.0-216 | 个 | WZ-QHDS2001-020 | 包1 | 020一次设备配件 | 逆变器配件-规格型号:ES2-5.0-216 | 逆变器配件-规格型号:ES2-5.0-216 |  |  | 020一次设备配件-1851 |  | 1
包1 | 500125217 | G20 | 配件 | G2043 | 电气仪器仪表配件 | G2043019 | 逆变器配件 | 逆变器配件,EAST-3/3-041A | 个 | WZ-QHDS2001-020 | 包1 | 020一次设备配件 | 逆变器配件-规格型号:EAST-3/3-041A | 逆变器配件-规格型号:EAST-3/3-041A |  |  | 020一次设备配件-1852 |  | 1
包1 | 500125261 | G20 | 配件 | G2043 | 电气仪器仪表配件 | G2043019 | 逆变器配件 | 逆变器配件,EAST-3/3-003F | 个 | WZ-QHDS2001-020 | 包1 | 020一次设备配件 | 逆变器配件-规格型号:EAST-3/3-003F | 逆变器配件-规格型号:EAST-3/3-003F |  |  | 020一次设备配件-1853 |  | 1
包1 | 500128237 | G20 | 配件 | G2043 | 电气仪器仪表配件 | G2043019 | 逆变器配件 | 逆变器配件,PSM-7.5 | 个 | WZ-QHDS2001-020 | 包1 | 020一次设备配件 | 逆变器配件-规格型号:PSM-7.5 | 逆变器配件-规格型号:PSM-7.5 |  |  | 020一次设备配件-1854 |  | 1
包1 | 500128287 | G20 | 配件 | G2043 | 电气仪器仪表配件 | G2043019 | 逆变器配件 | 逆变器配件,KCD1-504 | 个 | WZ-QHDS2001-020 | 包1 | 020一次设备配件 | 逆变器配件-规格型号:KCD1-504 | 逆变器配件-规格型号:KCD1-504 |  |  | 020一次设备配件-1855 |  | 1
包1 | 500128288 | G20 | 配件 | G2043 | 电气仪器仪表配件 | G2043019 | 逆变器配件 | 逆变器配件,KSD-7.501 | 个 | WZ-QHDS2001-020 | 包1 | 020一次设备配件 | 逆变器配件-规格型号:KSD-7.501 | 逆变器配件-规格型号:KSD-7.501 |  |  | 020一次设备配件-1856 |  | 1
包1 | 500128289 | G20 | 配件 | G2043 | 电气仪器仪表配件 | G2043019 | 逆变器配件 | 逆变器配件,KCD1-7.504 | 个 | WZ-QHDS2001-020 | 包1 | 020一次设备配件 | 逆变器配件-规格型号:KCD1-7.504 | 逆变器配件-规格型号:KCD1-7.504 |  |  | 020一次设备配件-1857 |  | 1
包1 | 500128290 | G20 | 配件 | G2043 | 电气仪器仪表配件 | G2043019 | 逆变器配件 | 逆变器配件,PSM-10 | 个 | WZ-QHDS2001-020 | 包1 | 020一次设备配件 | 逆变器配件-规格型号:PSM-10 | 逆变器配件-规格型号:PSM-10 |  |  | 020一次设备配件-1858 |  | 1
包1 | 500128291 | G20 | 配件 | G2043 | 电气仪器仪表配件 | G2043019 | 逆变器配件 | 逆变器配件,KCD1-1004 | 个 | WZ-QHDS2001-020 | 包1 | 020一次设备配件 | 逆变器配件-规格型号:KCD1-1004 | 逆变器配件-规格型号:KCD1-1004 |  |  | 020一次设备配件-1859 |  | 1
包1 | 500133169 | G20 | 配件 | G2001 | 变压器配件 | G2001015 | 温湿度控制器 | 温湿度控制器,通用性型号,通用性厂家 | 个 | WZ-QHDS2001-020 | 包1 | 020一次设备配件 | 温湿度控制器,通用性型号,通用性厂家 | 温湿度控制器,WSK-SH(TH), 西安远征科技电气 |  |  | 020一次设备配件-186 |  | 1
包1 | 500128293 | G20 | 配件 | G2043 | 电气仪器仪表配件 | G2043019 | 逆变器配件 | 逆变器配件,KSD-1001 | 个 | WZ-QHDS2001-020 | 包1 | 020一次设备配件 | 逆变器配件-规格型号:KSD-1001 | 逆变器配件-规格型号:KSD-1001 |  |  | 020一次设备配件-1860 |  | 1
包1 | 500128294 | G20 | 配件 | G2043 | 电气仪器仪表配件 | G2043019 | 逆变器配件 | 逆变器配件,KSD-301 | 个 | WZ-QHDS2001-020 | 包1 | 020一次设备配件 | 逆变器配件-规格型号:KSD-301 | 逆变器配件-规格型号:KSD-301 |  |  | 020一次设备配件-1861 |  | 1
包1 | 500128295 | G20 | 配件 | G2043 | 电气仪器仪表配件 | G2043019 | 逆变器配件 | 逆变器配件,KCD1-304 | 个 | WZ-QHDS2001-020 | 包1 | 020一次设备配件 | 逆变器配件-规格型号:KCD1-304 | 逆变器配件-规格型号:KCD1-304 |  |  | 020一次设备配件-1862 |  | 1
包1 | 500128297 | G20 | 配件 | G2043 | 电气仪器仪表配件 | G2043019 | 逆变器配件 | 逆变器配件,KSD-501 | 个 | WZ-QHDS2001-020 | 包1 | 020一次设备配件 | 逆变器配件-规格型号:KSD-501 | 逆变器配件-规格型号:KSD-501 |  |  | 020一次设备配件-1863 |  | 1
包1 | 500134207 | G20 | 配件 | G2050 | 化学、实验室仪器仪表配件 | G2050030 | 气体分析仪配件 | 气体分析仪配件,通用性型号 | 个 | WZ-QHDS2001-020 | 包1 | 020一次设备配件 | 双针头 | 化学实验室用针管双针头 |  |  | 020一次设备配件-1864 |  | 200
包1 | 500029100 | G20 | 配件 | G2054 | 温度、湿度测量仪表配件 | G2054001 | 温控器配件 | 温控器配件,GEC2001C | 个 | WZ-QHDS2001-020 | 包1 | 020一次设备配件 | 温控器配件-规格型号:GEC2001C | 温控器配件-规格型号:GEC2001C |  |  | 020一次设备配件-1865 |  | 1
包1 | 500029101 | G20 | 配件 | G2054 | 温度、湿度测量仪表配件 | G2054001 | 温控器配件 | 温控器配件,GEC2001B | 个 | WZ-QHDS2001-020 | 包1 | 020一次设备配件 | 温控器配件-规格型号:GEC2001B | 温控器配件-规格型号:GEC2001B |  |  | 020一次设备配件-1866 |  | 1
包1 | 500056126 | G20 | 配件 | G2054 | 温度、湿度测量仪表配件 | G2054003 | 温度变送器配件 | 温度变送器配件,WZP-200 | 个 | WZ-QHDS2001-020 | 包1 | 020一次设备配件 | 温度变送器配件-规格型号:WZP-200 | 温度变送器配件-规格型号:WZP-200 |  |  | 020一次设备配件-1867 |  | 1
包1 | 500056126 | G20 | 配件 | G2054 | 温度、湿度测量仪表配件 | G2054003 | 温度变送器配件 | 温度变送器配件,WZP-200 | 个 | WZ-QHDS2001-020 | 包1 | 020一次设备配件 | 温度变送器配件,GMCR90-10CB | 温度变送器配件,GMCR90-10CB | 南京澳德斯 |  | 020一次设备配件-1868 |  | 8
包1 | 500092558 | G20 | 配件 | G2054 | 温度、湿度测量仪表配件 | G2054003 | 温度变送器配件 | 温度变送器配件,LOREME-SP10001-7/PT100 | 个 | WZ-QHDS2001-020 | 包1 | 020一次设备配件 | 温度变送器配件-规格型号:LOREME-SP10001-7/PT100 | 温度变送器配件-规格型号:LOREME-SP10001-7/PT100 |  |  | 020一次设备配件-1869 |  | 1
包1 | 500133169 | G20 | 配件 | G2001 | 变压器配件 | G2001015 | 温湿度控制器 | 温湿度控制器,通用性型号,通用性厂家 | 个 | WZ-QHDS2001-020 | 包1 | 020一次设备配件 | 温湿度控制器,通用性型号,通用性厂家 | 温湿度控制器WSK-P，上海长夏 |  |  | 020一次设备配件-187 |  | 1
包1 | 500136274 | G20 | 配件 | G2054 | 温度、湿度测量仪表配件 | G2054003 | 温度变送器配件 | 温度变送器配件,通用性型号 | 个 | WZ-QHDS2001-020 | 包1 | 020一次设备配件 | 温度变送器 | PSLC242，AC230V | Messko |  | 020一次设备配件-1870 |  | 8
包1 | 500100651 | G20 | 配件 | G2054 | 温度、湿度测量仪表配件 | G2054005 | 温度校验装置配件 | 温度校验装置配件,SSHYG | 个 | WZ-QHDS2001-020 | 包1 | 020一次设备配件 | 温度校验装置配件-规格型号:SSHYG | 温度校验装置配件-规格型号:SSHYG |  |  | 020一次设备配件-1871 |  | 1
包1 | 500123784 | G20 | 配件 | G2054 | 温度、湿度测量仪表配件 | G2054005 | 温度校验装置配件 | 温度校验装置配件,HARTDCB | 个 | WZ-QHDS2001-020 | 包1 | 020一次设备配件 | 温度校验装置配件-规格型号:HARTDCB | 温度校验装置配件-规格型号:HARTDCB |  |  | 020一次设备配件-1872 |  | 1
包1 | 500126669 | G20 | 配件 | G2054 | 温度、湿度测量仪表配件 | G2054005 | 温度校验装置配件 | 温度校验装置配件,D40G110 | 个 | WZ-QHDS2001-020 | 包1 | 020一次设备配件 | 温度校验装置配件-规格型号:D40G110 | 温度校验装置配件-规格型号:D40G110 |  |  | 020一次设备配件-1873 |  | 1
包1 | 500129191 | G20 | 配件 | G2055 | 密度、浓度测量仪器仪表配件 | G2055003 | SF6气体密度继电器配件 | SF6气体密度继电器配件,8730.20.2300.CD | 个 | WZ-QHDS2001-020 | 包1 | 020一次设备配件 | SF6气体密度继电器配件 | 智能型，具备信号远传功能，适用于多个型号断路器 | 宁夏开明电气有限公司、上海乐研电气有限公司、青海纽航电气设备有限公司 |  | 020一次设备配件-1874 |  | 1
包1 | 500135678 | G20 | 配件 | G2055 | 密度、浓度测量仪器仪表配件 | G2055003 | SF6气体密度继电器配件 | SF6气体密度继电器配件,通用性型号 | 个 | WZ-QHDS2001-020 | 包1 | 020一次设备配件 | SF6气体密度继电器配件,RDF | 具备不拆卸校验及自动关断功能，密封可靠，操作便捷 | 宁夏开明电气有限公司、上海乐研电气有限公司、青海纽航电气设备有限公司 |  | 020一次设备配件-1875 |  | 1
包1 | 500135678 | G20 | 配件 | G2055 | 密度、浓度测量仪器仪表配件 | G2055003 | SF6气体密度继电器配件 | SF6气体密度继电器配件,通用性型号 | 个 | WZ-QHDS2001-020 | 包1 | 020一次设备配件 | HT-CJ12型回收专用接头 | HT-CJ12型 | 西安海通电力科技有限公司 |  | 020一次设备配件-1876 |  | 5
包1 | 500135678 | G20 | 配件 | G2055 | 密度、浓度测量仪器仪表配件 | G2055003 | SF6气体密度继电器配件 | SF6气体密度继电器配件,通用性型号 | 个 | WZ-QHDS2001-020 | 包1 | 020一次设备配件 | HT-CJ18型SF6测试专用接头 | HT-CJ18型 | 西安海通电力科技有限公司 |  | 020一次设备配件-1877 |  | 5
包1 | 500135678 | G20 | 配件 | G2055 | 密度、浓度测量仪器仪表配件 | G2055003 | SF6气体密度继电器配件 | SF6气体密度继电器配件,通用性型号 | 个 | WZ-QHDS2001-020 | 包1 | 020一次设备配件 | HT-CJ31型SF6充气接头 | HT-CJ31型 | 西安海通电力科技有限公司 |  | 020一次设备配件-1878 |  | 5
包1 | 500135678 | G20 | 配件 | G2055 | 密度、浓度测量仪器仪表配件 | G2055003 | SF6气体密度继电器配件 | SF6气体密度继电器配件,通用性型号 | 个 | WZ-QHDS2001-020 | 包1 | 020一次设备配件 | HT/CJF型SF6充气管路 | HT/CJF型 | 西安海通电力科技有限公司 |  | 020一次设备配件-1879 |  | 5
包1 | 500133169 | G20 | 配件 | G2001 | 变压器配件 | G2001015 | 温湿度控制器 | 温湿度控制器,通用性型号,通用性厂家 | 个 | WZ-QHDS2001-020 | 包1 | 020一次设备配件 | 温湿度控制器,通用性型号,通用性厂家 | 数显温湿度监控器,LWK-Z3T8(TH)，杭州凯源电子有限公司制造 |  |  | 020一次设备配件-188 |  | 1
包1 | 500135678 | G20 | 配件 | G2055 | 密度、浓度测量仪器仪表配件 | G2055003 | SF6气体密度继电器配件 | SF6气体密度继电器配件,通用性型号 | 个 | WZ-QHDS2001-020 | 包1 | 020一次设备配件 | HT/CJGZ型SF6抽真空回收管路 | HT/CJGZ型 | 西安海通电力科技有限公司 |  | 020一次设备配件-1880 |  | 5
包1 | 500137535 | G20 | 配件 | G2056 | 光学仪器配件 | G2056002 | 色谱仪配件 | 色谱仪配件,通用性型号 | 个 | WZ-QHDS2001-020 | 包1 | 020一次设备配件 | 色谱仪配件,通用性型号 | 19095P-Q04色谱柱30m*0.530mm，安捷伦 |  |  | 020一次设备配件-1881 |  | 6
包1 | 500137535 | G20 | 配件 | G2056 | 光学仪器配件 | G2056002 | 色谱仪配件 | 色谱仪配件,通用性型号 | 个 | WZ-QHDS2001-020 | 包1 | 020一次设备配件 | 油色谱在线监测装置色谱柱、单柱 | 色谱柱、单柱 | 宁波理工 |  | 020一次设备配件-1882 |  | 1
包1 | 500137535 | G20 | 配件 | G2056 | 光学仪器配件 | G2056002 | 色谱仪配件 | 色谱仪配件,通用性型号 | 个 | WZ-QHDS2001-020 | 包1 | 020一次设备配件 | 油色谱在线监测装置色谱柱、双柱 | 色谱柱、双柱 | 宁波理工 |  | 020一次设备配件-1883 |  | 1
包1 | 500137535 | G20 | 配件 | G2056 | 光学仪器配件 | G2056002 | 色谱仪配件 | 色谱仪配件,通用性型号 | 个 | WZ-QHDS2001-020 | 包1 | 020一次设备配件 | 色谱仪配件：PGA检测模块 | 变电在线监测装置配件：PGA检测模块transfix | 凯尔曼 |  | 020一次设备配件-1884 |  | 1
包1 | 500137535 | G20 | 配件 | G2056 | 光学仪器配件 | G2056002 | 色谱仪配件 | 色谱仪配件,通用性型号 | 个 | WZ-QHDS2001-020 | 包1 | 020一次设备配件 | 色谱仪配件：电磁阀 | 变电在线监测装置配件：电磁阀transfix | 凯尔曼 |  | 020一次设备配件-1885 |  | 3
包1 | 500137535 | G20 | 配件 | G2056 | 光学仪器配件 | G2056002 | 色谱仪配件 | 色谱仪配件,通用性型号 | 个 | WZ-QHDS2001-020 | 包1 | 020一次设备配件 | 色谱仪配件：氧传感器 | 变电在线监测装置配件：氧传感器transfix | 凯尔曼 |  | 020一次设备配件-1886 |  | 3
包1 | 500137535 | G20 | 配件 | G2056 | 光学仪器配件 | G2056002 | 色谱仪配件 | 色谱仪配件,通用性型号 | 个 | WZ-QHDS2001-020 | 包1 | 020一次设备配件 | 色谱仪配件：液位传感器 | 变电在线监测装置配件：液位传感器transfix | 凯尔曼 |  | 020一次设备配件-1887 |  | 3
包1 | 500137535 | G20 | 配件 | G2056 | 光学仪器配件 | G2056002 | 色谱仪配件 | 色谱仪配件,通用性型号 | 个 | WZ-QHDS2001-020 | 包1 | 020一次设备配件 | 色谱仪配件：压力传感器 | 变电在线监测装置配件：压力传感器transfix | 凯尔曼 |  | 020一次设备配件-1888 |  | 3
包1 | 500137535 | G20 | 配件 | G2056 | 光学仪器配件 | G2056002 | 色谱仪配件 | 色谱仪配件,通用性型号 | 个 | WZ-QHDS2001-020 | 包1 | 020一次设备配件 | 色谱仪配件：12V电源模块 | 变电在线监测装置配件：12V电源模块transfix | 凯尔曼 |  | 020一次设备配件-1889 |  | 3
包1 | 500133169 | G20 | 配件 | G2001 | 变压器配件 | G2001015 | 温湿度控制器 | 温湿度控制器,通用性型号,通用性厂家 | 个 | WZ-QHDS2001-020 | 包1 | 020一次设备配件 | 温湿度控制器,通用性型号,通用性厂家 | 温湿度控制器,WK-Z2T4(TH)，杭州凯源电子有限公司制造 |  |  | 020一次设备配件-189 |  | 1
包1 | 500137535 | G20 | 配件 | G2056 | 光学仪器配件 | G2056002 | 色谱仪配件 | 色谱仪配件,通用性型号 | 个 | WZ-QHDS2001-020 | 包1 | 020一次设备配件 | 色谱仪配件：油色谱配套交流线路板 | 变电在线监测装置配件：油色谱配套交流线路板transfix | 凯尔曼 |  | 020一次设备配件-1890 |  | 1
包1 | 500137535 | G20 | 配件 | G2056 | 光学仪器配件 | G2056002 | 色谱仪配件 | 色谱仪配件,通用性型号 | 个 | WZ-QHDS2001-020 | 包1 | 020一次设备配件 | 色谱仪配件：24V电源模块 | 变电在线监测装置配件：24V电源模块transfix | 凯尔曼 |  | 020一次设备配件-1891 |  | 3
包1 | 500137535 | G20 | 配件 | G2056 | 光学仪器配件 | G2056002 | 色谱仪配件 | 色谱仪配件,通用性型号 | 个 | WZ-QHDS2001-020 | 包1 | 020一次设备配件 | 色谱仪配件：油色谱配套半导体冷却器 | 变电在线监测装置配件：油色谱配套半导体冷却器transfix | 凯尔曼 |  | 020一次设备配件-1892 |  | 3
包1 | 500137535 | G20 | 配件 | G2056 | 光学仪器配件 | G2056002 | 色谱仪配件 | 色谱仪配件,通用性型号 | 个 | WZ-QHDS2001-020 | 包1 | 020一次设备配件 | 色谱仪配件：背板 | 变电在线监测装置配件：背板宁波理工MGA2000--6H | 宁波理工环境能源科技有限公司 |  | 020一次设备配件-1893 |  | 3
包1 | 500137535 | G20 | 配件 | G2056 | 光学仪器配件 | G2056002 | 色谱仪配件 | 色谱仪配件,通用性型号 | 个 | WZ-QHDS2001-020 | 包1 | 020一次设备配件 | 色谱仪配件：电源板 | 变电在线监测装置配件：电源板宁波理工MGA2000--6H | 宁波理工环境能源科技有限公司 |  | 020一次设备配件-1894 |  | 3
包1 | 500137535 | G20 | 配件 | G2056 | 光学仪器配件 | G2056002 | 色谱仪配件 | 色谱仪配件,通用性型号 | 个 | WZ-QHDS2001-020 | 包1 | 020一次设备配件 | 色谱仪配件：主板 | 变电在线监测装置配件：主板宁波理工MGA2000--6H | 宁波理工环境能源科技有限公司 |  | 020一次设备配件-1895 |  | 3
包1 | 500137535 | G20 | 配件 | G2056 | 光学仪器配件 | G2056002 | 色谱仪配件 | 色谱仪配件,通用性型号 | 个 | WZ-QHDS2001-020 | 包1 | 020一次设备配件 | 色谱仪配件：测控板 | 变电在线监测装置配件：测控板宁波理工MGA2000--6H | 宁波理工环境能源科技有限公司 |  | 020一次设备配件-1896 |  | 3
包1 | 500137535 | G20 | 配件 | G2056 | 光学仪器配件 | G2056002 | 色谱仪配件 | 色谱仪配件,通用性型号 | 个 | WZ-QHDS2001-020 | 包1 | 020一次设备配件 | 色谱仪配件：ARM板 | 变电在线监测装置配件：ARM板宁波理工MGA2000--6H | 宁波理工环境能源科技有限公司 |  | 020一次设备配件-1897 |  | 3
包1 | 500137535 | G20 | 配件 | G2056 | 光学仪器配件 | G2056002 | 色谱仪配件 | 色谱仪配件,通用性型号 | 个 | WZ-QHDS2001-020 | 包1 | 020一次设备配件 | 色谱仪配件：单柱色谱柱 | 变电在线监测装置配件：单柱色谱柱宁波理工MGA2000--6H | 宁波理工环境能源科技有限公司 |  | 020一次设备配件-1898 |  | 3
包1 | 500137535 | G20 | 配件 | G2056 | 光学仪器配件 | G2056002 | 色谱仪配件 | 色谱仪配件,通用性型号 | 个 | WZ-QHDS2001-020 | 包1 | 020一次设备配件 | 色谱仪配件：检测器 | 变电在线监测装置配件：检测器宁波理工MGA2000--6H | 宁波理工环境能源科技有限公司 |  | 020一次设备配件-1899 |  | 3
包1 | 500133169 | G20 | 配件 | G2001 | 变压器配件 | G2001015 | 温湿度控制器 | 温湿度控制器,通用性型号,通用性厂家 | 个 | WZ-QHDS2001-020 | 包1 | 020一次设备配件 | 温湿度控制器,通用性型号,通用性厂家 | 温湿度控制器,DT-KS-2C/E,西安航电紧密仪器有限公司 |  |  | 020一次设备配件-190 |  | 1
包1 | 500137535 | G20 | 配件 | G2056 | 光学仪器配件 | G2056002 | 色谱仪配件 | 色谱仪配件,通用性型号 | 个 | WZ-QHDS2001-020 | 包1 | 020一次设备配件 | 色谱仪配件：六通阀控制器 | 变电在线监测装置配件：六通阀控制器宁波理工MGA2000--6H | 宁波理工环境能源科技有限公司 |  | 020一次设备配件-1900 |  | 3
包1 | 500137535 | G20 | 配件 | G2056 | 光学仪器配件 | G2056002 | 色谱仪配件 | 色谱仪配件,通用性型号 | 个 | WZ-QHDS2001-020 | 包1 | 020一次设备配件 | 色谱仪配件：十通阀控制器 | 变电在线监测装置配件：十通阀控制器宁波理工MGA2000--6H | 宁波理工环境能源科技有限公司 |  | 020一次设备配件-1901 |  | 3
包1 | 500137535 | G20 | 配件 | G2056 | 光学仪器配件 | G2056002 | 色谱仪配件 | 色谱仪配件,通用性型号 | 个 | WZ-QHDS2001-020 | 包1 | 020一次设备配件 | 色谱仪配件：双柱色谱柱 | 变电在线监测装置配件：双柱色谱柱宁波理工MGA2000--6H | 宁波理工环境能源科技有限公司 |  | 020一次设备配件-1902 |  | 3
包1 | 500137535 | G20 | 配件 | G2056 | 光学仪器配件 | G2056002 | 色谱仪配件 | 色谱仪配件,通用性型号 | 个 | WZ-QHDS2001-020 | 包1 | 020一次设备配件 | 色谱仪配件：热线性检测器 | 变电在线监测装置配件：热线性检测器宁波理工MGA2000--6H | 宁波理工环境能源科技有限公司 |  | 020一次设备配件-1903 |  | 3
包1 | 500137535 | G20 | 配件 | G2056 | 光学仪器配件 | G2056002 | 色谱仪配件 | 色谱仪配件,通用性型号 | 个 | WZ-QHDS2001-020 | 包1 | 020一次设备配件 | 色谱仪配件：油色谱配套半导体制冷器 | 变电在线监测装置配件：油色谱配套半导体制冷器宁波理工MGA2000--6H | 宁波理工环境能源科技有限公司 |  | 020一次设备配件-1904 |  | 3
包1 | 500137535 | G20 | 配件 | G2056 | 光学仪器配件 | G2056002 | 色谱仪配件 | 色谱仪配件,通用性型号 | 个 | WZ-QHDS2001-020 | 包1 | 020一次设备配件 | 色谱仪配件：油色谱稳压阀 | 变电在线监测装置配件：油色谱稳压阀宁波理工MGA2000--6H | 宁波理工环境能源科技有限公司 |  | 020一次设备配件-1905 |  | 3
包1 | 500137535 | G20 | 配件 | G2056 | 光学仪器配件 | G2056002 | 色谱仪配件 | 色谱仪配件,通用性型号 | 个 | WZ-QHDS2001-020 | 包1 | 020一次设备配件 | 色谱仪配件：电磁阀 | 变电在线监测装置配件：电磁阀宁波理工MGA2000--6H | 宁波理工环境能源科技有限公司 |  | 020一次设备配件-1906 |  | 3
包1 | 500137535 | G20 | 配件 | G2056 | 光学仪器配件 | G2056002 | 色谱仪配件 | 色谱仪配件,通用性型号 | 个 | WZ-QHDS2001-020 | 包1 | 020一次设备配件 | 色谱仪配件：油色谱配套温控器 | 变电在线监测装置配件：油色谱配套温控器宁波理工MGA2000--6H | 宁波理工环境能源科技有限公司 |  | 020一次设备配件-1907 |  | 3
包1 | 500137535 | G20 | 配件 | G2056 | 光学仪器配件 | G2056002 | 色谱仪配件 | 色谱仪配件,通用性型号 | 个 | WZ-QHDS2001-020 | 包1 | 020一次设备配件 | 色谱仪配件：温湿度传感器 | 变电在线监测装置配件：温湿度传感器宁波理工MGA2000--6H | 宁波理工环境能源科技有限公司 |  | 020一次设备配件-1908 |  | 3
包1 | 500137535 | G20 | 配件 | G2056 | 光学仪器配件 | G2056002 | 色谱仪配件 | 色谱仪配件,通用性型号 | 个 | WZ-QHDS2001-020 | 包1 | 020一次设备配件 | 色谱仪配件：光电液位开关 | 变电在线监测装置配件：光电液位开关宁波理工MGA2000--6H | 宁波理工环境能源科技有限公司 |  | 020一次设备配件-1909 |  | 3
包1 | 500133169 | G20 | 配件 | G2001 | 变压器配件 | G2001015 | 温湿度控制器 | 温湿度控制器,通用性型号,通用性厂家 | 个 | WZ-QHDS2001-020 | 包1 | 020一次设备配件 | 温湿度控制器,通用性型号,通用性厂家 | 温度控制器,KW-1，平顶山市康立电气有限公司 |  |  | 020一次设备配件-191 |  | 1
包1 | 500137535 | G20 | 配件 | G2056 | 光学仪器配件 | G2056002 | 色谱仪配件 | 色谱仪配件,通用性型号 | 个 | WZ-QHDS2001-020 | 包1 | 020一次设备配件 | 色谱仪配件：光电转换器 | 变电在线监测装置配件：光电转换器宁波理工MGA2000--6H | 宁波理工环境能源科技有限公司 |  | 020一次设备配件-1910 |  | 3
包1 | 500137535 | G20 | 配件 | G2056 | 光学仪器配件 | G2056002 | 色谱仪配件 | 色谱仪配件,通用性型号 | 个 | WZ-QHDS2001-020 | 包1 | 020一次设备配件 | 色谱仪配件：气泵 | 变电在线监测装置配件：气泵宁波理工MGA2000--6H | 宁波理工环境能源科技有限公司 |  | 020一次设备配件-1911 |  | 3
包1 | 500137535 | G20 | 配件 | G2056 | 光学仪器配件 | G2056002 | 色谱仪配件 | 色谱仪配件,通用性型号 | 个 | WZ-QHDS2001-020 | 包1 | 020一次设备配件 | 色谱仪配件：真空泵 | 变电在线监测装置配件：真空泵宁波理工MGA2000--6H | 宁波理工环境能源科技有限公司 |  | 020一次设备配件-1912 |  | 3
包1 | 500137535 | G20 | 配件 | G2056 | 光学仪器配件 | G2056002 | 色谱仪配件 | 色谱仪配件,通用性型号 | 个 | WZ-QHDS2001-020 | 包1 | 020一次设备配件 | 色谱仪配件：油泵 | 变电在线监测装置配件：油泵宁波理工MGA2000--6H | 宁波理工环境能源科技有限公司 |  | 020一次设备配件-1913 |  | 3
包1 | 500137535 | G20 | 配件 | G2056 | 光学仪器配件 | G2056002 | 色谱仪配件 | 色谱仪配件,通用性型号 | 个 | WZ-QHDS2001-020 | 包1 | 020一次设备配件 | 色谱仪配件：数据处理服务器 | 变电在线监测装置配件：数据处理服务器宁波理工MGA2000--6H | 宁波理工环境能源科技有限公司 |  | 020一次设备配件-1914 |  | 3
包1 | 500137535 | G20 | 配件 | G2056 | 光学仪器配件 | G2056002 | 色谱仪配件 | 色谱仪配件,通用性型号 | 个 | WZ-QHDS2001-020 | 包1 | 020一次设备配件 | 色谱仪配件：通讯卡MOXA | 变电在线监测装置配件：通讯卡MOXA宁波理工MGA2000--6H | 宁波理工环境能源科技有限公司 |  | 020一次设备配件-1915 |  | 3
包1 | 500137535 | G20 | 配件 | G2056 | 光学仪器配件 | G2056002 | 色谱仪配件 | 色谱仪配件,通用性型号 | 个 | WZ-QHDS2001-020 | 包1 | 020一次设备配件 | 色谱仪配件：步进电机 | 变电在线监测装置配件：步进电机宁波理工MGA2000--6H | 宁波理工环境能源科技有限公司 |  | 020一次设备配件-1916 |  | 3
包1 | 500137535 | G20 | 配件 | G2056 | 光学仪器配件 | G2056002 | 色谱仪配件 | 色谱仪配件,通用性型号 | 个 | WZ-QHDS2001-020 | 包1 | 020一次设备配件 | 色谱仪配件：步进电机控制器 | 变电在线监测装置配件：步进电机控制器宁波理工MGA2000--6H | 宁波理工环境能源科技有限公司 |  | 020一次设备配件-1917 |  | 3
包1 | 500137535 | G20 | 配件 | G2056 | 光学仪器配件 | G2056002 | 色谱仪配件 | 色谱仪配件,通用性型号 | 个 | WZ-QHDS2001-020 | 包1 | 020一次设备配件 | 色谱仪配件：气缸 | 变电在线监测装置配件：气缸宁波理工MGA2000--6H | 宁波理工环境能源科技有限公司 |  | 020一次设备配件-1918 |  | 3
包1 | 500137535 | G20 | 配件 | G2056 | 光学仪器配件 | G2056002 | 色谱仪配件 | 色谱仪配件,通用性型号 | 个 | WZ-QHDS2001-020 | 包1 | 020一次设备配件 | 色谱仪配件：开关电源 | 变电在线监测装置配件：开关电源宁波理工MGA2000--6H | 宁波理工环境能源科技有限公司 |  | 020一次设备配件-1919 |  | 3
包1 | 500133169 | G20 | 配件 | G2001 | 变压器配件 | G2001015 | 温湿度控制器 | 温湿度控制器,通用性型号,通用性厂家 | 个 | WZ-QHDS2001-020 | 包1 | 020一次设备配件 | 温湿度控制器,通用性型号,通用性厂家 | 温湿度控制器WHD10R，安科瑞 |  |  | 020一次设备配件-192 |  | 1
包1 | 500137535 | G20 | 配件 | G2056 | 光学仪器配件 | G2056002 | 色谱仪配件 | 色谱仪配件,通用性型号 | 个 | WZ-QHDS2001-020 | 包1 | 020一次设备配件 | 色谱仪配件：1/4T型油过滤器 | 变电在线监测装置配件：1/4T型油过滤器宁波理工MGA2000--6H | 宁波理工环境能源科技有限公司 |  | 020一次设备配件-1920 |  | 3
包1 | 500137535 | G20 | 配件 | G2056 | 光学仪器配件 | G2056002 | 色谱仪配件 | 色谱仪配件,通用性型号 | 个 | WZ-QHDS2001-020 | 包1 | 020一次设备配件 | 色谱仪配件：色谱仪配套油管 | 变电在线监测装置配件：色谱仪配套油管宁波理工MGA2000--6H | 宁波理工环境能源科技有限公司 |  | 020一次设备配件-1921 |  | 3
包1 | 500137535 | G20 | 配件 | G2056 | 光学仪器配件 | G2056002 | 色谱仪配件 | 色谱仪配件,通用性型号 | 个 | WZ-QHDS2001-020 | 包1 | 020一次设备配件 | 色谱仪配件：油色谱减压阀 | 变电在线监测装置配件：油色谱减压阀宁波理工MGA2000--6H | 宁波理工环境能源科技有限公司 |  | 020一次设备配件-1922 |  | 3
包1 | 500137535 | G20 | 配件 | G2056 | 光学仪器配件 | G2056002 | 色谱仪配件 | 色谱仪配件,通用性型号 | 个 | WZ-QHDS2001-020 | 包1 | 020一次设备配件 | 色谱仪配件：伴热带 | 变电在线监测装置配件：伴热带宁波理工MGA2000--6H | 宁波理工环境能源科技有限公司 |  | 020一次设备配件-1923 |  | 3
包1 | 500137535 | G20 | 配件 | G2056 | 光学仪器配件 | G2056002 | 色谱仪配件 | 色谱仪配件,通用性型号 | 个 | WZ-QHDS2001-020 | 包1 | 020一次设备配件 | 色谱仪配件：干燥管 | 变电在线监测装置配件：干燥管宁波理工MGA2000--6H | 宁波理工环境能源科技有限公司 |  | 020一次设备配件-1924 |  | 3
包1 | 500137535 | G20 | 配件 | G2056 | 光学仪器配件 | G2056002 | 色谱仪配件 | 色谱仪配件,通用性型号 | 个 | WZ-QHDS2001-020 | 包1 | 020一次设备配件 | 色谱仪配件：法兰 | 变电在线监测装置配件：法兰宁波理工MGA2000--6H | 宁波理工环境能源科技有限公司 |  | 020一次设备配件-1925 |  | 3
包1 | 500137535 | G20 | 配件 | G2056 | 光学仪器配件 | G2056002 | 色谱仪配件 | 色谱仪配件,通用性型号 | 个 | WZ-QHDS2001-020 | 包1 | 020一次设备配件 | 色谱仪配件：油色谱油罐组件 | 变电在线监测装置配件：油色谱油罐组件思源电气TROM-600G | 思源电气 |  | 020一次设备配件-1926 |  | 3
包1 | 500137535 | G20 | 配件 | G2056 | 光学仪器配件 | G2056002 | 色谱仪配件 | 色谱仪配件,通用性型号 | 个 | WZ-QHDS2001-020 | 包1 | 020一次设备配件 | 色谱仪配件：油色谱阀组组件 | 变电在线监测装置配件：油色谱阀组组件思源电气TROM-600G | 思源电气 |  | 020一次设备配件-1927 |  | 3
包1 | 500137535 | G20 | 配件 | G2056 | 光学仪器配件 | G2056002 | 色谱仪配件 | 色谱仪配件,通用性型号 | 个 | WZ-QHDS2001-020 | 包1 | 020一次设备配件 | 色谱仪配件：油色油色谱柱箱组件 | 变电在线监测装置配件：油色油色谱柱箱组件思源电气TROM-600G | 思源电气 |  | 020一次设备配件-1928 |  | 3
包1 | 500137535 | G20 | 配件 | G2056 | 光学仪器配件 | G2056002 | 色谱仪配件 | 色谱仪配件,通用性型号 | 个 | WZ-QHDS2001-020 | 包1 | 020一次设备配件 | 色谱仪配件：油色谱监测AB板 | 变电在线监测装置配件：油色谱监测AB板思源电气TROM-600G | 思源电气 |  | 020一次设备配件-1929 |  | 3
包1 | 500133169 | G20 | 配件 | G2001 | 变压器配件 | G2001015 | 温湿度控制器 | 温湿度控制器,通用性型号,通用性厂家 | 个 | WZ-QHDS2001-020 | 包1 | 020一次设备配件 | 温湿度控制器,通用性型号,通用性厂家 | 电采暖温控器YH-22A，九州电热仪 |  |  | 020一次设备配件-193 |  | 1
包1 | 500137535 | G20 | 配件 | G2056 | 光学仪器配件 | G2056002 | 色谱仪配件 | 色谱仪配件,通用性型号 | 个 | WZ-QHDS2001-020 | 包1 | 020一次设备配件 | 色谱仪配件：油色谱减压阀 | 变电在线监测装置配件：油色谱减压阀思源电气TROM-600G | 思源电气 |  | 020一次设备配件-1930 |  | 3
包1 | 500137535 | G20 | 配件 | G2056 | 光学仪器配件 | G2056002 | 色谱仪配件 | 色谱仪配件,通用性型号 | 个 | WZ-QHDS2001-020 | 包1 | 020一次设备配件 | 色谱仪配件：油色谱稳压阀 | 变电在线监测装置配件：油色谱稳压阀思源电气TROM-600G | 思源电气 |  | 020一次设备配件-1931 |  | 3
包1 | 500137535 | G20 | 配件 | G2056 | 光学仪器配件 | G2056002 | 色谱仪配件 | 色谱仪配件,通用性型号 | 个 | WZ-QHDS2001-020 | 包1 | 020一次设备配件 | 色谱仪配件：压力传感器 | 变电在线监测装置配件：压力传感器思源电气TROM-600G | 思源电气 |  | 020一次设备配件-1932 |  | 3
包1 | 500137535 | G20 | 配件 | G2056 | 光学仪器配件 | G2056002 | 色谱仪配件 | 色谱仪配件,通用性型号 | 个 | WZ-QHDS2001-020 | 包1 | 020一次设备配件 | 色谱仪配件：开关电源 | 变电在线监测装置配件：开关电源思源电气TROM-600G | 思源电气 |  | 020一次设备配件-1933 |  | 6
包1 | 500137535 | G20 | 配件 | G2056 | 光学仪器配件 | G2056002 | 色谱仪配件 | 色谱仪配件,通用性型号 | 个 | WZ-QHDS2001-020 | 包1 | 020一次设备配件 | 色谱仪配件：油色谱工控机 | 变电在线监测装置配件：油色谱工控机思源电气TROM-600G | 思源电气 |  | 020一次设备配件-1934 |  | 3
包1 | 500137535 | G20 | 配件 | G2056 | 光学仪器配件 | G2056002 | 色谱仪配件 | 色谱仪配件,通用性型号 | 个 | WZ-QHDS2001-020 | 包1 | 020一次设备配件 | 色谱仪配件：串口转光口模块 | 变电在线监测装置配件：串口转光口模块思源电气TROM-600G | 思源电气 |  | 020一次设备配件-1935 |  | 3
包1 | 500137535 | G20 | 配件 | G2056 | 光学仪器配件 | G2056002 | 色谱仪配件 | 色谱仪配件,通用性型号 | 个 | WZ-QHDS2001-020 | 包1 | 020一次设备配件 | 色谱仪配件：油色谱规约转换器 | 变电在线监测装置配件：油色谱规约转换器思源电气TROM-600G | 思源电气 |  | 020一次设备配件-1936 |  | 3
包1 | 500137535 | G20 | 配件 | G2056 | 光学仪器配件 | G2056002 | 色谱仪配件 | 色谱仪配件,通用性型号 | 个 | WZ-QHDS2001-020 | 包1 | 020一次设备配件 | 色谱仪配件：油色谱控制单元PLC | 变电在线监测装置配件：油色谱控制单元PLC思源电气TROM-600G | 思源电气 |  | 020一次设备配件-1937 |  | 3
包1 | 500137535 | G20 | 配件 | G2056 | 光学仪器配件 | G2056002 | 色谱仪配件 | 色谱仪配件,通用性型号 | 个 | WZ-QHDS2001-020 | 包1 | 020一次设备配件 | 色谱仪配件：油色谱脱气单元 | 变电在线监测装置配件：油色谱脱气单元思源电气TROM-600G | 思源电气 |  | 020一次设备配件-1938 |  | 3
包1 | 500137535 | G20 | 配件 | G2056 | 光学仪器配件 | G2056002 | 色谱仪配件 | 色谱仪配件,通用性型号 | 个 | WZ-QHDS2001-020 | 包1 | 020一次设备配件 | 色谱仪配件：油色谱混合气体测量单元 | 变电在线监测装置配件：油色谱混合气体测量单元思源电气TROM-600G | 思源电气 |  | 020一次设备配件-1939 |  | 3
包1 | 500133169 | G20 | 配件 | G2001 | 变压器配件 | G2001015 | 温湿度控制器 | 温湿度控制器,通用性型号,通用性厂家 | 个 | WZ-QHDS2001-020 | 包1 | 020一次设备配件 | 温湿度控制器,通用性型号,通用性厂家 | 温湿度控制器,ZWS-42，远征科技 |  |  | 020一次设备配件-194 |  | 1
包1 | 500137535 | G20 | 配件 | G2056 | 光学仪器配件 | G2056002 | 色谱仪配件 | 色谱仪配件,通用性型号 | 个 | WZ-QHDS2001-020 | 包1 | 020一次设备配件 | 色谱仪配件：油色谱控制单元A/D转换 | 变电在线监测装置配件：油色谱控制单元A/D转换思源电气TROM-600G | 思源电气 |  | 020一次设备配件-1940 |  | 3
包1 | 500137535 | G20 | 配件 | G2056 | 光学仪器配件 | G2056002 | 色谱仪配件 | 色谱仪配件,通用性型号 | 个 | WZ-QHDS2001-020 | 包1 | 020一次设备配件 | 色谱仪配件：油色谱DPU板 | 变电在线监测装置配件：油色谱DPU板思源电气TROM-600G | 思源电气 |  | 020一次设备配件-1941 |  | 3
包1 | 500137535 | G20 | 配件 | G2056 | 光学仪器配件 | G2056002 | 色谱仪配件 | 色谱仪配件,通用性型号 | 个 | WZ-QHDS2001-020 | 包1 | 020一次设备配件 | 色谱仪配件：磁力泵 | 变电在线监测装置配件：磁力泵思源电气TROM-600G | 思源电气 |  | 020一次设备配件-1942 |  | 3
包1 | 500137535 | G20 | 配件 | G2056 | 光学仪器配件 | G2056002 | 色谱仪配件 | 色谱仪配件,通用性型号 | 个 | WZ-QHDS2001-020 | 包1 | 020一次设备配件 | 色谱仪配件：法兰 | 变电在线监测装置配件：法兰思源电气TROM-600G | 思源电气 |  | 020一次设备配件-1943 |  | 3
包1 | 500137535 | G20 | 配件 | G2056 | 光学仪器配件 | G2056002 | 色谱仪配件 | 色谱仪配件,通用性型号 | 个 | WZ-QHDS2001-020 | 包1 | 020一次设备配件 | 色谱仪配件：报警卡 | 变电在线监测装置配件：报警卡思源电气TROM-600G | 思源电气 |  | 020一次设备配件-1944 |  | 3
包1 | 500137535 | G20 | 配件 | G2056 | 光学仪器配件 | G2056002 | 色谱仪配件 | 色谱仪配件,通用性型号 | 个 | WZ-QHDS2001-020 | 包1 | 020一次设备配件 | 色谱仪配件：油在线装置电源板 | 油在线装置电源板-型号：MGA2000-POWER.V12 | 宁波理工环境能源科技有限公司 |  | 020一次设备配件-1945 |  | 5
包1 | 500137535 | G20 | 配件 | G2056 | 光学仪器配件 | G2056002 | 色谱仪配件 | 色谱仪配件,通用性型号 | 个 | WZ-QHDS2001-020 | 包1 | 020一次设备配件 | 色谱仪配件：油在线装置主板 | 油在线装置主板-型号：MGA2000--6B.V3.0、MGA2000--7.V362/6、MGA2000-7.V5.0 | 宁波理工环境能源科技有限公司 |  | 020一次设备配件-1946 |  | 5
包1 | 500137535 | G20 | 配件 | G2056 | 光学仪器配件 | G2056002 | 色谱仪配件 | 色谱仪配件,通用性型号 | 个 | WZ-QHDS2001-020 | 包1 | 020一次设备配件 | 色谱仪配件：油在线装置PIU板 | 油在线装置PIU板-型号：V1.1 | 宁波理工环境能源科技有限公司 |  | 020一次设备配件-1947 |  | 5
包1 | 500137535 | G20 | 配件 | G2056 | 光学仪器配件 | G2056002 | 色谱仪配件 | 色谱仪配件,通用性型号 | 个 | WZ-QHDS2001-020 | 包1 | 020一次设备配件 | 色谱仪配件：油在线装置插件板 | 油在线装置插件板-型号：DId3000V2.1 | 宁波理工环境能源科技有限公司 |  | 020一次设备配件-1948 |  | 5
包1 | 500134195 | G20 | 配件 | G2065 | 通信配线设备配件 | G2065003 | 数配模块 | 数配模块,通用性型号,通用性厂家 | 个 | WZ-QHDS2001-020 | 包1 | 020一次设备配件 | 数配模块,通用性型号,通用性厂家 | BNC转BNC | 华为、中兴 |  | 020一次设备配件-1949 |  | 1
包1 | 500133169 | G20 | 配件 | G2001 | 变压器配件 | G2001015 | 温湿度控制器 | 温湿度控制器,通用性型号,通用性厂家 | 个 | WZ-QHDS2001-020 | 包1 | 020一次设备配件 | 温湿度控制器,通用性型号,通用性厂家 | 温湿度控制器，TBEA，新疆特变电工集团有限公司昌吉分公司 |  |  | 020一次设备配件-195 |  | 1
包1 | 500125257 | G20 | 配件 | G2066 | 通信电源系统配件 | G2066001 | 整流模块 | 整流模块,DC220/DC48,北京动力源科技股份有限公司 | 个 | WZ-QHDS2001-020 | 包1 | 020一次设备配件 | 电源模块 | LCA220D24W500D-F3 | 北京力源兴达 |  | 020一次设备配件-1950 |  | 10
包1 | 500075585 | G20 | 配件 | G2066 | 通信电源系统配件 | G2066002 | 监控模块 | 监控模块,TEP-B-C,珠海泰坦电源系统有限公司 | 个 | WZ-QHDS2001-020 | 包1 | 020一次设备配件 | 监控模块 | TEP-B1-P | 珠海泰坦科技 |  | 020一次设备配件-1951 |  | 1
包1 | 500075605 | G20 | 配件 | G2066 | 通信电源系统配件 | G2066002 | 监控模块 | 监控模块,TEP-1-C,珠海泰坦电源系统有限公司 | 个 | WZ-QHDS2001-020 | 包1 | 020一次设备配件 | 监控模块 | TEP-1-G | 珠海泰坦科技 |  | 020一次设备配件-1952 |  | 1
包1 | 500139443 | G20 | 配件 | G2068 | 动力环境监控系统配件 | G2068001 | 环境监控采集器 | 环境监控采集器,通用性型号,通用性厂家 | 个 | WZ-QHDS2001-020 | 包1 | 020一次设备配件 | 一体化智能双视监控仪 | Yado-EII/N320；双通路全天候监测（高性能监测+可见光视频监视），具有图像分析处理技术与网络传输技术，集红外成像、可见光图像监控于一体，自带云台可全方位监控设备及周围环境，设备将采集到的双视图像传到后台；分辨率384*288；测温范围：-20℃~+150℃/0℃~+550℃;测量精度±2℃；IP66防尘防水 | 珠海一多监测科技有限公司 |  | 020一次设备配件-1953 |  | 1
包1 | 500139443 | G20 | 配件 | G2068 | 动力环境监控系统配件 | G2068001 | 环境监控采集器 | 环境监控采集器,通用性型号,通用性厂家 | 个 | WZ-QHDS2001-020 | 包1 | 020一次设备配件 | 一体化智能双视监控仪 | Yado-EII-SD384；集红外成像、可见光图像监控于一体，自带云台可全方位监控设备及周围环境，设备将采集到的双视图像传到后台；室内外均可安装；分辨率384*288；测温范围：-20℃~+150℃/0℃~+550℃;测量精度±2℃；IP66防尘防水 | 珠海一多监测科技有限公司 |  | 020一次设备配件-1954 |  | 1
包1 | 500031024 | G20 | 配件 | G2072 | PCM设备配件 | G2072001 | 电源板 | 电源板,DLK1,南方机电 | 个 | WZ-QHDS2001-020 | 包1 | 020一次设备配件 | 电源板-型号:DLK1,原设备生产厂家:南方机电 | 电源板-型号:DLK1,原设备生产厂家:南方机电 |  |  | 020一次设备配件-1955 |  | 1
包1 | 500032780 | G20 | 配件 | G2072 | PCM设备配件 | G2072001 | 电源板 | 电源板,DAT-1LA,福达 | 个 | WZ-QHDS2001-020 | 包1 | 020一次设备配件 | 电源板-型号:DAT-1LA,原设备生产厂家:福达 | 电源板-型号:DAT-1LA,原设备生产厂家:福达 |  |  | 020一次设备配件-1956 |  | 1
包1 | 500039539 | G20 | 配件 | G2072 | PCM设备配件 | G2072001 | 电源板 | 电源板,DAT-1LA,南方机电 | 个 | WZ-QHDS2001-020 | 包1 | 020一次设备配件 | 电源板-型号:DAT-1LA,原设备生产厂家:南方机电 | 电源板-型号:DAT-1LA,原设备生产厂家:南方机电 |  |  | 020一次设备配件-1957 |  | 1
包1 | 500039540 | G20 | 配件 | G2072 | PCM设备配件 | G2072001 | 电源板 | 电源板,DLK1,福达 | 个 | WZ-QHDS2001-020 | 包1 | 020一次设备配件 | 电源板-型号:DLK1,原设备生产厂家:福达 | 电源板-型号:DLK1,原设备生产厂家:福达 |  |  | 020一次设备配件-1958 |  | 1
包1 | 500058274 | G20 | 配件 | G2072 | PCM设备配件 | G2072001 | 电源板 | 电源板,HONET-FA16-PWX,华为 | 个 | WZ-QHDS2001-020 | 包1 | 020一次设备配件 | 电源板-型号:HONET-FA16-PWX,原设备生产厂家:华为 | 电源板-型号:HONET-FA16-PWX,原设备生产厂家:华为 |  |  | 020一次设备配件-1959 |  | 1
包1 | 500133169 | G20 | 配件 | G2001 | 变压器配件 | G2001015 | 温湿度控制器 | 温湿度控制器,通用性型号,通用性厂家 | 个 | WZ-QHDS2001-020 | 包1 | 020一次设备配件 | 温湿度控制器,通用性型号,通用性厂家 | 温湿度控制器WS-1GNB |  |  | 020一次设备配件-196 |  | 1
包1 | 500058294 | G20 | 配件 | G2072 | PCM设备配件 | G2072001 | 电源板 | 电源板,NOKIA-PCM-PW,诺基亚 | 个 | WZ-QHDS2001-020 | 包1 | 020一次设备配件 | 电源板-型号:NOKIA-PCM-PW,原设备生产厂家:诺基亚 | 电源板-型号:NOKIA-PCM-PW,原设备生产厂家:诺基亚 |  |  | 020一次设备配件-1960 |  | 1
包1 | 500058641 | G20 | 配件 | G2072 | PCM设备配件 | G2072001 | 电源板 | 电源板,ZXSM-10-POWERR,中兴通讯股份有限公司 | 个 | WZ-QHDS2001-020 | 包1 | 020一次设备配件 | 电源板-型号:ZXSM-10-POWERR,原设备生产厂家:中兴通讯股份有限公司 | 电源板-型号:ZXSM-10-POWERR,原设备生产厂家:中兴通讯股份有限公司 |  |  | 020一次设备配件-1961 |  | 1
包1 | 500061581 | G20 | 配件 | G2072 | PCM设备配件 | G2072001 | 电源板 | 电源板,MPRU,格林威尔 | 个 | WZ-QHDS2001-020 | 包1 | 020一次设备配件 | 电源板-型号:MPRU,原设备生产厂家:格林威尔 | 电源板-型号:MPRU,原设备生产厂家:格林威尔 |  |  | 020一次设备配件-1962 |  | 1
包1 | 500064586 | G20 | 配件 | G2072 | PCM设备配件 | G2072001 | 电源板 | 电源板,PWRH,重庆普天通信设备 | 个 | WZ-QHDS2001-020 | 包1 | 020一次设备配件 | 电源板-型号:PWRH,原设备生产厂家:重庆普天通信设备 | 电源板-型号:PWRH,原设备生产厂家:重庆普天通信设备 |  |  | 020一次设备配件-1963 |  | 1
包1 | 500065864 | G20 | 配件 | G2072 | PCM设备配件 | G2072001 | 电源板 | 电源板,WZXC,河南恩湃 | 个 | WZ-QHDS2001-020 | 包1 | 020一次设备配件 | 电源板-型号:WZXC,原设备生产厂家:河南恩湃 | 电源板-型号:WZXC,原设备生产厂家:河南恩湃 |  |  | 020一次设备配件-1964 |  | 1
包1 | 500066431 | G20 | 配件 | G2072 | PCM设备配件 | G2072001 | 电源板 | 电源板,DLK1,重庆奥普太网络 | 个 | WZ-QHDS2001-020 | 包1 | 020一次设备配件 | 电源板-型号:DLK1,原设备生产厂家:重庆奥普太网络 | 电源板-型号:DLK1,原设备生产厂家:重庆奥普太网络 |  |  | 020一次设备配件-1965 |  | 1
包1 | 500066629 | G20 | 配件 | G2072 | PCM设备配件 | G2072001 | 电源板 | 电源板,BX-10-PWR,中兴通讯股份有限公司 | 个 | WZ-QHDS2001-020 | 包1 | 020一次设备配件 | 电源板-型号:BX-10-PWR,原设备生产厂家:中兴通讯股份有限公司 | 电源板-型号:BX-10-PWR,原设备生产厂家:中兴通讯股份有限公司 |  |  | 020一次设备配件-1966 |  | 1
包1 | 500067708 | G20 | 配件 | G2072 | PCM设备配件 | G2072001 | 电源板 | 电源板,DNYS-DYB,珠海共创 | 个 | WZ-QHDS2001-020 | 包1 | 020一次设备配件 | 电源板-型号:DNYS-DYB,原设备生产厂家:珠海共创 | 电源板-型号:DNYS-DYB,原设备生产厂家:珠海共创 |  |  | 020一次设备配件-1967 |  | 1
包1 | 500067714 | G20 | 配件 | G2072 | PCM设备配件 | G2072001 | 电源板 | 电源板,DNYS-DYB,珠海优特 | 个 | WZ-QHDS2001-020 | 包1 | 020一次设备配件 | 电源板-型号:DNYS-DYB,原设备生产厂家:珠海优特 | 电源板-型号:DNYS-DYB,原设备生产厂家:珠海优特 |  |  | 020一次设备配件-1968 |  | 1
包1 | 500067742 | G20 | 配件 | G2072 | PCM设备配件 | G2072001 | 电源板 | 电源板,DC-ATX-DY,深圳奥特迅 | 个 | WZ-QHDS2001-020 | 包1 | 020一次设备配件 | 电源板-型号:DC-ATX-DY,原设备生产厂家:深圳奥特迅 | 电源板-型号:DC-ATX-DY,原设备生产厂家:深圳奥特迅 |  |  | 020一次设备配件-1969 |  | 1
包1 | 500133169 | G20 | 配件 | G2001 | 变压器配件 | G2001015 | 温湿度控制器 | 温湿度控制器,通用性型号,通用性厂家 | 个 | WZ-QHDS2001-020 | 包1 | 020一次设备配件 | 温湿度控制器,通用性型号,通用性厂家 | 温湿度控制器DJCH-11C/D |  |  | 020一次设备配件-197 |  | 1
包1 | 500067743 | G20 | 配件 | G2072 | PCM设备配件 | G2072001 | 电源板 | 电源板,DC-XXKH-DY,新乡科海 | 个 | WZ-QHDS2001-020 | 包1 | 020一次设备配件 | 电源板-型号:DC-XXKH-DY,原设备生产厂家:新乡科海 | 电源板-型号:DC-XXKH-DY,原设备生产厂家:新乡科海 |  |  | 020一次设备配件-1970 |  | 1
包1 | 500067744 | G20 | 配件 | G2072 | PCM设备配件 | G2072001 | 电源板 | 电源板,DC-XXZD-DY,新乡中大 | 个 | WZ-QHDS2001-020 | 包1 | 020一次设备配件 | 电源板-型号:DC-XXZD-DY,原设备生产厂家:新乡中大 | 电源板-型号:DC-XXZD-DY,原设备生产厂家:新乡中大 |  |  | 020一次设备配件-1971 |  | 1
包1 | 500067745 | G20 | 配件 | G2072 | PCM设备配件 | G2072001 | 电源板 | 电源板,DC-XJDY-DY,许继电源 | 个 | WZ-QHDS2001-020 | 包1 | 020一次设备配件 | 电源板-型号:DC-XJDY-DY,原设备生产厂家:许继电源 | 电源板-型号:DC-XJDY-DY,原设备生产厂家:许继电源 |  |  | 020一次设备配件-1972 |  | 1
包1 | 500069327 | G20 | 配件 | G2072 | PCM设备配件 | G2072001 | 电源板 | 电源板,ES510,深圳键桥通讯技术 | 个 | WZ-QHDS2001-020 | 包1 | 020一次设备配件 | 电源板-型号:ES510,原设备生产厂家:深圳键桥通讯技术 | 电源板-型号:ES510,原设备生产厂家:深圳键桥通讯技术 |  |  | 020一次设备配件-1973 |  | 1
包1 | 500074978 | G20 | 配件 | G2072 | PCM设备配件 | G2072001 | 电源板 | 电源板,SDP69X,山大世纪 | 个 | WZ-QHDS2001-020 | 包1 | 020一次设备配件 | 电源板-型号:SDP69X,原设备生产厂家:山大世纪 | 电源板-型号:SDP69X,原设备生产厂家:山大世纪 |  |  | 020一次设备配件-1974 |  | 1
包1 | 500078464 | G20 | 配件 | G2072 | PCM设备配件 | G2072001 | 电源板 | 电源板,V2030-PWR,广州高科 | 个 | WZ-QHDS2001-020 | 包1 | 020一次设备配件 | 电源板-型号:V2030-PWR,原设备生产厂家:广州高科 | 电源板-型号:V2030-PWR,原设备生产厂家:广州高科 |  |  | 020一次设备配件-1975 |  | 1
包1 | 500090164 | G20 | 配件 | G2072 | PCM设备配件 | G2072001 | 电源板 | 电源板,SAGEM-FMX12-CNVR,萨基姆通讯公司 | 个 | WZ-QHDS2001-020 | 包1 | 020一次设备配件 | 电源板-型号:SAGEM-FMX12-CNVR,原设备生产厂家:萨基姆通讯公司 | 电源板-型号:SAGEM-FMX12-CNVR,原设备生产厂家:萨基姆通讯公司 |  |  | 020一次设备配件-1976 |  | 1
包1 | 500093719 | G20 | 配件 | G2072 | PCM设备配件 | G2072001 | 电源板 | 电源板,POWER-SUPPLY,马可尼 | 个 | WZ-QHDS2001-020 | 包1 | 020一次设备配件 | 电源板-型号:POWER-SUPPLY,原设备生产厂家:马可尼 | 电源板-型号:POWER-SUPPLY,原设备生产厂家:马可尼 |  |  | 020一次设备配件-1977 |  | 1
包1 | 500094791 | G20 | 配件 | G2072 | PCM设备配件 | G2072001 | 电源板 | 电源板,CC-PWX,华为 | 个 | WZ-QHDS2001-020 | 包1 | 020一次设备配件 | 电源板-型号:CC-PWX,原设备生产厂家:华为 | 电源板-型号:CC-PWX,原设备生产厂家:华为 |  |  | 020一次设备配件-1978 |  | 1
包1 | 500101451 | G20 | 配件 | G2072 | PCM设备配件 | G2072001 | 电源板 | 电源板,ZXSM-10-POWERR,深圳键桥 | 个 | WZ-QHDS2001-020 | 包1 | 020一次设备配件 | 电源板-型号:ZXSM-10-POWERR,原设备生产厂家:深圳键桥 | 电源板-型号:ZXSM-10-POWERR,原设备生产厂家:深圳键桥 |  |  | 020一次设备配件-1979 |  | 1
包1 | 500133169 | G20 | 配件 | G2001 | 变压器配件 | G2001015 | 温湿度控制器 | 温湿度控制器,通用性型号,通用性厂家 | 个 | WZ-QHDS2001-020 | 包1 | 020一次设备配件 | 温湿度控制器,通用性型号,通用性厂家 | 温湿度控制器KS-2C AC220V |  |  | 020一次设备配件-198 |  | 1
包1 | 500101936 | G20 | 配件 | G2072 | PCM设备配件 | G2072001 | 电源板 | 电源板,POWER-SUPPLY,北京帜扬信通 | 个 | WZ-QHDS2001-020 | 包1 | 020一次设备配件 | 电源板-型号:POWER-SUPPLY,原设备生产厂家:北京帜扬信通 | 电源板-型号:POWER-SUPPLY,原设备生产厂家:北京帜扬信通 |  |  | 020一次设备配件-1980 |  | 1
包1 | 500116540 | G20 | 配件 | G2072 | PCM设备配件 | G2072001 | 电源板 | 电源板,BY2030-PWR,深圳安讯立达 | 个 | WZ-QHDS2001-020 | 包1 | 020一次设备配件 | 电源板-型号:BY2030-PWR,原设备生产厂家:深圳安讯立达 | 电源板-型号:BY2030-PWR,原设备生产厂家:深圳安讯立达 |  |  | 020一次设备配件-1981 |  | 1
包1 | 500116543 | G20 | 配件 | G2072 | PCM设备配件 | G2072001 | 电源板 | 电源板,PWRALDDC,深圳安讯立达 | 个 | WZ-QHDS2001-020 | 包1 | 020一次设备配件 | 电源板-型号:PWRALDDC,原设备生产厂家:深圳安讯立达 | 电源板-型号:PWRALDDC,原设备生产厂家:深圳安讯立达 |  |  | 020一次设备配件-1982 |  | 1
包1 | 500126806 | G20 | 配件 | G2072 | PCM设备配件 | G2072001 | 电源板 | 电源板,SMP-1501DC-R2,烽火通讯科技 | 个 | WZ-QHDS2001-020 | 包1 | 020一次设备配件 | 电源板-型号:SMP-1501DC-R2,原设备生产厂家:烽火通讯科技 | 电源板-型号:SMP-1501DC-R2,原设备生产厂家:烽火通讯科技 |  |  | 020一次设备配件-1983 |  | 1
包1 | 500134088 | G20 | 配件 | G2072 | PCM设备配件 | G2072001 | 电源板 | 电源板,通用性型号,通用性厂家 | 个 | WZ-QHDS2001-020 | 包1 | 020一次设备配件 | 电源板,通用性型号,通用性厂家 | ZY6204 |  |  | 020一次设备配件-1984 |  | 1
包1 | 500129537 | G20 | 配件 | G2073 | 网络设备配件 | G2073004 | 局域网交换机配件 | 局域网交换机配件,BX5024F,宝迅 | 个 | WZ-QHDS2001-020 | 包1 | 020一次设备配件 | 局域网交换机配件-型号:BX5024F,品牌:宝迅 | BX5024F |  |  | 020一次设备配件-1985 |  | 1
包1 | 500029116 | G20 | 配件 | G2074 | 信息安全设备配件 | G2074006 | 隔离设备配件 | 隔离设备配件,LD-8313,武汉华瑞 | 个 | WZ-QHDS2001-020 | 包1 | 020一次设备配件 | 加密模块 | Yado-CEIT TSM5000；加密模块 | 国网思极网安科技（北京）有限公司 |  | 020一次设备配件-1986 |  | 1
包1 | 500022180 | G20 | 配件 | G2079 | 五金工具配件 | G2079012 | 减压器 | 减压器 | 只 | WZ-QHDS2001-020 | 包1 | 020一次设备配件 | 减压器 | 气瓶减压阀 YQY-352 P1:15Mpa P2:0.1-1Mpa |  |  | 020一次设备配件-1987 |  | 12
包1 | 500022180 | G20 | 配件 | G2079 | 五金工具配件 | G2079012 | 减压器 | 减压器 | 只 | WZ-QHDS2001-020 | 包1 | 020一次设备配件 | 减压器 | YQY08、连接8L铝合金钢瓶 | 上海减压器厂 |  | 020一次设备配件-1988 |  | 2
包1 | 500022183 | G20 | 配件 | G2079 | 五金工具配件 | G2079017 | 电焊钳 | 电焊钳 | 把 | WZ-QHDS2001-020 | 包1 | 020一次设备配件 | 电焊钳 | 电焊钳 |  |  | 020一次设备配件-1989 |  | 1
包1 | 500133169 | G20 | 配件 | G2001 | 变压器配件 | G2001015 | 温湿度控制器 | 温湿度控制器,通用性型号,通用性厂家 | 个 | WZ-QHDS2001-020 | 包1 | 020一次设备配件 | 温湿度控制器,通用性型号,通用性厂家 | 温湿度控制器KS-1CTV AC220V |  |  | 020一次设备配件-199 |  | 1
包1 | 500022184 | G20 | 配件 | G2079 | 五金工具配件 | G2079018 | 烙铁头 | 烙铁头 | 个 | WZ-QHDS2001-020 | 包1 | 020一次设备配件 | 烙铁头 | 电烙铁，40W |  |  | 020一次设备配件-1990 |  | 1
包1 | 500022185 | G20 | 配件 | G2079 | 五金工具配件 | G2079019 | 焊炬、割炬 | 焊炬、割炬 | 个 | WZ-QHDS2001-020 | 包1 | 020一次设备配件 | 焊炬、割炬 | 焊炬、割炬 |  |  | 020一次设备配件-1991 |  | 1
包1 | 500022186 | G20 | 配件 | G2079 | 五金工具配件 | G2079020 | 焊嘴 | 焊嘴 | 个 | WZ-QHDS2001-020 | 包1 | 020一次设备配件 | 焊嘴 | 焊嘴 |  |  | 020一次设备配件-1992 |  | 1
包1 | 500103263 | G20 | 配件 | G2079 | 五金工具配件 | G2079026 | 套筒头 | 套筒头,M12 | 只 | WZ-QHDS2001-020 | 包1 | 020一次设备配件 | 套筒头-规格:M12 | 套筒头-规格:M12 |  |  | 020一次设备配件-1993 |  | 1
包1 | 500103264 | G20 | 配件 | G2079 | 五金工具配件 | G2079026 | 套筒头 | 套筒头,M24 | 只 | WZ-QHDS2001-020 | 包1 | 020一次设备配件 | 套筒头-规格:M24 | 套筒头-规格:M24 |  |  | 020一次设备配件-1994 |  | 30
包1 | 500103264 | G20 | 配件 | G2079 | 五金工具配件 | G2079026 | 套筒头 | 套筒头,M24 | 只 | WZ-QHDS2001-020 | 包1 | 020一次设备配件 | 套筒头 | 套筒头,M24 |  |  | 020一次设备配件-1995 |  | 30
包1 | 500103265 | G20 | 配件 | G2079 | 五金工具配件 | G2079026 | 套筒头 | 套筒头,M18 | 只 | WZ-QHDS2001-020 | 包1 | 020一次设备配件 | 套筒头-规格:M18 | 套筒头-规格:M18 |  |  | 020一次设备配件-1996 |  | 30
包1 | 500103265 | G20 | 配件 | G2079 | 五金工具配件 | G2079026 | 套筒头 | 套筒头,M18 | 只 | WZ-QHDS2001-020 | 包1 | 020一次设备配件 | 套筒头 | 套筒头,M18 |  |  | 020一次设备配件-1997 |  | 30
包1 | 500103266 | G20 | 配件 | G2079 | 五金工具配件 | G2079026 | 套筒头 | 套筒头,M43 | 只 | WZ-QHDS2001-020 | 包1 | 020一次设备配件 | 套筒头-规格:M43 | 套筒头-规格:M43 |  |  | 020一次设备配件-1998 |  | 1
包1 | 500103267 | G20 | 配件 | G2079 | 五金工具配件 | G2079026 | 套筒头 | 套筒头,M60 | 只 | WZ-QHDS2001-020 | 包1 | 020一次设备配件 | 套筒头-规格:M60 | 套筒头-规格:M60 |  |  | 020一次设备配件-1999 |  | 1
包1 | 500133169 | G20 | 配件 | G2001 | 变压器配件 | G2001015 | 温湿度控制器 | 温湿度控制器,通用性型号,通用性厂家 | 个 | WZ-QHDS2001-020 | 包1 | 020一次设备配件 | 温湿度控制器,通用性型号,通用性厂家 | 温湿度控制器WSK |  |  | 020一次设备配件-200 |  | 10
包1 | 500103268 | G20 | 配件 | G2079 | 五金工具配件 | G2079026 | 套筒头 | 套筒头,M10 | 只 | WZ-QHDS2001-020 | 包1 | 020一次设备配件 | 套筒头-规格:M10 | 套筒头-规格:M10 |  |  | 020一次设备配件-2000 |  | 1
包1 | 500103269 | G20 | 配件 | G2079 | 五金工具配件 | G2079026 | 套筒头 | 套筒头,M8 | 只 | WZ-QHDS2001-020 | 包1 | 020一次设备配件 | 套筒头-规格:M8 | 套筒头-规格:M8 |  |  | 020一次设备配件-2001 |  | 1
包1 | 500103270 | G20 | 配件 | G2079 | 五金工具配件 | G2079026 | 套筒头 | 套筒头,M65 | 只 | WZ-QHDS2001-020 | 包1 | 020一次设备配件 | 套筒头-规格:M65 | 套筒头-规格:M65 |  |  | 020一次设备配件-2002 |  | 1
包1 | 500103271 | G20 | 配件 | G2079 | 五金工具配件 | G2079026 | 套筒头 | 套筒头,M55 | 只 | WZ-QHDS2001-020 | 包1 | 020一次设备配件 | 套筒头-规格:M55 | 套筒头-规格:M55 |  |  | 020一次设备配件-2003 |  | 1
包1 | 500103272 | G20 | 配件 | G2079 | 五金工具配件 | G2079026 | 套筒头 | 套筒头,M16 | 只 | WZ-QHDS2001-020 | 包1 | 020一次设备配件 | 套筒头-规格:M16 | 套筒头-规格:M16 |  |  | 020一次设备配件-2004 |  | 30
包1 | 500103272 | G20 | 配件 | G2079 | 五金工具配件 | G2079026 | 套筒头 | 套筒头,M16 | 只 | WZ-QHDS2001-020 | 包1 | 020一次设备配件 | 套筒头 | 套筒头,M16 |  |  | 020一次设备配件-2005 |  | 30
包1 | 500103273 | G20 | 配件 | G2079 | 五金工具配件 | G2079026 | 套筒头 | 套筒头,M20 | 只 | WZ-QHDS2001-020 | 包1 | 020一次设备配件 | 套筒头-规格:M20 | 套筒头-规格:M20 |  |  | 020一次设备配件-2006 |  | 30
包1 | 500103273 | G20 | 配件 | G2079 | 五金工具配件 | G2079026 | 套筒头 | 套筒头,M20 | 只 | WZ-QHDS2001-020 | 包1 | 020一次设备配件 | 套筒头 | 套筒头,M20 |  |  | 020一次设备配件-2007 |  | 30
包1 | 500118097 | G20 | 配件 | G2079 | 五金工具配件 | G2079026 | 套筒头 | 套筒头,M17 | 只 | WZ-QHDS2001-020 | 包1 | 020一次设备配件 | 套筒头-规格:M17 | 套筒头-规格:M17 |  |  | 020一次设备配件-2008 |  | 1
包1 | 500118098 | G20 | 配件 | G2079 | 五金工具配件 | G2079026 | 套筒头 | 套筒头,M14 | 只 | WZ-QHDS2001-020 | 包1 | 020一次设备配件 | 套筒头-规格:M14 | 套筒头-规格:M14 |  |  | 020一次设备配件-2009 |  | 1
包1 | 500133169 | G20 | 配件 | G2001 | 变压器配件 | G2001015 | 温湿度控制器 | 温湿度控制器,通用性型号,通用性厂家 | 个 | WZ-QHDS2001-020 | 包1 | 020一次设备配件 | 温湿度控制器,通用性型号,通用性厂家 | 温湿度控制器PD28-1A1-11 |  |  | 020一次设备配件-201 |  | 1
包1 | 500118099 | G20 | 配件 | G2079 | 五金工具配件 | G2079026 | 套筒头 | 套筒头,M19 | 只 | WZ-QHDS2001-020 | 包1 | 020一次设备配件 | 套筒头-规格:M19 | 套筒头-规格:M19 |  |  | 020一次设备配件-2010 |  | 1
包1 | 500118100 | G20 | 配件 | G2079 | 五金工具配件 | G2079026 | 套筒头 | 套筒头,M6 | 只 | WZ-QHDS2001-020 | 包1 | 020一次设备配件 | 套筒头-规格:M6 | 套筒头-规格:M6 |  |  | 020一次设备配件-2011 |  | 1
包1 | 500071420 | G20 | 配件 | G2080 | 电机配件 | G2080002 | 电机辅助配件 | 电机辅助配件,Y100L1-4,哈尔滨电机厂 | 个 | WZ-QHDS2001-020 | 包1 | 020一次设备配件 | 交流电机 | Y100L-4B5、2.2kW、AC380、5.0A、1420r/min | 郑州平高电机实业有限公司 |  | 020一次设备配件-2012 |  | 2
包1 | 500071420 | G20 | 配件 | G2080 | 电机配件 | G2080002 | 电机辅助配件 | 电机辅助配件,Y100L1-4,哈尔滨电机厂 | 个 | WZ-QHDS2001-020 | 包1 | 020一次设备配件 | 干式变有载分接开关电机 | YN100-180,1300r/min 1.5A 180W | V.T.V MOTOR |  | 020一次设备配件-2013 |  | 2
包1 | 500130532 | G20 | 配件 | G2080 | 电机配件 | G2080002 | 电机辅助配件 | 电机辅助配件,SFVMD,东方电机 | 个 | WZ-QHDS2001-020 | 包1 | 020一次设备配件 | 换流变冷却风机 | 换流变冷却器风扇电机YFZL-500kW | 西变组件公司 |  | 020一次设备配件-2014 |  | 2
包1 | 500134152 | G20 | 配件 | G2080 | 电机配件 | G2080002 | 电机辅助配件 | 电机辅助配件,通用性型号,通用性厂家 | 个 | WZ-QHDS2001-020 | 包1 | 020一次设备配件 | 油色谱在线监测装置步进电机 | Kerk 57F47-05-017C1647 | 宁波理工 |  | 020一次设备配件-2015 |  | 1
包1 | 500134152 | G20 | 配件 | G2080 | 电机配件 | G2080002 | 电机辅助配件 | 电机辅助配件,通用性型号,通用性厂家 | 个 | WZ-QHDS2001-020 | 包1 | 020一次设备配件 | 断路器交直流电机 | HDZ-23008C,A/D220V,2.6A | 无锡市江南微电机厂 |  | 020一次设备配件-2016 |  | 10
包1 | 500134152 | G20 | 配件 | G2080 | 电机配件 | G2080002 | 电机辅助配件 | 电机辅助配件,通用性型号,通用性厂家 | 个 | WZ-QHDS2001-020 | 包1 | 020一次设备配件 | 断路器交直流电机 | HDZ-22398CTH,A/D220V,2A | 无锡市堰中微电机有限公司 |  | 020一次设备配件-2017 |  | 10
包1 | 500134152 | G20 | 配件 | G2080 | 电机配件 | G2080002 | 电机辅助配件 | 电机辅助配件,通用性型号,通用性厂家 | 个 | WZ-QHDS2001-020 | 包1 | 020一次设备配件 | 断路器交流电机 | MDG-S8S51-9G30B,AC220V,230W | 明和马达 |  | 020一次设备配件-2018 |  | 2
包1 | 500134152 | G20 | 配件 | G2080 | 电机配件 | G2080002 | 电机辅助配件 | 电机辅助配件,通用性型号,通用性厂家 | 个 | WZ-QHDS2001-020 | 包1 | 020一次设备配件 | 交流电机 | MG132SD2-38FF265-D1,AC380V | 丹麦格兰富CRUNDFOS |  | 020一次设备配件-2019 |  | 2
包1 | 500133169 | G20 | 配件 | G2001 | 变压器配件 | G2001015 | 温湿度控制器 | 温湿度控制器,通用性型号,通用性厂家 | 个 | WZ-QHDS2001-020 | 包1 | 020一次设备配件 | 温湿度控制器,通用性型号,通用性厂家 | 温湿度控制器A1-5081509 |  |  | 020一次设备配件-202 |  | 1
包1 | 500130024 | G20 | 配件 | G2082 | 内水冷系统配件 | G2082004 | 内水冷系统传感器和其它配件 | 内水冷系统传感器和其它配件,8400444696Z,BURKERT | 套 | WZ-QHDS2001-020 | 包1 | 020一次设备配件 | 溶解氧传感器 | 溶解氧传感器COM253 | E+H |  | 020一次设备配件-2020 |  | 2
包1 | 500129913 | G20 | 配件 | G2083 | 外水冷系统配件 | G2083004 | PLC控制柜配件 | PLC控制柜配件,QUINT-PS-1AC/24DC/5.0,菲尼克斯 | 套 | WZ-QHDS2001-020 | 包1 | 020一次设备配件 | PLC控制柜内电源模块 | PLC控制柜配件,QUINT-PS-1AC/24DC/3.5(2866747),菲尼克斯 | 菲尼克斯 |  | 020一次设备配件-2021 |  | 2
包1 | 500073405 | G20 | 配件 | G2089 | 电梯配件 | G2089001 | 电源箱 | 电源箱,XDD-22,兰州长城开关厂 | 个 | WZ-QHDS2001-020 | 包1 | 020一次设备配件 | 电源箱-型号:XDD-22,原设备生产厂家:兰州长城开关厂 | 电源箱-型号:XDD-22,原设备生产厂家:兰州长城开关厂 |  |  | 020一次设备配件-2022 |  | 10
包1 | 500073405 | G20 | 配件 | G2089 | 电梯配件 | G2089001 | 电源箱 | 电源箱,XDD-22,兰州长城开关厂 | 个 | WZ-QHDS2001-020 | 包1 | 020一次设备配件 | 检修电源箱 | 检修电源箱，成套控制柜动力配电柜xl-21动力柜变频柜低压电控柜600*1200 | 豪迈电气成套商城 |  | 020一次设备配件-2023 |  | 2
包1 | 500134102 | G20 | 配件 | G2090 | 变电在线监测装置配件 | G2090001 | 传感器 | 传感器,通用性型号,通用性厂家 | 个 | WZ-QHDS2001-020 | 包1 | 020一次设备配件 | 温度传感器 | 型号：HR-TS500测量范围：-25℃~+150℃ 测量误差：±1℃工作方式：无线无源，数字传感 | 西安和润电力科技有限公司 |  | 020一次设备配件-2024 |  | 20
包1 | 500134102 | G20 | 配件 | G2090 | 变电在线监测装置配件 | G2090001 | 传感器 | 传感器,通用性型号,通用性厂家 | 个 | WZ-QHDS2001-020 | 包1 | 020一次设备配件 | 无源无线温度智能感知环 | Yado-ETS-MC开关柜触头温度、负荷监测，带电状态监测，6KV及以上电场取电，测温范围-50℃~150℃ | 珠海一多监测科技有限公司 |  | 020一次设备配件-2025 |  | 1
包1 | 500134102 | G20 | 配件 | G2090 | 变电在线监测装置配件 | G2090001 | 传感器 | 传感器,通用性型号,通用性厂家 | 个 | WZ-QHDS2001-020 | 包1 | 020一次设备配件 | 无源无线智能测温螺帽 | Yado-ETS-SN；电气接点测温，电场取电，35kV及以上0电流启动；测温范围-40℃~150℃，IP68 | 珠海一多监测科技有限公司 |  | 020一次设备配件-2026 |  | 1
包1 | 500134102 | G20 | 配件 | G2090 | 变电在线监测装置配件 | G2090001 | 传感器 | 传感器,通用性型号,通用性厂家 | 个 | WZ-QHDS2001-020 | 包1 | 020一次设备配件 | 无线温湿度传感器 | Yado-ETC-S3；温湿度监测，温度范围：-40℃~125℃，湿度范围：0~100%RH | 珠海一多监测科技有限公司 |  | 020一次设备配件-2027 |  | 1
包1 | 500134102 | G20 | 配件 | G2090 | 变电在线监测装置配件 | G2090001 | 传感器 | 传感器,通用性型号,通用性厂家 | 个 | WZ-QHDS2001-020 | 包1 | 020一次设备配件 | 微型无源无线测温传感器 | Yado-ETS-MICRO 电气接点、进出线电缆头监测，5A电流启动，测温范围-50℃~150℃ | 珠海一多监测科技有限公司 |  | 020一次设备配件-2028 |  | 1
包1 | 500134102 | G20 | 配件 | G2090 | 变电在线监测装置配件 | G2090001 | 传感器 | 传感器,通用性型号,通用性厂家 | 个 | WZ-QHDS2001-020 | 包1 | 020一次设备配件 | 光能双电源非介入传感器 | Yado-ETS-Apollo-2G4非介入无源可带电安装传感器，光能双电源取电，光线不足自动启动电池；测温范围-40℃~200℃ | 珠海一多监测科技有限公司 |  | 020一次设备配件-2029 |  | 1
包1 | 500133169 | G20 | 配件 | G2001 | 变压器配件 | G2001015 | 温湿度控制器 | 温湿度控制器,通用性型号,通用性厂家 | 个 | WZ-QHDS2001-020 | 包1 | 020一次设备配件 | 温湿度控制器,通用性型号,通用性厂家 | 温湿度控制器LWK-Z2J4(TH) |  |  | 020一次设备配件-203 |  | 1
包1 | 500134102 | G20 | 配件 | G2090 | 变电在线监测装置配件 | G2090001 | 传感器 | 传感器,通用性型号,通用性厂家 | 个 | WZ-QHDS2001-020 | 包1 | 020一次设备配件 | 低压复合型传感器 | Yado-ECT-KK低压侧带电安装，无源复合型多参数采集，0.5A电流启动，同时测温度、电流；测温范围-40℃~150℃，电流测量范围1~400A（或63A） | 珠海一多监测科技有限公司 |  | 020一次设备配件-2030 |  | 1
包1 | 500134102 | G20 | 配件 | G2090 | 变电在线监测装置配件 | G2090001 | 传感器 | 传感器,通用性型号,通用性厂家 | 个 | WZ-QHDS2001-020 | 包1 | 020一次设备配件 | 无源无线复合型传感器 | Yado-ECT-BD1A；电气接点，电缆、触头部位监测，无源复合型电流取电传感器，多参数采集，5A电流启动，红外测温；测量温度和负荷变化，测温范围-40℃~125℃ | 珠海一多监测科技有限公司 |  | 020一次设备配件-2031 |  | 1
包1 | 500134102 | G20 | 配件 | G2090 | 变电在线监测装置配件 | G2090001 | 传感器 | 传感器,通用性型号,通用性厂家 | 个 | WZ-QHDS2001-020 | 包1 | 020一次设备配件 | 倾角传感器 | Yado-EAG;跌落式熔断器分合状态监测，倾角测量，测量范围±90 | 珠海一多监测科技有限公司 |  | 020一次设备配件-2032 |  | 1
包1 | 500134102 | G20 | 配件 | G2090 | 变电在线监测装置配件 | G2090001 | 传感器 | 传感器,通用性型号,通用性厂家 | 个 | WZ-QHDS2001-020 | 包1 | 020一次设备配件 | 综合智能采集模块 | Yado-EIP-D1;手持红外热成像巡检，手机作为显示屏，巡检时拍摄的图片、照片可通过手机网络实时传输到监控平台 | 珠海一多监测科技有限公司 |  | 020一次设备配件-2033 |  | 1
包1 | 500134102 | G20 | 配件 | G2090 | 变电在线监测装置配件 | G2090001 | 传感器 | 传感器,通用性型号,通用性厂家 | 个 | WZ-QHDS2001-020 | 包1 | 020一次设备配件 | 无线水浸传感器 | Yado-EAS-W电缆沟水浸探测，无线传输 | 珠海一多监测科技有限公司 |  | 020一次设备配件-2034 |  | 1
包1 | 500134102 | G20 | 配件 | G2090 | 变电在线监测装置配件 | G2090001 | 传感器 | 传感器,通用性型号,通用性厂家 | 个 | WZ-QHDS2001-020 | 包1 | 020一次设备配件 | 无线水位传感器 | Yado-EAS-WL电缆沟水位探测，无线传输 | 珠海一多监测科技有限公司 |  | 020一次设备配件-2035 |  | 1
包1 | 500134102 | G20 | 配件 | G2090 | 变电在线监测装置配件 | G2090001 | 传感器 | 传感器,通用性型号,通用性厂家 | 个 | WZ-QHDS2001-020 | 包1 | 020一次设备配件 | 无线门磁传感器 | Yado-EAS-G门分合状态探测，无线传输 | 珠海一多监测科技有限公司 |  | 020一次设备配件-2036 |  | 1
包1 | 500134102 | G20 | 配件 | G2090 | 变电在线监测装置配件 | G2090001 | 传感器 | 传感器,通用性型号,通用性厂家 | 个 | WZ-QHDS2001-020 | 包1 | 020一次设备配件 | 无线烟雾探测器 | Yado-EAS-S烟雾探测;无线传输 | 珠海一多监测科技有限公司 |  | 020一次设备配件-2037 |  | 1
包1 | 500134101 | G20 | 配件 | G2090 | 变电在线监测装置配件 | G2090003 | 变电在线监测CPU板 | 变电在线监测CPU板,通用性型号,通用性厂家 | 块 | WZ-QHDS2001-020 | 包1 | 020一次设备配件 | 油色谱在线监测装置AB板 | 油色谱在线监测装置AB板 | 上海思源 |  | 020一次设备配件-2038 |  | 1
包1 | 500134101 | G20 | 配件 | G2090 | 变电在线监测装置配件 | G2090003 | 变电在线监测CPU板 | 变电在线监测CPU板,通用性型号,通用性厂家 | 块 | WZ-QHDS2001-020 | 包1 | 020一次设备配件 | 油色谱在线监测装置电源板 | MGA2000-POWER.V12 | 宁波理工 |  | 020一次设备配件-2039 |  | 1
包1 | 500133169 | G20 | 配件 | G2001 | 变压器配件 | G2001015 | 温湿度控制器 | 温湿度控制器,通用性型号,通用性厂家 | 个 | WZ-QHDS2001-020 | 包1 | 020一次设备配件 | 温湿度控制器,通用性型号,通用性厂家 | 温湿度控制器LWK-Z3T8 |  |  | 020一次设备配件-204 |  | 1
包1 | 500134101 | G20 | 配件 | G2090 | 变电在线监测装置配件 | G2090003 | 变电在线监测CPU板 | 变电在线监测CPU板,通用性型号,通用性厂家 | 块 | WZ-QHDS2001-020 | 包1 | 020一次设备配件 | 油色谱在线监测装置主板 | MGA2000-7.V5.0 | 宁波理工 |  | 020一次设备配件-2040 |  | 1
包1 | 500134101 | G20 | 配件 | G2090 | 变电在线监测装置配件 | G2090003 | 变电在线监测CPU板 | 变电在线监测CPU板,通用性型号,通用性厂家 | 块 | WZ-QHDS2001-020 | 包1 | 020一次设备配件 | 油色谱在线监测装置ARM板 | DId3000V2.1 | 宁波理工 |  | 020一次设备配件-2041 |  | 1
包1 | 500134101 | G20 | 配件 | G2090 | 变电在线监测装置配件 | G2090003 | 变电在线监测CPU板 | 变电在线监测CPU板,通用性型号,通用性厂家 | 块 | WZ-QHDS2001-020 | 包1 | 020一次设备配件 | 油色谱在线监测装置PIU板 | V1.1 | 宁波理工 |  | 020一次设备配件-2042 |  | 1
包1 | 500131541 | G20 | 配件 | G2095 | 营销类设备配件 | G2095004 | 集中器通信模块 | 集中器通信模块,本地,微功率无线 | 套 | WZ-QHDS2001-020 | 包1 | 020一次设备配件 | 非介入传感器接收模块 | Yado-DCS；非介入传感器接收模块；自带数据边缘化计算功能 | 珠海一多监测科技有限公司 |  | 020一次设备配件-2043 |  | 1
包1 | 500131541 | G20 | 配件 | G2095 | 营销类设备配件 | G2095004 | 集中器通信模块 | 集中器通信模块,本地,微功率无线 | 套 | WZ-QHDS2001-020 | 包1 | 020一次设备配件 | 智能综合处理终端 | Yado-ECM 站端数据汇集、协议转换、数据远传 | 珠海一多监测科技有限公司 |  | 020一次设备配件-2044 |  | 1
包1 | 500131541 | G20 | 配件 | G2095 | 营销类设备配件 | G2095004 | 集中器通信模块 | 集中器通信模块,本地,微功率无线 | 套 | WZ-QHDS2001-020 | 包1 | 020一次设备配件 | 无线集中接收装置 | Yado-ETJ-N3监测数据无线集中接收，支持RS485远传 | 珠海一多监测科技有限公司 |  | 020一次设备配件-2045 |  | 1
包1 | 500135098 | G20 | 配件 | G2099 | 智能终端配件 | G2099002 | 配电终端配件 | 配电终端配件,通用性型号,通用性厂家 | 个 | WZ-QHDS2001-020 | 包1 | 020一次设备配件 | 配电终端通信配件 | 1、配套CCZZ13-DX一体化电容耦合器设备： （1）满足高海拔5000m应用 （2）绝缘强度：高压端子对地能够承受50kV电压，60s；二次侧端子对地承受15kV，60s耐压 （3）冲击电压：1.2/50us标准雷电波±85kV各15次，设备无绝缘击穿和器件损坏。 | 青岛鼎信 |  | 020一次设备配件-2046 |  | 25
包1 | 500135098 | G20 | 配件 | G2099 | 智能终端配件 | G2099002 | 配电终端配件 | 配电终端配件,通用性型号,通用性厂家 | 个 | WZ-QHDS2001-020 | 包1 | 020一次设备配件 | 配电终端通信模块（主） | TXZR3-DXBM型中压通信模块；2、通讯频率：100~500kHz；3、接口类型：至少1路标准RJ45以太网口，1路信号端子，1路电源端子；支持无线与网口上行通信方式；4、模块尺寸：长*宽*高=253*175*53（单位：mm）；5、防护等级：IP51；6、工作电压：AC90V~AC360V，50Hz；7、工作温度：-40℃~70℃；8、通信规约：1376.1通信规约、376.1通信规约、DL/T 634标准的101/104规约、DL/T 645规约、62056规约、面向对象的规约；9、点对点通信距离：＞20千米；10、数据传输速率：数 据 信 号 收 发 端 口 的 波 特 率 可 配 置 为 2400bps、4800bps、9600bps、 19200bps、38400bps、57600bps、115200bps；11、耦合方式：对架空电线，采用电容耦合，对直埋电缆采用电感耦合方式；12、配套CCZZ13-DX一体化电容耦合器设备： （1）满足高海拔5000m应用 （2）绝缘强度：高压端子对地能够承受50kV电压，60s；二次侧端子对地承受15kV，60s耐压 （3）冲击电压：1.2/50us标准雷电波±85kV各15次，设备无绝缘击穿和器件损坏。 | 青岛鼎信 |  | 020一次设备配件-2047 |  | 10
包1 | 500135098 | G20 | 配件 | G2099 | 智能终端配件 | G2099002 | 配电终端配件 | 配电终端配件,通用性型号,通用性厂家 | 个 | WZ-QHDS2001-020 | 包1 | 020一次设备配件 | 配电终端通信模块（从） | TXZR3-DXBS型中压通信模块；2、通讯频率：100~500kHz；3、接口类型：至少2路标准RJ45以太网口，1路RS232端子，1路信号端子，1路电源端子；4、模块尺寸：长*宽*高=253*175*53（单位：mm）；5、防护等级：IP51；6、工作电压：AC90V~AC360V，50Hz；7、工作温度：-40℃~70℃；8、通信规约：1376.1通信规约、376.1通信规约、DL/T 634标准的101/104规约、DL/T 645规约、62056规约、面向对象的规约；9、点对点通信距离：＞20千米；10、数据传输速率：数 据 信 号 收 发 端 口 的 波 特 率 可 配 置 为 2400bps、4800bps、9600bps、 19200bps、38400bps、57600bps、115200bps；11、耦合方式：对架空电线，采用电容耦合，对直埋电缆采用电感耦合方式；12、配套CCZZ13-DX一体化电容耦合器设备： （1）满足高海拔5000m应用 （2）绝缘强度：高压端子对地能够承受50kV电压，60s；二次侧端子对地承受15kV，60s耐压 （3）冲击电压：1.2/50us标准雷电波±85kV各15次，设备无绝缘击穿和器件损坏。 | 青岛鼎信 |  | 020一次设备配件-2048 |  | 15
包1 | 500135098 | G20 | 配件 | G2099 | 智能终端配件 | G2099002 | 配电终端配件 | 配电终端配件,通用性型号,通用性厂家 | 个 | WZ-QHDS2001-020 | 包1 | 020一次设备配件 | 故障指示器配件太阳能板 | 太阳能板供电；太阳能板额定输出电压不低于DC15V，容量不低于15VA；电池额定电压为DC12V，容量不低于7Ah。 | 奥通迈胜 |  | 020一次设备配件-2049 |  | 120
包1 | 500133169 | G20 | 配件 | G2001 | 变压器配件 | G2001015 | 温湿度控制器 | 温湿度控制器,通用性型号,通用性厂家 | 个 | WZ-QHDS2001-020 | 包1 | 020一次设备配件 | 温湿度控制器,通用性型号,通用性厂家 | 温湿度控制器LWK-D2T |  |  | 020一次设备配件-205 |  | 1
包1 | 500135098 | G20 | 配件 | G2099 | 智能终端配件 | G2099002 | 配电终端配件 | 配电终端配件,通用性型号,通用性厂家 | 个 | WZ-QHDS2001-020 | 包1 | 020一次设备配件 | 故障指示器配件可充电电池 | 在主供电源失电后，后备电源应保证全功能工作大于7天。 | 奥通迈胜 |  | 020一次设备配件-2050 |  | 100
包1 | 500135098 | G20 | 配件 | G2099 | 智能终端配件 | G2099002 | 配电终端配件 | 配电终端配件,通用性型号,通用性厂家 | 个 | WZ-QHDS2001-020 | 包1 | 020一次设备配件 | 工业级无线4G路由器 | 紧凑型低成本工业4G路由器,提供2路10/100Mbps以太网电口， 1路console口可通过转接线支持RS232； 内置4G全网通模块，支持TD-LTE/FDD-LTE/WCDMA/EVDO/ TD-SCDMA/CDMA/ GSM； 附带直流DC12V电源，,1.5A供电。附带3米吸盘天线。 支持卡轨安装。 | 瑞斯康达 |  | 020一次设备配件-2051 |  | 50
包1 | 500135098 | G20 | 配件 | G2099 | 智能终端配件 | G2099002 | 配电终端配件 | 配电终端配件,通用性型号,通用性厂家 | 个 | WZ-QHDS2001-020 | 包1 | 020一次设备配件 | 工业级无线4G DTU | 电力DTU支持4G全网通网络：TDD-LTE ，FDD-LTE，TD-SCDMA，WCDMA，CDMA1X/EVDO，GSM/GPRS/EDGE。 支持串口：RS232接口、RS485接口。 电力DTU采用工业级设计，满足苛刻的工业环境使用：产品稳定工作温度范围达到-30 ºC～+75 ºC；产品通过了电力行业3000V电力测试 | 瑞斯康达 |  | 020一次设备配件-2052 |  | 30
包1 | 500135098 | G20 | 配件 | G2099 | 智能终端配件 | G2099002 | 配电终端配件 | 配电终端配件,通用性型号,通用性厂家 | 个 | WZ-QHDS2001-020 | 包1 | 020一次设备配件 | 工业级边缘计算网关 | 采用ARMv8硬件架构，无风扇工业级卡轨安装设计，防尘防振。可以提供以太网口、RS485串口和WiFi用于接入用户业务，具备接入多种Modbus终端能力，提供Modbus RTU和Modbus TCP互转和接入，并可以对采集上来的用户数据进行转存和分析。其内置的大容量存储可以支持离线状态下长时间数据缓存需求。上行采用2G/3G/4G/5G高速无线网络作为数据承载网络，支持包括5G NSA/5G SA/FDD LTE/TDD LTE/WCDMA/GPRS/在内的多种网络制式。 | 瑞斯康达 |  | 020一次设备配件-2053 |  | 1
包1 | 500136208 | G20 | 配件 | G2099 | 智能终端配件 | G2099003 | 合并单元及智能终端配件 | 合并单元及智能终端配件 | 个 | WZ-QHDS2001-020 | 包1 | 020一次设备配件 | 故障指示器配件采集单元 | 非充电电池。额定电压不小于DC3.6V，容量不低于2Ah，持续工作时间应不低于8年，且满足闪光报警大于2000小时，翻牌报警大于2000次。 | 奥通迈胜 |  | 020一次设备配件-2054 |  | 100
包1 | 500136208 | G20 | 配件 | G2099 | 智能终端配件 | G2099003 | 合并单元及智能终端配件 | 合并单元及智能终端配件 | 个 | WZ-QHDS2001-020 | 包1 | 020一次设备配件 | 故障指示器配件汇集单元 | 至少支持3组采集单元（每组3只）的数据汇集。 | 奥通迈胜 |  | 020一次设备配件-2055 |  | 1
包1 | 500136208 | G20 | 配件 | G2099 | 智能终端配件 | G2099003 | 合并单元及智能终端配件 | 合并单元及智能终端配件 | 个 | WZ-QHDS2001-020 | 包1 | 020一次设备配件 | 故障指示器配件无线公网通信模块 | 无线公网通信模块兼容2G/3G/4G；国家电网公司配自动化DL/T 634.5101-2002规约实施细则；嵌入式通信模块；永久在线模式。 | 奥通迈胜 |  | 020一次设备配件-2056 |  | 100
包1 | 500133169 | G20 | 配件 | G2001 | 变压器配件 | G2001015 | 温湿度控制器 | 温湿度控制器,通用性型号,通用性厂家 | 个 | WZ-QHDS2001-020 | 包1 | 020一次设备配件 | 温湿度控制器,通用性型号,通用性厂家 | 温湿度控制器LWK-T2 |  |  | 020一次设备配件-206 |  | 1
包1 | 500133169 | G20 | 配件 | G2001 | 变压器配件 | G2001015 | 温湿度控制器 | 温湿度控制器,通用性型号,通用性厂家 | 个 | WZ-QHDS2001-020 | 包1 | 020一次设备配件 | 温湿度控制器,通用性型号,通用性厂家 | 温湿度控制器DT-KS-2C |  |  | 020一次设备配件-207 |  | 1
包1 | 500133169 | G20 | 配件 | G2001 | 变压器配件 | G2001015 | 温湿度控制器 | 温湿度控制器,通用性型号,通用性厂家 | 个 | WZ-QHDS2001-020 | 包1 | 020一次设备配件 | 温湿度控制器,通用性型号,通用性厂家 | 温湿度控制器DWS-K5W1-S1A-E |  |  | 020一次设备配件-208 |  | 1
包1 | 500133169 | G20 | 配件 | G2001 | 变压器配件 | G2001015 | 温湿度控制器 | 温湿度控制器,通用性型号,通用性厂家 | 个 | WZ-QHDS2001-020 | 包1 | 020一次设备配件 | 温湿度控制器,通用性型号,通用性厂家 | 温湿度控制器DG209KE-SP-2BS |  |  | 020一次设备配件-209 |  | 1
包1 | 500133169 | G20 | 配件 | G2001 | 变压器配件 | G2001015 | 温湿度控制器 | 温湿度控制器,通用性型号,通用性厂家 | 个 | WZ-QHDS2001-020 | 包1 | 020一次设备配件 | 温湿度控制器,通用性型号,通用性厂家 | 温湿度控制器DG209KE-SP-3BS |  |  | 020一次设备配件-210 |  | 1
包1 | 500133169 | G20 | 配件 | G2001 | 变压器配件 | G2001015 | 温湿度控制器 | 温湿度控制器,通用性型号,通用性厂家 | 个 | WZ-QHDS2001-020 | 包1 | 020一次设备配件 | 温湿度控制器,通用性型号,通用性厂家 | 温湿度控制器WSK-03 |  |  | 020一次设备配件-211 |  | 1
包1 | 500133169 | G20 | 配件 | G2001 | 变压器配件 | G2001015 | 温湿度控制器 | 温湿度控制器,通用性型号,通用性厂家 | 个 | WZ-QHDS2001-020 | 包1 | 020一次设备配件 | 温湿度控制器,通用性型号,通用性厂家 | 温湿度控制器WSK-HS(TH) |  |  | 020一次设备配件-212 |  | 1
包1 | 500133169 | G20 | 配件 | G2001 | 变压器配件 | G2001015 | 温湿度控制器 | 温湿度控制器,通用性型号,通用性厂家 | 个 | WZ-QHDS2001-020 | 包1 | 020一次设备配件 | 温湿度控制器,通用性型号,通用性厂家 | 温湿度控制器WK-P(TH) |  |  | 020一次设备配件-213 |  | 1
包1 | 500133169 | G20 | 配件 | G2001 | 变压器配件 | G2001015 | 温湿度控制器 | 温湿度控制器,通用性型号,通用性厂家 | 个 | WZ-QHDS2001-020 | 包1 | 020一次设备配件 | 温湿度控制器,通用性型号,通用性厂家 | 温湿度控制器SWN-IB(TH)型 |  |  | 020一次设备配件-214 |  | 1
包1 | 500133169 | G20 | 配件 | G2001 | 变压器配件 | G2001015 | 温湿度控制器 | 温湿度控制器,通用性型号,通用性厂家 | 个 | WZ-QHDS2001-020 | 包1 | 020一次设备配件 | 温湿度控制器,通用性型号,通用性厂家 | 温湿度控制器KXL-13A-Z1 |  |  | 020一次设备配件-215 |  | 1
包1 | 500133169 | G20 | 配件 | G2001 | 变压器配件 | G2001015 | 温湿度控制器 | 温湿度控制器,通用性型号,通用性厂家 | 个 | WZ-QHDS2001-020 | 包1 | 020一次设备配件 | 温湿度控制器,通用性型号,通用性厂家 | 温湿度控制器ZWs-42 |  |  | 020一次设备配件-216 |  | 1
包1 | 500133169 | G20 | 配件 | G2001 | 变压器配件 | G2001015 | 温湿度控制器 | 温湿度控制器,通用性型号,通用性厂家 | 个 | WZ-QHDS2001-020 | 包1 | 020一次设备配件 | 温湿度控制器,通用性型号,通用性厂家 | 温湿度控制器YH01L-01 18AP |  |  | 020一次设备配件-217 |  | 1
包1 | 500133169 | G20 | 配件 | G2001 | 变压器配件 | G2001015 | 温湿度控制器 | 温湿度控制器,通用性型号,通用性厂家 | 个 | WZ-QHDS2001-020 | 包1 | 020一次设备配件 | 温湿度控制器,通用性型号,通用性厂家 | 温湿度控制器WSD-11 |  |  | 020一次设备配件-218 |  | 1
包1 | 500133169 | G20 | 配件 | G2001 | 变压器配件 | G2001015 | 温湿度控制器 | 温湿度控制器,通用性型号,通用性厂家 | 个 | WZ-QHDS2001-020 | 包1 | 020一次设备配件 | 温湿度控制器,通用性型号,通用性厂家 | 温湿度控制器K3-1C |  |  | 020一次设备配件-219 |  | 1
包1 | 500133169 | G20 | 配件 | G2001 | 变压器配件 | G2001015 | 温湿度控制器 | 温湿度控制器,通用性型号,通用性厂家 | 个 | WZ-QHDS2001-020 | 包1 | 020一次设备配件 | 温湿度控制器,通用性型号,通用性厂家 | 温湿度控制器16AR |  |  | 020一次设备配件-220 |  | 1
包1 | 500133169 | G20 | 配件 | G2001 | 变压器配件 | G2001015 | 温湿度控制器 | 温湿度控制器,通用性型号,通用性厂家 | 个 | WZ-QHDS2001-020 | 包1 | 020一次设备配件 | 温湿度控制器,通用性型号,通用性厂家 | 温湿度控制器KXL-13A-Z1-S |  |  | 020一次设备配件-221 |  | 1
包1 | 500133169 | G20 | 配件 | G2001 | 变压器配件 | G2001015 | 温湿度控制器 | 温湿度控制器,通用性型号,通用性厂家 | 个 | WZ-QHDS2001-020 | 包1 | 020一次设备配件 | 温湿度控制器,通用性型号,通用性厂家 | 温湿度控制器CG209KG-SP-2BS |  |  | 020一次设备配件-222 |  | 1
包1 | 500133169 | G20 | 配件 | G2001 | 变压器配件 | G2001015 | 温湿度控制器 | 温湿度控制器,通用性型号,通用性厂家 | 个 | WZ-QHDS2001-020 | 包1 | 020一次设备配件 | 温湿度控制器,通用性型号,通用性厂家 | 温湿度控制器KXL-13A-Z1 |  |  | 020一次设备配件-223 |  | 1
包1 | 500133169 | G20 | 配件 | G2001 | 变压器配件 | G2001015 | 温湿度控制器 | 温湿度控制器,通用性型号,通用性厂家 | 个 | WZ-QHDS2001-020 | 包1 | 020一次设备配件 | 温湿度控制器,通用性型号,通用性厂家 | 温湿度控制器KS-1C |  |  | 020一次设备配件-224 |  | 1
包1 | 500133169 | G20 | 配件 | G2001 | 变压器配件 | G2001015 | 温湿度控制器 | 温湿度控制器,通用性型号,通用性厂家 | 个 | WZ-QHDS2001-020 | 包1 | 020一次设备配件 | 温湿度控制器,通用性型号,通用性厂家 | 温湿度控制器KWS-T |  |  | 020一次设备配件-225 |  | 1
包1 | 500133169 | G20 | 配件 | G2001 | 变压器配件 | G2001015 | 温湿度控制器 | 温湿度控制器,通用性型号,通用性厂家 | 个 | WZ-QHDS2001-020 | 包1 | 020一次设备配件 | 温湿度控制器,通用性型号,通用性厂家 | 温湿度控制器DY3 |  |  | 020一次设备配件-226 |  | 1
包1 | 500133169 | G20 | 配件 | G2001 | 变压器配件 | G2001015 | 温湿度控制器 | 温湿度控制器,通用性型号,通用性厂家 | 个 | WZ-QHDS2001-020 | 包1 | 020一次设备配件 | 温湿度控制器,通用性型号,通用性厂家 | 温湿度控制器RM3 |  |  | 020一次设备配件-227 |  | 1
包1 | 500133169 | G20 | 配件 | G2001 | 变压器配件 | G2001015 | 温湿度控制器 | 温湿度控制器,通用性型号,通用性厂家 | 个 | WZ-QHDS2001-020 | 包1 | 020一次设备配件 | 温湿度控制器，通用性型号，通用性厂家 | RX-WSK AC220V陕西日新电气设备有限 |  |  | 020一次设备配件-228 |  | 1
包1 | 500133169 | G20 | 配件 | G2001 | 变压器配件 | G2001015 | 温湿度控制器 | 温湿度控制器,通用性型号,通用性厂家 | 个 | WZ-QHDS2001-020 | 包1 | 020一次设备配件 | 温湿度控制器，通用性型号，通用性厂家 | RX-WSK-H AC220V陕西日新电气设备有限 |  |  | 020一次设备配件-229 |  | 1
包1 | 500133169 | G20 | 配件 | G2001 | 变压器配件 | G2001015 | 温湿度控制器 | 温湿度控制器,通用性型号,通用性厂家 | 个 | WZ-QHDS2001-020 | 包1 | 020一次设备配件 | 温湿度控制器,通用性型号,通用性厂家 | RX-ZW AC220V |  |  | 020一次设备配件-230 |  | 1
包1 | 500133169 | G20 | 配件 | G2001 | 变压器配件 | G2001015 | 温湿度控制器 | 温湿度控制器,通用性型号,通用性厂家 | 个 | WZ-QHDS2001-020 | 包1 | 020一次设备配件 | 温湿度控制器,通用性型号,通用性厂家 | RX-WSK-H AC220V |  |  | 020一次设备配件-231 |  | 1
包1 | 500133169 | G20 | 配件 | G2001 | 变压器配件 | G2001015 | 温湿度控制器 | 温湿度控制器,通用性型号,通用性厂家 | 个 | WZ-QHDS2001-020 | 包1 | 020一次设备配件 | 温湿度控制器,通用性型号,通用性厂家 | NH-ZW AC220V |  |  | 020一次设备配件-232 |  | 1
包1 | 500133169 | G20 | 配件 | G2001 | 变压器配件 | G2001015 | 温湿度控制器 | 温湿度控制器,通用性型号,通用性厂家 | 个 | WZ-QHDS2001-020 | 包1 | 020一次设备配件 | 温湿度控制器,通用性型号,通用性厂家 | 温湿度控制器,WSK系列 , GaoDu Electronic |  |  | 020一次设备配件-233 |  | 1
包1 | 500133169 | G20 | 配件 | G2001 | 变压器配件 | G2001015 | 温湿度控制器 | 温湿度控制器,通用性型号,通用性厂家 | 个 | WZ-QHDS2001-020 | 包1 | 020一次设备配件 | 温湿度控制器,通用性型号,通用性厂家 | 温湿度控制器,WSK-Z(TH), 上海昌开电气 |  |  | 020一次设备配件-234 |  | 1
包1 | 500133169 | G20 | 配件 | G2001 | 变压器配件 | G2001015 | 温湿度控制器 | 温湿度控制器,通用性型号,通用性厂家 | 个 | WZ-QHDS2001-020 | 包1 | 020一次设备配件 | 温湿度控制器,通用性型号,通用性厂家 | 温湿度控制器，KS-1CWZ，远正科技 |  |  | 020一次设备配件-235 |  | 1
包1 | 500133169 | G20 | 配件 | G2001 | 变压器配件 | G2001015 | 温湿度控制器 | 温湿度控制器,通用性型号,通用性厂家 | 个 | WZ-QHDS2001-020 | 包1 | 020一次设备配件 | 温湿度控制器,通用性型号,通用性厂家 | 温湿度凝露信号器灯，AD16-16DL ，苏州西门子电器有限公司天台分公司 |  |  | 020一次设备配件-236 |  | 1
包1 | 500133169 | G20 | 配件 | G2001 | 变压器配件 | G2001015 | 温湿度控制器 | 温湿度控制器,通用性型号,通用性厂家 | 个 | WZ-QHDS2001-020 | 包1 | 020一次设备配件 | 温湿度控制器,通用性型号,通用性厂家 | 温湿度监视器，WSK2029，上海斯诺尔智能控制 |  |  | 020一次设备配件-237 |  | 1
包1 | 500133169 | G20 | 配件 | G2001 | 变压器配件 | G2001015 | 温湿度控制器 | 温湿度控制器,通用性型号,通用性厂家 | 个 | WZ-QHDS2001-020 | 包1 | 020一次设备配件 | 温湿度控制器,通用性型号,通用性厂家 | 温湿度控制器，KZ-1KT(RS)，江阴灵信电子技术有限公司 |  |  | 020一次设备配件-238 |  | 1
包1 | 500133169 | G20 | 配件 | G2001 | 变压器配件 | G2001015 | 温湿度控制器 | 温湿度控制器,通用性型号,通用性厂家 | 个 | WZ-QHDS2001-020 | 包1 | 020一次设备配件 | 温湿度控制器,通用性型号,通用性厂家 | 温湿度控制器,WSK-SH(TH), 西安远征科技电气 |  |  | 020一次设备配件-239 |  | 1
包1 | 500133169 | G20 | 配件 | G2001 | 变压器配件 | G2001015 | 温湿度控制器 | 温湿度控制器,通用性型号,通用性厂家 | 个 | WZ-QHDS2001-020 | 包1 | 020一次设备配件 | 温湿度控制器,通用性型号,通用性厂家 | 温湿度控制器WSK-P，上海长夏 |  |  | 020一次设备配件-240 |  | 1
包1 | 500133169 | G20 | 配件 | G2001 | 变压器配件 | G2001015 | 温湿度控制器 | 温湿度控制器,通用性型号,通用性厂家 | 个 | WZ-QHDS2001-020 | 包1 | 020一次设备配件 | 温湿度控制器,通用性型号,通用性厂家 | 数显温湿度监控器,LWK-Z3T8(TH)，杭州凯源电子有限公司制造 |  |  | 020一次设备配件-241 |  | 1
包1 | 500133169 | G20 | 配件 | G2001 | 变压器配件 | G2001015 | 温湿度控制器 | 温湿度控制器,通用性型号,通用性厂家 | 个 | WZ-QHDS2001-020 | 包1 | 020一次设备配件 | 温湿度控制器,通用性型号,通用性厂家 | 温湿度控制器,WK-Z2T4(TH)，杭州凯源电子有限公司制造 |  |  | 020一次设备配件-242 |  | 1
包1 | 500133169 | G20 | 配件 | G2001 | 变压器配件 | G2001015 | 温湿度控制器 | 温湿度控制器,通用性型号,通用性厂家 | 个 | WZ-QHDS2001-020 | 包1 | 020一次设备配件 | 温湿度控制器,通用性型号,通用性厂家 | 温湿度控制器,DT-KS-2C/E,西安航电紧密仪器有限公司 |  |  | 020一次设备配件-243 |  | 1
包1 | 500133169 | G20 | 配件 | G2001 | 变压器配件 | G2001015 | 温湿度控制器 | 温湿度控制器,通用性型号,通用性厂家 | 个 | WZ-QHDS2001-020 | 包1 | 020一次设备配件 | 温湿度控制器,通用性型号,通用性厂家 | 温度控制器,KW-1，平顶山市康立电气有限公司 |  |  | 020一次设备配件-244 |  | 1
包1 | 500133169 | G20 | 配件 | G2001 | 变压器配件 | G2001015 | 温湿度控制器 | 温湿度控制器,通用性型号,通用性厂家 | 个 | WZ-QHDS2001-020 | 包1 | 020一次设备配件 | 温湿度控制器,通用性型号,通用性厂家 | 温湿度控制器,MH0302,SINOTMER |  |  | 020一次设备配件-245 |  | 1
包1 | 500133169 | G20 | 配件 | G2001 | 变压器配件 | G2001015 | 温湿度控制器 | 温湿度控制器,通用性型号,通用性厂家 | 个 | WZ-QHDS2001-020 | 包1 | 020一次设备配件 | 温湿度控制器,通用性型号,通用性厂家 | 温湿度控制器WHD10R，安科瑞 |  |  | 020一次设备配件-246 |  | 1
包1 | 500133169 | G20 | 配件 | G2001 | 变压器配件 | G2001015 | 温湿度控制器 | 温湿度控制器,通用性型号,通用性厂家 | 个 | WZ-QHDS2001-020 | 包1 | 020一次设备配件 | 温湿度控制器,通用性型号,通用性厂家 | 电采暖温控器YH-22A，九州电热仪 |  |  | 020一次设备配件-247 |  | 1
包1 | 500133169 | G20 | 配件 | G2001 | 变压器配件 | G2001015 | 温湿度控制器 | 温湿度控制器,通用性型号,通用性厂家 | 个 | WZ-QHDS2001-020 | 包1 | 020一次设备配件 | 温湿度控制器,通用性型号,通用性厂家 | 温湿度控制器，TBEA，新疆特变电工集团有限公司昌吉分公司 |  |  | 020一次设备配件-248 |  | 1
包1 | 500133169 | G20 | 配件 | G2001 | 变压器配件 | G2001015 | 温湿度控制器 | 温湿度控制器,通用性型号,通用性厂家 | 个 | WZ-QHDS2001-020 | 包1 | 020一次设备配件 | 温湿度控制器,通用性型号,通用性厂家 | 温湿度控制器KS-1CTV AC220V |  |  | 020一次设备配件-249 |  | 1
包1 | 500133169 | G20 | 配件 | G2001 | 变压器配件 | G2001015 | 温湿度控制器 | 温湿度控制器,通用性型号,通用性厂家 | 个 | WZ-QHDS2001-020 | 包1 | 020一次设备配件 | 温湿度控制器,通用性型号,通用性厂家 | 温湿度控制器WSK |  |  | 020一次设备配件-250 |  | 1
包1 | 500133169 | G20 | 配件 | G2001 | 变压器配件 | G2001015 | 温湿度控制器 | 温湿度控制器,通用性型号,通用性厂家 | 个 | WZ-QHDS2001-020 | 包1 | 020一次设备配件 | 温湿度控制器,通用性型号,通用性厂家 | 温湿度控制器PD28-1A1-11 |  |  | 020一次设备配件-251 |  | 1
包1 | 500133169 | G20 | 配件 | G2001 | 变压器配件 | G2001015 | 温湿度控制器 | 温湿度控制器,通用性型号,通用性厂家 | 个 | WZ-QHDS2001-020 | 包1 | 020一次设备配件 | 温湿度控制器,通用性型号,通用性厂家 | 温湿度控制器LWK-T2 |  |  | 020一次设备配件-252 |  | 1
包1 | 500133169 | G20 | 配件 | G2001 | 变压器配件 | G2001015 | 温湿度控制器 | 温湿度控制器,通用性型号,通用性厂家 | 个 | WZ-QHDS2001-020 | 包1 | 020一次设备配件 | 温湿度控制器,通用性型号,通用性厂家 | 温湿度控制器DG209KE-SP-3BS |  |  | 020一次设备配件-253 |  | 1
包1 | 500133169 | G20 | 配件 | G2001 | 变压器配件 | G2001015 | 温湿度控制器 | 温湿度控制器,通用性型号,通用性厂家 | 个 | WZ-QHDS2001-020 | 包1 | 020一次设备配件 | 温湿度控制器,通用性型号,通用性厂家 | 温湿度控制器WSK-03 |  |  | 020一次设备配件-254 |  | 1
包1 | 500133169 | G20 | 配件 | G2001 | 变压器配件 | G2001015 | 温湿度控制器 | 温湿度控制器,通用性型号,通用性厂家 | 个 | WZ-QHDS2001-020 | 包1 | 020一次设备配件 | 温湿度控制器,通用性型号,通用性厂家 | 温湿度控制器WSK-HS(TH) |  |  | 020一次设备配件-255 |  | 1
包1 | 500133169 | G20 | 配件 | G2001 | 变压器配件 | G2001015 | 温湿度控制器 | 温湿度控制器,通用性型号,通用性厂家 | 个 | WZ-QHDS2001-020 | 包1 | 020一次设备配件 | 温湿度控制器,通用性型号,通用性厂家 | 温湿度控制器YH01L-01 18AP |  |  | 020一次设备配件-256 |  | 1
包1 | 500133169 | G20 | 配件 | G2001 | 变压器配件 | G2001015 | 温湿度控制器 | 温湿度控制器,通用性型号,通用性厂家 | 个 | WZ-QHDS2001-020 | 包1 | 020一次设备配件 | 温湿度控制器,通用性型号,通用性厂家 | 温湿度控制器KXL-13A-Z1-S |  |  | 020一次设备配件-257 |  | 1
包1 | 500133169 | G20 | 配件 | G2001 | 变压器配件 | G2001015 | 温湿度控制器 | 温湿度控制器,通用性型号,通用性厂家 | 个 | WZ-QHDS2001-020 | 包1 | 020一次设备配件 | 温湿度控制器,通用性型号,通用性厂家 | 温湿度控制器CG209KG-SP-2BS |  |  | 020一次设备配件-258 |  | 1
包1 | 500133169 | G20 | 配件 | G2001 | 变压器配件 | G2001015 | 温湿度控制器 | 温湿度控制器,通用性型号,通用性厂家 | 个 | WZ-QHDS2001-020 | 包1 | 020一次设备配件 | 温湿度控制器,通用性型号,通用性厂家 | 温湿度控制器KXL-13A-Z1 |  |  | 020一次设备配件-259 |  | 1
包1 | 500133169 | G20 | 配件 | G2001 | 变压器配件 | G2001015 | 温湿度控制器 | 温湿度控制器,通用性型号,通用性厂家 | 个 | WZ-QHDS2001-020 | 包1 | 020一次设备配件 | 温湿度控制器,通用性型号,通用性厂家 | 温湿度控制器RXL-13T-21 |  |  | 020一次设备配件-260 |  | 1
包1 | 500133169 | G20 | 配件 | G2001 | 变压器配件 | G2001015 | 温湿度控制器 | 温湿度控制器,通用性型号,通用性厂家 | 个 | WZ-QHDS2001-020 | 包1 | 020一次设备配件 | 温湿度控制器,通用性型号,通用性厂家 | 温湿度控制器RM4 |  |  | 020一次设备配件-261 |  | 1
包1 | 500133169 | G20 | 配件 | G2001 | 变压器配件 | G2001015 | 温湿度控制器 | 温湿度控制器,通用性型号,通用性厂家 | 个 | WZ-QHDS2001-020 | 包1 | 020一次设备配件 | 温湿度控制器,通用性型号,通用性厂家 | 温湿度控制器DY3 |  |  | 020一次设备配件-262 |  | 1
包1 | 500133169 | G20 | 配件 | G2001 | 变压器配件 | G2001015 | 温湿度控制器 | 温湿度控制器,通用性型号,通用性厂家 | 个 | WZ-QHDS2001-020 | 包1 | 020一次设备配件 | 温湿度控制器,通用性型号,通用性厂家 | 温湿度控制器RM3 |  |  | 020一次设备配件-263 |  | 1
包1 | 500133169 | G20 | 配件 | G2001 | 变压器配件 | G2001015 | 温湿度控制器 | 温湿度控制器,通用性型号,通用性厂家 | 个 | WZ-QHDS2001-020 | 包1 | 020一次设备配件 | 温湿度控制器 | RX-WSK-H AC220V | 陕西日新电气设备有限公司 |  | 020一次设备配件-264 |  | 1
包1 | 500028812 | G20 | 配件 | G2001 | 变压器配件 | G2001016 | 加热器 | 加热器,DJR100,天宇 | 个 | WZ-QHDS2001-020 | 包1 | 020一次设备配件 | 加热器,DJR100,天宇 | DJR(B)220V/150W |  |  | 020一次设备配件-265 |  | 1
包1 | 500028813 | G20 | 配件 | G2001 | 变压器配件 | G2001016 | 加热器 | 加热器,HC-S/50W,天宇 | 个 | WZ-QHDS2001-020 | 包1 | 020一次设备配件 | 加热器,HC-S/50W,天宇 | 加热器,DJR100,天宇 DJR(B)220V/100W |  |  | 020一次设备配件-266 |  | 1
包1 | 500028813 | G20 | 配件 | G2001 | 变压器配件 | G2001016 | 加热器 | 加热器,HC-S/50W,天宇 | 个 | WZ-QHDS2001-020 | 包1 | 020一次设备配件 | 加热器,DJR100,天宇 | DJR(B)220V/50W |  |  | 020一次设备配件-267 |  | 1
包1 | 500028816 | G20 | 配件 | G2001 | 变压器配件 | G2001016 | 加热器 | 加热器,DJR(B)150/220V/150W,天宇 | 个 | WZ-QHDS2001-020 | 包1 | 020一次设备配件 | 加热器,DJR(B)150/220V/150W,天宇 | DJR(B)150/220V/150W |  |  | 020一次设备配件-268 |  | 1
包1 | 500037661 | G20 | 配件 | G2001 | 变压器配件 | G2001016 | 加热器 | 加热器,KF-DRM,陕西兴平 | 个 | WZ-QHDS2001-020 | 包1 | 020一次设备配件 | 加热器-型号:KF-DRM,原设备生产厂家:陕西兴平 | 加热器-型号:50W |  |  | 020一次设备配件-269 |  | 1
包1 | 500037661 | G20 | 配件 | G2001 | 变压器配件 | G2001016 | 加热器 | 加热器,KF-DRM,陕西兴平 | 个 | WZ-QHDS2001-020 | 包1 | 020一次设备配件 | 加热器-型号:KF-DRM,原设备生产厂家:陕西兴平 | 加热器-型号:100W |  |  | 020一次设备配件-270 |  | 20
包1 | 500037661 | G20 | 配件 | G2001 | 变压器配件 | G2001016 | 加热器 | 加热器,KF-DRM,陕西兴平 | 个 | WZ-QHDS2001-020 | 包1 | 020一次设备配件 | 加热器-型号:KF-DRM,原设备生产厂家:陕西兴平 | 加热器-型号:250W |  |  | 020一次设备配件-271 |  | 1
包1 | 500037661 | G20 | 配件 | G2001 | 变压器配件 | G2001016 | 加热器 | 加热器,KF-DRM,陕西兴平 | 个 | WZ-QHDS2001-020 | 包1 | 020一次设备配件 | 加热器-型号:KF-DRM,原设备生产厂家:陕西兴平 | 加热器-型号:500W |  |  | 020一次设备配件-272 |  | 1
包1 | 500063281 | G20 | 配件 | G2001 | 变压器配件 | G2001016 | 加热器 | 加热器,JRD2-1-T,平顶山高压开关厂 | 个 | WZ-QHDS2001-020 | 包1 | 020一次设备配件 | 加热器,JRD2-1-T,平顶山高压开关厂 | 加热器,JRD2-1-T,平顶山高压开关厂 |  |  | 020一次设备配件-273 |  | 1
包1 | 500064532 | G20 | 配件 | G2001 | 变压器配件 | G2001016 | 加热器 | 加热器,SP-409A/AC220V/100W,西安开关厂 | 个 | WZ-QHDS2001-020 | 包1 | 020一次设备配件 | 内冷加热器 | RXLG-S1-C/100W+8M、AC220V | 广州高澜 |  | 020一次设备配件-274 |  | 2
包1 | 500068876 | G20 | 配件 | G2001 | 变压器配件 | G2001016 | 加热器 | 加热器,SP-409A,西安高压开关厂 | 个 | WZ-QHDS2001-020 | 包1 | 020一次设备配件 | 加热器,SP-409A,西安高压开关厂 | 加热器,SP-409A,西安高压开关厂 |  |  | 020一次设备配件-275 |  | 100
包1 | 500091978 | G20 | 配件 | G2001 | 变压器配件 | G2001016 | 加热器 | 加热器,JRD2-1-T,西安高压开关厂 | 个 | WZ-QHDS2001-020 | 包1 | 020一次设备配件 | 加热器,JRD2-1-T,西安高压开关厂 | 加热器,JRD2-1-T,西安高压开关厂 |  |  | 020一次设备配件-276 |  | 1
包1 | 500093727 | G20 | 配件 | G2001 | 变压器配件 | G2001016 | 加热器 | 加热器,JRD,杭州凯源 | 个 | WZ-QHDS2001-020 | 包1 | 020一次设备配件 | 加热器,JRD,杭州凯源 | 加热板JRD/100W，上海长夏 |  |  | 020一次设备配件-277 |  | 1
包1 | 500100233 | G20 | 配件 | G2001 | 变压器配件 | G2001016 | 加热器 | 加热器,SK3115000,西安开关厂 | 个 | WZ-QHDS2001-020 | 包1 | 020一次设备配件 | 加热器,SK3115000,西安开关厂 | 加热器,SK3115000,西安开关厂 |  |  | 020一次设备配件-278 |  | 1
包1 | 500102704 | G20 | 配件 | G2001 | 变压器配件 | G2001016 | 加热器 | 加热器,LM-TERN-MAX-AL,ABB | 个 | WZ-QHDS2001-020 | 包1 | 020一次设备配件 | 加热器,LM-TERN-MAX-AL,ABB | RXLG-S1-C/100W+4M，上海吉菱电气 |  |  | 020一次设备配件-279 |  | 1
包1 | 500109108 | G20 | 配件 | G2001 | 变压器配件 | G2001016 | 加热器 | 加热器,JRD-R,常州地创 | 个 | WZ-QHDS2001-020 | 包1 | 020一次设备配件 | 加热器,JRD-R,常州地创 | JRD-R 150W，西安远征科技电气 |  |  | 020一次设备配件-280 |  | 1
包1 | 500133170 | G20 | 配件 | G2001 | 变压器配件 | G2001016 | 加热器 | 加热器,通用性型号,通用性厂家 | 个 | WZ-QHDS2001-020 | 包1 | 020一次设备配件 | 加热器,通用性型号,通用性厂家 | NH-ZW-JRQ-100W/150W/220V |  |  | 020一次设备配件-281 |  | 1
包1 | 500133170 | G20 | 配件 | G2001 | 变压器配件 | G2001016 | 加热器 | 加热器,通用性型号,通用性厂家 | 个 | WZ-QHDS2001-020 | 包1 | 020一次设备配件 | 加热器,通用性型号,通用性厂家 | JRQ-TY100W/150W/220V/70W |  |  | 020一次设备配件-282 |  | 1
包1 | 500133170 | G20 | 配件 | G2001 | 变压器配件 | G2001016 | 加热器 | 加热器,通用性型号,通用性厂家 | 个 | WZ-QHDS2001-020 | 包1 | 020一次设备配件 | 加热器,通用性型号,通用性厂家 | NH-ZW-JRQ-100W/150W/220V |  |  | 020一次设备配件-283 |  | 1
包1 | 500133170 | G20 | 配件 | G2001 | 变压器配件 | G2001016 | 加热器 | 加热器,通用性型号,通用性厂家 | 个 | WZ-QHDS2001-020 | 包1 | 020一次设备配件 | 加热器,通用性型号,通用性厂家 | JRQ-TY100W/150W/220V/70W |  |  | 020一次设备配件-284 |  | 1
包1 | 500133170 | G20 | 配件 | G2001 | 变压器配件 | G2001016 | 加热器 | 加热器,通用性型号,通用性厂家 | 个 | WZ-QHDS2001-020 | 包1 | 020一次设备配件 | 加热器，通用性型号，通用性厂家 | RX-JRB100W |  |  | 020一次设备配件-285 |  | 1
包1 | 500133170 | G20 | 配件 | G2001 | 变压器配件 | G2001016 | 加热器 | 加热器,通用性型号,通用性厂家 | 个 | WZ-QHDS2001-020 | 包1 | 020一次设备配件 | 加热器，通用性型号，通用性厂家 | RX-JRB150W |  |  | 020一次设备配件-286 |  | 1
包1 | 500133170 | G20 | 配件 | G2001 | 变压器配件 | G2001016 | 加热器 | 加热器,通用性型号,通用性厂家 | 个 | WZ-QHDS2001-020 | 包1 | 020一次设备配件 | 加热器,通用性型号,通用性厂家 | NH-ZW-JRQ-100W/150W/220V |  |  | 020一次设备配件-287 |  | 1
包1 | 500133170 | G20 | 配件 | G2001 | 变压器配件 | G2001016 | 加热器 | 加热器,通用性型号,通用性厂家 | 个 | WZ-QHDS2001-020 | 包1 | 020一次设备配件 | 加热器,通用性型号,通用性厂家 | RX-JRB-HS100W/220V/150W |  |  | 020一次设备配件-288 |  | 1
包1 | 500133170 | G20 | 配件 | G2001 | 变压器配件 | G2001016 | 加热器 | 加热器,通用性型号,通用性厂家 | 个 | WZ-QHDS2001-020 | 包1 | 020一次设备配件 | 加热器,通用性型号,通用性厂家 | JRQ-TY100W/150W/220V/70W |  |  | 020一次设备配件-289 |  | 1
包1 | 500133170 | G20 | 配件 | G2001 | 变压器配件 | G2001016 | 变压器配件 | 加热器,通用性型号,通用性厂家 | 个 | WZ-QHDS2001-020 | 包1 | 020一次设备配件 | 加热器 | RX-JRB-HS100W/220V/150W | 陕西日新电气设备有限公司 |  | 020一次设备配件-290 |  | 1
包1 | 500028817 | G20 | 配件 | G2001 | 变压器配件 | G2001017 | 变压器压力释放装置 | 变压器压力释放装置,YSF35/25,ABB | 个 | WZ-QHDS2001-020 | 包1 | 020一次设备配件 | 变压器压力释放装置,YSF35/25,ABB | 变压器压力释放装置,YSF35/25,ABB |  |  | 020一次设备配件-291 |  | 1
包1 | 500037662 | G20 | 配件 | G2001 | 变压器配件 | G2001017 | 变压器压力释放装置 | 变压器压力释放装置,YSF4-138/130kg,沈阳金中 | 个 | WZ-QHDS2001-020 | 包1 | 020一次设备配件 | 变压器压力释放装置-型号:YSF4-138/130kg,原设备生产厂家:沈阳金中 | 变压器压力释放装置-型号:YSF4-138/130kg,原设备生产厂家:沈阳金中 |  |  | 020一次设备配件-292 |  | 1
包1 | 500059382 | G20 | 配件 | G2001 | 变压器配件 | G2001017 | 变压器压力释放装置 | 变压器压力释放装置,YSF4-55/130KG,沈阳沈变所电器科技有限公司 | 个 | WZ-QHDS2001-020 | 包1 | 020一次设备配件 | 变压器压力释放装置,YSF4-55/130KG,沈阳沈变所电器科技有限公司 | 变压器压力释放装置,YSF4-55/130KG,沈阳沈变所电器科技有限公司 |  |  | 020一次设备配件-293 |  | 1
包1 | 500059385 | G20 | 配件 | G2001 | 变压器配件 | G2001017 | 变压器压力释放装置 | 变压器压力释放装置,YSF4-55/50KG,沈阳沈变所电器科技有限公司 | 个 | WZ-QHDS2001-020 | 包1 | 020一次设备配件 | 变压器压力释放装置,YSF4-55/50KG,沈阳沈变所电器科技有限公司 | 变压器压力释放装置,YSF4-55/50KG,沈阳沈变所电器科技有限公司 |  |  | 020一次设备配件-294 |  | 1
包1 | 500064796 | G20 | 配件 | G2001 | 变压器配件 | G2001017 | 变压器压力释放装置 | 变压器压力释放装置,YSF1-55/80,特变电工 | 个 | WZ-QHDS2001-020 | 包1 | 020一次设备配件 | 变压器压力释放装置-型号:YSF1-55/80,原设备生产厂家:特变电工 | 变压器压力释放装置-型号:YSF1-55/80,原设备生产厂家:特变电工 |  |  | 020一次设备配件-295 |  | 4
包1 | 500068867 | G20 | 配件 | G2001 | 变压器配件 | G2001017 | 变压器压力释放装置 | 变压器压力释放装置,YSF4-55/130,沈阳四通 | 个 | WZ-QHDS2001-020 | 包1 | 020一次设备配件 | 变压器压力释放装置-型号:YSF4-55/130,原设备生产厂家:沈阳四通 | 变压器压力释放装置-型号:YSF4-55/130,原设备生产厂家:沈阳四通 |  |  | 020一次设备配件-296 |  | 1
包1 | 500071174 | G20 | 配件 | G2001 | 变压器配件 | G2001017 | 变压器压力释放装置 | 变压器压力释放装置,YSF4-55/130KJTH,沈阳沈变所电器科技有限公司 | 个 | WZ-QHDS2001-020 | 包1 | 020一次设备配件 | 变压器压力释放装置-型号:YSF4-55/130KJTH,原设备生产厂家:沈阳沈变所电器科技有限公司 | 变压器压力释放装置-型号:YSF4-55/130KJTH,原设备生产厂家:沈阳沈变所电器科技有限公司 |  |  | 020一次设备配件-297 |  | 1
包1 | 500084537 | G20 | 配件 | G2001 | 变压器配件 | G2001017 | 变压器压力释放装置 | 变压器压力释放装置,YSF5-55/130KJ,沈阳金中 | 个 | WZ-QHDS2001-020 | 包1 | 020一次设备配件 | 变压器压力释放装置-型号:YSF5-55/130KJ,原设备生产厂家:沈阳金中 | 变压器压力释放装置-型号:YSF5-55/130KJ,原设备生产厂家:沈阳金中 |  |  | 020一次设备配件-298 |  | 1
包1 | 500084538 | G20 | 配件 | G2001 | 变压器配件 | G2001017 | 变压器压力释放装置 | 变压器压力释放装置,YSF4-70/130KJ,沈阳金中 | 个 | WZ-QHDS2001-020 | 包1 | 020一次设备配件 | 变压器压力释放装置-型号:YSF4-70/130KJ,原设备生产厂家:沈阳金中 | 变压器压力释放装置-型号:YSF4-70/130KJ,原设备生产厂家:沈阳金中 |  |  | 020一次设备配件-299 |  | 1
包1 | 500095647 | G20 | 配件 | G2001 | 变压器配件 | G2001017 | 变压器压力释放装置 | 变压器压力释放装置,YSF4-70/130KJ,ABB | 个 | WZ-QHDS2001-020 | 包1 | 020一次设备配件 | 变压器压力释放装置-型号:YSF4-70/130KJ,原设备生产厂家:ABB | 变压器压力释放装置-型号:YSF4-70/130KJ,原设备生产厂家:ABB |  |  | 020一次设备配件-300 |  | 1
包1 | 500095647 | G20 | 配件 | G2001 | 变压器配件 | G2001017 | 变压器压力释放装置 | 变压器压力释放装置,YSF4-70/130KJ,ABB | 个 | WZ-QHDS2001-020 | 包1 | 020一次设备配件 | 变压器压力释放装置,YSF4-138/130KJ,ABB | YSF4-138/130KJ。接报警信号，定值：开启138kPa±5kPa，关闭不小于75kPa.ABB |  |  | 020一次设备配件-301 |  | 1
包1 | 500107761 | G20 | 配件 | G2001 | 变压器配件 | G2001017 | 变压器压力释放装置 | 变压器压力释放装置,YSF4-55/130KJ,沈阳金中 | 个 | WZ-QHDS2001-020 | 包1 | 020一次设备配件 | 变压器压力释放装置-型号:YSF4-55/130KJ,原设备生产厂家:沈阳金中 | 变压器压力释放装置-型号:YSF4-55/130KJ,原设备生产厂家:沈阳金中 |  |  | 020一次设备配件-302 |  | 1
包1 | 500107762 | G20 | 配件 | G2001 | 变压器配件 | G2001017 | 变压器压力释放装置 | 变压器压力释放装置,YSF-55-130KJ,沈阳四通 | 个 | WZ-QHDS2001-020 | 包1 | 020一次设备配件 | 变压器压力释放装置-型号:YSF-55-130KJ,原设备生产厂家:沈阳四通 | 变压器压力释放装置-型号:YSF-55-130KJ,原设备生产厂家:沈阳四通 |  |  | 020一次设备配件-303 |  | 1
包1 | 500107772 | G20 | 配件 | G2001 | 变压器配件 | G2001017 | 变压器压力释放装置 | 变压器压力释放装置,YSF8-55-130KJ,沈阳金中 | 个 | WZ-QHDS2001-020 | 包1 | 020一次设备配件 | 变压器压力释放装置-型号:YSF8-55-130KJ,原设备生产厂家:沈阳金中 | 变压器压力释放装置-型号:YSF8-55-130KJ,原设备生产厂家:沈阳金中 |  |  | 020一次设备配件-304 |  | 1
包1 | 500107789 | G20 | 配件 | G2001 | 变压器配件 | G2001017 | 变压器压力释放装置 | 变压器压力释放装置,YSF8-55/130KJTH,沈阳沈变所电器科技有限公司 | 个 | WZ-QHDS2001-020 | 包1 | 020一次设备配件 | 变压器压力释放装置-型号:YSF8-55/130KJTH,原设备生产厂家:沈阳沈变所电器科技有限公司 | 变压器压力释放装置-型号:YSF8-55/130KJTH,原设备生产厂家:沈阳沈变所电器科技有限公司 |  |  | 020一次设备配件-305 |  | 1
包1 | 500107825 | G20 | 配件 | G2001 | 变压器配件 | G2001017 | 变压器压力释放装置 | 变压器压力释放装置,YSF-55-130KJTH,沈阳四通 | 个 | WZ-QHDS2001-020 | 包1 | 020一次设备配件 | 变压器压力释放装置-型号:YSF-55-130KJTH,原设备生产厂家:沈阳四通 | 变压器压力释放装置-型号:YSF-55-130KJTH,原设备生产厂家:沈阳四通 |  |  | 020一次设备配件-306 |  | 1
包1 | 500107875 | G20 | 配件 | G2001 | 变压器配件 | G2001017 | 变压器压力释放装置 | 变压器压力释放装置,YSF-70-130KJ,沈阳四通 | 个 | WZ-QHDS2001-020 | 包1 | 020一次设备配件 | 变压器压力释放装置-型号:YSF-70-130KJ,原设备生产厂家:沈阳四通 | 变压器压力释放装置-型号:YSF-70-130KJ,原设备生产厂家:沈阳四通 |  |  | 020一次设备配件-307 |  | 1
包1 | 500113211 | G20 | 配件 | G2001 | 变压器配件 | G2001017 | 变压器压力释放装置 | 变压器压力释放装置,YSF5-55/130KJ,西安西电变压器有限责任公司 | 个 | WZ-QHDS2001-020 | 包1 | 020一次设备配件 | 变压器压力释放装置-型号:YSF5-55/130KJ,原设备生产厂家:西安西电变压器有限责任公司 | 变压器压力释放装置-型号:YSF5-55/130KJ,原设备生产厂家:西安西电变压器有限责任公司 |  |  | 020一次设备配件-308 |  | 1
包1 | 500113211 | G20 | 配件 | G2001 | 变压器配件 | G2001017 | 变压器压力释放装置 | 变压器压力释放装置,YSF5-55/130KJ,西安西电变压器有限责任公司 | 个 | WZ-QHDS2001-020 | 包1 | 020一次设备配件 | 变压器压力释放装置,YSF5-138/130SKJ,西安西电变压器有限责任公司 | ,YSF5-138/130SKJ.接报警信号，定值：开启压力138kPa、关闭压力不小于71.5kPa西安西电变压器有限责任公司 |  |  | 020一次设备配件-309 |  | 1
包1 | 500128828 | G20 | 配件 | G2001 | 变压器配件 | G2001017 | 变压器压力释放装置 | 变压器压力释放装置,208-60Z,Quali | 个 | WZ-QHDS2001-020 | 包1 | 020一次设备配件 | 变压器压力释放装置,208-60Z,Quali | 208-60Z.接报警信号，定值：开启55kPa、不小于关闭29.5kPa。Quali |  |  | 020一次设备配件-310 |  | 1
包1 | 500037683 | G20 | 配件 | G2001 | 变压器配件 | G2001019 | 油流继电器 | 油流继电器,YJ1-150/135,沈阳四兴继电器 | 个 | WZ-QHDS2001-020 | 包1 | 020一次设备配件 | 油流继电器,YJ1-150/135,沈阳四兴继电器 | YJ1-150/135.动作流量定值：101㎥/h返回流量定值：67.5㎥/h。沈阳四兴继电器 |  |  | 020一次设备配件-311 |  | 1
包1 | 500068875 | G20 | 配件 | G2001 | 变压器配件 | G2001019 | 油流继电器 | 油流继电器,YJ-150/55,沈阳变压器厂八分厂 | 个 | WZ-QHDS2001-020 | 包1 | 020一次设备配件 | 油流继电器,YJ-150/55,沈阳变压器厂八分厂 | 油流继电器,YJ-150/55,沈阳变压器厂八分厂 |  |  | 020一次设备配件-312 |  | 1
包1 | 500112193 | G20 | 配件 | G2001 | 变压器配件 | G2001019 | 油流继电器 | 油流继电器,URF25/10,EMB | 个 | WZ-QHDS2001-020 | 包1 | 020一次设备配件 | 速动油压继电器 | 油流继电器,SYJ9-50-20TH,沈阳科奇电器有限公司 | 沈阳科奇电器有限公司 |  | 020一次设备配件-313 |  | 2
包1 | 500130148 | G20 | 配件 | G2001 | 变压器配件 | G2001019 | 油流继电器 | 油流继电器,YJ2-150/135YS,沈阳金钟电器 | 个 | WZ-QHDS2001-020 | 包1 | 020一次设备配件 | 油流继电器,YJ2-150/135YS,沈阳金钟电器 | ,YJ2-150/135YS.动作流量定值：101㎥/h。保护流量定值：75㎥/h.沈阳金钟电器 |  |  | 020一次设备配件-314 |  | 1
包1 | 500031014 | G20 | 配件 | G2001 | 变压器配件 | G2001020 | 瓦斯继电器 | 瓦斯继电器,QJ1-80,浙江玉环时和电气 | 个 | WZ-QHDS2001-020 | 包1 | 020一次设备配件 | 瓦斯继电器,QJ1-80,浙江玉环时和电气 | 瓦斯继电器,QJ1-80,浙江玉环时和电气 |  |  | 020一次设备配件-315 |  | 1
包1 | 500031016 | G20 | 配件 | G2001 | 变压器配件 | G2001020 | 瓦斯继电器 | 瓦斯继电器,QJ1-50,浙江玉环时和电气 | 个 | WZ-QHDS2001-020 | 包1 | 020一次设备配件 | 瓦斯继电器,QJ1-50,浙江玉环时和电气 | 瓦斯继电器,QJ1-50,浙江玉环时和电气 |  |  | 020一次设备配件-316 |  | 20
包1 | 500033357 | G20 | 配件 | G2001 | 变压器配件 | G2001020 | 瓦斯继电器 | 瓦斯继电器,QJ1-50,上海继电器 | 个 | WZ-QHDS2001-020 | 包1 | 020一次设备配件 | 瓦斯继电器,QJ1-50,上海继电器 | 瓦斯继电器,QJXX系列,上海继电器 |  |  | 020一次设备配件-317 |  | 40
包1 | 500082674 | G20 | 配件 | G2001 | 变压器配件 | G2001020 | 瓦斯继电器 | 瓦斯继电器,MR-25,MR开德贸易（上海）有限公司 | 个 | WZ-QHDS2001-020 | 包1 | 020一次设备配件 | 瓦斯继电器,MR-25,MR开德贸易（上海）有限公司 | MR-25 |  |  | 020一次设备配件-318 |  | 1
包1 | 500094700 | G20 | 配件 | G2001 | 变压器配件 | G2001020 | 瓦斯继电器 | 瓦斯继电器,QJ4-50-TH,沈阳特种继电器厂 | 个 | WZ-QHDS2001-020 | 包1 | 020一次设备配件 | 瓦斯继电器,QJ4-50-TH,沈阳特种继电器厂 | 瓦斯继电器,QJ4-50-TH,沈阳特种继电器厂 |  |  | 020一次设备配件-319 |  | 1
包1 | 500094740 | G20 | 配件 | G2001 | 变压器配件 | G2001020 | 瓦斯继电器 | 瓦斯继电器,QJ4-25-TH,沈阳特种继电器厂 | 个 | WZ-QHDS2001-020 | 包1 | 020一次设备配件 | 瓦斯继电器,QJ4-25-TH,沈阳特种继电器厂 | 瓦斯继电器,QJ4-25-TH,沈阳特种继电器厂 |  |  | 020一次设备配件-320 |  | 20
包1 | 500094801 | G20 | 配件 | G2001 | 变压器配件 | G2001020 | 瓦斯继电器 | 瓦斯继电器,QJ3-80,沈阳特种继电器厂 | 个 | WZ-QHDS2001-020 | 包1 | 020一次设备配件 | 变压器压力释放装置,YSF8-55/130KJTH,沈阳金中 | YSF8-55/130KJTH.接报警信号，定值：开启55kPa。沈阳金中 |  |  | 020一次设备配件-321 |  | 1
包1 | 500094856 | G20 | 配件 | G2001 | 变压器配件 | G2001020 | 瓦斯继电器 | 瓦斯继电器,BF80/10/8,沈阳特种继电器厂 | 个 | WZ-QHDS2001-020 | 包1 | 020一次设备配件 | 瓦斯继电器,BF80/10/8,沈阳特种继电器厂 | 瓦斯继电器,BF80/10/8,沈阳特种继电器厂 |  |  | 020一次设备配件-322 |  | 1
包1 | 500094873 | G20 | 配件 | G2001 | 变压器配件 | G2001020 | 瓦斯继电器 | 瓦斯继电器,QJ4-80-TH,沈阳特种继电器厂 | 个 | WZ-QHDS2001-020 | 包1 | 020一次设备配件 | 瓦斯继电器,QJ4-80-TH,沈阳特种继电器厂 | 瓦斯继电器,QJ4-80-TH,沈阳特种继电器厂 |  |  | 020一次设备配件-323 |  | 4
包1 | 500120583 | G20 | 配件 | G2001 | 变压器配件 | G2001020 | 瓦斯继电器 | 瓦斯继电器,QJ1-80-TH,沈阳特种继电器厂 | 个 | WZ-QHDS2001-020 | 包1 | 020一次设备配件 | 瓦斯继电器 | 瓦斯继电器,QJ4-80-A-TH，中国沈阳防爆继电器厂 | 中国沈阳防爆继电器厂 |  | 020一次设备配件-324 |  | 2
包1 | 500130316 | G20 | 配件 | G2001 | 变压器配件 | G2001020 | 瓦斯继电器 | 瓦斯继电器,BF-80/10,EMB | 个 | WZ-QHDS2001-020 | 包1 | 020一次设备配件 | 瓦斯继电器,BF-80/10,EMB | BF-80/10.轻瓦斯接报警信号，定值：（200至300ml）。重瓦斯接跳闸，定值：1.2m/s。EMB |  |  | 020一次设备配件-325 |  | 1
包1 | 500130469 | G20 | 配件 | G2001 | 变压器配件 | G2001020 | 瓦斯继电器 | 瓦斯继电器,BC80,EMB | 个 | WZ-QHDS2001-020 | 包1 | 020一次设备配件 | 瓦斯继电器,BC80,EMB | BC80.轻瓦斯接报警信号，定值：（200至300ml）。重瓦斯接跳闸，定值：1.2m/s。EMB |  |  | 020一次设备配件-326 |  | 1
包1 | 500130469 | G20 | 配件 | G2001 | 变压器配件 | G2001020 | 瓦斯继电器 | 瓦斯继电器,BC80,EMB | 个 | WZ-QHDS2001-020 | 包1 | 020一次设备配件 | 瓦斯继电器 | BF-80/10，EMB含集气盒配套使用 | 陕西日新电气设备有限公司 |  | 020一次设备配件-327 |  | 1
包1 | 500130469 | G20 | 配件 | G2001 | 变压器配件 | G2001020 | 瓦斯继电器 | 瓦斯继电器,BC80,EMB | 个 | WZ-QHDS2001-020 | 包1 | 020一次设备配件 | 瓦斯继电器 | BC80,EMB含集气盒配套使用， | 陕西日新电气设备有限公司 |  | 020一次设备配件-328 |  | 1
包1 | 500032666 | G20 | 配件 | G2001 | 变压器配件 | G2001021 | 绕组温度计 | 绕组温度计,BWY-803-280,大连金州 | 个 | WZ-QHDS2001-020 | 包1 | 020一次设备配件 | 绕组温度计,BWY-803-280,大连金州 | 绕组温度计,BWY-803-280,大连金州 |  |  | 020一次设备配件-329 |  | 1
包1 | 500037687 | G20 | 配件 | G2001 | 变压器配件 | G2001021 | 绕组温度计 | 绕组温度计,35-4-01-18-8,AKM | 个 | WZ-QHDS2001-020 | 包1 | 020一次设备配件 | 绕组温度计-型号:35-4-01-18-8,原设备生产厂家:AKM | 绕组温度计-型号:35-4-01-18-8,原设备生产厂家:AKM |  |  | 020一次设备配件-330 |  | 1
包1 | 500037687 | G20 | 配件 | G2001 | 变压器配件 | G2001021 | 绕组温度计 | 绕组温度计,35-4-01-18-8,AKM | 个 | WZ-QHDS2001-020 | 包1 | 020一次设备配件 | 油温计,AKM3440,AKM | AKM3440.顶层油面温度定值：（K1）45℃时控制辅助冷却系统停止、（K2）55℃控制辅助冷却系统启动、（K3）大于85℃接一段报警、（K4）大于95℃接二段报警或跳闸，备注：运行时跳闸回路暂不投入.AKM |  |  | 020一次设备配件-331 |  | 1
包1 | 500037688 | G20 | 配件 | G2001 | 变压器配件 | G2001021 | 绕组温度计 | 绕组温度计,BWR-04J(TH),大连金州 | 个 | WZ-QHDS2001-020 | 包1 | 020一次设备配件 | 绕组温度计,BWR-04J(TH),大连金州 | 绕组温度计,BWR-04J(TH),大连金州 |  |  | 020一次设备配件-332 |  | 1
包1 | 500037688 | G20 | 配件 | G2001 | 变压器配件 | G2001021 | 绕组温度计 | 绕组温度计,BWR-04J(TH),大连金州 | 个 | WZ-QHDS2001-020 | 包1 | 020一次设备配件 | 绕组温度计-型号:BWR-04J(TH),原设备生产厂家:大连金州 | 绕组温度计-型号:BWR-04J(TH),原设备生产厂家:大连金州 |  |  | 020一次设备配件-333 |  | 1
包1 | 500037689 | G20 | 配件 | G2001 | 变压器配件 | G2001021 | 绕组温度计 | 绕组温度计,MT-ST160SK/TT,MR | 个 | WZ-QHDS2001-020 | 包1 | 020一次设备配件 | 绕组温度计-型号:MT-ST160SK/TT,原设备生产厂家:MR | 绕组温度计-型号:MT-ST160SK/TT,原设备生产厂家:MR |  |  | 020一次设备配件-334 |  | 1
包1 | 500037690 | G20 | 配件 | G2001 | 变压器配件 | G2001021 | 绕组温度计 | 绕组温度计,MT-ST160W/TT,MR | 个 | WZ-QHDS2001-020 | 包1 | 020一次设备配件 | 绕组温度计-型号:MT-ST160W/TT,原设备生产厂家:MR | 绕组温度计-型号:MT-ST160W/TT,原设备生产厂家:MR |  |  | 020一次设备配件-335 |  | 1
包1 | 500037692 | G20 | 配件 | G2001 | 变压器配件 | G2001021 | 绕组温度计 | 绕组温度计,WTYK-04A,杭州华立 | 个 | WZ-QHDS2001-020 | 包1 | 020一次设备配件 | 绕组温度计,WTYK-04A,杭州华立 | 绕组温度计,WTYK-04A,杭州华立 |  |  | 020一次设备配件-336 |  | 1
包1 | 500066210 | G20 | 配件 | G2001 | 变压器配件 | G2001021 | 绕组温度计 | 绕组温度计,BWR-04B(TH),大连金州 | 个 | WZ-QHDS2001-020 | 包1 | 020一次设备配件 | 绕组温度计-型号:BWR-04B(TH),原设备生产厂家:大连金州 | 绕组温度计-型号:BWR-04B(TH),原设备生产厂家:大连金州 |  |  | 020一次设备配件-337 |  | 1
包1 | 500071662 | G20 | 配件 | G2001 | 变压器配件 | G2001021 | 绕组温度计 | 绕组温度计,MT-ST160F2,MESSKO | 个 | WZ-QHDS2001-020 | 包1 | 020一次设备配件 | 绕组温度计-型号:MT-ST160F2,原设备生产厂家:MESSKO | 绕组温度计-型号:MT-ST160F2,原设备生产厂家:MESSKO |  |  | 020一次设备配件-338 |  | 1
包1 | 500071662 | G20 | 配件 | G2001 | 变压器配件 | G2001021 | 绕组温度计 | 绕组温度计,MT-ST160F2,MESSKO | 个 | WZ-QHDS2001-020 | 包1 | 020一次设备配件 | 绕组温度计,MT-ST160F2,MESSKO | MT-ST160F2.温控器二次电流值为3.93A；绕组铜油温度差为27.7K；绕组温度定值：（K1）60℃控制冷却系统停止、（K2）75℃控制冷却系统启动、（K3）大于95℃接报警、（K4）大于110℃接跳闸，备注：运行时跳闸回路暂不投入。MESSKO |  |  | 020一次设备配件-339 |  | 1
包1 | 500071674 | G20 | 配件 | G2001 | 变压器配件 | G2001021 | 绕组温度计 | 绕组温度计,WT1-35,AKM | 个 | WZ-QHDS2001-020 | 包1 | 020一次设备配件 | 绕组温度计,WT1-35,AKM | 绕组温度计,3333160-8,AKM |  |  | 020一次设备配件-340 |  | 1
包1 | 500071674 | G20 | 配件 | G2001 | 变压器配件 | G2001021 | 绕组温度计 | 绕组温度计,WT1-35,AKM | 个 | WZ-QHDS2001-020 | 包1 | 020一次设备配件 | 绕组温度计,WT1-35,AKM | 绕组温度计,2030211-08,AKM |  |  | 020一次设备配件-341 |  | 1
包1 | 500101541 | G20 | 配件 | G2001 | 变压器配件 | G2001021 | 绕组温度计 | 绕组温度计,MT-ST160F,MESSKO | 个 | WZ-QHDS2001-020 | 包1 | 020一次设备配件 | 绕组温度计-型号:MT-ST160F,原设备生产厂家:MESSKO | 绕组温度计-型号:MT-ST160F,原设备生产厂家:MESSKO |  |  | 020一次设备配件-342 |  | 1
包1 | 500133183 | G20 | 配件 | G2001 | 变压器配件 | G2001021 | 绕组温度计 | 绕组温度计,通用性型号,通用性厂家 | 个 | WZ-QHDS2001-020 | 包1 | 020一次设备配件 | 绕组温度计,通用性型号,通用性厂家 | BWR-04AJ(TH) | 杭州华立仪表 |  | 020一次设备配件-343 |  | 1
包1 | 500133183 | G20 | 配件 | G2001 | 变压器配件 | G2001021 | 绕组温度计 | 绕组温度计,通用性型号,通用性厂家 | 个 | WZ-QHDS2001-020 | 包1 | 020一次设备配件 | 绕组温度计,通用性型号,通用性厂家 | BER-04J(TH) | 大连世有 |  | 020一次设备配件-344 |  | 1
包1 | 500133183 | G20 | 配件 | G2001 | 变压器配件 | G2001021 | 绕组温度计 | 绕组温度计,通用性型号,通用性厂家 | 个 | WZ-QHDS2001-020 | 包1 | 020一次设备配件 | 绕组温度计,通用性型号,通用性厂家 | MSRT-150WF(WTI.63111-408-211) | COMEM |  | 020一次设备配件-345 |  | 1
包1 | 500064636 | G20 | 配件 | G2001 | 变压器配件 | G2001023 | 吸湿器 | 吸湿器,1kg | 个 | WZ-QHDS2001-020 | 包1 | 020一次设备配件 | 吸湿器-硅胶容量:1kg | 吸湿器-硅胶容量:1kg |  |  | 020一次设备配件-346 |  | 52
包1 | 500064636 | G20 | 配件 | G2001 | 变压器配件 | G2001023 | 吸湿器 | 吸湿器,1kg | 个 | WZ-QHDS2001-020 | 包1 | 020一次设备配件 | 吸湿器,1kg | 吸湿器,1kg |  |  | 020一次设备配件-347 |  | 1
包1 | 500064637 | G20 | 配件 | G2001 | 变压器配件 | G2001023 | 吸湿器 | 吸湿器,5kg | 个 | WZ-QHDS2001-020 | 包1 | 020一次设备配件 | 吸湿器-硅胶容量:5kg | 吸湿器-硅胶容量:5kg |  |  | 020一次设备配件-348 |  | 10
包1 | 500064637 | G20 | 配件 | G2001 | 变压器配件 | G2001023 | 吸湿器 | 吸湿器,5kg | 个 | WZ-QHDS2001-020 | 包1 | 020一次设备配件 | 吸湿器-硅胶容量:5kg | MTraB®免维护呼吸器 | Messko |  | 020一次设备配件-349 |  | 1
包1 | 500064637 | G20 | 配件 | G2001 | 变压器配件 | G2001023 | 吸湿器 | 吸湿器,5kg | 个 | WZ-QHDS2001-020 | 包1 | 020一次设备配件 | 吸湿器,5kg | 吸湿器,5kg |  |  | 020一次设备配件-350 |  | 1
包1 | 500065481 | G20 | 配件 | G2001 | 变压器配件 | G2001023 | 吸湿器 | 吸湿器,1.5kg | 个 | WZ-QHDS2001-020 | 包1 | 020一次设备配件 | 吸湿器,1.5KG | 吸湿器,1.5KG |  |  | 020一次设备配件-351 |  | 2
包1 | 500065483 | G20 | 配件 | G2001 | 变压器配件 | G2001023 | 吸湿器 | 吸湿器,2kg | 个 | WZ-QHDS2001-020 | 包1 | 020一次设备配件 | 吸湿器-硅胶容量:2kg | 吸湿器-硅胶容量:2kg |  |  | 020一次设备配件-352 |  | 1
包1 | 500065484 | G20 | 配件 | G2001 | 变压器配件 | G2001023 | 吸湿器 | 吸湿器,0.5kg | 个 | WZ-QHDS2001-020 | 包1 | 020一次设备配件 | 吸湿器,0.5KG | 吸湿器,0.5KG |  |  | 020一次设备配件-353 |  | 50
包1 | 500066657 | G20 | 配件 | G2001 | 变压器配件 | G2001023 | 吸湿器 | 吸湿器,3kg | 个 | WZ-QHDS2001-020 | 包1 | 020一次设备配件 | 吸湿器,3KG | 吸湿器,3KG |  |  | 020一次设备配件-354 |  | 1
包1 | 500066992 | G20 | 配件 | G2001 | 变压器配件 | G2001023 | 吸湿器 | 吸湿器,0.2kg | 个 | WZ-QHDS2001-020 | 包1 | 020一次设备配件 | 吸湿器,0.2KG | 吸湿器,0.2KG |  |  | 020一次设备配件-355 |  | 50
包1 | 500066993 | G20 | 配件 | G2001 | 变压器配件 | G2001023 | 吸湿器 | 吸湿器,7kg | 个 | WZ-QHDS2001-020 | 包1 | 020一次设备配件 | 吸湿器-硅胶容量:7kg | 吸湿器-硅胶容量:7kg |  |  | 020一次设备配件-356 |  | 1
包1 | 500066994 | G20 | 配件 | G2001 | 变压器配件 | G2001023 | 吸湿器 | 吸湿器,10kg | 个 | WZ-QHDS2001-020 | 包1 | 020一次设备配件 | 吸湿器-硅胶容量:10kg | 吸湿器-硅胶容量:10kg |  |  | 020一次设备配件-357 |  | 2
包1 | 500066994 | G20 | 配件 | G2001 | 变压器配件 | G2001023 | 吸湿器 | 吸湿器,10kg | 个 | WZ-QHDS2001-020 | 包1 | 020一次设备配件 | 吸湿器,10kg | 吸湿器,10kg |  |  | 020一次设备配件-358 |  | 1
包1 | 500092093 | G20 | 配件 | G2001 | 变压器配件 | G2001023 | 吸湿器 | 吸湿器,9kg | 个 | WZ-QHDS2001-020 | 包1 | 020一次设备配件 | 吸湿器-硅胶容量:9kg | 吸湿器-硅胶容量:9kg |  |  | 020一次设备配件-359 |  | 1
包1 | 500115677 | G20 | 配件 | G2001 | 变压器配件 | G2001023 | 吸湿器 | 吸湿器,8kg | 个 | WZ-QHDS2001-020 | 包1 | 020一次设备配件 | 吸湿器-硅胶容量:8kg | 吸湿器-硅胶容量:8kg |  |  | 020一次设备配件-360 |  | 1
包1 | 500118316 | G20 | 配件 | G2001 | 变压器配件 | G2001023 | 吸湿器 | 吸湿器,14kg | 个 | WZ-QHDS2001-020 | 包1 | 020一次设备配件 | 吸湿器-硅胶容量:14kg | 吸湿器-硅胶容量:14kg |  |  | 020一次设备配件-361 |  | 1
包1 | 500130305 | G20 | 配件 | G2001 | 变压器配件 | G2001023 | 吸湿器 | 吸湿器,29kg | 个 | WZ-QHDS2001-020 | 包1 | 020一次设备配件 | 吸湿器-硅胶容量:29kg | 吸湿器-硅胶容量:29kg |  |  | 020一次设备配件-362 |  | 1
包1 | 500130445 | G20 | 配件 | G2001 | 变压器配件 | G2001023 | 吸湿器 | 吸湿器,35kg | 个 | WZ-QHDS2001-020 | 包1 | 020一次设备配件 | 吸湿器,35kg | 吸湿器,35kg |  |  | 020一次设备配件-363 |  | 1
包1 | 500130446 | G20 | 配件 | G2001 | 变压器配件 | G2001023 | 吸湿器 | 吸湿器,6kg | 个 | WZ-QHDS2001-020 | 包1 | 020一次设备配件 | 吸湿器-硅胶容量:6kg | 吸湿器-硅胶容量:6kg |  |  | 020一次设备配件-364 |  | 1
包1 | 500028819 | G20 | 配件 | G2002 | 电流互感器配件 | G2002003 | 电流互感器膨胀器 | 电流互感器膨胀器,PBD-540N,如高高压 | 个 | WZ-QHDS2001-020 | 包1 | 020一次设备配件 | 电流互感器膨胀器-型号:PBD-540N,原设备生产厂家:如高高压 | 电流互感器膨胀器-型号:PBD-540N,原设备生产厂家:如高高压 |  |  | 020一次设备配件-365 |  | 1
包1 | 500051528 | G20 | 配件 | G2002 | 电流互感器配件 | G2002003 | 电流互感器膨胀器 | 电流互感器膨胀器,PB260×10,空军沈阳军械厂 | 个 | WZ-QHDS2001-020 | 包1 | 020一次设备配件 | 电流互感器膨胀器-型号:PB260×10,原设备生产厂家:空军沈阳军械厂 | 电流互感器膨胀器-型号:PB260×10,原设备生产厂家:空军沈阳军械厂 |  |  | 020一次设备配件-366 |  | 1
包1 | 500101939 | G20 | 配件 | G2002 | 电流互感器配件 | G2002003 | 电流互感器膨胀器 | 电流互感器膨胀器,LB7-220W2,江苏精科 | 个 | WZ-QHDS2001-020 | 包1 | 020一次设备配件 | 电流互感器膨胀器-型号:LB7-220W2,原设备生产厂家:江苏精科 | 电流互感器膨胀器-型号:LB7-220W2,原设备生产厂家:江苏精科 |  |  | 020一次设备配件-367 |  | 1
包1 | 500065280 | G20 | 配件 | G2003 | 电压互感器配件 | G2003001 | 电压互感器膨胀器 | 电压互感器膨胀器,PC600×3,沈阳弹性元件 | 个 | WZ-QHDS2001-020 | 包1 | 020一次设备配件 | 电压互感器膨胀器-型号:PC600×3,原设备生产厂家:沈阳弹性元件 | 电压互感器膨胀器-型号:PC600×3,原设备生产厂家:沈阳弹性元件 |  |  | 020一次设备配件-368 |  | 1
包1 | 500028821 | G20 | 配件 | G2004 | 断路器配件 | G2004001 | 断路器导电杆 | 断路器导电杆,SW6-1105KA.540.039,福州天宇电气 | 个 | WZ-QHDS2001-020 | 包1 | 020一次设备配件 | 断路器导电杆-型号:SW6-1105KA.540.039,原设备生产厂家:福州天宇电气 | 断路器导电杆-型号:SW6-1105KA.540.039,原设备生产厂家:福州天宇电气 |  |  | 020一次设备配件-369 |  | 1
包1 | 500028822 | G20 | 配件 | G2004 | 断路器配件 | G2004001 | 断路器导电杆 | 断路器导电杆,SN10-10II,福州天宇电气 | 个 | WZ-QHDS2001-020 | 包1 | 020一次设备配件 | 断路器导电杆-型号:SN10-10II,原设备生产厂家:福州天宇电气 | 断路器导电杆-型号:SN10-10II,原设备生产厂家:福州天宇电气 |  |  | 020一次设备配件-370 |  | 1
包1 | 500028823 | G20 | 配件 | G2004 | 断路器配件 | G2004001 | 断路器导电杆 | 断路器导电杆,5KA.743.089,福州天宇电气 | 个 | WZ-QHDS2001-020 | 包1 | 020一次设备配件 | 断路器导电杆-型号:5KA.743.089,原设备生产厂家:福州天宇电气 | 断路器导电杆-型号:5KA.743.089,原设备生产厂家:福州天宇电气 |  |  | 020一次设备配件-371 |  | 1
包1 | 500028824 | G20 | 配件 | G2004 | 断路器配件 | G2004001 | 断路器导电杆 | 断路器导电杆,5KA.743.042,福州天宇电气 | 个 | WZ-QHDS2001-020 | 包1 | 020一次设备配件 | 断路器导电杆-型号:5KA.743.042,原设备生产厂家:福州天宇电气 | 断路器导电杆-型号:5KA.743.042,原设备生产厂家:福州天宇电气 |  |  | 020一次设备配件-372 |  | 1
包1 | 500028825 | G20 | 配件 | G2004 | 断路器配件 | G2004001 | 断路器导电杆 | 断路器导电杆,5KA.743.090,福州天宇电气 | 个 | WZ-QHDS2001-020 | 包1 | 020一次设备配件 | 断路器导电杆-型号:5KA.743.090,原设备生产厂家:福州天宇电气 | 断路器导电杆-型号:5KA.743.090,原设备生产厂家:福州天宇电气 |  |  | 020一次设备配件-373 |  | 1
包1 | 500028826 | G20 | 配件 | G2004 | 断路器配件 | G2004001 | 断路器导电杆 | 断路器导电杆,ZN21,西安高压开关厂 | 个 | WZ-QHDS2001-020 | 包1 | 020一次设备配件 | 断路器导电杆-型号:ZN21,原设备生产厂家:西安高压开关厂 | 断路器导电杆-型号:ZN21,原设备生产厂家:西安高压开关厂 |  |  | 020一次设备配件-374 |  | 1
包1 | 500035763 | G20 | 配件 | G2004 | 断路器配件 | G2004001 | 断路器导电杆 | 断路器导电杆,SW6-1105KA.540.039,西安高压开关厂 | 个 | WZ-QHDS2001-020 | 包1 | 020一次设备配件 | 断路器导电杆-型号:SW6-1105KA.540.039,原设备生产厂家:西安高压开关厂 | 断路器导电杆-型号:SW6-1105KA.540.039,原设备生产厂家:西安高压开关厂 |  |  | 020一次设备配件-375 |  | 1
包1 | 500035764 | G20 | 配件 | G2004 | 断路器配件 | G2004001 | 断路器导电杆 | 断路器导电杆,SN10-10II,西安高压开关厂 | 个 | WZ-QHDS2001-020 | 包1 | 020一次设备配件 | 断路器导电杆-型号:SN10-10II,原设备生产厂家:西安高压开关厂 | 断路器导电杆-型号:SN10-10II,原设备生产厂家:西安高压开关厂 |  |  | 020一次设备配件-376 |  | 1
包1 | 500035765 | G20 | 配件 | G2004 | 断路器配件 | G2004001 | 断路器导电杆 | 断路器导电杆,5KA.743.042,西安高压开关厂 | 个 | WZ-QHDS2001-020 | 包1 | 020一次设备配件 | 断路器导电杆-型号:5KA.743.042,原设备生产厂家:西安高压开关厂 | 断路器导电杆-型号:5KA.743.042,原设备生产厂家:西安高压开关厂 |  |  | 020一次设备配件-377 |  | 1
包1 | 500035766 | G20 | 配件 | G2004 | 断路器配件 | G2004001 | 断路器导电杆 | 断路器导电杆,5KA.743.089,西安高压开关厂 | 个 | WZ-QHDS2001-020 | 包1 | 020一次设备配件 | 断路器导电杆-型号:5KA.743.089,原设备生产厂家:西安高压开关厂 | 断路器导电杆-型号:5KA.743.089,原设备生产厂家:西安高压开关厂 |  |  | 020一次设备配件-378 |  | 1
包1 | 500055734 | G20 | 配件 | G2004 | 断路器配件 | G2004001 | 断路器导电杆 | 断路器导电杆,MSO-N12,西安高压开关厂 | 个 | WZ-QHDS2001-020 | 包1 | 020一次设备配件 | 断路器导电杆-型号:MSO-N12,原设备生产厂家:西安高压开关厂 | 断路器导电杆-型号:MSO-N12,原设备生产厂家:西安高压开关厂 |  |  | 020一次设备配件-379 |  | 1
包1 | 500055743 | G20 | 配件 | G2004 | 断路器配件 | G2004001 | 断路器导电杆 | 断路器导电杆,HM88143-G17,西安高压开关厂 | 个 | WZ-QHDS2001-020 | 包1 | 020一次设备配件 | 断路器导电杆-型号:HM88143-G17,原设备生产厂家:西安高压开关厂 | 断路器导电杆-型号:HM88143-G17,原设备生产厂家:西安高压开关厂 |  |  | 020一次设备配件-380 |  | 1
包1 | 500055801 | G20 | 配件 | G2004 | 断路器配件 | G2004001 | 断路器导电杆 | 断路器导电杆,HM88144-002,西安高压开关厂 | 个 | WZ-QHDS2001-020 | 包1 | 020一次设备配件 | 断路器导电杆-型号:HM88144-002,原设备生产厂家:西安高压开关厂 | 断路器导电杆-型号:HM88144-002,原设备生产厂家:西安高压开关厂 |  |  | 020一次设备配件-381 |  | 1
包1 | 500055802 | G20 | 配件 | G2004 | 断路器配件 | G2004001 | 断路器导电杆 | 断路器导电杆,CC42294-L01,西安高压开关厂 | 个 | WZ-QHDS2001-020 | 包1 | 020一次设备配件 | 断路器导电杆-型号:CC42294-L01,原设备生产厂家:西安高压开关厂 | 断路器导电杆-型号:CC42294-L01,原设备生产厂家:西安高压开关厂 |  |  | 020一次设备配件-382 |  | 1
包1 | 500057221 | G20 | 配件 | G2004 | 断路器配件 | G2004001 | 断路器导电杆 | 断路器导电杆,SN10-10II,锦州高压开关厂 | 个 | WZ-QHDS2001-020 | 包1 | 020一次设备配件 | 断路器导电杆-型号:SN10-10II,原设备生产厂家:锦州高压开关厂 | 断路器导电杆-型号:SN10-10II,原设备生产厂家:锦州高压开关厂 |  |  | 020一次设备配件-383 |  | 1
包1 | 500068460 | G20 | 配件 | G2004 | 断路器配件 | G2004001 | 断路器导电杆 | 断路器导电杆,SN4-10,扬州嘉鑫电子 | 个 | WZ-QHDS2001-020 | 包1 | 020一次设备配件 | 断路器导电杆-型号:SN4-10,原设备生产厂家:扬州嘉鑫电子 | 断路器导电杆-型号:SN4-10,原设备生产厂家:扬州嘉鑫电子 |  |  | 020一次设备配件-384 |  | 1
包1 | 500069745 | G20 | 配件 | G2004 | 断路器配件 | G2004001 | 断路器导电杆 | 断路器导电杆,SW2-35,上海华通开关厂 | 个 | WZ-QHDS2001-020 | 包1 | 020一次设备配件 | 断路器导电杆-型号:SW2-35,原设备生产厂家:上海华通开关厂 | 断路器导电杆-型号:SW2-35,原设备生产厂家:上海华通开关厂 |  |  | 020一次设备配件-385 |  | 1
包1 | 500071078 | G20 | 配件 | G2004 | 断路器配件 | G2004001 | 断路器导电杆 | 断路器导电杆,ZW18-40.5,东方旭 | 个 | WZ-QHDS2001-020 | 包1 | 020一次设备配件 | 断路器导电杆-型号:ZW18-40.5,原设备生产厂家:东方旭 | 断路器导电杆-型号:ZW18-40.5,原设备生产厂家:东方旭 |  |  | 020一次设备配件-386 |  | 1
包1 | 500079547 | G20 | 配件 | G2004 | 断路器配件 | G2004001 | 断路器导电杆 | 断路器导电杆,G1B-252-K2,河南平高东芝 | 个 | WZ-QHDS2001-020 | 包1 | 020一次设备配件 | 断路器导电杆-型号:G1B-252-K2,原设备生产厂家:河南平高东芝 | 断路器导电杆-型号:G1B-252-K2,原设备生产厂家:河南平高东芝 |  |  | 020一次设备配件-387 |  | 1
包1 | 500093212 | G20 | 配件 | G2004 | 断路器配件 | G2004001 | 断路器导电杆 | 断路器导电杆,ZNM28B-12,上海巨立 | 个 | WZ-QHDS2001-020 | 包1 | 020一次设备配件 | 断路器导电杆-型号:ZNM28B-12,原设备生产厂家:上海巨立 | 断路器导电杆-型号:ZNM28B-12,原设备生产厂家:上海巨立 |  |  | 020一次设备配件-388 |  | 1
包1 | 500093230 | G20 | 配件 | G2004 | 断路器配件 | G2004001 | 断路器导电杆 | 断路器导电杆,ZN27-10,番禺开关厂 | 个 | WZ-QHDS2001-020 | 包1 | 020一次设备配件 | 断路器导电杆-型号:ZN27-10,原设备生产厂家:番禺开关厂 | 断路器导电杆-型号:ZN27-10,原设备生产厂家:番禺开关厂 |  |  | 020一次设备配件-389 |  | 1
包1 | 500093233 | G20 | 配件 | G2004 | 断路器配件 | G2004001 | 断路器导电杆 | 断路器导电杆,3AH3,西门子 | 个 | WZ-QHDS2001-020 | 包1 | 020一次设备配件 | 断路器导电杆-型号:3AH3,原设备生产厂家:西门子 | 断路器导电杆-型号:3AH3,原设备生产厂家:西门子 |  |  | 020一次设备配件-390 |  | 1
包1 | 500093245 | G20 | 配件 | G2004 | 断路器配件 | G2004001 | 断路器导电杆 | 断路器导电杆,3AP1-FG,西门子 | 个 | WZ-QHDS2001-020 | 包1 | 020一次设备配件 | 断路器导电杆-型号:3AP1-FG,原设备生产厂家:西门子 | 断路器导电杆-型号:3AP1-FG,原设备生产厂家:西门子 |  |  | 020一次设备配件-391 |  | 1
包1 | 500093252 | G20 | 配件 | G2004 | 断路器配件 | G2004001 | 断路器导电杆 | 断路器导电杆,ZN12-10,大连真空开关厂 | 个 | WZ-QHDS2001-020 | 包1 | 020一次设备配件 | 断路器导电杆-型号:ZN12-10,原设备生产厂家:大连真空开关厂 | 断路器导电杆-型号:ZN12-10,原设备生产厂家:大连真空开关厂 |  |  | 020一次设备配件-392 |  | 1
包1 | 500094295 | G20 | 配件 | G2004 | 断路器配件 | G2004001 | 断路器导电杆 | 断路器导电杆,8BK20,西门子 | 个 | WZ-QHDS2001-020 | 包1 | 020一次设备配件 | 断路器导电杆-型号:8BK20,原设备生产厂家:西门子 | 断路器导电杆-型号:8BK20,原设备生产厂家:西门子 |  |  | 020一次设备配件-393 |  | 1
包1 | 500101663 | G20 | 配件 | G2004 | 断路器配件 | G2004001 | 断路器导电杆 | 断路器导电杆,GSP-245EH,平高东芝 | 个 | WZ-QHDS2001-020 | 包1 | 020一次设备配件 | 断路器导电杆-型号:GSP-245EH,原设备生产厂家:平高东芝 | 断路器导电杆-型号:GSP-245EH,原设备生产厂家:平高东芝 |  |  | 020一次设备配件-394 |  | 1
包1 | 500102510 | G20 | 配件 | G2004 | 断路器配件 | G2004001 | 断路器导电杆 | 断路器导电杆,SW2-35,ABB | 个 | WZ-QHDS2001-020 | 包1 | 020一次设备配件 | 断路器导电杆-型号:SW2-35,原设备生产厂家:ABB | 断路器导电杆-型号:SW2-35,原设备生产厂家:ABB |  |  | 020一次设备配件-395 |  | 1
包1 | 500102734 | G20 | 配件 | G2004 | 断路器配件 | G2004001 | 断路器导电杆 | 断路器导电杆,VD4,ABB | 个 | WZ-QHDS2001-020 | 包1 | 020一次设备配件 | 断路器导电杆-型号:VD4,原设备生产厂家:ABB | 断路器导电杆-型号:VD4,原设备生产厂家:ABB |  |  | 020一次设备配件-396 |  | 1
包1 | 500109146 | G20 | 配件 | G2004 | 断路器配件 | G2004001 | 断路器导电杆 | 断路器导电杆,AG-434301P0161,ABB | 个 | WZ-QHDS2001-020 | 包1 | 020一次设备配件 | 断路器导电杆-型号:AG-434301P0161,原设备生产厂家:ABB | 断路器导电杆-型号:AG-434301P0161,原设备生产厂家:ABB |  |  | 020一次设备配件-397 |  | 1
包1 | 500109155 | G20 | 配件 | G2004 | 断路器配件 | G2004001 | 断路器导电杆 | 断路器导电杆,AG-434301P0090,ABB | 个 | WZ-QHDS2001-020 | 包1 | 020一次设备配件 | 断路器导电杆-型号:AG-434301P0090,原设备生产厂家:ABB | 断路器导电杆-型号:AG-434301P0090,原设备生产厂家:ABB |  |  | 020一次设备配件-398 |  | 1
包1 | 500109159 | G20 | 配件 | G2004 | 断路器配件 | G2004001 | 断路器导电杆 | 断路器导电杆,AG-434301P0126,ABB | 个 | WZ-QHDS2001-020 | 包1 | 020一次设备配件 | 断路器导电杆-型号:AG-434301P0126,原设备生产厂家:ABB | 断路器导电杆-型号:AG-434301P0126,原设备生产厂家:ABB |  |  | 020一次设备配件-399 |  | 1
包1 | 500109174 | G20 | 配件 | G2004 | 断路器配件 | G2004001 | 断路器导电杆 | 断路器导电杆,AG-434301P0109,ABB | 个 | WZ-QHDS2001-020 | 包1 | 020一次设备配件 | 断路器导电杆-型号:AG-434301P0109,原设备生产厂家:ABB | 断路器导电杆-型号:AG-434301P0109,原设备生产厂家:ABB |  |  | 020一次设备配件-400 |  | 1
包1 | 500109176 | G20 | 配件 | G2004 | 断路器配件 | G2004001 | 断路器导电杆 | 断路器导电杆,AG-434301P0162,ABB | 个 | WZ-QHDS2001-020 | 包1 | 020一次设备配件 | 断路器导电杆-型号:AG-434301P0162,原设备生产厂家:ABB | 断路器导电杆-型号:AG-434301P0162,原设备生产厂家:ABB |  |  | 020一次设备配件-401 |  | 1
包1 | 500112306 | G20 | 配件 | G2004 | 断路器配件 | G2004001 | 断路器导电杆 | 断路器导电杆,HATM404784P0001,ABB | 个 | WZ-QHDS2001-020 | 包1 | 020一次设备配件 | 断路器导电杆-型号:HATM404784P0001,原设备生产厂家:ABB | 断路器导电杆-型号:HATM404784P0001,原设备生产厂家:ABB |  |  | 020一次设备配件-402 |  | 1
包1 | 500112307 | G20 | 配件 | G2004 | 断路器配件 | G2004001 | 断路器导电杆 | 断路器导电杆,HATM201927R0001,ABB | 个 | WZ-QHDS2001-020 | 包1 | 020一次设备配件 | 断路器导电杆-型号:HATM20ABB | 断路器导电杆-型号:HATM20ABB |  |  | 020一次设备配件-403 |  | 1
包1 | 500113149 | G20 | 配件 | G2004 | 断路器配件 | G2004001 | 断路器导电杆 | 断路器导电杆,ZN21,浙江华仪 | 个 | WZ-QHDS2001-020 | 包1 | 020一次设备配件 | 断路器导电杆-型号:ZN21,原设备生产厂家:浙江华仪 | 断路器导电杆-型号:ZN21,原设备生产厂家:浙江华仪 |  |  | 020一次设备配件-404 |  | 1
包1 | 500036951 | G20 | 配件 | G2004 | 断路器配件 | G2004003 | 合闸线圈 | 合闸线圈,CT8,西安高压开关厂 | 个 | WZ-QHDS2001-020 | 包1 | 020一次设备配件 | 合闸线圈-型号:CT8,原设备生产厂家:西安高压开关厂 | 合闸线圈-型号:CT8,原设备生产厂家:西安高压开关厂 |  |  | 020一次设备配件-405 |  | 1
包1 | 500036952 | G20 | 配件 | G2004 | 断路器配件 | G2004003 | 合闸线圈 | 合闸线圈,CD11-XI,西安高压开关厂 | 个 | WZ-QHDS2001-020 | 包1 | 020一次设备配件 | 合闸线圈-型号:CD11-XI,原设备生产厂家:西安高压开关厂 | 合闸线圈-型号:CD11-XI,原设备生产厂家:西安高压开关厂 |  |  | 020一次设备配件-406 |  | 1
包1 | 500036953 | G20 | 配件 | G2004 | 断路器配件 | G2004003 | 合闸线圈 | 合闸线圈,LW8-40.5,西安高压开关厂 | 个 | WZ-QHDS2001-020 | 包1 | 020一次设备配件 | 合闸线圈,LW8-40.5,西安高压开关厂 | 合闸线圈,LW8-40.5,西安高压开关厂 |  |  | 020一次设备配件-407 |  | 1
包1 | 500036954 | G20 | 配件 | G2004 | 断路器配件 | G2004003 | 合闸线圈 | 合闸线圈,CD11-XII,西安高压开关厂 | 个 | WZ-QHDS2001-020 | 包1 | 020一次设备配件 | 合闸线圈-型号:CD11-XII,原设备生产厂家:西安高压开关厂 | 合闸线圈-型号:CD11-XII,原设备生产厂家:西安高压开关厂 |  |  | 020一次设备配件-408 |  | 1
包1 | 500036956 | G20 | 配件 | G2004 | 断路器配件 | G2004003 | 合闸线圈 | 合闸线圈,CT10DC220v,西安高压开关厂 | 个 | WZ-QHDS2001-020 | 包1 | 020一次设备配件 | 合闸线圈,CT10DC220v,西安高压开关厂 | 合闸线圈,DC220V,慈溪市耐吉开关元件厂 |  |  | 020一次设备配件-409 |  | 1
包1 | 500036958 | G20 | 配件 | G2004 | 断路器配件 | G2004003 | 合闸线圈 | 合闸线圈,5KA520386,西安高压开关厂 | 个 | WZ-QHDS2001-020 | 包1 | 020一次设备配件 | 合闸线圈-型号:5KA520386,原设备生产厂家:西安高压开关厂 | 合闸线圈-型号:5KA520386,原设备生产厂家:西安高压开关厂 |  |  | 020一次设备配件-410 |  | 1
包1 | 500036958 | G20 | 配件 | G2004 | 断路器配件 | G2004003 | 合闸线圈 | 合闸线圈,5KA520386,西安高压开关厂 | 个 | WZ-QHDS2001-020 | 包1 | 020一次设备配件 | 合闸线圈-型号:5KA520386,原设备生产厂家:西安高压开关厂 | 5KA520400 | 西安高压开关厂 |  | 020一次设备配件-411 |  | 1
包1 | 500036960 | G20 | 配件 | G2004 | 断路器配件 | G2004003 | 合闸线圈 | 合闸线圈,5KA520248,西安高压开关厂 | 个 | WZ-QHDS2001-020 | 包1 | 020一次设备配件 | 合闸线圈-型号:5KA520248,原设备生产厂家:西安高压开关厂 | 合闸线圈-型号:5KA520248,原设备生产厂家:西安高压开关厂 |  |  | 020一次设备配件-412 |  | 1
包1 | 500051297 | G20 | 配件 | G2004 | 断路器配件 | G2004003 | 合闸线圈 | 合闸线圈,LW12-550,西安高压开关厂 | 个 | WZ-QHDS2001-020 | 包1 | 020一次设备配件 | 合闸线圈-型号:LW12-550,原设备生产厂家:西安高压开关厂 | 合闸线圈-型号:LW12-550,原设备生产厂家:西安高压开关厂 |  |  | 020一次设备配件-413 |  | 1
包1 | 500052146 | G20 | 配件 | G2004 | 断路器配件 | G2004003 | 合闸线圈 | 合闸线圈,CT10,西安高压开关厂 | 个 | WZ-QHDS2001-020 | 包1 | 020一次设备配件 | 合闸线圈-型号:CT10,原设备生产厂家:西安高压开关厂 | 合闸线圈-型号:CT10 | 西安高压开关厂 |  | 020一次设备配件-414 |  | 1
包1 | 500054378 | G20 | 配件 | G2004 | 断路器配件 | G2004003 | 合闸线圈 | 合闸线圈,LW3,西安高压开关厂 | 个 | WZ-QHDS2001-020 | 包1 | 020一次设备配件 | 合闸线圈-型号:LW3,原设备生产厂家:西安高压开关厂 | 合闸线圈-型号:LW3,原设备生产厂家:西安高压开关厂 |  |  | 020一次设备配件-415 |  | 1
包1 | 500054383 | G20 | 配件 | G2004 | 断路器配件 | G2004003 | 合闸线圈 | 合闸线圈,CD10-II,西安高压开关厂 | 个 | WZ-QHDS2001-020 | 包1 | 020一次设备配件 | 合闸线圈-型号:CD10-II,原设备生产厂家:西安高压开关厂 | 合闸线圈-型号:CD10-II,原设备生产厂家:西安高压开关厂 |  |  | 020一次设备配件-416 |  | 1
包1 | 500054789 | G20 | 配件 | G2004 | 断路器配件 | G2004003 | 合闸线圈 | 合闸线圈,CD10-II,上海开胜电气有限公司 | 个 | WZ-QHDS2001-020 | 包1 | 020一次设备配件 | 合闸线圈-型号:CD10-II,原设备生产厂家:上海开胜电气有限公司 | 合闸线圈-型号:CD10-II,原设备生产厂家:上海开胜电气有限公司 |  |  | 020一次设备配件-417 |  | 1
包1 | 500054807 | G20 | 配件 | G2004 | 断路器配件 | G2004003 | 合闸线圈 | 合闸线圈,CD10-III,上海开胜电气有限公司 | 个 | WZ-QHDS2001-020 | 包1 | 020一次设备配件 | 合闸线圈-型号:CD10-III,原设备生产厂家:上海开胜电气有限公司 | 合闸线圈-型号:CD10-III,原设备生产厂家:上海开胜电气有限公司 |  |  | 020一次设备配件-418 |  | 1
包1 | 500054919 | G20 | 配件 | G2004 | 断路器配件 | G2004003 | 合闸线圈 | 合闸线圈,CD10-II,余姚市兴邦高压电器开关厂 | 个 | WZ-QHDS2001-020 | 包1 | 020一次设备配件 | 合闸线圈-型号:CD10-II,原设备生产厂家:余姚市兴邦高压电器开关厂 | 合闸线圈-型号:CD10-II,原设备生产厂家:余姚市兴邦高压电器开关厂 |  |  | 020一次设备配件-419 |  | 1
包1 | 500055657 | G20 | 配件 | G2004 | 断路器配件 | G2004003 | 合闸线圈 | 合闸线圈,LW-35,西安高压开关厂 | 个 | WZ-QHDS2001-020 | 包1 | 020一次设备配件 | 合闸线圈-型号:LW-35,原设备生产厂家:西安高压开关厂 | 合闸线圈-型号:LW-35,原设备生产厂家:西安高压开关厂 |  |  | 020一次设备配件-420 |  | 1
包1 | 500055673 | G20 | 配件 | G2004 | 断路器配件 | G2004003 | 合闸线圈 | 合闸线圈,LW16-35,西安高压开关厂 | 个 | WZ-QHDS2001-020 | 包1 | 020一次设备配件 | 合闸线圈-型号:LW16-35,原设备生产厂家:西安高压开关厂 | 合闸线圈-型号:LW16-35,原设备生产厂家:西安高压开关厂 |  |  | 020一次设备配件-421 |  | 1
包1 | 500055675 | G20 | 配件 | G2004 | 断路器配件 | G2004003 | 合闸线圈 | 合闸线圈,LW34-40.5,西安高压开关厂 | 个 | WZ-QHDS2001-020 | 包1 | 020一次设备配件 | 合闸线圈-型号:LW34-40.5,原设备生产厂家:西安高压开关厂 | 合闸线圈-型号:LW34-40.5,原设备生产厂家:西安高压开关厂 |  |  | 020一次设备配件-422 |  | 1
包1 | 500055739 | G20 | 配件 | G2004 | 断路器配件 | G2004003 | 合闸线圈 | 合闸线圈,HJ79290-G11,西安高压开关厂 | 个 | WZ-QHDS2001-020 | 包1 | 020一次设备配件 | 合闸线圈-型号:HJ79290-G11,原设备生产厂家:西安高压开关厂 | 合闸线圈-型号:HJ79290-G11,原设备生产厂家:西安高压开关厂 |  |  | 020一次设备配件-423 |  | 1
包1 | 500056066 | G20 | 配件 | G2004 | 断路器配件 | G2004003 | 合闸线圈 | 合闸线圈,CT19B-Ⅱ,余姚市兴邦高压电器开关厂 | 个 | WZ-QHDS2001-020 | 包1 | 020一次设备配件 | 合闸线圈-型号:CT余姚市兴邦高压电器开关厂 | 合闸线圈-型号:CT余姚市兴邦高压电器开关厂 |  |  | 020一次设备配件-424 |  | 1
包1 | 500056067 | G20 | 配件 | G2004 | 断路器配件 | G2004003 | 合闸线圈 | 合闸线圈,CD10-I,上海华通开关厂 | 个 | WZ-QHDS2001-020 | 包1 | 020一次设备配件 | 合闸线圈-型号:CD10-I,原设备生产厂家:上海华通开关厂 | 合闸线圈-型号:CD10-I,原设备生产厂家:上海华通开关厂 |  |  | 020一次设备配件-425 |  | 1
包1 | 500057969 | G20 | 配件 | G2004 | 断路器配件 | G2004003 | 合闸线圈 | 合闸线圈,CD10-III,西安高压开关厂 | 个 | WZ-QHDS2001-020 | 包1 | 020一次设备配件 | 合闸线圈-型号:CD10-III,原设备生产厂家:西安高压开关厂 | 合闸线圈-型号:CD10-III,原设备生产厂家:西安高压开关厂 |  |  | 020一次设备配件-426 |  | 1
包1 | 500062812 | G20 | 配件 | G2004 | 断路器配件 | G2004003 | 合闸线圈 | 合闸线圈,LW10B-220,平顶山高压开关厂 | 个 | WZ-QHDS2001-020 | 包1 | 020一次设备配件 | 合闸线圈-型号:LW10B-220,原设备生产厂家:平顶山高压开关厂 | 合闸线圈-型号:LW10B-220,原设备生产厂家:平顶山高压开关厂 |  |  | 020一次设备配件-427 |  | 1
包1 | 500063047 | G20 | 配件 | G2004 | 断路器配件 | G2004003 | 合闸线圈 | 合闸线圈,VS1-12,锦州高压开关厂 | 个 | WZ-QHDS2001-020 | 包1 | 020一次设备配件 | 合闸线圈-型号:VS1-12,原设备生产厂家:锦州高压开关厂 | 合闸线圈-型号:VS1-12,原设备生产厂家:锦州高压开关厂 |  |  | 020一次设备配件-428 |  | 1
包1 | 500063052 | G20 | 配件 | G2004 | 断路器配件 | G2004003 | 合闸线圈 | 合闸线圈,CD10-I,长春红星 | 个 | WZ-QHDS2001-020 | 包1 | 020一次设备配件 | 合闸线圈-型号:CD10-I,原设备生产厂家:长春红星 | 合闸线圈-型号:CD10-I,原设备生产厂家:长春红星 |  |  | 020一次设备配件-429 |  | 1
包1 | 500063053 | G20 | 配件 | G2004 | 断路器配件 | G2004003 | 合闸线圈 | 合闸线圈,CD10-II,长春红星 | 个 | WZ-QHDS2001-020 | 包1 | 020一次设备配件 | 合闸线圈-型号:CD10-II,原设备生产厂家:长春红星 | 合闸线圈-型号:CD10-II,原设备生产厂家:长春红星 |  |  | 020一次设备配件-430 |  | 1
包1 | 500063054 | G20 | 配件 | G2004 | 断路器配件 | G2004003 | 合闸线圈 | 合闸线圈,CD17,长春红星 | 个 | WZ-QHDS2001-020 | 包1 | 020一次设备配件 | 合闸线圈-型号:CD17,原设备生产厂家:长春红星 | 合闸线圈-型号:CD17,原设备生产厂家:长春红星 |  |  | 020一次设备配件-431 |  | 1
包1 | 500063269 | G20 | 配件 | G2004 | 断路器配件 | G2004003 | 合闸线圈 | 合闸线圈,CT26,泰开高压 | 个 | WZ-QHDS2001-020 | 包1 | 020一次设备配件 | 合闸线圈-型号:CT26,原设备生产厂家:泰开高压 | CT26 |  |  | 020一次设备配件-432 |  | 2
包1 | 500063270 | G20 | 配件 | G2004 | 断路器配件 | G2004003 | 合闸线圈 | 合闸线圈,CT17,浙江衢州申光 | 个 | WZ-QHDS2001-020 | 包1 | 020一次设备配件 | 合闸线圈-型号:CT17,原设备生产厂家:浙江衢州申光 | 合闸线圈-型号:CT17,原设备生产厂家:浙江衢州申光 |  |  | 020一次设备配件-433 |  | 1
包1 | 500063271 | G20 | 配件 | G2004 | 断路器配件 | G2004003 | 合闸线圈 | 合闸线圈,LW36-126,上海华通开关厂 | 个 | WZ-QHDS2001-020 | 包1 | 020一次设备配件 | 合闸线圈-型号:LW36-126,原设备生产厂家:上海华通开关厂 | 合闸线圈-型号:LW36-126,原设备生产厂家:上海华通开关厂 |  |  | 020一次设备配件-434 |  | 1
包1 | 500063273 | G20 | 配件 | G2004 | 断路器配件 | G2004003 | 合闸线圈 | 合闸线圈,CT10-A,泰开高压 | 个 | WZ-QHDS2001-020 | 包1 | 020一次设备配件 | 合闸线圈-型号:CT10-A,原设备生产厂家:泰开高压 | 合闸线圈-型号:CT10-A,原设备生产厂家:泰开高压 |  |  | 020一次设备配件-435 |  | 1
包1 | 500063276 | G20 | 配件 | G2004 | 断路器配件 | G2004003 | 合闸线圈 | 合闸线圈,3AS2,常州森源开关 | 个 | WZ-QHDS2001-020 | 包1 | 020一次设备配件 | 合闸线圈-型号:3AS2,原设备生产厂家:常州森源开关 | 合闸线圈-型号:3AS2,原设备生产厂家:常州森源开关 |  |  | 020一次设备配件-436 |  | 1
包1 | 500063277 | G20 | 配件 | G2004 | 断路器配件 | G2004003 | 合闸线圈 | 合闸线圈,CT17S-III,浙江衢州申光 | 个 | WZ-QHDS2001-020 | 包1 | 020一次设备配件 | 合闸线圈-型号:CT17S-III,原设备生产厂家:浙江衢州申光 | 合闸线圈-型号:CT17S-III,原设备生产厂家:浙江衢州申光 |  |  | 020一次设备配件-437 |  | 1
包1 | 500063286 | G20 | 配件 | G2004 | 断路器配件 | G2004003 | 合闸线圈 | 合闸线圈,3AF,北京开关厂 | 个 | WZ-QHDS2001-020 | 包1 | 020一次设备配件 | 合闸线圈-型号:3AF,原设备生产厂家:北京开关厂 | 合闸线圈-型号:3AF,原设备生产厂家:北京开关厂 |  |  | 020一次设备配件-438 |  | 1
包1 | 500063464 | G20 | 配件 | G2004 | 断路器配件 | G2004003 | 合闸线圈 | 合闸线圈,LW6-110IW,平顶山高压开关厂 | 个 | WZ-QHDS2001-020 | 包1 | 020一次设备配件 | 合闸线圈-型号:LW6-110IW,原设备生产厂家:平顶山高压开关厂 | 合闸线圈-型号:LW6-110IW,原设备生产厂家:平顶山高压开关厂 |  |  | 020一次设备配件-439 |  | 1
包1 | 500063465 | G20 | 配件 | G2004 | 断路器配件 | G2004003 | 合闸线圈 | 合闸线圈,LW35-126W,河南平高 | 个 | WZ-QHDS2001-020 | 包1 | 020一次设备配件 | 合闸线圈,LW35-126W,河南平高 | LW35-126 |  |  | 020一次设备配件-440 |  | 1
包1 | 500063466 | G20 | 配件 | G2004 | 断路器配件 | G2004003 | 合闸线圈 | 合闸线圈,3AP1FG,西门子（杭州） | 个 | WZ-QHDS2001-020 | 包1 | 020一次设备配件 | 合闸线圈-型号:3AP1FG,原设备生产厂家:西门子（杭州） | 合闸线圈-型号:3AP1FG,原设备生产厂家:西门子（杭州） |  |  | 020一次设备配件-441 |  | 1
包1 | 500063467 | G20 | 配件 | G2004 | 断路器配件 | G2004003 | 合闸线圈 | 合闸线圈,ZN85-40.5,施耐德（陕西） | 个 | WZ-QHDS2001-020 | 包1 | 020一次设备配件 | 合闸线圈-型号:ZN85-40.5,原设备生产厂家:施耐德（陕西） | 合闸线圈-型号:ZN85-40.5,原设备生产厂家:施耐德（陕西） |  |  | 020一次设备配件-442 |  | 1
包1 | 500063469 | G20 | 配件 | G2004 | 断路器配件 | G2004003 | 合闸线圈 | 合闸线圈,ZN85-40.5,宁波耐吉 | 个 | WZ-QHDS2001-020 | 包1 | 020一次设备配件 | 合闸线圈-型号:ZN85-40.5,原设备生产厂家:宁波耐吉 | 合闸线圈-型号:ZN85-40.5,原设备生产厂家:宁波耐吉 |  |  | 020一次设备配件-443 |  | 1
包1 | 500063471 | G20 | 配件 | G2004 | 断路器配件 | G2004003 | 合闸线圈 | 合闸线圈,LW36_126(W)T,江苏如高开关厂 | 个 | WZ-QHDS2001-020 | 包1 | 020一次设备配件 | 合闸线圈-型号:LW36_126(W)T,原设备生产厂家:江苏如高开关厂 | 合闸线圈-型号:LW36_126(W)T,原设备生产厂家:江苏如高开关厂 |  |  | 020一次设备配件-444 |  | 1
包1 | 500063474 | G20 | 配件 | G2004 | 断路器配件 | G2004003 | 合闸线圈 | 合闸线圈,FP40250,阿尔斯通 | 个 | WZ-QHDS2001-020 | 包1 | 020一次设备配件 | 合闸线圈-型号:FP40250,原设备生产厂家:阿尔斯通 | 合闸线圈-型号:FP40250,原设备生产厂家:阿尔斯通 |  |  | 020一次设备配件-445 |  | 1
包1 | 500063478 | G20 | 配件 | G2004 | 断路器配件 | G2004003 | 合闸线圈 | 合闸线圈,VS1-12,华仪电气 | 个 | WZ-QHDS2001-020 | 包1 | 020一次设备配件 | 合闸线圈-型号:VS1-12,原设备生产厂家:华仪电气 | 合闸线圈-型号:VS1-12,原设备生产厂家:华仪电气 |  |  | 020一次设备配件-446 |  | 1
包1 | 500063479 | G20 | 配件 | G2004 | 断路器配件 | G2004003 | 合闸线圈 | 合闸线圈,FXT14F/FKF2-6,阿尔斯通 | 个 | WZ-QHDS2001-020 | 包1 | 020一次设备配件 | 合闸线圈-型号:FXT14F/FKF2-6,原设备生产厂家:阿尔斯通 | 合闸线圈-型号:FXT14F/FKF2-6,原设备生产厂家:阿尔斯通 |  |  | 020一次设备配件-447 |  | 1
包1 | 500063480 | G20 | 配件 | G2004 | 断路器配件 | G2004003 | 合闸线圈 | 合闸线圈,ZN72-40.5/1250,江苏东源电器 | 个 | WZ-QHDS2001-020 | 包1 | 020一次设备配件 | 合闸线圈-型号:ZN72-40.5/1250,原设备生产厂家:江苏东源电器 | 合闸线圈-型号:ZN72-40.5/1250,原设备生产厂家:江苏东源电器 |  |  | 020一次设备配件-448 |  | 1
包1 | 500063481 | G20 | 配件 | G2004 | 断路器配件 | G2004003 | 合闸线圈 | 合闸线圈,ZN23A-40.5,江苏宝应开关厂 | 个 | WZ-QHDS2001-020 | 包1 | 020一次设备配件 | 合闸线圈-型号:ZN23A-40.5,原设备生产厂家:江苏宝应开关厂 | 合闸线圈-型号:ZN23A-40.5,原设备生产厂家:江苏宝应开关厂 |  |  | 020一次设备配件-449 |  | 1
包1 | 500063482 | G20 | 配件 | G2004 | 断路器配件 | G2004003 | 合闸线圈 | 合闸线圈,LW18-40.5,东方旭 | 个 | WZ-QHDS2001-020 | 包1 | 020一次设备配件 | 合闸线圈-型号:LW18-40.5,原设备生产厂家:东方旭 | 合闸线圈-型号:LW18-40.5,原设备生产厂家:东方旭 |  |  | 020一次设备配件-450 |  | 1
包1 | 500063485 | G20 | 配件 | G2004 | 断路器配件 | G2004003 | 合闸线圈 | 合闸线圈,ZN12-35,江苏宝应开关厂 | 个 | WZ-QHDS2001-020 | 包1 | 020一次设备配件 | 合闸线圈-型号:ZN12-35,原设备生产厂家:江苏宝应开关厂 | 合闸线圈-型号:ZN12-35,原设备生产厂家:江苏宝应开关厂 |  |  | 020一次设备配件-451 |  | 1
包1 | 500063486 | G20 | 配件 | G2004 | 断路器配件 | G2004003 | 合闸线圈 | 合闸线圈,LW25-252,西安高压开关厂 | 个 | WZ-QHDS2001-020 | 包1 | 020一次设备配件 | 合闸线圈-型号:LW25-252,原设备生产厂家:西安高压开关厂 | 合闸线圈-型号:LW25-252,原设备生产厂家:西安高压开关厂 |  |  | 020一次设备配件-452 |  | 1
包1 | 500063487 | G20 | 配件 | G2004 | 断路器配件 | G2004003 | 合闸线圈 | 合闸线圈,LW25-126,西安高压开关厂 | 个 | WZ-QHDS2001-020 | 包1 | 020一次设备配件 | 合闸线圈,LW25-126,西安高压开关厂 | 合闸线圈,LW25-126,西安高压开关厂 |  |  | 020一次设备配件-453 |  | 10
包1 | 500063489 | G20 | 配件 | G2004 | 断路器配件 | G2004003 | 合闸线圈 | 合闸线圈,ZN23-35,江苏宝应开关厂 | 个 | WZ-QHDS2001-020 | 包1 | 020一次设备配件 | 合闸线圈-型号:ZN23-35,原设备生产厂家:江苏宝应开关厂 | 合闸线圈-型号:ZN23-35,原设备生产厂家:江苏宝应开关厂 |  |  | 020一次设备配件-454 |  | 1
包1 | 500064353 | G20 | 配件 | G2004 | 断路器配件 | G2004003 | 合闸线圈 | 合闸线圈,LW14-126W,西安高压开关厂 | 个 | WZ-QHDS2001-020 | 包1 | 020一次设备配件 | 合闸线圈-型号:LW14-126W,原设备生产厂家:西安高压开关厂 | 合闸线圈-型号:LW14-126W,原设备生产厂家:西安高压开关厂 |  |  | 020一次设备配件-455 |  | 1
包1 | 500064355 | G20 | 配件 | G2004 | 断路器配件 | G2004003 | 合闸线圈 | 合闸线圈,CT19,河南信电 | 个 | WZ-QHDS2001-020 | 包1 | 020一次设备配件 | 合闸线圈-型号:CT河南信电 | 合闸线圈-型号:CT河南信电 |  |  | 020一次设备配件-456 |  | 50
包1 | 500064356 | G20 | 配件 | G2004 | 断路器配件 | G2004003 | 合闸线圈 | 合闸线圈,LW10B-252,河南平高 | 个 | WZ-QHDS2001-020 | 包1 | 020一次设备配件 | 合闸线圈-型号:LW10B-252,原设备生产厂家:河南平高 | 合闸线圈-型号:LW10B-252,原设备生产厂家:河南平高 |  |  | 020一次设备配件-457 |  | 1
包1 | 500064357 | G20 | 配件 | G2004 | 断路器配件 | G2004003 | 合闸线圈 | 合闸线圈,CT14,山东泰开 | 个 | WZ-QHDS2001-020 | 包1 | 020一次设备配件 | 合闸线圈-型号:CT14,原设备生产厂家:山东泰开 | 合闸线圈-型号:CT14,原设备生产厂家:山东泰开 |  |  | 020一次设备配件-458 |  | 1
包1 | 500064358 | G20 | 配件 | G2004 | 断路器配件 | G2004003 | 合闸线圈 | 合闸线圈,CT14,平顶山中压开关厂 | 个 | WZ-QHDS2001-020 | 包1 | 020一次设备配件 | 合闸线圈-型号:CT14,原设备生产厂家:平顶山中压开关厂 | 合闸线圈-型号:CT14,原设备生产厂家:平顶山中压开关厂 |  |  | 020一次设备配件-459 |  | 1
包1 | 500064457 | G20 | 配件 | G2004 | 断路器配件 | G2004003 | 合闸线圈 | 合闸线圈,LW10B-220,河南平高 | 个 | WZ-QHDS2001-020 | 包1 | 020一次设备配件 | 合闸线圈-型号:LW10B-220,原设备生产厂家:河南平高 | 合闸线圈-型号:LW10B-220,原设备生产厂家:河南平高 |  |  | 020一次设备配件-460 |  | 1
包1 | 500064458 | G20 | 配件 | G2004 | 断路器配件 | G2004003 | 合闸线圈 | 合闸线圈,CT14,河南平高 | 个 | WZ-QHDS2001-020 | 包1 | 020一次设备配件 | 合闸线圈-型号:CT14,原设备生产厂家:河南平高 | 合闸线圈-型号:CT14,原设备生产厂家:河南平高 |  |  | 020一次设备配件-461 |  | 1
包1 | 500064638 | G20 | 配件 | G2004 | 断路器配件 | G2004003 | 合闸线圈 | 合闸线圈,LA51771-BBCNI,北京ABB | 个 | WZ-QHDS2001-020 | 包1 | 020一次设备配件 | 合闸线圈-型号:LA51771-BBCNI,原设备生产厂家:北京ABB | 合闸线圈-型号:LA51771-BBCNI,原设备生产厂家:北京ABB |  |  | 020一次设备配件-462 |  | 1
包1 | 500064667 | G20 | 配件 | G2004 | 断路器配件 | G2004003 | 合闸线圈 | 合闸线圈,5KA520400,杭州西门子 | 个 | WZ-QHDS2001-020 | 包1 | 020一次设备配件 | 合闸线圈-型号:5KA520400,原设备生产厂家:杭州西门子 | 合闸线圈-型号:5KA520400,原设备生产厂家:杭州西门子 |  |  | 020一次设备配件-463 |  | 1
包1 | 500064723 | G20 | 配件 | G2004 | 断路器配件 | G2004003 | 合闸线圈 | 合闸线圈,5KA520399,北京ABB | 个 | WZ-QHDS2001-020 | 包1 | 020一次设备配件 | 合闸线圈-型号:5KA520399,原设备生产厂家:北京ABB | 合闸线圈-型号:5KA520399,原设备生产厂家:北京ABB |  |  | 020一次设备配件-464 |  | 1
包1 | 500066394 | G20 | 配件 | G2004 | 断路器配件 | G2004003 | 合闸线圈 | 合闸线圈,VEP40T/35kV,厦门华电 | 个 | WZ-QHDS2001-020 | 包1 | 020一次设备配件 | 合闸线圈-型号:VEP40T/35kV,原设备生产厂家:厦门华电 | 合闸线圈-型号:VEP40T/35kV,原设备生产厂家:厦门华电 |  |  | 020一次设备配件-465 |  | 1
包1 | 500066395 | G20 | 配件 | G2004 | 断路器配件 | G2004003 | 合闸线圈 | 合闸线圈,GL312,阿尔斯通 | 个 | WZ-QHDS2001-020 | 包1 | 020一次设备配件 | 合闸线圈-型号:GL312,原设备生产厂家:阿尔斯通 | 合闸线圈-型号:GL312,原设备生产厂家:阿尔斯通 |  |  | 020一次设备配件-466 |  | 1
包1 | 500066396 | G20 | 配件 | G2004 | 断路器配件 | G2004003 | 合闸线圈 | 合闸线圈,GL314,阿尔斯通 | 个 | WZ-QHDS2001-020 | 包1 | 020一次设备配件 | 合闸线圈-型号:GL314,原设备生产厂家:阿尔斯通 | 合闸线圈-型号:GL314,原设备生产厂家:阿尔斯通 |  |  | 020一次设备配件-467 |  | 1
包1 | 500066613 | G20 | 配件 | G2004 | 断路器配件 | G2004003 | 合闸线圈 | 合闸线圈,LTB254,西安高压开关厂 | 个 | WZ-QHDS2001-020 | 包1 | 020一次设备配件 | 合闸线圈-型号:LTB254,原设备生产厂家:西安高压开关厂 | 合闸线圈-型号:LTB254,原设备生产厂家:西安高压开关厂 |  |  | 020一次设备配件-468 |  | 1
包1 | 500068362 | G20 | 配件 | G2004 | 断路器配件 | G2004003 | 合闸线圈 | 合闸线圈,LW34-40.5,平顶山高压开关厂 | 个 | WZ-QHDS2001-020 | 包1 | 020一次设备配件 | 合闸线圈-型号:LW34-40.5,原设备生产厂家:平顶山高压开关厂 | 合闸线圈-型号:LW34-40.5,原设备生产厂家:平顶山高压开关厂 |  |  | 020一次设备配件-469 |  | 10
包1 | 500068363 | G20 | 配件 | G2004 | 断路器配件 | G2004003 | 合闸线圈 | 合闸线圈,LW10B-35,平顶山高压开关厂 | 个 | WZ-QHDS2001-020 | 包1 | 020一次设备配件 | 合闸线圈-型号:LW10B-35,原设备生产厂家:平顶山高压开关厂 | 合闸线圈-型号:LW10B-35,原设备生产厂家:平顶山高压开关厂 |  |  | 020一次设备配件-470 |  | 1
包1 | 500068364 | G20 | 配件 | G2004 | 断路器配件 | G2004003 | 合闸线圈 | 合闸线圈,LTB245E1,北京ABB | 个 | WZ-QHDS2001-020 | 包1 | 020一次设备配件 | 合闸线圈-型号:LTB245E1,原设备生产厂家:北京ABB | 合闸线圈-型号:LTB245E1,原设备生产厂家:北京ABB |  |  | 020一次设备配件-471 |  | 1
包1 | 500068365 | G20 | 配件 | G2004 | 断路器配件 | G2004003 | 合闸线圈 | 合闸线圈,3AH2-EP,杭州西门子 | 个 | WZ-QHDS2001-020 | 包1 | 020一次设备配件 | 合闸线圈-型号:3AH2-EP,原设备生产厂家:杭州西门子 | 合闸线圈-型号:3AH2-EP,原设备生产厂家:杭州西门子 |  |  | 020一次设备配件-472 |  | 1
包1 | 500068366 | G20 | 配件 | G2004 | 断路器配件 | G2004003 | 合闸线圈 | 合闸线圈,3AP1-F1,西门子（杭州） | 个 | WZ-QHDS2001-020 | 包1 | 020一次设备配件 | 合闸线圈-型号:3AP1-F1,原设备生产厂家:西门子（杭州） | 合闸线圈-型号:3AP1-F1,原设备生产厂家:西门子（杭州） |  |  | 020一次设备配件-473 |  | 1
包1 | 500068367 | G20 | 配件 | G2004 | 断路器配件 | G2004003 | 合闸线圈 | 合闸线圈,LW33-126,沈阳高压开关厂 | 个 | WZ-QHDS2001-020 | 包1 | 020一次设备配件 | 合闸线圈-型号:LW33-126,原设备生产厂家:沈阳高压开关厂 | 合闸线圈-型号:LW33-126,原设备生产厂家:沈阳高压开关厂 |  |  | 020一次设备配件-474 |  | 1
包1 | 500068368 | G20 | 配件 | G2004 | 断路器配件 | G2004003 | 合闸线圈 | 合闸线圈,ZW39-40.5,江苏如高开关厂 | 个 | WZ-QHDS2001-020 | 包1 | 020一次设备配件 | 合闸线圈,ZW39-40.5,江苏如高开关厂 | 合闸线圈,ZW39-40.5,江苏如高开关厂 |  |  | 020一次设备配件-475 |  | 1
包1 | 500068369 | G20 | 配件 | G2004 | 断路器配件 | G2004003 | 合闸线圈 | 合闸线圈,CT19B-III-400,沈阳高压开关厂 | 个 | WZ-QHDS2001-020 | 包1 | 020一次设备配件 | 合闸线圈-型号:CT沈阳高压开关厂 | 合闸线圈-型号:CT沈阳高压开关厂 |  |  | 020一次设备配件-476 |  | 10
包1 | 500068382 | G20 | 配件 | G2004 | 断路器配件 | G2004003 | 合闸线圈 | 合闸线圈,CT8I-400(DC200V),浙江衢州申光 | 个 | WZ-QHDS2001-020 | 包1 | 020一次设备配件 | 合闸线圈-型号:CT8I-400(DC200V),原设备生产厂家:浙江衢州申光 | 合闸线圈-型号:CT8I-400(DC200V),原设备生产厂家:浙江衢州申光 |  |  | 020一次设备配件-477 |  | 1
包1 | 500068383 | G20 | 配件 | G2004 | 断路器配件 | G2004003 | 合闸线圈 | 合闸线圈,CD-10,西安高压开关厂 | 个 | WZ-QHDS2001-020 | 包1 | 020一次设备配件 | 合闸线圈-型号:CD-10,原设备生产厂家:西安高压开关厂 | 合闸线圈-型号:CD-10,原设备生产厂家:西安高压开关厂 |  |  | 020一次设备配件-478 |  | 1
包1 | 500068384 | G20 | 配件 | G2004 | 断路器配件 | G2004003 | 合闸线圈 | 合闸线圈,ZW8-40.5,北京开关厂 | 个 | WZ-QHDS2001-020 | 包1 | 020一次设备配件 | 合闸线圈,ZW8-40.5,北京开关厂 | 合闸线圈,ZW8-40.5,北京开关厂 |  |  | 020一次设备配件-479 |  | 1
包1 | 500068385 | G20 | 配件 | G2004 | 断路器配件 | G2004003 | 合闸线圈 | 合闸线圈,CT17S-II-400,浙江衢州申光 | 个 | WZ-QHDS2001-020 | 包1 | 020一次设备配件 | 合闸线圈-型号:CT17S-II-400,原设备生产厂家:浙江衢州申光 | 合闸线圈-型号:CT17S-II-400,原设备生产厂家:浙江衢州申光 |  |  | 020一次设备配件-480 |  | 1
包1 | 500068386 | G20 | 配件 | G2004 | 断路器配件 | G2004003 | 合闸线圈 | 合闸线圈,CD5-XG,沈阳高压开关厂 | 个 | WZ-QHDS2001-020 | 包1 | 020一次设备配件 | 合闸线圈-型号:CD5-XG,原设备生产厂家:沈阳高压开关厂 | 合闸线圈-型号:CD5-XG,原设备生产厂家:沈阳高压开关厂 |  |  | 020一次设备配件-481 |  | 1
包1 | 500068387 | G20 | 配件 | G2004 | 断路器配件 | G2004003 | 合闸线圈 | 合闸线圈,S1-145F1/4031,阿尔斯通 | 个 | WZ-QHDS2001-020 | 包1 | 020一次设备配件 | 合闸线圈-型号:S1-145F1/4031,原设备生产厂家:阿尔斯通 | 合闸线圈-型号:S1-145F1/4031,原设备生产厂家:阿尔斯通 |  |  | 020一次设备配件-482 |  | 1
包1 | 500068390 | G20 | 配件 | G2004 | 断路器配件 | G2004003 | 合闸线圈 | 合闸线圈,DW16-35,北京开关厂 | 个 | WZ-QHDS2001-020 | 包1 | 020一次设备配件 | 合闸线圈-型号:DW16-35,原设备生产厂家:北京开关厂 | 合闸线圈-型号:DW16-35,原设备生产厂家:北京开关厂 |  |  | 020一次设备配件-483 |  | 1
包1 | 500068391 | G20 | 配件 | G2004 | 断路器配件 | G2004003 | 合闸线圈 | 合闸线圈,CT17-152,浙江衢州申光 | 个 | WZ-QHDS2001-020 | 包1 | 020一次设备配件 | 合闸线圈-型号:CT17-152,原设备生产厂家:浙江衢州申光 | 合闸线圈-型号:CT17-152,原设备生产厂家:浙江衢州申光 |  |  | 020一次设备配件-484 |  | 1
包1 | 500068392 | G20 | 配件 | G2004 | 断路器配件 | G2004003 | 合闸线圈 | 合闸线圈,SW6-110,西安高压开关厂 | 个 | WZ-QHDS2001-020 | 包1 | 020一次设备配件 | 合闸线圈-型号:SW6-110,原设备生产厂家:西安高压开关厂 | 合闸线圈-型号:SW6-110,原设备生产厂家:西安高压开关厂 |  |  | 020一次设备配件-485 |  | 1
包1 | 500068393 | G20 | 配件 | G2004 | 断路器配件 | G2004003 | 合闸线圈 | 合闸线圈,3AH-EP,北京开关厂 | 个 | WZ-QHDS2001-020 | 包1 | 020一次设备配件 | 合闸线圈-型号:3AH-EP,原设备生产厂家:北京开关厂 | 合闸线圈-型号:3AH-EP,原设备生产厂家:北京开关厂 |  |  | 020一次设备配件-486 |  | 1
包1 | 500068394 | G20 | 配件 | G2004 | 断路器配件 | G2004003 | 合闸线圈 | 合闸线圈,LW36-40.5,江苏如高开关厂 | 个 | WZ-QHDS2001-020 | 包1 | 020一次设备配件 | 合闸线圈-型号:LW36-40.5,原设备生产厂家:江苏如高开关厂 | 合闸线圈-型号:LW36-40.5,原设备生产厂家:江苏如高开关厂 |  |  | 020一次设备配件-487 |  | 10
包1 | 500068395 | G20 | 配件 | G2004 | 断路器配件 | G2004003 | 合闸线圈 | 合闸线圈,LW38-126,上海华通开关厂 | 个 | WZ-QHDS2001-020 | 包1 | 020一次设备配件 | 合闸线圈-型号:LW38-126,原设备生产厂家:上海华通开关厂 | 合闸线圈-型号:LW38-126,原设备生产厂家:上海华通开关厂 |  |  | 020一次设备配件-488 |  | 1
包1 | 500068399 | G20 | 配件 | G2004 | 断路器配件 | G2004003 | 合闸线圈 | 合闸线圈,LW35-126,平顶山高压开关厂 | 个 | WZ-QHDS2001-020 | 包1 | 020一次设备配件 | 合闸线圈,LW35-126,平顶山高压开关厂 | 合闸线圈,LW35-126,平顶山高压开关厂 |  |  | 020一次设备配件-489 |  | 10
包1 | 500068400 | G20 | 配件 | G2004 | 断路器配件 | G2004003 | 合闸线圈 | 合闸线圈,LW8-35,泰开中压 | 个 | WZ-QHDS2001-020 | 包1 | 020一次设备配件 | 合闸线圈-型号:LW8-35,原设备生产厂家:泰开中压 | 合闸线圈-型号:LW8-35,原设备生产厂家:泰开中压 |  |  | 020一次设备配件-490 |  | 1
包1 | 500068401 | G20 | 配件 | G2004 | 断路器配件 | G2004003 | 合闸线圈 | 合闸线圈,LW6A-126IIIW,平顶山高压开关厂 | 个 | WZ-QHDS2001-020 | 包1 | 020一次设备配件 | 合闸线圈-型号:LW6A-126IIIW,原设备生产厂家:平顶山高压开关厂 | 合闸线圈-型号:LW6A-126IIIW,原设备生产厂家:平顶山高压开关厂 |  |  | 020一次设备配件-491 |  | 1
包1 | 500068458 | G20 | 配件 | G2004 | 断路器配件 | G2004003 | 合闸线圈 | 合闸线圈,CT19,扬州嘉鑫电子 | 个 | WZ-QHDS2001-020 | 包1 | 020一次设备配件 | 合闸线圈-型号:CT扬州嘉鑫电子 | 合闸线圈-型号:CT扬州嘉鑫电子 |  |  | 020一次设备配件-492 |  | 1
包1 | 500068850 | G20 | 配件 | G2004 | 断路器配件 | G2004003 | 合闸线圈 | 合闸线圈,ZN12-10,吉林龙鼎 | 个 | WZ-QHDS2001-020 | 包1 | 020一次设备配件 | 合闸线圈-型号:ZN12-10,原设备生产厂家:吉林龙鼎 | 合闸线圈-型号:ZN12-10,原设备生产厂家:吉林龙鼎 |  |  | 020一次设备配件-493 |  | 1
包1 | 500068853 | G20 | 配件 | G2004 | 断路器配件 | G2004003 | 合闸线圈 | 合闸线圈,LW30-72.5,山东泰开 | 个 | WZ-QHDS2001-020 | 包1 | 020一次设备配件 | 合闸线圈-型号:LW30-72.5,原设备生产厂家:山东泰开 | 合闸线圈-型号:LW30-72.5,原设备生产厂家:山东泰开 |  |  | 020一次设备配件-494 |  | 1
包1 | 500068860 | G20 | 配件 | G2004 | 断路器配件 | G2004003 | 合闸线圈 | 合闸线圈,LW9-72.5,西安西电 | 个 | WZ-QHDS2001-020 | 包1 | 020一次设备配件 | 合闸线圈-型号:LW9-72.5,原设备生产厂家:西安西电 | 合闸线圈-型号:LW9-72.5,原设备生产厂家:西安西电 |  |  | 020一次设备配件-495 |  | 1
包1 | 500068865 | G20 | 配件 | G2004 | 断路器配件 | G2004003 | 合闸线圈 | 合闸线圈,LW6B-252W,平顶山高压开关厂 | 个 | WZ-QHDS2001-020 | 包1 | 020一次设备配件 | 合闸线圈-型号:LW6B-252W,原设备生产厂家:平顶山高压开关厂 | 合闸线圈-型号:LW6B-252W,原设备生产厂家:平顶山高压开关厂 |  |  | 020一次设备配件-496 |  | 1
包1 | 500068870 | G20 | 配件 | G2004 | 断路器配件 | G2004003 | 合闸线圈 | 合闸线圈,LW9-66,瓦房店高压开关厂 | 个 | WZ-QHDS2001-020 | 包1 | 020一次设备配件 | 合闸线圈-型号:LW9-66,原设备生产厂家:瓦房店高压开关厂 | 合闸线圈-型号:LW9-66,原设备生产厂家:瓦房店高压开关厂 |  |  | 020一次设备配件-497 |  | 1
包1 | 500068871 | G20 | 配件 | G2004 | 断路器配件 | G2004003 | 合闸线圈 | 合闸线圈,ZLN-66C,瓦房店高压开关厂 | 个 | WZ-QHDS2001-020 | 包1 | 020一次设备配件 | 合闸线圈-型号:ZLN-66C,原设备生产厂家:瓦房店高压开关厂 | 合闸线圈-型号:ZLN-66C,原设备生产厂家:瓦房店高压开关厂 |  |  | 020一次设备配件-498 |  | 1
包1 | 500068872 | G20 | 配件 | G2004 | 断路器配件 | G2004003 | 合闸线圈 | 合闸线圈,LW36-72.5(W),江苏如高 | 个 | WZ-QHDS2001-020 | 包1 | 020一次设备配件 | 合闸线圈-型号:LW36-72.5(W),原设备生产厂家:江苏如高 | 合闸线圈-型号:LW36-72.5(W),原设备生产厂家:江苏如高 |  |  | 020一次设备配件-499 |  | 1
包1 | 500068873 | G20 | 配件 | G2004 | 断路器配件 | G2004003 | 合闸线圈 | 合闸线圈,VD41212-31M,厦门ABB | 个 | WZ-QHDS2001-020 | 包1 | 020一次设备配件 | 合闸线圈-型号:VD41212-31M,原设备生产厂家:厦门ABB | 合闸线圈-型号:VD41212-31M,原设备生产厂家:厦门ABB |  |  | 020一次设备配件-500 |  | 1
包1 | 500068877 | G20 | 配件 | G2004 | 断路器配件 | G2004003 | 合闸线圈 | 合闸线圈,ZN63A(VS1)-12,天水长城 | 个 | WZ-QHDS2001-020 | 包1 | 020一次设备配件 | 合闸线圈,ZN63A(VS1)-12,天水长城 | 合闸线圈,ZN63A(VS1)-12,天水长城 |  |  | 020一次设备配件-501 |  | 1
包1 | 500068884 | G20 | 配件 | G2004 | 断路器配件 | G2004003 | 合闸线圈 | 合闸线圈,ZN28-12,北京北开 | 个 | WZ-QHDS2001-020 | 包1 | 020一次设备配件 | 合闸线圈-型号:ZN28-12,原设备生产厂家:北京北开 | 合闸线圈-型号:ZN28-12,原设备生产厂家:北京北开 |  |  | 020一次设备配件-502 |  | 1
包1 | 500068889 | G20 | 配件 | G2004 | 断路器配件 | G2004003 | 合闸线圈 | 合闸线圈,ZN65A-12,华东森源 | 个 | WZ-QHDS2001-020 | 包1 | 020一次设备配件 | 合闸线圈-型号:ZN65A-12,原设备生产厂家:华东森源 | 合闸线圈-型号:ZN65A-12,原设备生产厂家:华东森源 |  |  | 020一次设备配件-503 |  | 1
包1 | 500068890 | G20 | 配件 | G2004 | 断路器配件 | G2004003 | 合闸线圈 | 合闸线圈,VD4M1225-31,厦门ABB | 个 | WZ-QHDS2001-020 | 包1 | 020一次设备配件 | 合闸线圈-型号:VD4M1225-31,原设备生产厂家:厦门ABB | 合闸线圈-型号:VD4M1225-31,原设备生产厂家:厦门ABB |  |  | 020一次设备配件-504 |  | 1
包1 | 500069502 | G20 | 配件 | G2004 | 断路器配件 | G2004003 | 合闸线圈 | 合闸线圈,CD10-I,西安高压开关厂 | 个 | WZ-QHDS2001-020 | 包1 | 020一次设备配件 | 合闸线圈-型号:CD10-I,原设备生产厂家:西安高压开关厂 | 合闸线圈-型号:CD10-I,原设备生产厂家:西安高压开关厂 |  |  | 020一次设备配件-505 |  | 1
包1 | 500069750 | G20 | 配件 | G2004 | 断路器配件 | G2004003 | 合闸线圈 | 合闸线圈,SW2-35,上海华通开关厂 | 个 | WZ-QHDS2001-020 | 包1 | 020一次设备配件 | 合闸线圈-型号:SW2-35,原设备生产厂家:上海华通开关厂 | 合闸线圈-型号:SW2-35,原设备生产厂家:上海华通开关厂 |  |  | 020一次设备配件-506 |  | 1
包1 | 500069751 | G20 | 配件 | G2004 | 断路器配件 | G2004003 | 合闸线圈 | 合闸线圈,LW14-110,西安高压开关厂 | 个 | WZ-QHDS2001-020 | 包1 | 020一次设备配件 | 合闸线圈-型号:LW14-110,原设备生产厂家:西安高压开关厂 | 合闸线圈-型号:LW14-110,原设备生产厂家:西安高压开关厂 |  |  | 020一次设备配件-507 |  | 1
包1 | 500069752 | G20 | 配件 | G2004 | 断路器配件 | G2004003 | 合闸线圈 | 合闸线圈,LW8-35,山东泰安 | 个 | WZ-QHDS2001-020 | 包1 | 020一次设备配件 | 合闸线圈-型号:LW8-35,原设备生产厂家:山东泰安 | 合闸线圈-型号:LW8-35,原设备生产厂家:山东泰安 |  |  | 020一次设备配件-508 |  | 1
包1 | 500069776 | G20 | 配件 | G2004 | 断路器配件 | G2004003 | 合闸线圈 | 合闸线圈,LW12-220,沈阳高压开关厂 | 个 | WZ-QHDS2001-020 | 包1 | 020一次设备配件 | 合闸线圈-型号:LW12-220,原设备生产厂家:沈阳高压开关厂 | 合闸线圈-型号:LW12-220,原设备生产厂家:沈阳高压开关厂 |  |  | 020一次设备配件-509 |  | 1
包1 | 500069809 | G20 | 配件 | G2004 | 断路器配件 | G2004003 | 合闸线圈 | 合闸线圈,LW11-110,沈阳高压开关厂 | 个 | WZ-QHDS2001-020 | 包1 | 020一次设备配件 | 合闸线圈-型号:LW11-110,原设备生产厂家:沈阳高压开关厂 | 合闸线圈-型号:LW11-110,原设备生产厂家:沈阳高压开关厂 |  |  | 020一次设备配件-510 |  | 1
包1 | 500069810 | G20 | 配件 | G2004 | 断路器配件 | G2004003 | 合闸线圈 | 合闸线圈,LW18-110,沈阳高压开关厂 | 个 | WZ-QHDS2001-020 | 包1 | 020一次设备配件 | 合闸线圈-型号:LW18-110,原设备生产厂家:沈阳高压开关厂 | 合闸线圈-型号:LW18-110,原设备生产厂家:沈阳高压开关厂 |  |  | 020一次设备配件-511 |  | 1
包1 | 500069811 | G20 | 配件 | G2004 | 断路器配件 | G2004003 | 合闸线圈 | 合闸线圈,LW12-110,沈阳高压开关厂 | 个 | WZ-QHDS2001-020 | 包1 | 020一次设备配件 | 合闸线圈-型号:LW12-110,原设备生产厂家:沈阳高压开关厂 | 合闸线圈-型号:LW12-110,原设备生产厂家:沈阳高压开关厂 |  |  | 020一次设备配件-512 |  | 1
包1 | 500069812 | G20 | 配件 | G2004 | 断路器配件 | G2004003 | 合闸线圈 | 合闸线圈,LW11-220,沈阳高压开关厂 | 个 | WZ-QHDS2001-020 | 包1 | 020一次设备配件 | 合闸线圈-型号:LW11-220,原设备生产厂家:沈阳高压开关厂 | 合闸线圈-型号:LW11-220,原设备生产厂家:沈阳高压开关厂 |  |  | 020一次设备配件-513 |  | 1
包1 | 500070111 | G20 | 配件 | G2004 | 断路器配件 | G2004003 | 合闸线圈 | 合闸线圈,ELF,ABB | 个 | WZ-QHDS2001-020 | 包1 | 020一次设备配件 | 合闸线圈-型号:ELF,原设备生产厂家:ABB | 合闸线圈-型号:ELF,原设备生产厂家:ABB |  |  | 020一次设备配件-514 |  | 1
包1 | 500070112 | G20 | 配件 | G2004 | 断路器配件 | G2004003 | 合闸线圈 | 合闸线圈,LW18-35,新东北电气集团高压开关有限公司 | 个 | WZ-QHDS2001-020 | 包1 | 020一次设备配件 | 合闸线圈-型号:LW18-35,原设备生产厂家:新东北电气集团高压开关有限公司 | 合闸线圈-型号:LW18-35,原设备生产厂家:新东北电气集团高压开关有限公司 |  |  | 020一次设备配件-515 |  | 1
包1 | 500070167 | G20 | 配件 | G2004 | 断路器配件 | G2004003 | 合闸线圈 | 合闸线圈,LW18-35,阿海珐 | 个 | WZ-QHDS2001-020 | 包1 | 020一次设备配件 | 合闸线圈-型号:LW18-35,原设备生产厂家:阿海珐 | 合闸线圈-型号:LW18-35,原设备生产厂家:阿海珐 |  |  | 020一次设备配件-516 |  | 1
包1 | 500070218 | G20 | 配件 | G2004 | 断路器配件 | G2004003 | 合闸线圈 | 合闸线圈,LW6-220,河南平高 | 个 | WZ-QHDS2001-020 | 包1 | 020一次设备配件 | 合闸线圈-型号:LW6-220,原设备生产厂家:河南平高 | 合闸线圈-型号:LW6-220,原设备生产厂家:河南平高 |  |  | 020一次设备配件-517 |  | 1
包1 | 500070871 | G20 | 配件 | G2004 | 断路器配件 | G2004003 | 合闸线圈 | 合闸线圈,VS1(ZN63A),常州森源开关 | 个 | WZ-QHDS2001-020 | 包1 | 020一次设备配件 | 合闸线圈-型号:VS1(ZN63A),原设备生产厂家:常州森源开关 | 合闸线圈-型号:VS1(ZN63A),原设备生产厂家:常州森源开关 |  |  | 020一次设备配件-518 |  | 10
包1 | 500071607 | G20 | 配件 | G2004 | 断路器配件 | G2004003 | 合闸线圈 | 合闸线圈,SN10-10,西安高压开关厂 | 个 | WZ-QHDS2001-020 | 包1 | 020一次设备配件 | 合闸线圈-型号:SN10-10,原设备生产厂家:西安高压开关厂 | 合闸线圈-型号:SN10-10,原设备生产厂家:西安高压开关厂 |  |  | 020一次设备配件-519 |  | 1
包1 | 500071854 | G20 | 配件 | G2004 | 断路器配件 | G2004003 | 合闸线圈 | 合闸线圈,CT10,新东北电气集团高压开关有限公司 | 个 | WZ-QHDS2001-020 | 包1 | 020一次设备配件 | 合闸线圈-型号:CT10,原设备生产厂家:新东北电气集团高压开关有限公司 | 合闸线圈-型号:CT10,原设备生产厂家:新东北电气集团高压开关有限公司 |  |  | 020一次设备配件-520 |  | 1
包1 | 500072393 | G20 | 配件 | G2004 | 断路器配件 | G2004003 | 合闸线圈 | 合闸线圈,CT14,西安高压开关厂 | 个 | WZ-QHDS2001-020 | 包1 | 020一次设备配件 | 合闸线圈-型号:CT14,原设备生产厂家:西安高压开关厂 | 合闸线圈-型号:CT14,原设备生产厂家:西安高压开关厂 |  |  | 020一次设备配件-521 |  | 1
包1 | 500072735 | G20 | 配件 | G2004 | 断路器配件 | G2004003 | 合闸线圈 | 合闸线圈,LW16-35,山东泰开 | 个 | WZ-QHDS2001-020 | 包1 | 020一次设备配件 | 合闸线圈,LW16-35,山东泰开 | 合闸线圈,LW16-35,山东泰开 |  |  | 020一次设备配件-522 |  | 1
包1 | 500072736 | G20 | 配件 | G2004 | 断路器配件 | G2004003 | 合闸线圈 | 合闸线圈,LW8-35,山东泰开 | 个 | WZ-QHDS2001-020 | 包1 | 020一次设备配件 | 合闸线圈,LW8-35,山东泰开 | 合闸线圈,LW8-35,山东泰开 |  |  | 020一次设备配件-523 |  | 1
包1 | 500072984 | G20 | 配件 | G2004 | 断路器配件 | G2004003 | 合闸线圈 | 合闸线圈,CT10,福州第一开关厂 | 个 | WZ-QHDS2001-020 | 包1 | 020一次设备配件 | 合闸线圈-型号:CT10,原设备生产厂家:福州第一开关厂 | 合闸线圈-型号:CT10,原设备生产厂家:福州第一开关厂 |  |  | 020一次设备配件-524 |  | 1
包1 | 500072989 | G20 | 配件 | G2004 | 断路器配件 | G2004003 | 合闸线圈 | 合闸线圈,CT19,海宁开关厂 | 个 | WZ-QHDS2001-020 | 包1 | 020一次设备配件 | 合闸线圈-型号:CT海宁开关厂 | 合闸线圈-型号:CT海宁开关厂 |  |  | 020一次设备配件-525 |  | 10
包1 | 500073148 | G20 | 配件 | G2004 | 断路器配件 | G2004003 | 合闸线圈 | 合闸线圈,ZN67-12,西电三菱电机 | 个 | WZ-QHDS2001-020 | 包1 | 020一次设备配件 | 合闸线圈-型号:ZN67-12,原设备生产厂家:西电三菱电机 | 合闸线圈-型号:ZN67-12,原设备生产厂家:西电三菱电机 |  |  | 020一次设备配件-526 |  | 1
包1 | 500074256 | G20 | 配件 | G2004 | 断路器配件 | G2004003 | 合闸线圈 | 合闸线圈,LW13-363,西安西开高压电气 | 个 | WZ-QHDS2001-020 | 包1 | 020一次设备配件 | 合闸线圈-型号:LW13-363,原设备生产厂家:西安西开高压电气 | 合闸线圈-型号:LW13-363,原设备生产厂家:西安西开高压电气 |  |  | 020一次设备配件-527 |  | 1
包1 | 500074257 | G20 | 配件 | G2004 | 断路器配件 | G2004003 | 合闸线圈 | 合闸线圈,LW6-126/Y,江苏如高 | 个 | WZ-QHDS2001-020 | 包1 | 020一次设备配件 | 合闸线圈-型号:LW6-126/Y,原设备生产厂家:江苏如高 | 合闸线圈-型号:LW6-126/Y,原设备生产厂家:江苏如高 |  |  | 020一次设备配件-528 |  | 10
包1 | 500074260 | G20 | 配件 | G2004 | 断路器配件 | G2004003 | 合闸线圈 | 合闸线圈,300-SFMT-500B,西安高压开关厂 | 个 | WZ-QHDS2001-020 | 包1 | 020一次设备配件 | 合闸线圈-型号:300-SFMT-500B,原设备生产厂家:西安高压开关厂 | 合闸线圈-型号:300-SFMT-500B,原设备生产厂家:西安高压开关厂 |  |  | 020一次设备配件-529 |  | 1
包1 | 500074263 | G20 | 配件 | G2004 | 断路器配件 | G2004003 | 合闸线圈 | 合闸线圈,LW13-330,西安高压开关厂 | 个 | WZ-QHDS2001-020 | 包1 | 020一次设备配件 | 合闸线圈-型号:LW13-330,原设备生产厂家:西安高压开关厂 | 合闸线圈-型号:LW13-330,原设备生产厂家:西安高压开关厂 |  |  | 020一次设备配件-530 |  | 1
包1 | 500074267 | G20 | 配件 | G2004 | 断路器配件 | G2004003 | 合闸线圈 | 合闸线圈,LW36-126(W)/T-31,江苏如高 | 个 | WZ-QHDS2001-020 | 包1 | 020一次设备配件 | 合闸线圈-型号:LW36-126(W)/T-31,原设备生产厂家:江苏如高 | 合闸线圈-型号:LW36-126(W)/T-31,原设备生产厂家:江苏如高 |  |  | 020一次设备配件-531 |  | 1
包1 | 500074268 | G20 | 配件 | G2004 | 断路器配件 | G2004003 | 合闸线圈 | 合闸线圈,LW6-110I,平顶山高压开关厂 | 个 | WZ-QHDS2001-020 | 包1 | 020一次设备配件 | 合闸线圈-型号:LW6-110I,原设备生产厂家:平顶山高压开关厂 | 合闸线圈-型号:LW6-110I,原设备生产厂家:平顶山高压开关厂 |  |  | 020一次设备配件-532 |  | 1
包1 | 500074269 | G20 | 配件 | G2004 | 断路器配件 | G2004003 | 合闸线圈 | 合闸线圈,LW36-126,青岛益和 | 个 | WZ-QHDS2001-020 | 包1 | 020一次设备配件 | 合闸线圈-型号:LW36-126,原设备生产厂家:青岛益和 | 合闸线圈-型号:LW36-126,原设备生产厂家:青岛益和 |  |  | 020一次设备配件-533 |  | 1
包1 | 500074271 | G20 | 配件 | G2004 | 断路器配件 | G2004003 | 合闸线圈 | 合闸线圈,GL316,法国阿尔斯通 | 个 | WZ-QHDS2001-020 | 包1 | 020一次设备配件 | 合闸线圈-型号:GL316,原设备生产厂家:法国阿尔斯通 | 合闸线圈-型号:GL316,原设备生产厂家:法国阿尔斯通 |  |  | 020一次设备配件-534 |  | 1
包1 | 500074272 | G20 | 配件 | G2004 | 断路器配件 | G2004003 | 合闸线圈 | 合闸线圈,LW10-330RW,平顶山高压开关厂 | 个 | WZ-QHDS2001-020 | 包1 | 020一次设备配件 | 合闸线圈-型号:LW10-330RW,原设备生产厂家:平顶山高压开关厂 | 合闸线圈-型号:LW10-330RW,原设备生产厂家:平顶山高压开关厂 |  |  | 020一次设备配件-535 |  | 1
包1 | 500075976 | G20 | 配件 | G2004 | 断路器配件 | G2004003 | 合闸线圈 | 合闸线圈,366458C,法国奈尔匹克 | 个 | WZ-QHDS2001-020 | 包1 | 020一次设备配件 | 合闸线圈-型号:366458C,原设备生产厂家:法国奈尔匹克 | 合闸线圈-型号:366458C,原设备生产厂家:法国奈尔匹克 |  |  | 020一次设备配件-536 |  | 1
包1 | 500079584 | G20 | 配件 | G2004 | 断路器配件 | G2004003 | 合闸线圈 | 合闸线圈,Y1,平顶山高压开关厂 | 个 | WZ-QHDS2001-020 | 包1 | 020一次设备配件 | 合闸线圈-型号:Y1,原设备生产厂家:平顶山高压开关厂 | 合闸线圈-型号:Y1,原设备生产厂家:平顶山高压开关厂 |  |  | 020一次设备配件-537 |  | 1
包1 | 500079683 | G20 | 配件 | G2004 | 断路器配件 | G2004003 | 合闸线圈 | 合闸线圈,YC,厦门ABB | 个 | WZ-QHDS2001-020 | 包1 | 020一次设备配件 | 合闸线圈-型号:YC,原设备生产厂家:厦门ABB | 合闸线圈-型号:YC,原设备生产厂家:厦门ABB |  |  | 020一次设备配件-538 |  | 1
包1 | 500079689 | G20 | 配件 | G2004 | 断路器配件 | G2004003 | 合闸线圈 | 合闸线圈,VD4,厦门ABB | 个 | WZ-QHDS2001-020 | 包1 | 020一次设备配件 | 合闸线圈-型号:VD4,原设备生产厂家:厦门ABB | 合闸线圈-型号:VD4,原设备生产厂家:厦门ABB |  |  | 020一次设备配件-539 |  | 1
包1 | 500079713 | G20 | 配件 | G2004 | 断路器配件 | G2004003 | 合闸线圈 | 合闸线圈,CT6-X,西安高压开关厂 | 个 | WZ-QHDS2001-020 | 包1 | 020一次设备配件 | 合闸线圈-型号:CT6-X,原设备生产厂家:西安高压开关厂 | 合闸线圈-型号:CT6-X,原设备生产厂家:西安高压开关厂 |  |  | 020一次设备配件-540 |  | 1
包1 | 500079715 | G20 | 配件 | G2004 | 断路器配件 | G2004003 | 合闸线圈 | 合闸线圈,CT6-W,西安高压开关厂 | 个 | WZ-QHDS2001-020 | 包1 | 020一次设备配件 | 合闸线圈-型号:CT6-W,原设备生产厂家:西安高压开关厂 | 合闸线圈-型号:CT6-W,原设备生产厂家:西安高压开关厂 |  |  | 020一次设备配件-541 |  | 1
包1 | 500079806 | G20 | 配件 | G2004 | 断路器配件 | G2004003 | 合闸线圈 | 合闸线圈,BAC1-130-3,ABB | 个 | WZ-QHDS2001-020 | 包1 | 020一次设备配件 | 合闸线圈-型号:BAC1-130-3,原设备生产厂家:ABB | 合闸线圈-型号:BAC1-130-3,原设备生产厂家:ABB |  |  | 020一次设备配件-542 |  | 1
包1 | 500079820 | G20 | 配件 | G2004 | 断路器配件 | G2004003 | 合闸线圈 | 合闸线圈,BAC1-130S,ABB | 个 | WZ-QHDS2001-020 | 包1 | 020一次设备配件 | 合闸线圈-型号:BAC1-130S,原设备生产厂家:ABB | 合闸线圈-型号:BAC1-130S,原设备生产厂家:ABB |  |  | 020一次设备配件-543 |  | 1
包1 | 500084048 | G20 | 配件 | G2004 | 断路器配件 | G2004003 | 合闸线圈 | 合闸线圈,YC-1SDA038302R1,ABB | 个 | WZ-QHDS2001-020 | 包1 | 020一次设备配件 | 合闸线圈-型号:YC-1SDA038302R1,原设备生产厂家:ABB | 合闸线圈-型号:YC-1SDA038302R1,原设备生产厂家:ABB |  |  | 020一次设备配件-544 |  | 1
包1 | 500084859 | G20 | 配件 | G2004 | 断路器配件 | G2004003 | 合闸线圈 | 合闸线圈,LW9-72.5,瓦房店高压开关厂 | 个 | WZ-QHDS2001-020 | 包1 | 020一次设备配件 | 合闸线圈-型号:LW9-72.5,原设备生产厂家:瓦房店高压开关厂 | 合闸线圈-型号:LW9-72.5,原设备生产厂家:瓦房店高压开关厂 |  |  | 020一次设备配件-545 |  | 1
包1 | 500084863 | G20 | 配件 | G2004 | 断路器配件 | G2004003 | 合闸线圈 | 合闸线圈,CT15,瓦房店高压开关厂 | 个 | WZ-QHDS2001-020 | 包1 | 020一次设备配件 | 合闸线圈-型号:CT15,原设备生产厂家:瓦房店高压开关厂 | 合闸线圈-型号:CT15,原设备生产厂家:瓦房店高压开关厂 |  |  | 020一次设备配件-546 |  | 1
包1 | 500088553 | G20 | 配件 | G2004 | 断路器配件 | G2004003 | 合闸线圈 | 合闸线圈,CT10-A,厦门ABB | 个 | WZ-QHDS2001-020 | 包1 | 020一次设备配件 | 合闸线圈-型号:CT10-A,原设备生产厂家:厦门ABB | 合闸线圈-型号:CT10-A,原设备生产厂家:厦门ABB |  |  | 020一次设备配件-547 |  | 1
包1 | 500090030 | G20 | 配件 | G2004 | 断路器配件 | G2004003 | 合闸线圈 | 合闸线圈,CT10DC220v,苏州AREVA高压电气 | 个 | WZ-QHDS2001-020 | 包1 | 020一次设备配件 | 合闸线圈-型号:CT10DC220v,原设备生产厂家:苏州AREVA高压电气 | 合闸线圈-型号:CT10DC220v,原设备生产厂家:苏州AREVA高压电气 |  |  | 020一次设备配件-548 |  | 1
包1 | 500090117 | G20 | 配件 | G2004 | 断路器配件 | G2004003 | 合闸线圈 | 合闸线圈,CT17,ABB | 个 | WZ-QHDS2001-020 | 包1 | 020一次设备配件 | 合闸线圈-型号:CT17,原设备生产厂家:ABB | 合闸线圈-型号:CT17,原设备生产厂家:ABB |  |  | 020一次设备配件-549 |  | 1
包1 | 500092036 | G20 | 配件 | G2004 | 断路器配件 | G2004003 | 合闸线圈 | 合闸线圈,GSP-245EH,平高东芝 | 个 | WZ-QHDS2001-020 | 包1 | 020一次设备配件 | 合闸线圈-型号:GSP-245EH,原设备生产厂家:平高东芝 | 合闸线圈-型号:GSP-245EH,原设备生产厂家:平高东芝 |  |  | 020一次设备配件-550 |  | 1
包1 | 500092528 | G20 | 配件 | G2004 | 断路器配件 | G2004003 | 合闸线圈 | 合闸线圈,8DQ1-220VDC-500kV,西门子 | 个 | WZ-QHDS2001-020 | 包1 | 020一次设备配件 | 合闸线圈-型号:8DQ1-220VDC-500kV,原设备生产厂家:西门子 | 合闸线圈-型号:8DQ1-220VDC-500kV,原设备生产厂家:西门子 |  |  | 020一次设备配件-551 |  | 1
包1 | 500093227 | G20 | 配件 | G2004 | 断路器配件 | G2004003 | 合闸线圈 | 合闸线圈,3AP1FG,西门子 | 个 | WZ-QHDS2001-020 | 包1 | 020一次设备配件 | 合闸线圈-型号:3AP1FG,原设备生产厂家:西门子 | 合闸线圈-型号:3AP1FG,原设备生产厂家:西门子 |  |  | 020一次设备配件-552 |  | 1
包1 | 500093256 | G20 | 配件 | G2004 | 断路器配件 | G2004003 | 合闸线圈 | 合闸线圈,3AH3,西门子 | 个 | WZ-QHDS2001-020 | 包1 | 020一次设备配件 | 合闸线圈-型号:3AH3,原设备生产厂家:西门子 | 合闸线圈-型号:3AH3,原设备生产厂家:西门子 |  |  | 020一次设备配件-553 |  | 1
包1 | 500094154 | G20 | 配件 | G2004 | 断路器配件 | G2004003 | 合闸线圈 | 合闸线圈,154OHM,ABB | 个 | WZ-QHDS2001-020 | 包1 | 020一次设备配件 | 合闸线圈-型号:154OHM,原设备生产厂家:ABB | 合闸线圈-型号:154OHM,原设备生产厂家:ABB |  |  | 020一次设备配件-554 |  | 1
包1 | 500094292 | G20 | 配件 | G2004 | 断路器配件 | G2004003 | 合闸线圈 | 合闸线圈,8BK20,西门子 | 个 | WZ-QHDS2001-020 | 包1 | 020一次设备配件 | 合闸线圈-型号:8BK20,原设备生产厂家:西门子 | 合闸线圈-型号:8BK20,原设备生产厂家:西门子 |  |  | 020一次设备配件-555 |  | 1
包1 | 500095635 | G20 | 配件 | G2004 | 断路器配件 | G2004003 | 合闸线圈 | 合闸线圈,ZN27-10,广东省番禺市开关厂 | 个 | WZ-QHDS2001-020 | 包1 | 020一次设备配件 | 合闸线圈-型号:ZN27-10,原设备生产厂家:广东省番禺市开关厂 | 合闸线圈-型号:ZN27-10,原设备生产厂家:广东省番禺市开关厂 |  |  | 020一次设备配件-556 |  | 1
包1 | 500095642 | G20 | 配件 | G2004 | 断路器配件 | G2004003 | 合闸线圈 | 合闸线圈,ZN12-10,大连真空开关厂 | 个 | WZ-QHDS2001-020 | 包1 | 020一次设备配件 | 合闸线圈-型号:ZN12-10,原设备生产厂家:大连真空开关厂 | 合闸线圈-型号:ZN12-10,原设备生产厂家:大连真空开关厂 |  |  | 020一次设备配件-557 |  | 1
包1 | 500099888 | G20 | 配件 | G2004 | 断路器配件 | G2004003 | 合闸线圈 | 合闸线圈,ZNM28B-12,上海巨立 | 个 | WZ-QHDS2001-020 | 包1 | 020一次设备配件 | 合闸线圈-型号:ZNM28B-12,原设备生产厂家:上海巨立 | 合闸线圈-型号:ZNM28B-12,原设备生产厂家:上海巨立 |  |  | 020一次设备配件-558 |  | 1
包1 | 500100217 | G20 | 配件 | G2004 | 断路器配件 | G2004003 | 合闸线圈 | 合闸线圈,CD10-III,ABB | 个 | WZ-QHDS2001-020 | 包1 | 020一次设备配件 | 合闸线圈-型号:CD10-III,原设备生产厂家:ABB | 合闸线圈-型号:CD10-III,原设备生产厂家:ABB |  |  | 020一次设备配件-559 |  | 1
包1 | 500100636 | G20 | 配件 | G2004 | 断路器配件 | G2004003 | 合闸线圈 | 合闸线圈,KTS-GM4001,ABB | 个 | WZ-QHDS2001-020 | 包1 | 020一次设备配件 | 合闸线圈-型号:KTS-GM4001,原设备生产厂家:ABB | 合闸线圈-型号:KTS-GM4001,原设备生产厂家:ABB |  |  | 020一次设备配件-560 |  | 1
包1 | 500100636 | G20 | 配件 | G2004 | 断路器配件 | G2004003 | 合闸线圈 | 合闸线圈,KTS-GM4001,ABB | 个 | WZ-QHDS2001-020 | 包1 | 020一次设备配件 | 合闸线圈-型号:KTS-GM4001,原设备生产厂家:ABB | KTSGM400 250VDC 35/16 | 西安西电高压开关 |  | 020一次设备配件-561 |  | 1
包1 | 500100648 | G20 | 配件 | G2004 | 断路器配件 | G2004003 | 合闸线圈 | 合闸线圈,Y3,ABB | 个 | WZ-QHDS2001-020 | 包1 | 020一次设备配件 | 合闸线圈-型号:Y3,原设备生产厂家:ABB | 合闸线圈-型号:Y3,原设备生产厂家:ABB |  |  | 020一次设备配件-562 |  | 1
包1 | 500100858 | G20 | 配件 | G2004 | 断路器配件 | G2004003 | 合闸线圈 | 合闸线圈,3AP1-FI-245kV,西门子 | 个 | WZ-QHDS2001-020 | 包1 | 020一次设备配件 | 合闸线圈-型号:3AP1-FI-245kV,原设备生产厂家:西门子 | 合闸线圈-型号:3AP1-FI-245kV,原设备生产厂家:西门子 |  |  | 020一次设备配件-563 |  | 1
包1 | 500100865 | G20 | 配件 | G2004 | 断路器配件 | G2004003 | 合闸线圈 | 合闸线圈,SF6LTB245E1-50KA,北京ABB | 个 | WZ-QHDS2001-020 | 包1 | 020一次设备配件 | 合闸线圈-型号:SF6LTB245E1-50KA,原设备生产厂家:北京ABB | 合闸线圈-型号:SF6LTB245E1-50KA,原设备生产厂家:北京ABB |  |  | 020一次设备配件-564 |  | 1
包1 | 500101662 | G20 | 配件 | G2004 | 断路器配件 | G2004003 | 合闸线圈 | 合闸线圈,HD4/PDC220V,ABB | 个 | WZ-QHDS2001-020 | 包1 | 020一次设备配件 | 合闸线圈-型号:HD4/PDC220V,原设备生产厂家:ABB | 合闸线圈-型号:HD4/PDC220V,原设备生产厂家:ABB |  |  | 020一次设备配件-565 |  | 1
包1 | 500101664 | G20 | 配件 | G2004 | 断路器配件 | G2004003 | 合闸线圈 | 合闸线圈,EVOLIS-12 DC220V,无锡电力仪表成套厂 | 个 | WZ-QHDS2001-020 | 包1 | 020一次设备配件 | 合闸线圈-型号:EVOLIS-12 DC220V,原设备生产厂家:无锡电力仪表成套厂 | 合闸线圈-型号:EVOLIS-12 DC220V,原设备生产厂家:无锡电力仪表成套厂 |  |  | 020一次设备配件-566 |  | 1
包1 | 500101768 | G20 | 配件 | G2004 | 断路器配件 | G2004003 | 合闸线圈 | 合闸线圈,3AY1510-3F,ABB | 个 | WZ-QHDS2001-020 | 包1 | 020一次设备配件 | 合闸线圈-型号:3AY1510-3F,原设备生产厂家:ABB | 合闸线圈,D=0.224、n=1050+150,ABB |  |  | 020一次设备配件-567 |  | 2
包1 | 500101919 | G20 | 配件 | G2004 | 断路器配件 | G2004003 | 合闸线圈 | 合闸线圈,CJ-20,天水长城 | 个 | WZ-QHDS2001-020 | 包1 | 020一次设备配件 | 合闸线圈-型号:CJ-20,原设备生产厂家:天水长城 | 合闸线圈-型号:CJ-20,原设备生产厂家:天水长城 |  |  | 020一次设备配件-568 |  | 1
包1 | 500101995 | G20 | 配件 | G2004 | 断路器配件 | G2004003 | 合闸线圈 | 合闸线圈,LW16-35,天水长城 | 个 | WZ-QHDS2001-020 | 包1 | 020一次设备配件 | 合闸线圈-型号:LW16-35,原设备生产厂家:天水长城 | 合闸线圈-型号:LW16-35,原设备生产厂家:天水长城 |  |  | 020一次设备配件-569 |  | 1
包1 | 500107667 | G20 | 配件 | G2004 | 断路器配件 | G2004003 | 合闸线圈 | 合闸线圈,VD4M1212-31,ABB | 个 | WZ-QHDS2001-020 | 包1 | 020一次设备配件 | 合闸线圈-型号:VD4M1212-31,原设备生产厂家:ABB | 合闸线圈-型号:VD4M1212-31,原设备生产厂家:ABB |  |  | 020一次设备配件-570 |  | 1
包1 | 500107753 | G20 | 配件 | G2004 | 断路器配件 | G2004003 | 合闸线圈 | 合闸线圈,LW8-35,河南平高 | 个 | WZ-QHDS2001-020 | 包1 | 020一次设备配件 | 合闸线圈-型号:LW8-35,原设备生产厂家:河南平高 | 合闸线圈-型号:LW8-35,原设备生产厂家:河南平高 |  |  | 020一次设备配件-571 |  | 1
包1 | 500107759 | G20 | 配件 | G2004 | 断路器配件 | G2004003 | 合闸线圈 | 合闸线圈,CD-10,锦州锦开 | 个 | WZ-QHDS2001-020 | 包1 | 020一次设备配件 | 合闸线圈-型号:CD-10,原设备生产厂家:锦州锦开 | 合闸线圈-型号:CD-10,原设备生产厂家:锦州锦开 |  |  | 020一次设备配件-572 |  | 1
包1 | 500107767 | G20 | 配件 | G2004 | 断路器配件 | G2004003 | 合闸线圈 | 合闸线圈,LW36-40.5,江苏如高 | 个 | WZ-QHDS2001-020 | 包1 | 020一次设备配件 | 合闸线圈-型号:LW36-40.5,原设备生产厂家:江苏如高 | 合闸线圈-型号:LW36-40.5,原设备生产厂家:江苏如高 |  |  | 020一次设备配件-573 |  | 1
包1 | 500107769 | G20 | 配件 | G2004 | 断路器配件 | G2004003 | 合闸线圈 | 合闸线圈,LW30-126,河南平高 | 个 | WZ-QHDS2001-020 | 包1 | 020一次设备配件 | 合闸线圈-型号:LW30-126,原设备生产厂家:河南平高 | 合闸线圈-型号:LW30-126,原设备生产厂家:河南平高 |  |  | 020一次设备配件-574 |  | 1
包1 | 500107818 | G20 | 配件 | G2004 | 断路器配件 | G2004003 | 合闸线圈 | 合闸线圈,CT14,平顶山高压开关厂 | 个 | WZ-QHDS2001-020 | 包1 | 020一次设备配件 | 合闸线圈-型号:CT14,原设备生产厂家:平顶山高压开关厂 | 合闸线圈-型号:CT14,原设备生产厂家:平顶山高压开关厂 |  |  | 020一次设备配件-575 |  | 1
包1 | 500107844 | G20 | 配件 | G2004 | 断路器配件 | G2004003 | 合闸线圈 | 合闸线圈,CT19,天水长城 | 个 | WZ-QHDS2001-020 | 包1 | 020一次设备配件 | 合闸线圈-型号:CT天水长城 | 合闸线圈-型号:CT天水长城 |  |  | 020一次设备配件-576 |  | 1
包1 | 500107870 | G20 | 配件 | G2004 | 断路器配件 | G2004003 | 合闸线圈 | 合闸线圈,CD17,锦州锦开 | 个 | WZ-QHDS2001-020 | 包1 | 020一次设备配件 | 合闸线圈-型号:CD17,原设备生产厂家:锦州锦开 | 合闸线圈-型号:CD17,原设备生产厂家:锦州锦开 |  |  | 020一次设备配件-577 |  | 1
包1 | 500107873 | G20 | 配件 | G2004 | 断路器配件 | G2004003 | 合闸线圈 | 合闸线圈,LW16-35,江苏如高 | 个 | WZ-QHDS2001-020 | 包1 | 020一次设备配件 | 合闸线圈-型号:LW16-35,原设备生产厂家:江苏如高 | 合闸线圈-型号:LW16-35,原设备生产厂家:江苏如高 |  |  | 020一次设备配件-578 |  | 1
包1 | 500107874 | G20 | 配件 | G2004 | 断路器配件 | G2004003 | 合闸线圈 | 合闸线圈,CT19,锦州锦开 | 个 | WZ-QHDS2001-020 | 包1 | 020一次设备配件 | 合闸线圈-型号:CT锦州锦开 | 合闸线圈-型号:CT锦州锦开 |  |  | 020一次设备配件-579 |  | 1
包1 | 500107881 | G20 | 配件 | G2004 | 断路器配件 | G2004003 | 合闸线圈 | 合闸线圈,MFH-10,ABB | 个 | WZ-QHDS2001-020 | 包1 | 020一次设备配件 | 合闸线圈-型号:MFH-10,原设备生产厂家:ABB | 合闸线圈-型号:MFH-10,原设备生产厂家:ABB |  |  | 020一次设备配件-580 |  | 1
包1 | 500108155 | G20 | 配件 | G2004 | 断路器配件 | G2004003 | 合闸线圈 | 合闸线圈,CT19-III,西门子（杭州） | 个 | WZ-QHDS2001-020 | 包1 | 020一次设备配件 | 合闸线圈-型号:CT西门子（杭州） | 合闸线圈-型号:CT西门子（杭州） |  |  | 020一次设备配件-581 |  | 1
包1 | 500108161 | G20 | 配件 | G2004 | 断路器配件 | G2004003 | 合闸线圈 | 合闸线圈,LW12-550,西门子（杭州） | 个 | WZ-QHDS2001-020 | 包1 | 020一次设备配件 | 合闸线圈-型号:LW12-550,原设备生产厂家:西门子（杭州） | 合闸线圈-型号:LW12-550,原设备生产厂家:西门子（杭州） |  |  | 020一次设备配件-582 |  | 1
包1 | 500108585 | G20 | 配件 | G2004 | 断路器配件 | G2004003 | 合闸线圈 | 合闸线圈,ZN12-10,ABB | 个 | WZ-QHDS2001-020 | 包1 | 020一次设备配件 | 合闸线圈-型号:ZN12-10,原设备生产厂家:ABB | 合闸线圈-型号:ZN12-10,原设备生产厂家:ABB |  |  | 020一次设备配件-583 |  | 1
包1 | 500109006 | G20 | 配件 | G2004 | 断路器配件 | G2004003 | 合闸线圈 | 合闸线圈,5KA520248,AE-POWER | 个 | WZ-QHDS2001-020 | 包1 | 020一次设备配件 | 合闸线圈-型号:5KA520248,原设备生产厂家:AE-POWER | 合闸线圈-型号:5KA520248,原设备生产厂家:AE-POWER |  |  | 020一次设备配件-584 |  | 1
包1 | 500109172 | G20 | 配件 | G2004 | 断路器配件 | G2004003 | 合闸线圈 | 合闸线圈,1HC0014739M0001,ABB | 个 | WZ-QHDS2001-020 | 包1 | 020一次设备配件 | 合闸线圈-型号:1HC0014739M0001,原设备生产厂家:ABB | 合闸线圈-型号:1HC0014739M0001,原设备生产厂家:ABB |  |  | 020一次设备配件-585 |  | 1
包1 | 500114891 | G20 | 配件 | G2004 | 断路器配件 | G2004003 | 合闸线圈 | 合闸线圈,YC,ABB | 个 | WZ-QHDS2001-020 | 包1 | 020一次设备配件 | 合闸线圈-型号:YC,原设备生产厂家:ABB | 合闸线圈-型号:YC,原设备生产厂家:ABB |  |  | 020一次设备配件-586 |  | 1
包1 | 500116780 | G20 | 配件 | G2004 | 断路器配件 | G2004003 | 合闸线圈 | 合闸线圈,CD10-II,宁波市慈溪电器开关厂 | 个 | WZ-QHDS2001-020 | 包1 | 020一次设备配件 | 合闸线圈-型号:CD10-II,原设备生产厂家:宁波市慈溪电器开关厂 | 合闸线圈-型号:CD10-II,原设备生产厂家:宁波市慈溪电器开关厂 |  |  | 020一次设备配件-587 |  | 1
包1 | 500117720 | G20 | 配件 | G2004 | 断路器配件 | G2004003 | 合闸线圈 | 合闸线圈,GPFX730259,新东北电气集团高压开关有限公司 | 个 | WZ-QHDS2001-020 | 包1 | 020一次设备配件 | 合闸线圈-型号:GPFX730259,原设备生产厂家:新东北电气集团高压开关有限公司 | 合闸线圈-型号:GPFX730259,原设备生产厂家:新东北电气集团高压开关有限公司 |  |  | 020一次设备配件-588 |  | 1
包1 | 500123582 | G20 | 配件 | G2004 | 断路器配件 | G2004003 | 合闸线圈 | 合闸线圈,DW12-35,西门子（杭州） | 个 | WZ-QHDS2001-020 | 包1 | 020一次设备配件 | 合闸线圈-型号:DW12-35,原设备生产厂家:西门子（杭州） | 合闸线圈-型号:DW12-35,原设备生产厂家:西门子（杭州） |  |  | 020一次设备配件-589 |  | 1
包1 | 500123589 | G20 | 配件 | G2004 | 断路器配件 | G2004003 | 合闸线圈 | 合闸线圈,LW8-35A(T),山东泰开 | 个 | WZ-QHDS2001-020 | 包1 | 020一次设备配件 | 合闸线圈-型号:LW8-35A(T),原设备生产厂家:山东泰开 | 合闸线圈-型号:LW8-35A(T),原设备生产厂家:山东泰开 |  |  | 020一次设备配件-590 |  | 10
包1 | 500125862 | G20 | 配件 | G2004 | 断路器配件 | G2004003 | 合闸线圈 | 合闸线圈,ZW17-40.5,山东泰开 | 个 | WZ-QHDS2001-020 | 包1 | 020一次设备配件 | 合闸线圈-型号:ZW17-40.5,原设备生产厂家:山东泰开 | 合闸线圈-型号:ZW17-40.5,原设备生产厂家:山东泰开 |  |  | 020一次设备配件-591 |  | 10
包1 | 500127148 | G20 | 配件 | G2004 | 断路器配件 | G2004003 | 合闸线圈 | 合闸线圈,ZF10-126,山东泰开 | 个 | WZ-QHDS2001-020 | 包1 | 020一次设备配件 | 合闸线圈-型号:ZF10-126,原设备生产厂家:山东泰开 | 合闸线圈-型号:ZF10-126,原设备生产厂家:山东泰开 |  |  | 020一次设备配件-592 |  | 1
包1 | 500127151 | G20 | 配件 | G2004 | 断路器配件 | G2004003 | 合闸线圈 | 合闸线圈,ZW17-40.5,泰开高压 | 个 | WZ-QHDS2001-020 | 包1 | 020一次设备配件 | 合闸线圈-型号:ZW17-40.5,原设备生产厂家:泰开高压 | 合闸线圈-型号:ZW17-40.5,原设备生产厂家:泰开高压 |  |  | 020一次设备配件-593 |  | 1
包1 | 500128324 | G20 | 配件 | G2004 | 断路器配件 | G2004003 | 合闸线圈 | 合闸线圈,PVB-MC-A1,厦门ABB | 个 | WZ-QHDS2001-020 | 包1 | 020一次设备配件 | 合闸线圈-型号:PVB-MC-A1,原设备生产厂家:厦门ABB | 合闸线圈-型号:PVB-MC-A1,原设备生产厂家:厦门ABB |  |  | 020一次设备配件-594 |  | 1
包1 | 500128325 | G20 | 配件 | G2004 | 断路器配件 | G2004003 | 合闸线圈 | 合闸线圈,OVB-MC-A1,厦门ABB | 个 | WZ-QHDS2001-020 | 包1 | 020一次设备配件 | 合闸线圈-型号:OVB-MC-A1,原设备生产厂家:厦门ABB | 合闸线圈-型号:OVB-MC-A1,原设备生产厂家:厦门ABB |  |  | 020一次设备配件-595 |  | 1
包1 | 500133179 | G20 | 配件 | G2004 | 断路器配件 | G2004003 | 合闸线圈 | 合闸线圈,通用性型号,通用性厂家 | 个 | WZ-QHDS2001-020 | 包1 | 020一次设备配件 | 合闸线圈,通用性型号,通用性厂家 | VB5(ZN21B)-12/T1250-31.5，上海沪开博能实业有限公司 |  |  | 020一次设备配件-596 |  | 1
包1 | 500133179 | G20 | 配件 | G2004 | 断路器配件 | G2004003 | 合闸线圈 | 合闸线圈,通用性型号,通用性厂家 | 个 | WZ-QHDS2001-020 | 包1 | 020一次设备配件 | 合闸线圈,通用性型号,通用性厂家 | VEG-12(Z)/T3150-31.5，上海天灵开关厂有限公司 |  |  | 020一次设备配件-597 |  | 1
包1 | 500133179 | G20 | 配件 | G2004 | 断路器配件 | G2004003 | 合闸线圈 | 合闸线圈,通用性型号,通用性厂家 | 个 | WZ-QHDS2001-020 | 包1 | 020一次设备配件 | 合闸线圈,通用性型号,通用性厂家 | VS1-12G/1250-25，上海森源开关有限责任公司 |  |  | 020一次设备配件-598 |  | 1
包1 | 500133179 | G20 | 配件 | G2004 | 断路器配件 | G2004003 | 合闸线圈 | 合闸线圈,通用性型号,通用性厂家 | 个 | WZ-QHDS2001-020 | 包1 | 020一次设备配件 | 合闸线圈,通用性型号,通用性厂家 | VSK-12/T1250-31.5，西电陕西陕开电气集团有限公司 |  |  | 020一次设备配件-599 |  | 1
包1 | 500133179 | G20 | 配件 | G2004 | 断路器配件 | G2004003 | 合闸线圈 | 合闸线圈,通用性型号,通用性厂家 | 个 | WZ-QHDS2001-020 | 包1 | 020一次设备配件 | 合闸线圈,通用性型号,通用性厂家 | ZW32-12/630，耐吉科技股份有限公司 |  |  | 020一次设备配件-600 |  | 50
包1 | 500133179 | G20 | 配件 | G2004 | 断路器配件 | G2004003 | 合闸线圈 | 合闸线圈,通用性型号,通用性厂家 | 个 | WZ-QHDS2001-020 | 包1 | 020一次设备配件 | 合闸线圈,通用性型号,通用性厂家 | ZW32-12/TD630-20，宁波鑫鑫鑫寅电气有限公司 |  |  | 020一次设备配件-601 |  | 50
包1 | 500133179 | G20 | 配件 | G2004 | 断路器配件 | G2004003 | 合闸线圈 | 合闸线圈,通用性型号,通用性厂家 | 个 | WZ-QHDS2001-020 | 包1 | 020一次设备配件 | 合闸线圈,通用性型号,通用性厂家 | ZW32-12/TD630-20，北京科锐配电自动化股份有限公司 |  |  | 020一次设备配件-602 |  | 10
包1 | 500133179 | G20 | 配件 | G2004 | 断路器配件 | G2004003 | 合闸线圈 | 合闸线圈,通用性型号,通用性厂家 | 个 | WZ-QHDS2001-020 | 包1 | 020一次设备配件 | 合闸线圈,通用性型号,通用性厂家 | ZW50A-40.5，宁波鑫鑫鑫寅 |  |  | 020一次设备配件-603 |  | 1
包1 | 500133179 | G20 | 配件 | G2004 | 断路器配件 | G2004003 | 合闸线圈 | 合闸线圈,通用性型号,通用性厂家 | 个 | WZ-QHDS2001-020 | 包1 | 020一次设备配件 | 合闸线圈,通用性型号,通用性厂家 | ZW30-40.5，平顶山高压开关厂 |  |  | 020一次设备配件-604 |  | 1
包1 | 500133179 | G20 | 配件 | G2004 | 断路器配件 | G2004003 | 合闸线圈 | 合闸线圈,通用性型号,通用性厂家 | 个 | WZ-QHDS2001-020 | 包1 | 020一次设备配件 | 合闸线圈,通用性型号,通用性厂家 | ZW50A-40.5，宁波鑫鑫鑫寅 |  |  | 020一次设备配件-605 |  | 1
包1 | 500133179 | G20 | 配件 | G2004 | 断路器配件 | G2004003 | 合闸线圈 | 合闸线圈,通用性型号,通用性厂家 | 个 | WZ-QHDS2001-020 | 包1 | 020一次设备配件 | 合闸线圈,通用性型号,通用性厂家 | ZW7-40.5，青海万立 |  |  | 020一次设备配件-606 |  | 1
包1 | 500133179 | G20 | 配件 | G2004 | 断路器配件 | G2004003 | 合闸线圈 | 合闸线圈,通用性型号,通用性厂家 | 个 | WZ-QHDS2001-020 | 包1 | 020一次设备配件 | 合闸线圈,通用性型号,通用性厂家 | ZW7-40.5(G)/T1250-31.5，施耐德（宝光） |  |  | 020一次设备配件-607 |  | 1
包1 | 500133179 | G20 | 配件 | G2004 | 断路器配件 | G2004003 | 合闸线圈 | 合闸线圈,通用性型号,通用性厂家 | 个 | WZ-QHDS2001-020 | 包1 | 020一次设备配件 | 合闸线圈,通用性型号,通用性厂家 | 合闸线圈（C2Seb-12断路器专用） |  |  | 020一次设备配件-608 |  | 1
包1 | 500133179 | G20 | 配件 | G2004 | 断路器配件 | G2004003 | 合闸线圈 | 合闸线圈,通用性型号,通用性厂家 | 个 | WZ-QHDS2001-020 | 包1 | 020一次设备配件 | 合闸线圈,通用性型号,通用性厂家 | 合闸线圈（AEII-40.5断路器专用） |  |  | 020一次设备配件-609 |  | 1
包1 | 500133179 | G20 | 配件 | G2004 | 断路器配件 | G2004003 | 合闸线圈 | 合闸线圈,通用性型号,通用性厂家 | 个 | WZ-QHDS2001-020 | 包1 | 020一次设备配件 | 合闸线圈,通用性型号,通用性厂家 | VB5(ZN21B)-12/T1250-31.5，上海沪开博能实业有限公司 |  |  | 020一次设备配件-610 |  | 1
包1 | 500133179 | G20 | 配件 | G2004 | 断路器配件 | G2004003 | 合闸线圈 | 合闸线圈,通用性型号,通用性厂家 | 个 | WZ-QHDS2001-020 | 包1 | 020一次设备配件 | 合闸线圈,通用性型号,通用性厂家 | VEG-12(Z)/T3150-31.5，上海天灵开关厂有限公司 |  |  | 020一次设备配件-611 |  | 1
包1 | 500133179 | G20 | 配件 | G2004 | 断路器配件 | G2004003 | 合闸线圈 | 合闸线圈,通用性型号,通用性厂家 | 个 | WZ-QHDS2001-020 | 包1 | 020一次设备配件 | 合闸线圈,通用性型号,通用性厂家 | VS1-12G/1250-25，上海森源开关有限责任公司 |  |  | 020一次设备配件-612 |  | 1
包1 | 500133179 | G20 | 配件 | G2004 | 断路器配件 | G2004003 | 合闸线圈 | 合闸线圈,通用性型号,通用性厂家 | 个 | WZ-QHDS2001-020 | 包1 | 020一次设备配件 | 合闸线圈,通用性型号,通用性厂家 | VSK-12/T1250-31.5，西电陕西陕开电气集团有限公司 |  |  | 020一次设备配件-613 |  | 1
包1 | 500133179 | G20 | 配件 | G2004 | 断路器配件 | G2004003 | 合闸线圈 | 合闸线圈,通用性型号,通用性厂家 | 个 | WZ-QHDS2001-020 | 包1 | 020一次设备配件 | 合闸线圈,通用性型号,通用性厂家 | ZW32-12/630，耐吉科技股份有限公司 |  |  | 020一次设备配件-614 |  | 10
包1 | 500133179 | G20 | 配件 | G2004 | 断路器配件 | G2004003 | 合闸线圈 | 合闸线圈,通用性型号,通用性厂家 | 个 | WZ-QHDS2001-020 | 包1 | 020一次设备配件 | 合闸线圈,通用性型号,通用性厂家 | ZW32-12/TD630-20，宁波鑫鑫鑫寅电气有限公司 |  |  | 020一次设备配件-615 |  | 1
包1 | 500133179 | G20 | 配件 | G2004 | 断路器配件 | G2004003 | 合闸线圈 | 合闸线圈,通用性型号,通用性厂家 | 个 | WZ-QHDS2001-020 | 包1 | 020一次设备配件 | 合闸线圈,通用性型号,通用性厂家 | ZW32-12/TD630-20，北京科锐配电自动化股份有限公司 |  |  | 020一次设备配件-616 |  | 1
包1 | 500133179 | G20 | 配件 | G2004 | 断路器配件 | G2004003 | 合闸线圈 | 合闸线圈,通用性型号,通用性厂家 | 个 | WZ-QHDS2001-020 | 包1 | 020一次设备配件 | 合闸线圈,通用性型号,通用性厂家 | ZW50A-40.5，宁波鑫鑫鑫寅 |  |  | 020一次设备配件-617 |  | 1
包1 | 500133179 | G20 | 配件 | G2004 | 断路器配件 | G2004003 | 合闸线圈 | 合闸线圈,通用性型号,通用性厂家 | 个 | WZ-QHDS2001-020 | 包1 | 020一次设备配件 | 合闸线圈,通用性型号,通用性厂家 | ZW30-40.5，平顶山高压开关厂 |  |  | 020一次设备配件-618 |  | 1
包1 | 500133179 | G20 | 配件 | G2004 | 断路器配件 | G2004003 | 合闸线圈 | 合闸线圈,通用性型号,通用性厂家 | 个 | WZ-QHDS2001-020 | 包1 | 020一次设备配件 | 合闸线圈,通用性型号,通用性厂家 | ZW50A-40.5，宁波鑫鑫鑫寅 |  |  | 020一次设备配件-619 |  | 1
包1 | 500133179 | G20 | 配件 | G2004 | 断路器配件 | G2004003 | 合闸线圈 | 合闸线圈,通用性型号,通用性厂家 | 个 | WZ-QHDS2001-020 | 包1 | 020一次设备配件 | 合闸线圈,通用性型号,通用性厂家 | ZW7-40.5，青海万立 |  |  | 020一次设备配件-620 |  | 1
包1 | 500133179 | G20 | 配件 | G2004 | 断路器配件 | G2004003 | 合闸线圈 | 合闸线圈,通用性型号,通用性厂家 | 个 | WZ-QHDS2001-020 | 包1 | 020一次设备配件 | 合闸线圈,通用性型号,通用性厂家 | ZW7-40.5(G)/T1250-31.5，施耐德（宝光） |  |  | 020一次设备配件-621 |  | 1
包1 | 500133179 | G20 | 配件 | G2004 | 断路器配件 | G2004003 | 合闸线圈 | 合闸线圈,通用性型号,通用性厂家 | 个 | WZ-QHDS2001-020 | 包1 | 020一次设备配件 | 合闸线圈,通用性型号,通用性厂家 | 合闸线圈（C2Seb-12断路器专用） |  |  | 020一次设备配件-622 |  | 1
包1 | 500133179 | G20 | 配件 | G2004 | 断路器配件 | G2004003 | 合闸线圈 | 合闸线圈,通用性型号,通用性厂家 | 个 | WZ-QHDS2001-020 | 包1 | 020一次设备配件 | 合闸线圈,通用性型号,通用性厂家 | 合闸线圈（AEII-40.5断路器专用） |  |  | 020一次设备配件-623 |  | 1
包1 | 500133179 | G20 | 配件 | G2004 | 断路器配件 | G2004003 | 合闸线圈 | 合闸线圈,通用性型号,通用性厂家 | 个 | WZ-QHDS2001-020 | 包1 | 020一次设备配件 | 合闸线圈,通用性型号,通用性厂家 | HVEB-12，上海沪开博能实业有限公司 |  |  | 020一次设备配件-624 |  | 1
包1 | 500133179 | G20 | 配件 | G2004 | 断路器配件 | G2004003 | 合闸线圈 | 合闸线圈,通用性型号,通用性厂家 | 个 | WZ-QHDS2001-020 | 包1 | 020一次设备配件 | 合闸线圈,通用性型号,通用性厂家 | VB5(ZN21B)-12/T1250-31.5，上海沪开博能实业有限公司 |  |  | 020一次设备配件-625 |  | 1
包1 | 500133179 | G20 | 配件 | G2004 | 断路器配件 | G2004003 | 合闸线圈 | 合闸线圈,通用性型号,通用性厂家 | 个 | WZ-QHDS2001-020 | 包1 | 020一次设备配件 | 合闸线圈,通用性型号,通用性厂家 | VEG-12(Z)/T3150-31.5，上海天灵开关厂有限公司 |  |  | 020一次设备配件-626 |  | 1
包1 | 500133179 | G20 | 配件 | G2004 | 断路器配件 | G2004003 | 合闸线圈 | 合闸线圈,通用性型号,通用性厂家 | 个 | WZ-QHDS2001-020 | 包1 | 020一次设备配件 | 合闸线圈,通用性型号,通用性厂家 | VS1-12G/1250-25，上海森源开关有限责任公司 |  |  | 020一次设备配件-627 |  | 1
包1 | 500133179 | G20 | 配件 | G2004 | 断路器配件 | G2004003 | 合闸线圈 | 合闸线圈,通用性型号,通用性厂家 | 个 | WZ-QHDS2001-020 | 包1 | 020一次设备配件 | 合闸线圈,通用性型号,通用性厂家 | VSK-12/T1250-31.5，西电陕西陕开电气集团有限公司 |  |  | 020一次设备配件-628 |  | 1
包1 | 500133179 | G20 | 配件 | G2004 | 断路器配件 | G2004003 | 合闸线圈 | 合闸线圈,通用性型号,通用性厂家 | 个 | WZ-QHDS2001-020 | 包1 | 020一次设备配件 | 合闸线圈,通用性型号,通用性厂家 | ZW32-12/630，耐吉科技股份有限公司 |  |  | 020一次设备配件-629 |  | 1
包1 | 500133179 | G20 | 配件 | G2004 | 断路器配件 | G2004003 | 合闸线圈 | 合闸线圈,通用性型号,通用性厂家 | 个 | WZ-QHDS2001-020 | 包1 | 020一次设备配件 | 合闸线圈,通用性型号,通用性厂家 | ZW32-12/TD630-20，宁波鑫鑫鑫寅电气有限公司 |  |  | 020一次设备配件-630 |  | 1
包1 | 500133179 | G20 | 配件 | G2004 | 断路器配件 | G2004003 | 合闸线圈 | 合闸线圈,通用性型号,通用性厂家 | 个 | WZ-QHDS2001-020 | 包1 | 020一次设备配件 | 合闸线圈,通用性型号,通用性厂家 | ZW32-12/TD630-20，北京科锐配电自动化股份有限公司 |  |  | 020一次设备配件-631 |  | 1
包1 | 500133179 | G20 | 配件 | G2004 | 断路器配件 | G2004003 | 合闸线圈 | 合闸线圈,通用性型号,通用性厂家 | 个 | WZ-QHDS2001-020 | 包1 | 020一次设备配件 | 合闸线圈,通用性型号,通用性厂家 | ZW8G-12，青海万立宏达电气有限公司 |  |  | 020一次设备配件-632 |  | 1
包1 | 500133179 | G20 | 配件 | G2004 | 断路器配件 | G2004003 | 合闸线圈 | 合闸线圈,通用性型号,通用性厂家 | 个 | WZ-QHDS2001-020 | 包1 | 020一次设备配件 | 合闸线圈,通用性型号,通用性厂家 | ZW50A-40.5，宁波鑫鑫鑫寅 |  |  | 020一次设备配件-633 |  | 1
包1 | 500133179 | G20 | 配件 | G2004 | 断路器配件 | G2004003 | 合闸线圈 | 合闸线圈,通用性型号,通用性厂家 | 个 | WZ-QHDS2001-020 | 包1 | 020一次设备配件 | 合闸线圈,通用性型号,通用性厂家 | ZW30-40.5，平顶山高压开关厂 |  |  | 020一次设备配件-634 |  | 1
包1 | 500133179 | G20 | 配件 | G2004 | 断路器配件 | G2004003 | 合闸线圈 | 合闸线圈,通用性型号,通用性厂家 | 个 | WZ-QHDS2001-020 | 包1 | 020一次设备配件 | 合闸线圈,通用性型号,通用性厂家 | ZW50A-40.5，宁波鑫鑫鑫寅 |  |  | 020一次设备配件-635 |  | 1
包1 | 500133179 | G20 | 配件 | G2004 | 断路器配件 | G2004003 | 合闸线圈 | 合闸线圈,通用性型号,通用性厂家 | 个 | WZ-QHDS2001-020 | 包1 | 020一次设备配件 | 合闸线圈,通用性型号,通用性厂家 | ZW7-40.5，青海万立 |  |  | 020一次设备配件-636 |  | 1
包1 | 500133179 | G20 | 配件 | G2004 | 断路器配件 | G2004003 | 合闸线圈 | 合闸线圈,通用性型号,通用性厂家 | 个 | WZ-QHDS2001-020 | 包1 | 020一次设备配件 | 合闸线圈,通用性型号,通用性厂家 | ZW7-40.5(G)/T1250-31.5，施耐德（宝光） |  |  | 020一次设备配件-637 |  | 1
包1 | 500133179 | G20 | 配件 | G2004 | 断路器配件 | G2004003 | 合闸线圈 | 合闸线圈,通用性型号,通用性厂家 | 个 | WZ-QHDS2001-020 | 包1 | 020一次设备配件 | 合闸线圈,通用性型号,通用性厂家 | ZW7-40.5/1600，宁波耐吉 |  |  | 020一次设备配件-638 |  | 1
包1 | 500133179 | G20 | 配件 | G2004 | 断路器配件 | G2004003 | 合闸线圈 | 合闸线圈,通用性型号,通用性厂家 | 个 | WZ-QHDS2001-020 | 包1 | 020一次设备配件 | 合闸线圈,通用性型号,通用性厂家 | 合闸线圈（C2Seb-12断路器专用） |  |  | 020一次设备配件-639 |  | 1
包1 | 500133179 | G20 | 配件 | G2004 | 断路器配件 | G2004003 | 合闸线圈 | 合闸线圈,通用性型号,通用性厂家 | 个 | WZ-QHDS2001-020 | 包1 | 020一次设备配件 | 合闸线圈,通用性型号,通用性厂家 | 合闸线圈（AEII-40.5断路器专用） |  |  | 020一次设备配件-640 |  | 1
包1 | 500028845 | G20 | 配件 | G2004 | 断路器配件 | G2004004 | 辅助开关 | 辅助开关,SN10-10,福州天宇电气 | 个 | WZ-QHDS2001-020 | 包1 | 020一次设备配件 | 辅助开关-型号:SN10-10,原设备生产厂家:福州天宇电气 | 辅助开关-型号:SN10-10,原设备生产厂家:福州天宇电气 |  |  | 020一次设备配件-641 |  | 1
包1 | 500028846 | G20 | 配件 | G2004 | 断路器配件 | G2004004 | 辅助开关 | 辅助开关,LA39-11,福州天宇电气 | 个 | WZ-QHDS2001-020 | 包1 | 020一次设备配件 | 辅助开关-型号:LA39-11,原设备生产厂家:福州天宇电气 | 辅助开关-型号:LA39-11,原设备生产厂家:福州天宇电气 |  |  | 020一次设备配件-642 |  | 1
包1 | 500028847 | G20 | 配件 | G2004 | 断路器配件 | G2004004 | 辅助开关 | 辅助开关,GRC1-58,福州天宇电气 | 个 | WZ-QHDS2001-020 | 包1 | 020一次设备配件 | 辅助开关-型号:GRC1-58,原设备生产厂家:福州天宇电气 | 辅助开关-型号:GRC1-58,原设备生产厂家:福州天宇电气 |  |  | 020一次设备配件-643 |  | 1
包1 | 500028848 | G20 | 配件 | G2004 | 断路器配件 | G2004004 | 辅助开关 | 辅助开关,CD8-24TJW400V/15A,福州天宇电气 | 个 | WZ-QHDS2001-020 | 包1 | 020一次设备配件 | 辅助开关-型号:CD8-24TJW400V/15A,原设备生产厂家:福州天宇电气 | 辅助开关-型号:CD8-24TJW400V/15A,原设备生产厂家:福州天宇电气 |  |  | 020一次设备配件-644 |  | 1
包1 | 500028849 | G20 | 配件 | G2004 | 断路器配件 | G2004004 | 辅助开关 | 辅助开关,LC1-D09310LW14-110,福州天宇电气 | 个 | WZ-QHDS2001-020 | 包1 | 020一次设备配件 | 辅助开关-型号:LC1-D09310LW14-110,原设备生产厂家:福州天宇电气 | 辅助开关-型号:LC1-D09310LW14-110,原设备生产厂家:福州天宇电气 |  |  | 020一次设备配件-645 |  | 1
包1 | 500028850 | G20 | 配件 | G2004 | 断路器配件 | G2004004 | 辅助开关 | 辅助开关,LC1-D09310LW15-220,福州天宇电气 | 个 | WZ-QHDS2001-020 | 包1 | 020一次设备配件 | 辅助开关-型号:LC1-D09310LW15-220,原设备生产厂家:福州天宇电气 | 辅助开关-型号:LC1-D09310LW15-220,原设备生产厂家:福州天宇电气 |  |  | 020一次设备配件-646 |  | 1
包1 | 500028851 | G20 | 配件 | G2004 | 断路器配件 | G2004004 | 辅助开关 | 辅助开关,LW-20/P2LW14-110,福州天宇电气 | 个 | WZ-QHDS2001-020 | 包1 | 020一次设备配件 | 辅助开关-型号:LW-20/P2LW14-110,原设备生产厂家:福州天宇电气 | 辅助开关-型号:LW-20/P2LW14-110,原设备生产厂家:福州天宇电气 |  |  | 020一次设备配件-647 |  | 1
包1 | 500028852 | G20 | 配件 | G2004 | 断路器配件 | G2004004 | 辅助开关 | 辅助开关,LW2C-220,福州天宇电气 | 个 | WZ-QHDS2001-020 | 包1 | 020一次设备配件 | 辅助开关-型号:LW2C-220,原设备生产厂家:福州天宇电气 | 辅助开关-型号:LW2C-220,原设备生产厂家:福州天宇电气 |  |  | 020一次设备配件-648 |  | 10
包1 | 500028853 | G20 | 配件 | G2004 | 断路器配件 | G2004004 | 辅助开关 | 辅助开关,1.43闭锁LW2C-220,福州天宇电气 | 个 | WZ-QHDS2001-020 | 包1 | 020一次设备配件 | 辅助开关-型号:1.43闭锁LW2C-220,原设备生产厂家:福州天宇电气 | 辅助开关-型号:1.43闭锁LW2C-220,原设备生产厂家:福州天宇电气 |  |  | 020一次设备配件-649 |  | 1
包1 | 500028854 | G20 | 配件 | G2004 | 断路器配件 | G2004004 | 辅助开关 | 辅助开关,4CFB,福州天宇电气 | 个 | WZ-QHDS2001-020 | 包1 | 020一次设备配件 | 辅助开关-型号:4CFB,原设备生产厂家:福州天宇电气 | 辅助开关-型号:4CFB,原设备生产厂家:福州天宇电气 |  |  | 020一次设备配件-650 |  | 1
包1 | 500028855 | G20 | 配件 | G2004 | 断路器配件 | G2004004 | 辅助开关 | 辅助开关,F6-24IIK/WB,乐清市向宏电子电器有限公司 | 个 | WZ-QHDS2001-020 | 包1 | 020一次设备配件 | 辅助开关-型号:F6-24IIK/WB,原设备生产厂家:乐清市向宏电子电器有限公司 | 辅助开关-型号:F6-24IIK/WB,原设备生产厂家:乐清市向宏电子电器有限公司 |  |  | 020一次设备配件-651 |  | 1
包1 | 500028856 | G20 | 配件 | G2004 | 断路器配件 | G2004004 | 辅助开关 | 辅助开关,F9-11II型/W,乐清市隆顶电气厂 | 个 | WZ-QHDS2001-020 | 包1 | 020一次设备配件 | 辅助开关-型号:F9-11II型/W,原设备生产厂家:乐清市隆顶电气厂 | 辅助开关-型号:F9-11II型/W,原设备生产厂家:乐清市隆顶电气厂 |  |  | 020一次设备配件-652 |  | 1
包1 | 500028857 | G20 | 配件 | G2004 | 断路器配件 | G2004004 | 辅助开关 | 辅助开关,F8-8I,西安高压开关厂 | 个 | WZ-QHDS2001-020 | 包1 | 020一次设备配件 | 辅助开关-型号:F8-8I,原设备生产厂家:西安高压开关厂 | 辅助开关-型号:F8-8I,原设备生产厂家:西安高压开关厂 |  |  | 020一次设备配件-653 |  | 1
包1 | 500032669 | G20 | 配件 | G2004 | 断路器配件 | G2004004 | 辅助开关 | 辅助开关,CD-10-110V,西安高压开关厂 | 个 | WZ-QHDS2001-020 | 包1 | 020一次设备配件 | 辅助开关-型号:CD-10-110V,原设备生产厂家:西安高压开关厂 | 辅助开关-型号:CD-10-110V,原设备生产厂家:西安高压开关厂 |  |  | 020一次设备配件-654 |  | 1
包1 | 500032670 | G20 | 配件 | G2004 | 断路器配件 | G2004004 | 辅助开关 | 辅助开关,CD-10-220V,西安高压开关厂 | 个 | WZ-QHDS2001-020 | 包1 | 020一次设备配件 | 辅助开关-型号:CD-10-220V,原设备生产厂家:西安高压开关厂 | 辅助开关-型号:CD-10-220V,原设备生产厂家:西安高压开关厂 |  |  | 020一次设备配件-655 |  | 1
包1 | 500036948 | G20 | 配件 | G2004 | 断路器配件 | G2004004 | 辅助开关 | 辅助开关,CT14,西安高压开关厂 | 个 | WZ-QHDS2001-020 | 包1 | 020一次设备配件 | 辅助开关-型号:CT14,原设备生产厂家:西安高压开关厂 | 辅助开关-型号:CT14,原设备生产厂家:西安高压开关厂 |  |  | 020一次设备配件-656 |  | 1
包1 | 500036949 | G20 | 配件 | G2004 | 断路器配件 | G2004004 | 辅助开关 | 辅助开关,LW24-40.5/CT20,西安高压开关厂 | 个 | WZ-QHDS2001-020 | 包1 | 020一次设备配件 | 辅助开关-型号:LW24-40.5/CT20,原设备生产厂家:西安高压开关厂 | 辅助开关-型号:LW24-40.5/CT20,原设备生产厂家:西安高压开关厂 |  |  | 020一次设备配件-657 |  | 1
包1 | 500036950 | G20 | 配件 | G2004 | 断路器配件 | G2004004 | 辅助开关 | 辅助开关,F4-12J/W/10A,西安高压开关厂 | 个 | WZ-QHDS2001-020 | 包1 | 020一次设备配件 | 辅助开关-型号:F4-12J/W/10A,原设备生产厂家:西安高压开关厂 | 辅助开关-型号:F4-12J/W/10A,原设备生产厂家:西安高压开关厂 |  |  | 020一次设备配件-658 |  | 1
包1 | 500036955 | G20 | 配件 | G2004 | 断路器配件 | G2004004 | 辅助开关 | 辅助开关,F6-10Ⅱ/W,西安高压开关厂 | 个 | WZ-QHDS2001-020 | 包1 | 020一次设备配件 | 辅助开关-型号:F6-10Ⅱ/W,原设备生产厂家:西安高压开关厂 | 辅助开关-型号:F6-10Ⅱ/W,原设备生产厂家:西安高压开关厂 |  |  | 020一次设备配件-659 |  | 1
包1 | 500036957 | G20 | 配件 | G2004 | 断路器配件 | G2004004 | 辅助开关 | 辅助开关,F4-12I/W,西安高压开关厂 | 个 | WZ-QHDS2001-020 | 包1 | 020一次设备配件 | 辅助开关-型号:F4-12I/W,原设备生产厂家:西安高压开关厂 | 辅助开关-型号:F4-12I/W,原设备生产厂家:西安高压开关厂 |  |  | 020一次设备配件-660 |  | 1
包1 | 500036959 | G20 | 配件 | G2004 | 断路器配件 | G2004004 | 辅助开关 | 辅助开关,F2(DW8-35),西安高压开关厂 | 个 | WZ-QHDS2001-020 | 包1 | 020一次设备配件 | 辅助开关-型号:F2(DW8-35),原设备生产厂家:西安高压开关厂 | 辅助开关-型号:F2(DW8-35),原设备生产厂家:西安高压开关厂 |  |  | 020一次设备配件-661 |  | 1
包1 | 500036963 | G20 | 配件 | G2004 | 断路器配件 | G2004004 | 辅助开关 | 辅助开关,F4(DW8-35),西安高压开关厂 | 个 | WZ-QHDS2001-020 | 包1 | 020一次设备配件 | 辅助开关-型号:F4(DW8-35),原设备生产厂家:西安高压开关厂 | 辅助开关-型号:F4(DW8-35),原设备生产厂家:西安高压开关厂 |  |  | 020一次设备配件-662 |  | 1
包1 | 500051410 | G20 | 配件 | G2004 | 断路器配件 | G2004004 | 辅助开关 | 辅助开关,F8-8I,福州天宇电气 | 个 | WZ-QHDS2001-020 | 包1 | 020一次设备配件 | 辅助开关-型号:F8-8I,原设备生产厂家:福州天宇电气 | 辅助开关-型号:F8-8I,原设备生产厂家:福州天宇电气 |  |  | 020一次设备配件-663 |  | 1
包1 | 500051668 | G20 | 配件 | G2004 | 断路器配件 | G2004004 | 辅助开关 | 辅助开关,F6-24IIK/WB,福州天宇电气 | 个 | WZ-QHDS2001-020 | 包1 | 020一次设备配件 | 辅助开关-型号:F6-24IIK/WB,原设备生产厂家:福州天宇电气 | 辅助开关-型号:F6-24IIK/WB,原设备生产厂家:福州天宇电气 |  |  | 020一次设备配件-664 |  | 1
包1 | 500054374 | G20 | 配件 | G2004 | 断路器配件 | G2004004 | 辅助开关 | 辅助开关,SN10-10,西安高压开关厂 | 个 | WZ-QHDS2001-020 | 包1 | 020一次设备配件 | 辅助开关-型号:SN10-10,原设备生产厂家:西安高压开关厂 | 辅助开关-型号:SN10-10,原设备生产厂家:西安高压开关厂 |  |  | 020一次设备配件-665 |  | 1
包1 | 500054374 | G20 | 配件 | G2004 | 断路器配件 | G2004004 | 辅助开关 | 辅助开关,SN10-10,西安高压开关厂 | 个 | WZ-QHDS2001-020 | 包1 | 020一次设备配件 | 辅助开关 | RXD10AN+10AN(20NO 20NC) | 成都瑞联电气股份有限公司 |  | 020一次设备配件-666 |  | 5
包1 | 500054395 | G20 | 配件 | G2004 | 断路器配件 | G2004004 | 辅助开关 | 辅助开关,CD-10-220V,福州天宇电气 | 个 | WZ-QHDS2001-020 | 包1 | 020一次设备配件 | 辅助开关-型号:CD-10-220V,原设备生产厂家:福州天宇电气 | 辅助开关-型号:CD-10-220V,原设备生产厂家:福州天宇电气 |  |  | 020一次设备配件-667 |  | 1
包1 | 500054398 | G20 | 配件 | G2004 | 断路器配件 | G2004004 | 辅助开关 | 辅助开关,F9-11II型/W,福州天宇电气 | 个 | WZ-QHDS2001-020 | 包1 | 020一次设备配件 | 辅助开关-型号:F9-11II型/W,原设备生产厂家:福州天宇电气 | 辅助开关-型号:F9-11II型/W,原设备生产厂家:福州天宇电气 |  |  | 020一次设备配件-668 |  | 1
包1 | 500055463 | G20 | 配件 | G2004 | 断路器配件 | G2004004 | 辅助开关 | 辅助开关,YOF1-6W1,西安高压开关厂 | 个 | WZ-QHDS2001-020 | 包1 | 020一次设备配件 | 辅助开关-型号:YOF1-6W1,原设备生产厂家:西安高压开关厂 | 辅助开关-型号:YOF1-6W1,原设备生产厂家:西安高压开关厂 |  |  | 020一次设备配件-669 |  | 1
包1 | 500055647 | G20 | 配件 | G2004 | 断路器配件 | G2004004 | 辅助开关 | 辅助开关,1.43闭锁LW2C-220,西安高压开关厂 | 个 | WZ-QHDS2001-020 | 包1 | 020一次设备配件 | 辅助开关-型号:1.43闭锁LW2C-220,原设备生产厂家:西安高压开关厂 | 辅助开关-型号:1.43闭锁LW2C-220,原设备生产厂家:西安高压开关厂 |  |  | 020一次设备配件-670 |  | 1
包1 | 500057133 | G20 | 配件 | G2004 | 断路器配件 | G2004004 | 辅助开关 | 辅助开关,F6-24IIK/WB,上海华东电器集团公司 | 个 | WZ-QHDS2001-020 | 包1 | 020一次设备配件 | 辅助开关-型号:F6-24IIK/WB,原设备生产厂家:上海华东电器集团公司 | 辅助开关-型号:F6-24IIK/WB,原设备生产厂家:上海华东电器集团公司 |  |  | 020一次设备配件-671 |  | 1
包1 | 500057187 | G20 | 配件 | G2004 | 断路器配件 | G2004004 | 辅助开关 | 辅助开关,F6-24II/L2-WG,瓦房店高压开关厂 | 个 | WZ-QHDS2001-020 | 包1 | 020一次设备配件 | 辅助开关-型号:F6-24II/L2-WG,原设备生产厂家:瓦房店高压开关厂 | 辅助开关-型号:F6-24II/L2-WG,原设备生产厂家:瓦房店高压开关厂 |  |  | 020一次设备配件-672 |  | 1
包1 | 500057191 | G20 | 配件 | G2004 | 断路器配件 | G2004004 | 辅助开关 | 辅助开关,FS-12II/L,瓦房店高压开关厂 | 个 | WZ-QHDS2001-020 | 包1 | 020一次设备配件 | 辅助开关-型号:FS-12II/L,原设备生产厂家:瓦房店高压开关厂 | 辅助开关-型号:FS-12II/L,原设备生产厂家:瓦房店高压开关厂 |  |  | 020一次设备配件-673 |  | 1
包1 | 500057194 | G20 | 配件 | G2004 | 断路器配件 | G2004004 | 辅助开关 | 辅助开关,F6-20II/WB,河南平顶山高压开关厂 | 个 | WZ-QHDS2001-020 | 包1 | 020一次设备配件 | 辅助开关-型号:F6-20II/WB,原设备生产厂家:河南平顶山高压开关厂 | 辅助开关-型号:F6-20II/WB,原设备生产厂家:河南平顶山高压开关厂 |  |  | 020一次设备配件-674 |  | 1
包1 | 500057197 | G20 | 配件 | G2004 | 断路器配件 | G2004004 | 辅助开关 | 辅助开关,F5-12III/L,西安高压开关厂 | 个 | WZ-QHDS2001-020 | 包1 | 020一次设备配件 | 辅助开关-型号:F5-12III/L,原设备生产厂家:西安高压开关厂 | 辅助开关-型号:F5-12III/L,原设备生产厂家:西安高压开关厂 |  |  | 020一次设备配件-675 |  | 1
包1 | 500061168 | G20 | 配件 | G2004 | 断路器配件 | G2004004 | 辅助开关 | 辅助开关,F6-8IIK/WB,河南平顶山高压开关厂 | 个 | WZ-QHDS2001-020 | 包1 | 020一次设备配件 | 辅助开关-型号:F6-8IIK/WB,原设备生产厂家:河南平顶山高压开关厂 | 辅助开关-型号:F6-8IIK/WB,原设备生产厂家:河南平顶山高压开关厂 |  |  | 020一次设备配件-676 |  | 1
包1 | 500061169 | G20 | 配件 | G2004 | 断路器配件 | G2004004 | 辅助开关 | 辅助开关,F6-16IIK/WB,河南平顶山高压开关厂 | 个 | WZ-QHDS2001-020 | 包1 | 020一次设备配件 | 辅助开关-型号:F6-16IIK/WB,原设备生产厂家:河南平顶山高压开关厂 | 辅助开关-型号:F6-16IIK/WB,原设备生产厂家:河南平顶山高压开关厂 |  |  | 020一次设备配件-677 |  | 1
包1 | 500061172 | G20 | 配件 | G2004 | 断路器配件 | G2004004 | 辅助开关 | 辅助开关,PB0507,河南平顶山高压开关厂 | 个 | WZ-QHDS2001-020 | 包1 | 020一次设备配件 | 辅助开关-型号:PB0507,原设备生产厂家:河南平顶山高压开关厂 | 辅助开关-型号:PB0507,原设备生产厂家:河南平顶山高压开关厂 |  |  | 020一次设备配件-678 |  | 1
包1 | 500061174 | G20 | 配件 | G2004 | 断路器配件 | G2004004 | 辅助开关 | 辅助开关,F6-16II/WB,河南平顶山高压开关厂 | 个 | WZ-QHDS2001-020 | 包1 | 020一次设备配件 | 辅助开关-型号:F6-16II/WB,原设备生产厂家:河南平顶山高压开关厂 | 辅助开关-型号:F6-16II/WB,原设备生产厂家:河南平顶山高压开关厂 |  |  | 020一次设备配件-679 |  | 1
包1 | 500062726 | G20 | 配件 | G2004 | 断路器配件 | G2004004 | 辅助开关 | 辅助开关,GW16B-252/3150A,河南平顶山高压开关厂 | 个 | WZ-QHDS2001-020 | 包1 | 020一次设备配件 | 辅助开关-型号:GW16B-252/3150A,原设备生产厂家:河南平顶山高压开关厂 | 辅助开关-型号:GW16B-252/3150A,原设备生产厂家:河南平顶山高压开关厂 |  |  | 020一次设备配件-680 |  | 1
包1 | 500063290 | G20 | 配件 | G2004 | 断路器配件 | G2004004 | 辅助开关 | 辅助开关,LX5-11Y,北京ABB公司 | 个 | WZ-QHDS2001-020 | 包1 | 020一次设备配件 | 辅助开关-型号:LX5-11Y,原设备生产厂家:北京ABB公司 | 辅助开关-型号:LX5-11Y,原设备生产厂家:北京ABB公司 |  |  | 020一次设备配件-681 |  | 1
包1 | 500063291 | G20 | 配件 | G2004 | 断路器配件 | G2004004 | 辅助开关 | 辅助开关,F-IIK/L.W(10A),西门子(杭州) | 个 | WZ-QHDS2001-020 | 包1 | 020一次设备配件 | 辅助开关-型号:F-IIK/L.W(10A),原设备生产厂家:西门子(杭州) | 辅助开关-型号:F-IIK/L.W(10A),原设备生产厂家:西门子(杭州) |  |  | 020一次设备配件-682 |  | 1
包1 | 500063292 | G20 | 配件 | G2004 | 断路器配件 | G2004004 | 辅助开关 | 辅助开关,LXWZO-11,北京ABB公司 | 个 | WZ-QHDS2001-020 | 包1 | 020一次设备配件 | 辅助开关-型号:LXWZO-11,原设备生产厂家:北京ABB公司 | 辅助开关-型号:LXWZO-11,原设备生产厂家:北京ABB公司 |  |  | 020一次设备配件-683 |  | 1
包1 | 500063472 | G20 | 配件 | G2004 | 断路器配件 | G2004004 | 辅助开关 | 辅助开关,F□-24II/L,河南平高 | 个 | WZ-QHDS2001-020 | 包1 | 020一次设备配件 | 辅助开关-型号:F□-24II/L,原设备生产厂家:河南平高 | 辅助开关-型号:F□-24II/L,原设备生产厂家:河南平高 |  |  | 020一次设备配件-684 |  | 1
包1 | 500063473 | G20 | 配件 | G2004 | 断路器配件 | G2004004 | 辅助开关 | 辅助开关,LXW5-11G3,河南平高 | 个 | WZ-QHDS2001-020 | 包1 | 020一次设备配件 | 辅助开关-型号:LXW5-11G3,原设备生产厂家:河南平高 | 辅助开关-型号:LXW5-11G3,原设备生产厂家:河南平高 |  |  | 020一次设备配件-685 |  | 1
包1 | 500063475 | G20 | 配件 | G2004 | 断路器配件 | G2004004 | 辅助开关 | 辅助开关,3SBI,西门子(杭州) | 个 | WZ-QHDS2001-020 | 包1 | 020一次设备配件 | 辅助开关-型号:3SBI,原设备生产厂家:西门子(杭州) | 辅助开关-型号:3SBI,原设备生产厂家:西门子(杭州) |  |  | 020一次设备配件-686 |  | 1
包1 | 500063476 | G20 | 配件 | G2004 | 断路器配件 | G2004004 | 辅助开关 | 辅助开关,LXW18-11MB/SRCJ3,江苏如高 | 个 | WZ-QHDS2001-020 | 包1 | 020一次设备配件 | 辅助开关-型号:LXW18-11MB/SRCJ3,原设备生产厂家:江苏如高 | 辅助开关-型号:LXW18-11MB/SRCJ3,原设备生产厂家:江苏如高 |  |  | 020一次设备配件-687 |  | 1
包1 | 500063477 | G20 | 配件 | G2004 | 断路器配件 | G2004004 | 辅助开关 | 辅助开关,S8/S9,华仪电气 | 个 | WZ-QHDS2001-020 | 包1 | 020一次设备配件 | 辅助开关-型号:S8/S9,原设备生产厂家:华仪电气 | 辅助开关-型号:S8/S9,原设备生产厂家:华仪电气 |  |  | 020一次设备配件-688 |  | 1
包1 | 500063483 | G20 | 配件 | G2004 | 断路器配件 | G2004004 | 辅助开关 | 辅助开关,L10B-256,河南平顶山高压开关厂 | 个 | WZ-QHDS2001-020 | 包1 | 020一次设备配件 | 辅助开关-型号:L10B-256,原设备生产厂家:河南平顶山高压开关厂 | 辅助开关-型号:L10B-256,原设备生产厂家:河南平顶山高压开关厂 |  |  | 020一次设备配件-689 |  | 1
包1 | 500063484 | G20 | 配件 | G2004 | 断路器配件 | G2004004 | 辅助开关 | 辅助开关,Z-15GW2-B,天水213厂 | 个 | WZ-QHDS2001-020 | 包1 | 020一次设备配件 | 辅助开关-型号:Z-15GW2-B,原设备生产厂家:天水213厂 | 辅助开关-型号:Z-15GW2-B,原设备生产厂家:天水213厂 |  |  | 020一次设备配件-690 |  | 1
包1 | 500063488 | G20 | 配件 | G2004 | 断路器配件 | G2004004 | 辅助开关 | 辅助开关,3SE4205,西门子(杭州) | 个 | WZ-QHDS2001-020 | 包1 | 020一次设备配件 | 辅助开关-型号:3SE4205,原设备生产厂家:西门子(杭州) | 辅助开关-型号:3SE4205,原设备生产厂家:西门子(杭州) |  |  | 020一次设备配件-691 |  | 1
包1 | 500063490 | G20 | 配件 | G2004 | 断路器配件 | G2004004 | 辅助开关 | 辅助开关,S,华仪电气 | 个 | WZ-QHDS2001-020 | 包1 | 020一次设备配件 | 辅助开关-型号:S,原设备生产厂家:华仪电气 | 辅助开关-型号:S,原设备生产厂家:华仪电气 |  |  | 020一次设备配件-692 |  | 1
包1 | 500063491 | G20 | 配件 | G2004 | 断路器配件 | G2004004 | 辅助开关 | 辅助开关,C2,华仪电气 | 个 | WZ-QHDS2001-020 | 包1 | 020一次设备配件 | 辅助开关-型号:C2,原设备生产厂家:华仪电气 | 辅助开关-型号:C2,原设备生产厂家:华仪电气 |  |  | 020一次设备配件-693 |  | 1
包1 | 500064376 | G20 | 配件 | G2004 | 断路器配件 | G2004004 | 辅助开关 | 辅助开关,ZKF6-12K/W,江苏如高 | 个 | WZ-QHDS2001-020 | 包1 | 020一次设备配件 | 辅助开关-型号:ZKF6-12K/W,原设备生产厂家:江苏如高 | 辅助开关-型号:ZKF6-12K/W,原设备生产厂家:江苏如高 |  |  | 020一次设备配件-694 |  | 1
包1 | 500064385 | G20 | 配件 | G2004 | 断路器配件 | G2004004 | 辅助开关 | 辅助开关,ZKF6-12K/W,北京ABB公司 | 个 | WZ-QHDS2001-020 | 包1 | 020一次设备配件 | 辅助开关-型号:ZKF6-12K/W,原设备生产厂家:北京ABB公司 | 辅助开关-型号:ZKF6-12K/W,原设备生产厂家:北京ABB公司 |  |  | 020一次设备配件-695 |  | 1
包1 | 500064452 | G20 | 配件 | G2004 | 断路器配件 | G2004004 | 辅助开关 | 辅助开关,F6-24II/L2-WG,河南平顶山高压开关厂 | 个 | WZ-QHDS2001-020 | 包1 | 020一次设备配件 | 辅助开关-型号:F6-24II/L2-WG,原设备生产厂家:河南平顶山高压开关厂 | 辅助开关-型号:F6-24II/L2-WG,原设备生产厂家:河南平顶山高压开关厂 |  |  | 020一次设备配件-696 |  | 1
包1 | 500064651 | G20 | 配件 | G2004 | 断路器配件 | G2004004 | 辅助开关 | 辅助开关,LW-20/13.5,北京ABB公司 | 个 | WZ-QHDS2001-020 | 包1 | 020一次设备配件 | 辅助开关-型号:LW-20/13.5,原设备生产厂家:北京ABB公司 | 辅助开关-型号:LW-20/13.5,原设备生产厂家:北京ABB公司 |  |  | 020一次设备配件-697 |  | 1
包1 | 500064657 | G20 | 配件 | G2004 | 断路器配件 | G2004004 | 辅助开关 | 辅助开关,PR51-MM31,西门子(杭州) | 个 | WZ-QHDS2001-020 | 包1 | 020一次设备配件 | 辅助开关-型号:PR51-MM31,原设备生产厂家:西门子(杭州) | 辅助开关-型号:PR51-MM31,原设备生产厂家:西门子(杭州) |  |  | 020一次设备配件-698 |  | 1
包1 | 500064668 | G20 | 配件 | G2004 | 断路器配件 | G2004004 | 辅助开关 | 辅助开关,OH550,法国施耐德 | 个 | WZ-QHDS2001-020 | 包1 | 020一次设备配件 | 辅助开关-型号:OH550,原设备生产厂家:法国施耐德 | 辅助开关-型号:OH550,原设备生产厂家:法国施耐德 |  |  | 020一次设备配件-699 |  | 1
包1 | 500064669 | G20 | 配件 | G2004 | 断路器配件 | G2004004 | 辅助开关 | 辅助开关,BL-12D,西门子(杭州) | 个 | WZ-QHDS2001-020 | 包1 | 020一次设备配件 | 辅助开关-型号:BL-12D,原设备生产厂家:西门子(杭州) | 辅助开关-型号:BL-12D,原设备生产厂家:西门子(杭州) |  |  | 020一次设备配件-700 |  | 1
包1 | 500068459 | G20 | 配件 | G2004 | 断路器配件 | G2004004 | 辅助开关 | 辅助开关,GRC1-58,扬州嘉鑫电子 | 个 | WZ-QHDS2001-020 | 包1 | 020一次设备配件 | 辅助开关-型号:GRC1-58,原设备生产厂家:扬州嘉鑫电子 | 辅助开关-型号:GRC1-58,原设备生产厂家:扬州嘉鑫电子 |  |  | 020一次设备配件-701 |  | 1
包1 | 500068848 | G20 | 配件 | G2004 | 断路器配件 | G2004004 | 辅助开关 | 辅助开关,F11-24Ⅲ/W,瓦房店高压开关厂 | 个 | WZ-QHDS2001-020 | 包1 | 020一次设备配件 | 辅助开关-型号:F11-24Ⅲ/W,原设备生产厂家:瓦房店高压开关厂 | 辅助开关-型号:F11-24Ⅲ/W,原设备生产厂家:瓦房店高压开关厂 |  |  | 020一次设备配件-702 |  | 1
包1 | 500068849 | G20 | 配件 | G2004 | 断路器配件 | G2004004 | 辅助开关 | 辅助开关,F-201,西安高压开关厂 | 个 | WZ-QHDS2001-020 | 包1 | 020一次设备配件 | 辅助开关-型号:F-201,原设备生产厂家:西安高压开关厂 | 辅助开关-型号:F-201,原设备生产厂家:西安高压开关厂 |  |  | 020一次设备配件-703 |  | 1
包1 | 500069063 | G20 | 配件 | G2004 | 断路器配件 | G2004004 | 辅助开关 | 辅助开关,LW5-16C5391/2,北京机床电器厂 | 个 | WZ-QHDS2001-020 | 包1 | 020一次设备配件 | 辅助开关-型号:LW5-16C5391/2,原设备生产厂家:北京机床电器厂 | 辅助开关-型号:LW5-16C5391/2,原设备生产厂家:北京机床电器厂 |  |  | 020一次设备配件-704 |  | 1
包1 | 500069064 | G20 | 配件 | G2004 | 断路器配件 | G2004004 | 辅助开关 | 辅助开关,LW5-16CUU71/1,北京机床电器厂 | 个 | WZ-QHDS2001-020 | 包1 | 020一次设备配件 | 辅助开关-型号:LW5-16CUU71/1,原设备生产厂家:北京机床电器厂 | 辅助开关-型号:LW5-16CUU71/1,原设备生产厂家:北京机床电器厂 |  |  | 020一次设备配件-705 |  | 1
包1 | 500069067 | G20 | 配件 | G2004 | 断路器配件 | G2004004 | 辅助开关 | 辅助开关,LW39-16,上海二工电器厂 | 个 | WZ-QHDS2001-020 | 包1 | 020一次设备配件 | 辅助开关-型号:LW39-16,原设备生产厂家:上海二工电器厂 | 辅助开关-型号:LW39-16,原设备生产厂家:上海二工电器厂 |  |  | 020一次设备配件-706 |  | 1
包1 | 500069068 | G20 | 配件 | G2004 | 断路器配件 | G2004004 | 辅助开关 | 辅助开关,LW5-16E1132/4,北京机床电器厂 | 个 | WZ-QHDS2001-020 | 包1 | 020一次设备配件 | 辅助开关-型号:LW5-16E1132/4,原设备生产厂家:北京机床电器厂 | 辅助开关-型号:LW5-16E1132/4,原设备生产厂家:北京机床电器厂 |  |  | 020一次设备配件-707 |  | 1
包1 | 500069069 | G20 | 配件 | G2004 | 断路器配件 | G2004004 | 辅助开关 | 辅助开关,LXW20-11,吉林龙鼎 | 个 | WZ-QHDS2001-020 | 包1 | 020一次设备配件 | 辅助开关-型号:LXW20-11,原设备生产厂家:吉林龙鼎 | 辅助开关-型号:LXW20-11,原设备生产厂家:吉林龙鼎 |  |  | 020一次设备配件-708 |  | 1
包1 | 500069070 | G20 | 配件 | G2004 | 断路器配件 | G2004004 | 辅助开关 | 辅助开关,LW5-16D1689/6,北京机床电器厂 | 个 | WZ-QHDS2001-020 | 包1 | 020一次设备配件 | 辅助开关-型号:LW5-16D1689/6,原设备生产厂家:北京机床电器厂 | 辅助开关-型号:LW5-16D1689/6,原设备生产厂家:北京机床电器厂 |  |  | 020一次设备配件-709 |  | 1
包1 | 500069732 | G20 | 配件 | G2004 | 断路器配件 | G2004004 | 辅助开关 | 辅助开关,PB0507-G2,河南平高 | 个 | WZ-QHDS2001-020 | 包1 | 020一次设备配件 | 辅助开关-型号:PB0507-G2,原设备生产厂家:河南平高 | 辅助开关-型号:PB0507-G2,原设备生产厂家:河南平高 |  |  | 020一次设备配件-710 |  | 1
包1 | 500069733 | G20 | 配件 | G2004 | 断路器配件 | G2004004 | 辅助开关 | 辅助开关,F6-16-2K/W,河南平高 | 个 | WZ-QHDS2001-020 | 包1 | 020一次设备配件 | 辅助开关-型号:F6-16-2K/W,原设备生产厂家:河南平高 | 辅助开关-型号:F6-16-2K/W,原设备生产厂家:河南平高 |  |  | 020一次设备配件-711 |  | 1
包1 | 500069985 | G20 | 配件 | G2004 | 断路器配件 | G2004004 | 辅助开关 | 辅助开关,F9-16,山东泰安 | 个 | WZ-QHDS2001-020 | 包1 | 020一次设备配件 | 辅助开关-型号:F9-16,原设备生产厂家:山东泰安 | 辅助开关-型号:F9-16,原设备生产厂家:山东泰安 |  |  | 020一次设备配件-712 |  | 1
包1 | 500070093 | G20 | 配件 | G2004 | 断路器配件 | G2004004 | 辅助开关 | 辅助开关,SW2-35,上海华通 | 个 | WZ-QHDS2001-020 | 包1 | 020一次设备配件 | 辅助开关-型号:SW2-35,原设备生产厂家:上海华通 | 辅助开关-型号:SW2-35,原设备生产厂家:上海华通 |  |  | 020一次设备配件-713 |  | 1
包1 | 500070094 | G20 | 配件 | G2004 | 断路器配件 | G2004004 | 辅助开关 | 辅助开关,LX5-11NI,欧姆龙 | 个 | WZ-QHDS2001-020 | 包1 | 020一次设备配件 | 辅助开关-型号:LX5-11NI,原设备生产厂家:欧姆龙 | 辅助开关-型号:LX5-11NI,原设备生产厂家:欧姆龙 |  |  | 020一次设备配件-714 |  | 1
包1 | 500070095 | G20 | 配件 | G2004 | 断路器配件 | G2004004 | 辅助开关 | 辅助开关,LW8-35,山东泰安 | 个 | WZ-QHDS2001-020 | 包1 | 020一次设备配件 | 辅助开关-型号:LW8-35,原设备生产厂家:山东泰安 | 辅助开关-型号:LW8-35,原设备生产厂家:山东泰安 |  |  | 020一次设备配件-715 |  | 1
包1 | 500070731 | G20 | 配件 | G2004 | 断路器配件 | G2004004 | 辅助开关 | 辅助开关,KF-28/20T2,福州天宇电气 | 个 | WZ-QHDS2001-020 | 包1 | 020一次设备配件 | 辅助开关-型号:KF-28/20T2,原设备生产厂家:福州天宇电气 | 辅助开关-型号:KF-28/20T2,原设备生产厂家:福州天宇电气 |  |  | 020一次设备配件-716 |  | 1
包1 | 500070907 | G20 | 配件 | G2004 | 断路器配件 | G2004004 | 辅助开关 | 辅助开关,X-10GM2-B,西安高压开关厂 | 个 | WZ-QHDS2001-020 | 包1 | 020一次设备配件 | 辅助开关-型号:X-10GM2-B,原设备生产厂家:西安高压开关厂 | 辅助开关-型号:X-10GM2-B,原设备生产厂家:西安高压开关厂 |  |  | 020一次设备配件-717 |  | 1
包1 | 500070909 | G20 | 配件 | G2004 | 断路器配件 | G2004004 | 辅助开关 | 辅助开关,LA39-33X/K,西安高压开关厂 | 个 | WZ-QHDS2001-020 | 包1 | 020一次设备配件 | 辅助开关-型号:LA39-33X/K,原设备生产厂家:西安高压开关厂 | 辅助开关-型号:LA39-33X/K,原设备生产厂家:西安高压开关厂 |  |  | 020一次设备配件-718 |  | 1
包1 | 500070910 | G20 | 配件 | G2004 | 断路器配件 | G2004004 | 辅助开关 | 辅助开关,DZ-10GW2-1B,瓦房店高压开关厂 | 个 | WZ-QHDS2001-020 | 包1 | 020一次设备配件 | 辅助开关-型号:DZ-10GW2-1B,原设备生产厂家:瓦房店高压开关厂 | 辅助开关-型号:DZ-10GW2-1B,原设备生产厂家:瓦房店高压开关厂 |  |  | 020一次设备配件-719 |  | 1
包1 | 500070912 | G20 | 配件 | G2004 | 断路器配件 | G2004004 | 辅助开关 | 辅助开关,LW8-100,瓦房店高压开关厂 | 个 | WZ-QHDS2001-020 | 包1 | 020一次设备配件 | 辅助开关-型号:LW8-100,原设备生产厂家:瓦房店高压开关厂 | 辅助开关-型号:LW8-100,原设备生产厂家:瓦房店高压开关厂 |  |  | 020一次设备配件-720 |  | 1
包1 | 500071673 | G20 | 配件 | G2004 | 断路器配件 | G2004004 | 辅助开关 | 辅助开关,3AP1-FG,西门子(杭州) | 个 | WZ-QHDS2001-020 | 包1 | 020一次设备配件 | 辅助开关-型号:3AP1-FG,原设备生产厂家:西门子(杭州) | 辅助开关-型号:3AP1-FG,原设备生产厂家:西门子(杭州) |  |  | 020一次设备配件-721 |  | 1
包1 | 500072733 | G20 | 配件 | G2004 | 断路器配件 | G2004004 | 辅助开关 | 辅助开关,F9-16,福州天宇电气 | 个 | WZ-QHDS2001-020 | 包1 | 020一次设备配件 | 辅助开关-型号:F9-16,原设备生产厂家:福州天宇电气 | 辅助开关-型号:F9-16,原设备生产厂家:福州天宇电气 |  |  | 020一次设备配件-722 |  | 1
包1 | 500072734 | G20 | 配件 | G2004 | 断路器配件 | G2004004 | 辅助开关 | 辅助开关,F4-12I/W,福州天宇电气 | 个 | WZ-QHDS2001-020 | 包1 | 020一次设备配件 | 辅助开关-型号:F4-12I/W,原设备生产厂家:福州天宇电气 | 辅助开关-型号:F4-12I/W,原设备生产厂家:福州天宇电气 |  |  | 020一次设备配件-723 |  | 1
包1 | 500074722 | G20 | 配件 | G2004 | 断路器配件 | G2004004 | 辅助开关 | 辅助开关,926-06354-120,西门子(杭州) | 个 | WZ-QHDS2001-020 | 包1 | 020一次设备配件 | 辅助开关-型号:926-06354-120,原设备生产厂家:西门子(杭州) | 辅助开关-型号:926-06354-120,原设备生产厂家:西门子(杭州) |  |  | 020一次设备配件-724 |  | 1
包1 | 500074979 | G20 | 配件 | G2004 | 断路器配件 | G2004004 | 辅助开关 | 辅助开关,FKG1N,法国阿尔斯通 | 个 | WZ-QHDS2001-020 | 包1 | 020一次设备配件 | 辅助开关-型号:FKG1N,原设备生产厂家:法国阿尔斯通 | 辅助开关-型号:FKG1N,原设备生产厂家:法国阿尔斯通 |  |  | 020一次设备配件-725 |  | 1
包1 | 500079609 | G20 | 配件 | G2004 | 断路器配件 | G2004004 | 辅助开关 | 辅助开关,DRT24.125-K1,河南平高 | 个 | WZ-QHDS2001-020 | 包1 | 020一次设备配件 | 辅助开关-型号:DRT24.125-K1,原设备生产厂家:河南平高 | 辅助开关-型号:DRT24.125-K1,原设备生产厂家:河南平高 |  |  | 020一次设备配件-726 |  | 1
包1 | 500080710 | G20 | 配件 | G2004 | 断路器配件 | G2004004 | 辅助开关 | 辅助开关,5SX9100HS,西门子(杭州) | 个 | WZ-QHDS2001-020 | 包1 | 020一次设备配件 | 辅助开关-型号:5SX9100HS,原设备生产厂家:西门子(杭州) | 辅助开关-型号:5SX9100HS,原设备生产厂家:西门子(杭州) |  |  | 020一次设备配件-727 |  | 1
包1 | 500084032 | G20 | 配件 | G2004 | 断路器配件 | G2004004 | 辅助开关 | 辅助开关,1.43闭锁LW2C-220,上海二工电器厂 | 个 | WZ-QHDS2001-020 | 包1 | 020一次设备配件 | 辅助开关-型号:1.43闭锁LW2C-220,原设备生产厂家:上海二工电器厂 | 辅助开关-型号:1.43闭锁LW2C-220,原设备生产厂家:上海二工电器厂 |  |  | 020一次设备配件-728 |  | 1
包1 | 500084867 | G20 | 配件 | G2004 | 断路器配件 | G2004004 | 辅助开关 | 辅助开关,NDMl-2P-C10A,西安高压开关厂 | 个 | WZ-QHDS2001-020 | 包1 | 020一次设备配件 | 辅助开关-型号:NDMl-2P-C10A,原设备生产厂家:西安高压开关厂 | 辅助开关-型号:NDMl-2P-C10A,原设备生产厂家:西安高压开关厂 |  |  | 020一次设备配件-729 |  | 1
包1 | 500084868 | G20 | 配件 | G2004 | 断路器配件 | G2004004 | 辅助开关 | 辅助开关,YSNC23,中山泰伦 | 个 | WZ-QHDS2001-020 | 包1 | 020一次设备配件 | 辅助开关-型号:YSNC23,原设备生产厂家:中山泰伦 | 辅助开关-型号:YSNC23,原设备生产厂家:中山泰伦 |  |  | 020一次设备配件-730 |  | 1
包1 | 500084869 | G20 | 配件 | G2004 | 断路器配件 | G2004004 | 辅助开关 | 辅助开关,LW8-10D202/2,瓦房店高压开关厂 | 个 | WZ-QHDS2001-020 | 包1 | 020一次设备配件 | 辅助开关-型号:LW8-10D202/2,原设备生产厂家:瓦房店高压开关厂 | 辅助开关-型号:LW8-10D202/2,原设备生产厂家:瓦房店高压开关厂 |  |  | 020一次设备配件-731 |  | 1
包1 | 500084870 | G20 | 配件 | G2004 | 断路器配件 | G2004004 | 辅助开关 | 辅助开关,LA39-20/R,上海二工电器厂 | 个 | WZ-QHDS2001-020 | 包1 | 020一次设备配件 | 辅助开关-型号:LA39-20/R,原设备生产厂家:上海二工电器厂 | 辅助开关-型号:LA39-20/R,原设备生产厂家:上海二工电器厂 |  |  | 020一次设备配件-732 |  | 1
包1 | 500084871 | G20 | 配件 | G2004 | 断路器配件 | G2004004 | 辅助开关 | 辅助开关,C45N-2/1P,西安高压开关厂 | 个 | WZ-QHDS2001-020 | 包1 | 020一次设备配件 | 辅助开关-型号:C45N-2/1P,原设备生产厂家:西安高压开关厂 | 辅助开关-型号:C45N-2/1P,原设备生产厂家:西安高压开关厂 |  |  | 020一次设备配件-733 |  | 1
包1 | 500084872 | G20 | 配件 | G2004 | 断路器配件 | G2004004 | 辅助开关 | 辅助开关,C65N/1P,河南平顶山高压开关厂 | 个 | WZ-QHDS2001-020 | 包1 | 020一次设备配件 | 辅助开关-型号:C65N/1P,原设备生产厂家:河南平顶山高压开关厂 | 辅助开关-型号:C65N/1P,原设备生产厂家:河南平顶山高压开关厂 |  |  | 020一次设备配件-734 |  | 1
包1 | 500084873 | G20 | 配件 | G2004 | 断路器配件 | G2004004 | 辅助开关 | 辅助开关,NDMl-2P-B10A,西安高压开关厂 | 个 | WZ-QHDS2001-020 | 包1 | 020一次设备配件 | 辅助开关-型号:NDMl-2P-B10A,原设备生产厂家:西安高压开关厂 | 辅助开关-型号:NDMl-2P-B10A,原设备生产厂家:西安高压开关厂 |  |  | 020一次设备配件-735 |  | 1
包1 | 500084874 | G20 | 配件 | G2004 | 断路器配件 | G2004004 | 辅助开关 | 辅助开关,LW38D-164D0416/2,江阴长江 | 个 | WZ-QHDS2001-020 | 包1 | 020一次设备配件 | 辅助开关-型号:LW38D-164D0416/2,原设备生产厂家:江阴长江 | 辅助开关-型号:LW38D-164D0416/2,原设备生产厂家:江阴长江 |  |  | 020一次设备配件-736 |  | 1
包1 | 500084875 | G20 | 配件 | G2004 | 断路器配件 | G2004004 | 辅助开关 | 辅助开关,C45N-4/2P,西安高压开关厂 | 个 | WZ-QHDS2001-020 | 包1 | 020一次设备配件 | 辅助开关-型号:C45N-4/2P,原设备生产厂家:西安高压开关厂 | 辅助开关-型号:C45N-4/2P,原设备生产厂家:西安高压开关厂 |  |  | 020一次设备配件-737 |  | 1
包1 | 500084876 | G20 | 配件 | G2004 | 断路器配件 | G2004004 | 辅助开关 | 辅助开关,CA10-A720,东莞富达 | 个 | WZ-QHDS2001-020 | 包1 | 020一次设备配件 | 辅助开关-型号:CA10-A720,原设备生产厂家:东莞富达 | 辅助开关-型号:CA10-A720,原设备生产厂家:东莞富达 |  |  | 020一次设备配件-738 |  | 1
包1 | 500084877 | G20 | 配件 | G2004 | 断路器配件 | G2004004 | 辅助开关 | 辅助开关,C45N-2/2P,西安高压开关厂 | 个 | WZ-QHDS2001-020 | 包1 | 020一次设备配件 | 辅助开关-型号:C45N-2/2P,原设备生产厂家:西安高压开关厂 | 辅助开关-型号:C45N-2/2P,原设备生产厂家:西安高压开关厂 |  |  | 020一次设备配件-739 |  | 1
包1 | 500084878 | G20 | 配件 | G2004 | 断路器配件 | G2004004 | 辅助开关 | 辅助开关,C45N/1P,河南平顶山高压开关厂 | 个 | WZ-QHDS2001-020 | 包1 | 020一次设备配件 | 辅助开关-型号:C45N/1P,原设备生产厂家:河南平顶山高压开关厂 | 辅助开关-型号:C45N/1P,原设备生产厂家:河南平顶山高压开关厂 |  |  | 020一次设备配件-740 |  | 1
包1 | 500084879 | G20 | 配件 | G2004 | 断路器配件 | G2004004 | 辅助开关 | 辅助开关,LA39-20/G,上海二工电器厂 | 个 | WZ-QHDS2001-020 | 包1 | 020一次设备配件 | 辅助开关-型号:LA39-20/G,原设备生产厂家:上海二工电器厂 | 辅助开关-型号:LA39-20/G,原设备生产厂家:上海二工电器厂 |  |  | 020一次设备配件-741 |  | 1
包1 | 500084880 | G20 | 配件 | G2004 | 断路器配件 | G2004004 | 辅助开关 | 辅助开关,YSLNC3205,中山泰伦 | 个 | WZ-QHDS2001-020 | 包1 | 020一次设备配件 | 辅助开关-型号:YSLNC3205,原设备生产厂家:中山泰伦 | 辅助开关-型号:YSLNC3205,原设备生产厂家:中山泰伦 |  |  | 020一次设备配件-742 |  | 1
包1 | 500084881 | G20 | 配件 | G2004 | 断路器配件 | G2004004 | 辅助开关 | 辅助开关,LW12-16,北京正林 | 个 | WZ-QHDS2001-020 | 包1 | 020一次设备配件 | 辅助开关-型号:LW12-16,原设备生产厂家:北京正林 | 辅助开关-型号:LW12-16,原设备生产厂家:北京正林 |  |  | 020一次设备配件-743 |  | 1
包1 | 500084883 | G20 | 配件 | G2004 | 断路器配件 | G2004004 | 辅助开关 | 辅助开关,CA10-A723,东莞富达 | 个 | WZ-QHDS2001-020 | 包1 | 020一次设备配件 | 辅助开关-型号:CA10-A723,原设备生产厂家:东莞富达 | 辅助开关-型号:CA10-A723,原设备生产厂家:东莞富达 |  |  | 020一次设备配件-744 |  | 1
包1 | 500090119 | G20 | 配件 | G2004 | 断路器配件 | G2004004 | 辅助开关 | 辅助开关,CD8-24TJW400V/15A,北京ABB公司 | 个 | WZ-QHDS2001-020 | 包1 | 020一次设备配件 | 辅助开关-型号:CD8-24TJW400V/15A,原设备生产厂家:北京ABB公司 | 辅助开关-型号:CD8-24TJW400V/15A,原设备生产厂家:北京ABB公司 |  |  | 020一次设备配件-745 |  | 1
包1 | 500092514 | G20 | 配件 | G2004 | 断路器配件 | G2004004 | 辅助开关 | 辅助开关,25POL,ABB | 个 | WZ-QHDS2001-020 | 包1 | 020一次设备配件 | 辅助开关-型号:25POL,原设备生产厂家:ABB | 辅助开关-型号:25POL,原设备生产厂家:ABB |  |  | 020一次设备配件-746 |  | 1
包1 | 500092604 | G20 | 配件 | G2004 | 断路器配件 | G2004004 | 辅助开关 | 辅助开关,S2-H02,ABB | 个 | WZ-QHDS2001-020 | 包1 | 020一次设备配件 | 辅助开关-型号:S2-H02,原设备生产厂家:ABB | 辅助开关-型号:S2-H02,原设备生产厂家:ABB |  |  | 020一次设备配件-747 |  | 1
包1 | 500092605 | G20 | 配件 | G2004 | 断路器配件 | G2004004 | 辅助开关 | 辅助开关,100-S-A11,Allen-Bradley | 个 | WZ-QHDS2001-020 | 包1 | 020一次设备配件 | 辅助开关-型号:100-S-A11,原设备生产厂家:Allen-Bradley | 辅助开关-型号:100-S-A11,原设备生产厂家:Allen-Bradley |  |  | 020一次设备配件-748 |  | 1
包1 | 500092606 | G20 | 配件 | G2004 | 断路器配件 | G2004004 | 辅助开关 | 辅助开关,140-CA11,Allen-Bradley | 个 | WZ-QHDS2001-020 | 包1 | 020一次设备配件 | 辅助开关-型号:140-CA11,原设备生产厂家:Allen-Bradley | 辅助开关-型号:140-CA11,原设备生产厂家:Allen-Bradley |  |  | 020一次设备配件-749 |  | 1
包1 | 500092608 | G20 | 配件 | G2004 | 断路器配件 | G2004004 | 辅助开关 | 辅助开关,31E,西门子 | 个 | WZ-QHDS2001-020 | 包1 | 020一次设备配件 | 辅助开关-型号:31E,原设备生产厂家:西门子 | 辅助开关-型号:31E,原设备生产厂家:西门子 |  |  | 020一次设备配件-750 |  | 1
包1 | 500092610 | G20 | 配件 | G2004 | 断路器配件 | G2004004 | 辅助开关 | 辅助开关,5SX9100HS,西门子 | 个 | WZ-QHDS2001-020 | 包1 | 020一次设备配件 | 辅助开关-型号:5SX9100HS,原设备生产厂家:西门子 | 辅助开关-型号:5SX9100HS,原设备生产厂家:西门子 |  |  | 020一次设备配件-751 |  | 1
包1 | 500092611 | G20 | 配件 | G2004 | 断路器配件 | G2004004 | 辅助开关 | 辅助开关,CAL5-11,ABB | 个 | WZ-QHDS2001-020 | 包1 | 020一次设备配件 | 辅助开关-型号:CAL5-11,原设备生产厂家:ABB | 辅助开关-型号:CAL5-11,原设备生产厂家:ABB |  |  | 020一次设备配件-752 |  | 1
包1 | 500092628 | G20 | 配件 | G2004 | 断路器配件 | G2004004 | 辅助开关 | 辅助开关,100-FL11KN,Allen-Bradley | 个 | WZ-QHDS2001-020 | 包1 | 020一次设备配件 | 辅助开关-型号:100-FL11KN,原设备生产厂家:Allen-Bradley | 辅助开关-型号:100-FL11KN,原设备生产厂家:Allen-Bradley |  |  | 020一次设备配件-753 |  | 1
包1 | 500092629 | G20 | 配件 | G2004 | 断路器配件 | G2004004 | 辅助开关 | 辅助开关,100-S-B11,Allen-Bradley | 个 | WZ-QHDS2001-020 | 包1 | 020一次设备配件 | 辅助开关-型号:100-S-B11,原设备生产厂家:Allen-Bradley | 辅助开关-型号:100-S-B11,原设备生产厂家:Allen-Bradley |  |  | 020一次设备配件-754 |  | 1
包1 | 500092633 | G20 | 配件 | G2004 | 断路器配件 | G2004004 | 辅助开关 | 辅助开关,Q126-2A-220V,北京ABB公司 | 个 | WZ-QHDS2001-020 | 包1 | 020一次设备配件 | 辅助开关-型号:Q126-2A-220V,原设备生产厂家:北京ABB公司 | 辅助开关-型号:Q126-2A-220V,原设备生产厂家:北京ABB公司 |  |  | 020一次设备配件-755 |  | 1
包1 | 500092656 | G20 | 配件 | G2004 | 断路器配件 | G2004004 | 辅助开关 | 辅助开关,100-FL-A,Allen-Bradley | 个 | WZ-QHDS2001-020 | 包1 | 020一次设备配件 | 辅助开关-型号:100-FL-A,原设备生产厂家:Allen-Bradley | 辅助开关-型号:100-FL-A,原设备生产厂家:Allen-Bradley |  |  | 020一次设备配件-756 |  | 1
包1 | 500092689 | G20 | 配件 | G2004 | 断路器配件 | G2004004 | 辅助开关 | 辅助开关,94207-NC500A,北京ABB公司 | 个 | WZ-QHDS2001-020 | 包1 | 020一次设备配件 | 辅助开关-型号:94207-NC500A,原设备生产厂家:北京ABB公司 | 辅助开关-型号:94207-NC500A,原设备生产厂家:北京ABB公司 |  |  | 020一次设备配件-757 |  | 1
包1 | 500092690 | G20 | 配件 | G2004 | 断路器配件 | G2004004 | 辅助开关 | 辅助开关,140-A11,Allen-Bradley | 个 | WZ-QHDS2001-020 | 包1 | 020一次设备配件 | 辅助开关-型号:140-A11,原设备生产厂家:Allen-Bradley | 辅助开关-型号:140-A11,原设备生产厂家:Allen-Bradley |  |  | 020一次设备配件-758 |  | 1
包1 | 500092691 | G20 | 配件 | G2004 | 断路器配件 | G2004004 | 辅助开关 | 辅助开关,5SX9100-HS,西门子 | 个 | WZ-QHDS2001-020 | 包1 | 020一次设备配件 | 辅助开关-型号:5SX9100-HS,原设备生产厂家:西门子 | 辅助开关-型号:5SX9100-HS,原设备生产厂家:西门子 |  |  | 020一次设备配件-759 |  | 1
包1 | 500092695 | G20 | 配件 | G2004 | 断路器配件 | G2004004 | 辅助开关 | 辅助开关,CA5-04M,ABB | 个 | WZ-QHDS2001-020 | 包1 | 020一次设备配件 | 辅助开关-型号:CA5-04M,原设备生产厂家:ABB | 辅助开关-型号:CA5-04M,原设备生产厂家:ABB |  |  | 020一次设备配件-760 |  | 1
包1 | 500092714 | G20 | 配件 | G2004 | 断路器配件 | G2004004 | 辅助开关 | 辅助开关,140M-C-AFA11,Allen-Bradley | 个 | WZ-QHDS2001-020 | 包1 | 020一次设备配件 | 辅助开关-型号:140M-C-AFA11,原设备生产厂家:Allen-Bradley | 辅助开关-型号:140M-C-AFA11,原设备生产厂家:Allen-Bradley |  |  | 020一次设备配件-761 |  | 1
包1 | 500092716 | G20 | 配件 | G2004 | 断路器配件 | G2004004 | 辅助开关 | 辅助开关,60236-NO1250A,北京ABB公司 | 个 | WZ-QHDS2001-020 | 包1 | 020一次设备配件 | 辅助开关-型号:60236-NO1250A,原设备生产厂家:北京ABB公司 | 辅助开关-型号:60236-NO1250A,原设备生产厂家:北京ABB公司 |  |  | 020一次设备配件-762 |  | 1
包1 | 500092747 | G20 | 配件 | G2004 | 断路器配件 | G2004004 | 辅助开关 | 辅助开关,100-F-A22,Allen-Bradley | 个 | WZ-QHDS2001-020 | 包1 | 020一次设备配件 | 辅助开关-型号:100-F-A22,原设备生产厂家:Allen-Bradley | 辅助开关-型号:100-F-A22,原设备生产厂家:Allen-Bradley |  |  | 020一次设备配件-763 |  | 1
包1 | 500092748 | G20 | 配件 | G2004 | 断路器配件 | G2004004 | 辅助开关 | 辅助开关,140M-C-A-SA11,Allen-Bradley | 个 | WZ-QHDS2001-020 | 包1 | 020一次设备配件 | 辅助开关-型号:140M-C-A-SA11,原设备生产厂家:Allen-Bradley | 辅助开关-型号:140M-C-A-SA11,原设备生产厂家:Allen-Bradley |  |  | 020一次设备配件-764 |  | 1
包1 | 500092751 | G20 | 配件 | G2004 | 断路器配件 | G2004004 | 辅助开关 | 辅助开关,ZB2-BE102C,TELEMECANLQUE | 个 | WZ-QHDS2001-020 | 包1 | 020一次设备配件 | 辅助开关-型号:ZB2-BE102C,原设备生产厂家:TELEMECANLQUE | 辅助开关-型号:ZB2-BE102C,原设备生产厂家:TELEMECANLQUE |  |  | 020一次设备配件-765 |  | 1
包1 | 500092757 | G20 | 配件 | G2004 | 断路器配件 | G2004004 | 辅助开关 | 辅助开关,CA5-22M,ABB | 个 | WZ-QHDS2001-020 | 包1 | 020一次设备配件 | 辅助开关-型号:CA5-22M,原设备生产厂家:ABB | 辅助开关-型号:CA5-22M,原设备生产厂家:ABB |  |  | 020一次设备配件-766 |  | 1
包1 | 500092783 | G20 | 配件 | G2004 | 断路器配件 | G2004004 | 辅助开关 | 辅助开关,140-A201,Allen-Bradley | 个 | WZ-QHDS2001-020 | 包1 | 020一次设备配件 | 辅助开关-型号:140-A201,原设备生产厂家:Allen-Bradley | 辅助开关-型号:140-A201,原设备生产厂家:Allen-Bradley |  |  | 020一次设备配件-767 |  | 1
包1 | 500092787 | G20 | 配件 | G2004 | 断路器配件 | G2004004 | 辅助开关 | 辅助开关,HASV-200929R0011,DISA | 个 | WZ-QHDS2001-020 | 包1 | 020一次设备配件 | 辅助开关-型号:HASV-200929R0011,原设备生产厂家:DISA | 辅助开关-型号:HASV-200929R0011,原设备生产厂家:DISA |  |  | 020一次设备配件-768 |  | 1
包1 | 500092807 | G20 | 配件 | G2004 | 断路器配件 | G2004004 | 辅助开关 | 辅助开关,29450AA,MERIN-GERIN | 个 | WZ-QHDS2001-020 | 包1 | 020一次设备配件 | 辅助开关-型号:29450AA,原设备生产厂家:MERIN-GERIN | 辅助开关-型号:29450AA,原设备生产厂家:MERIN-GERIN |  |  | 020一次设备配件-769 |  | 1
包1 | 500092808 | G20 | 配件 | G2004 | 断路器配件 | G2004004 | 辅助开关 | 辅助开关,3RH1431-1BB40,西门子 | 个 | WZ-QHDS2001-020 | 包1 | 020一次设备配件 | 辅助开关-型号:3RH1431-1BB40,原设备生产厂家:西门子 | 辅助开关-型号:3RH1431-1BB40,原设备生产厂家:西门子 |  |  | 020一次设备配件-770 |  | 1
包1 | 500092809 | G20 | 配件 | G2004 | 断路器配件 | G2004004 | 辅助开关 | 辅助开关,3RV1901-1A,西门子 | 个 | WZ-QHDS2001-020 | 包1 | 020一次设备配件 | 辅助开关-型号:3RV西门子 | 辅助开关-型号:3RV西门子 |  |  | 020一次设备配件-771 |  | 1
包1 | 500092810 | G20 | 配件 | G2004 | 断路器配件 | G2004004 | 辅助开关 | 辅助开关,HASV-200929R0012,DISA | 个 | WZ-QHDS2001-020 | 包1 | 020一次设备配件 | 辅助开关-型号:HASV-200929R0012,原设备生产厂家:DISA | 辅助开关-型号:HASV-200929R0012,原设备生产厂家:DISA |  |  | 020一次设备配件-772 |  | 1
包1 | 500092813 | G20 | 配件 | G2004 | 断路器配件 | G2004004 | 辅助开关 | 辅助开关,VDE0660T-200,ABB | 个 | WZ-QHDS2001-020 | 包1 | 020一次设备配件 | 辅助开关-型号:VDE0660T-200,原设备生产厂家:ABB | 辅助开关-型号:VDE0660T-200,原设备生产厂家:ABB |  |  | 020一次设备配件-773 |  | 1
包1 | 500092814 | G20 | 配件 | G2004 | 断路器配件 | G2004004 | 辅助开关 | 辅助开关,CAF6-20K,ABB | 个 | WZ-QHDS2001-020 | 包1 | 020一次设备配件 | 辅助开关-型号:CAF6-20K,原设备生产厂家:ABB | 辅助开关-型号:CAF6-20K,原设备生产厂家:ABB |  |  | 020一次设备配件-774 |  | 1
包1 | 500094275 | G20 | 配件 | G2004 | 断路器配件 | G2004004 | 辅助开关 | 辅助开关,NK3-1,乐清市向宏电子电器有限公司 | 个 | WZ-QHDS2001-020 | 包1 | 020一次设备配件 | 辅助开关-型号:NK3-1,原设备生产厂家:乐清市向宏电子电器有限公司 | 辅助开关-型号:NK3-1,原设备生产厂家:乐清市向宏电子电器有限公司 |  |  | 020一次设备配件-775 |  | 1
包1 | 500094296 | G20 | 配件 | G2004 | 断路器配件 | G2004004 | 辅助开关 | 辅助开关,ZN21-10,上海输配电 | 个 | WZ-QHDS2001-020 | 包1 | 020一次设备配件 | 辅助开关-型号:ZN21-10,原设备生产厂家:上海输配电 | 辅助开关-型号:ZN21-10,原设备生产厂家:上海输配电 |  |  | 020一次设备配件-776 |  | 1
包1 | 500094297 | G20 | 配件 | G2004 | 断路器配件 | G2004004 | 辅助开关 | 辅助开关,8BK20,西门子 | 个 | WZ-QHDS2001-020 | 包1 | 020一次设备配件 | 辅助开关-型号:8BK20,原设备生产厂家:西门子 | 辅助开关-型号:8BK20,原设备生产厂家:西门子 |  |  | 020一次设备配件-777 |  | 1
包1 | 500094609 | G20 | 配件 | G2004 | 断路器配件 | G2004004 | 辅助开关 | 辅助开关,HEK4,ABB | 个 | WZ-QHDS2001-020 | 包1 | 020一次设备配件 | 辅助开关-型号:HEK4,原设备生产厂家:ABB | 辅助开关-型号:HEK4,原设备生产厂家:ABB |  |  | 020一次设备配件-778 |  | 1
包1 | 500095615 | G20 | 配件 | G2004 | 断路器配件 | G2004004 | 辅助开关 | 辅助开关,26924,MERIN-GERIN | 个 | WZ-QHDS2001-020 | 包1 | 020一次设备配件 | 辅助开关-型号:26924,原设备生产厂家:MERIN-GERIN | 辅助开关-型号:26924,原设备生产厂家:MERIN-GERIN |  |  | 020一次设备配件-779 |  | 1
包1 | 500095620 | G20 | 配件 | G2004 | 断路器配件 | G2004004 | 辅助开关 | 辅助开关,19071-OF-NG125,MERIN-GERIN | 个 | WZ-QHDS2001-020 | 包1 | 020一次设备配件 | 辅助开关-型号:MERIN-GERIN | 辅助开关-型号:MERIN-GERIN |  |  | 020一次设备配件-780 |  | 1
包1 | 500095622 | G20 | 配件 | G2004 | 断路器配件 | G2004004 | 辅助开关 | 辅助开关,27132,MERIN-GERIN | 个 | WZ-QHDS2001-020 | 包1 | 020一次设备配件 | 辅助开关-型号:27132,原设备生产厂家:MERIN-GERIN | 辅助开关-型号:27132,原设备生产厂家:MERIN-GERIN |  |  | 020一次设备配件-781 |  | 1
包1 | 500099867 | G20 | 配件 | G2004 | 断路器配件 | G2004004 | 辅助开关 | 辅助开关,3AP1FG,西门子 | 个 | WZ-QHDS2001-020 | 包1 | 020一次设备配件 | 辅助开关-型号:3AP1FG,原设备生产厂家:西门子 | 辅助开关-型号:3AP1FG,原设备生产厂家:西门子 |  |  | 020一次设备配件-782 |  | 1
包1 | 500099868 | G20 | 配件 | G2004 | 断路器配件 | G2004004 | 辅助开关 | 辅助开关,ZN12-10,大连真空开关厂 | 个 | WZ-QHDS2001-020 | 包1 | 020一次设备配件 | 辅助开关-型号:ZN12-10,原设备生产厂家:大连真空开关厂 | 辅助开关-型号:ZN12-10,原设备生产厂家:大连真空开关厂 |  |  | 020一次设备配件-783 |  | 1
包1 | 500099871 | G20 | 配件 | G2004 | 断路器配件 | G2004004 | 辅助开关 | 辅助开关,3AH3,西门子 | 个 | WZ-QHDS2001-020 | 包1 | 020一次设备配件 | 辅助开关-型号:3AH3,原设备生产厂家:西门子 | 辅助开关-型号:3AH3,原设备生产厂家:西门子 |  |  | 020一次设备配件-784 |  | 1
包1 | 500099879 | G20 | 配件 | G2004 | 断路器配件 | G2004004 | 辅助开关 | 辅助开关,ZN21-10,上海输配电有限公司 | 个 | WZ-QHDS2001-020 | 包1 | 020一次设备配件 | 辅助开关-型号:ZN21-10,原设备生产厂家:上海输配电有限公司 | 辅助开关-型号:ZN21-10,原设备生产厂家:上海输配电有限公司 |  |  | 020一次设备配件-785 |  | 1
包1 | 500099887 | G20 | 配件 | G2004 | 断路器配件 | G2004004 | 辅助开关 | 辅助开关,ZN27-10,番禺市开关厂 | 个 | WZ-QHDS2001-020 | 包1 | 020一次设备配件 | 辅助开关-型号:ZN27-10,原设备生产厂家:番禺市开关厂 | 辅助开关-型号:ZN27-10,原设备生产厂家:番禺市开关厂 |  |  | 020一次设备配件-786 |  | 1
包1 | 500100226 | G20 | 配件 | G2004 | 断路器配件 | G2004004 | 辅助开关 | 辅助开关,SN10-10,法国施耐德 | 个 | WZ-QHDS2001-020 | 包1 | 020一次设备配件 | 辅助开关-型号:SN10-10,原设备生产厂家:法国施耐德 | 辅助开关-型号:SN10-10,原设备生产厂家:法国施耐德 |  |  | 020一次设备配件-787 |  | 1
包1 | 500100234 | G20 | 配件 | G2004 | 断路器配件 | G2004004 | 辅助开关 | 辅助开关,16POL,法国施耐德 | 个 | WZ-QHDS2001-020 | 包1 | 020一次设备配件 | 辅助开关-型号:16POL,原设备生产厂家:法国施耐德 | 辅助开关-型号:16POL,原设备生产厂家:法国施耐德 |  |  | 020一次设备配件-788 |  | 1
包1 | 500100276 | G20 | 配件 | G2004 | 断路器配件 | G2004004 | 辅助开关 | 辅助开关,3RH1921-1HA22,西门子 | 个 | WZ-QHDS2001-020 | 包1 | 020一次设备配件 | 辅助开关-型号:3RH西门子 | 辅助开关-型号:3RH西门子 |  |  | 020一次设备配件-789 |  | 1
包1 | 500101952 | G20 | 配件 | G2004 | 断路器配件 | G2004004 | 辅助开关 | 辅助开关,3AP1-FI,西门子 | 个 | WZ-QHDS2001-020 | 包1 | 020一次设备配件 | 辅助开关-型号:3AP1-FI,原设备生产厂家:西门子 | 辅助开关-型号:3AP1-FI,原设备生产厂家:西门子 |  |  | 020一次设备配件-790 |  | 1
包1 | 500101953 | G20 | 配件 | G2004 | 断路器配件 | G2004004 | 辅助开关 | 辅助开关,CA7-22,北京ABB公司 | 个 | WZ-QHDS2001-020 | 包1 | 020一次设备配件 | 辅助开关-型号:CA7-22,原设备生产厂家:北京ABB公司 | 辅助开关-型号:CA7-22,原设备生产厂家:北京ABB公司 |  |  | 020一次设备配件-791 |  | 1
包1 | 500102013 | G20 | 配件 | G2004 | 断路器配件 | G2004004 | 辅助开关 | 辅助开关,4CFB,天水213厂 | 个 | WZ-QHDS2001-020 | 包1 | 020一次设备配件 | 辅助开关-型号:4CFB,原设备生产厂家:天水213厂 | 辅助开关-型号:4CFB,原设备生产厂家:天水213厂 |  |  | 020一次设备配件-792 |  | 1
包1 | 500102343 | G20 | 配件 | G2004 | 断路器配件 | G2004004 | 辅助开关 | 辅助开关,195MS22,Allen-Bradley | 个 | WZ-QHDS2001-020 | 包1 | 020一次设备配件 | 辅助开关-型号:Allen-Bradley | 辅助开关-型号:Allen-Bradley |  |  | 020一次设备配件-793 |  | 1
包1 | 500102346 | G20 | 配件 | G2004 | 断路器配件 | G2004004 | 辅助开关 | 辅助开关,GPF730247P0001,Allen-Bradley | 个 | WZ-QHDS2001-020 | 包1 | 020一次设备配件 | 辅助开关-型号:GPF730247P0001,原设备生产厂家:Allen-Bradley | 辅助开关-型号:GPF730247P0001,原设备生产厂家:Allen-Bradley |  |  | 020一次设备配件-794 |  | 1
包1 | 500102348 | G20 | 配件 | G2004 | 断路器配件 | G2004004 | 辅助开关 | 辅助开关,HAMT301634P0001,Allen-Bradley | 个 | WZ-QHDS2001-020 | 包1 | 020一次设备配件 | 辅助开关-型号:HAMT301634P0001,原设备生产厂家:Allen-Bradley | 辅助开关-型号:HAMT301634P0001,原设备生产厂家:Allen-Bradley |  |  | 020一次设备配件-795 |  | 1
包1 | 500102549 | G20 | 配件 | G2004 | 断路器配件 | G2004004 | 辅助开关 | 辅助开关,C45N-2/1P,厦门ABB | 个 | WZ-QHDS2001-020 | 包1 | 020一次设备配件 | 辅助开关-型号:C45N-2/1P,原设备生产厂家:厦门ABB | 辅助开关-型号:C45N-2/1P,原设备生产厂家:厦门ABB |  |  | 020一次设备配件-796 |  | 1
包1 | 500102690 | G20 | 配件 | G2004 | 断路器配件 | G2004004 | 辅助开关 | 辅助开关,S282-UC-K2,ABB | 个 | WZ-QHDS2001-020 | 包1 | 020一次设备配件 | 辅助开关-型号:S282-UC-K2,原设备生产厂家:ABB | 辅助开关-型号:S282-UC-K2,原设备生产厂家:ABB |  |  | 020一次设备配件-797 |  | 1
包1 | 500102699 | G20 | 配件 | G2004 | 断路器配件 | G2004004 | 辅助开关 | 辅助开关,25POL,RUHRTAL | 个 | WZ-QHDS2001-020 | 包1 | 020一次设备配件 | 辅助开关-型号:25POL,原设备生产厂家:RUHRTAL | 辅助开关-型号:25POL,原设备生产厂家:RUHRTAL |  |  | 020一次设备配件-798 |  | 1
包1 | 500102700 | G20 | 配件 | G2004 | 断路器配件 | G2004004 | 辅助开关 | 辅助开关,10POL-HECS,杰斯曼 | 个 | WZ-QHDS2001-020 | 包1 | 020一次设备配件 | 辅助开关-型号:10POL-HECS,原设备生产厂家:杰斯曼 | 辅助开关-型号:10POL-HECS,原设备生产厂家:杰斯曼 |  |  | 020一次设备配件-799 |  | 1
包1 | 500102702 | G20 | 配件 | G2004 | 断路器配件 | G2004004 | 辅助开关 | 辅助开关,S282-UC-K6,ABB | 个 | WZ-QHDS2001-020 | 包1 | 020一次设备配件 | 辅助开关-型号:S282-UC-K6,原设备生产厂家:ABB | 辅助开关-型号:S282-UC-K6,原设备生产厂家:ABB |  |  | 020一次设备配件-800 |  | 1
包1 | 500102938 | G20 | 配件 | G2004 | 断路器配件 | G2004004 | 辅助开关 | 辅助开关,LXW5-11N1,西安高压开关厂 | 个 | WZ-QHDS2001-020 | 包1 | 020一次设备配件 | 辅助开关-型号:LXW5-11N1,原设备生产厂家:西安高压开关厂 | 辅助开关-型号:LXW5-11N1,原设备生产厂家:西安高压开关厂 |  |  | 020一次设备配件-801 |  | 1
包1 | 500102992 | G20 | 配件 | G2004 | 断路器配件 | G2004004 | 辅助开关 | 辅助开关,140M-C-A-SA11,ABB | 个 | WZ-QHDS2001-020 | 包1 | 020一次设备配件 | 辅助开关-型号:140M-C-A-SA11,原设备生产厂家:ABB | 辅助开关-型号:140M-C-A-SA11,原设备生产厂家:ABB |  |  | 020一次设备配件-802 |  | 1
包1 | 500103065 | G20 | 配件 | G2004 | 断路器配件 | G2004004 | 辅助开关 | 辅助开关,CA5-01,ABB | 个 | WZ-QHDS2001-020 | 包1 | 020一次设备配件 | 辅助开关-型号:CA5-01,原设备生产厂家:ABB | 辅助开关-型号:CA5-01,原设备生产厂家:ABB |  |  | 020一次设备配件-803 |  | 1
包1 | 500103066 | G20 | 配件 | G2004 | 断路器配件 | G2004004 | 辅助开关 | 辅助开关,CA5-10,ABB | 个 | WZ-QHDS2001-020 | 包1 | 020一次设备配件 | 辅助开关-型号:CA5-10,原设备生产厂家:ABB | 辅助开关-型号:CA5-10,原设备生产厂家:ABB |  |  | 020一次设备配件-804 |  | 1
包1 | 500103281 | G20 | 配件 | G2004 | 断路器配件 | G2004004 | 辅助开关 | 辅助开关,EVOLIS-12,无锡电力仪表成套厂 | 个 | WZ-QHDS2001-020 | 包1 | 020一次设备配件 | 辅助开关-型号:EVOLIS-12,原设备生产厂家:无锡电力仪表成套厂 | 辅助开关-型号:EVOLIS-12,原设备生产厂家:无锡电力仪表成套厂 |  |  | 020一次设备配件-805 |  | 1
包1 | 500103282 | G20 | 配件 | G2004 | 断路器配件 | G2004004 | 辅助开关 | 辅助开关,HD4/P,ABB | 个 | WZ-QHDS2001-020 | 包1 | 020一次设备配件 | 辅助开关-型号:HD4/P,原设备生产厂家:ABB | 辅助开关-型号:HD4/P,原设备生产厂家:ABB |  |  | 020一次设备配件-806 |  | 1
包1 | 500107602 | G20 | 配件 | G2004 | 断路器配件 | G2004004 | 辅助开关 | 辅助开关,F9-26-1-L(W),泰兴弘开 | 个 | WZ-QHDS2001-020 | 包1 | 020一次设备配件 | 辅助开关-型号:F9-26-1-L(W),原设备生产厂家:泰兴弘开 | 辅助开关-型号:F9-26-1-L(W),原设备生产厂家:泰兴弘开 |  |  | 020一次设备配件-807 |  | 1
包1 | 500107764 | G20 | 配件 | G2004 | 断路器配件 | G2004004 | 辅助开关 | 辅助开关,F6-16IIK/WB,平顶山天鹰 | 个 | WZ-QHDS2001-020 | 包1 | 020一次设备配件 | 辅助开关-型号:F6-16IIK/WB,原设备生产厂家:平顶山天鹰 | 辅助开关-型号:F6-16IIK/WB,原设备生产厂家:平顶山天鹰 |  |  | 020一次设备配件-808 |  | 1
包1 | 500107771 | G20 | 配件 | G2004 | 断路器配件 | G2004004 | 辅助开关 | 辅助开关,HZ5B-10-3D010,温州长江 | 个 | WZ-QHDS2001-020 | 包1 | 020一次设备配件 | 辅助开关-型号:HZ5B-10-3D010,原设备生产厂家:温州长江 | 辅助开关-型号:HZ5B-10-3D010,原设备生产厂家:温州长江 |  |  | 020一次设备配件-809 |  | 1
包1 | 500107779 | G20 | 配件 | G2004 | 断路器配件 | G2004004 | 辅助开关 | 辅助开关,F1-6,天津第四电器开关厂 | 个 | WZ-QHDS2001-020 | 包1 | 020一次设备配件 | 辅助开关-型号:F1-6,原设备生产厂家:天津第四电器开关厂 | 辅助开关-型号:F1-6,原设备生产厂家:天津第四电器开关厂 |  |  | 020一次设备配件-810 |  | 1
包1 | 500107780 | G20 | 配件 | G2004 | 断路器配件 | G2004004 | 辅助开关 | 辅助开关,F9-20I/W,江苏泰兴 | 个 | WZ-QHDS2001-020 | 包1 | 020一次设备配件 | 辅助开关-型号:F9-20I/W,原设备生产厂家:江苏泰兴 | 辅助开关-型号:F9-20I/W,原设备生产厂家:江苏泰兴 |  |  | 020一次设备配件-811 |  | 1
包1 | 500107781 | G20 | 配件 | G2004 | 断路器配件 | G2004004 | 辅助开关 | 辅助开关,F1-8,沈阳高压开关厂 | 个 | WZ-QHDS2001-020 | 包1 | 020一次设备配件 | 辅助开关-型号:F1-8,原设备生产厂家:沈阳高压开关厂 | 辅助开关-型号:F1-8,原设备生产厂家:沈阳高压开关厂 |  |  | 020一次设备配件-812 |  | 1
包1 | 500107782 | G20 | 配件 | G2004 | 断路器配件 | G2004004 | 辅助开关 | 辅助开关,F10-22II-W2,宁波森源 | 个 | WZ-QHDS2001-020 | 包1 | 020一次设备配件 | 辅助开关-型号:F10-22II-W2,原设备生产厂家:宁波森源 | 辅助开关-型号:F10-22II-W2,原设备生产厂家:宁波森源 |  |  | 020一次设备配件-813 |  | 1
包1 | 500107785 | G20 | 配件 | G2004 | 断路器配件 | G2004004 | 辅助开关 | 辅助开关,F4-12IK-W,沈阳电器元件三厂 | 个 | WZ-QHDS2001-020 | 包1 | 020一次设备配件 | 辅助开关-型号:F4-12IK-W,原设备生产厂家:沈阳电器元件三厂 | 辅助开关-型号:F4-12IK-W,原设备生产厂家:沈阳电器元件三厂 |  |  | 020一次设备配件-814 |  | 1
包1 | 500107803 | G20 | 配件 | G2004 | 断路器配件 | G2004004 | 辅助开关 | 辅助开关,F10,西安高压开关厂 | 个 | WZ-QHDS2001-020 | 包1 | 020一次设备配件 | 辅助开关-型号:F10,原设备生产厂家:西安高压开关厂 | 辅助开关-型号:F10,原设备生产厂家:西安高压开关厂 |  |  | 020一次设备配件-815 |  | 1
包1 | 500107812 | G20 | 配件 | G2004 | 断路器配件 | G2004004 | 辅助开关 | 辅助开关,F6-16II/WB,上海华东电器集团公司 | 个 | WZ-QHDS2001-020 | 包1 | 020一次设备配件 | 辅助开关-型号:F6-16II/WB,原设备生产厂家:上海华东电器集团公司 | 辅助开关-型号:F6-16II/WB,原设备生产厂家:上海华东电器集团公司 |  |  | 020一次设备配件-816 |  | 1
包1 | 500107817 | G20 | 配件 | G2004 | 断路器配件 | G2004004 | 辅助开关 | 辅助开关,LWZ2-16/4N005,沈阳东牧 | 个 | WZ-QHDS2001-020 | 包1 | 020一次设备配件 | 辅助开关-型号:LWZ2-16/4N005,原设备生产厂家:沈阳东牧 | 辅助开关-型号:LWZ2-16/4N005,原设备生产厂家:沈阳东牧 |  |  | 020一次设备配件-817 |  | 1
包1 | 500107822 | G20 | 配件 | G2004 | 断路器配件 | G2004004 | 辅助开关 | 辅助开关,FT-10II-W,河南平高 | 个 | WZ-QHDS2001-020 | 包1 | 020一次设备配件 | 辅助开关-型号:FT-10II-W,原设备生产厂家:河南平高 | 辅助开关-型号:FT-10II-W,原设备生产厂家:河南平高 |  |  | 020一次设备配件-818 |  | 1
包1 | 500107830 | G20 | 配件 | G2004 | 断路器配件 | G2004004 | 辅助开关 | 辅助开关,F6A-15II-W,锦州锦开 | 个 | WZ-QHDS2001-020 | 包1 | 020一次设备配件 | 辅助开关-型号:F6A-15II-W,原设备生产厂家:锦州锦开 | 辅助开关-型号:F6A-15II-W,原设备生产厂家:锦州锦开 |  |  | 020一次设备配件-819 |  | 1
包1 | 500107831 | G20 | 配件 | G2004 | 断路器配件 | G2004004 | 辅助开关 | 辅助开关,F11-12III/L,四川三立 | 个 | WZ-QHDS2001-020 | 包1 | 020一次设备配件 | 辅助开关-型号:F11-12III/L,原设备生产厂家:四川三立 | 辅助开关-型号:F11-12III/L,原设备生产厂家:四川三立 |  |  | 020一次设备配件-820 |  | 1
包1 | 500107832 | G20 | 配件 | G2004 | 断路器配件 | G2004004 | 辅助开关 | 辅助开关,F9-16I-W,西安高压开关厂 | 个 | WZ-QHDS2001-020 | 包1 | 020一次设备配件 | 辅助开关-型号:F9-16I-W,原设备生产厂家:西安高压开关厂 | 辅助开关-型号:F9-16I-W,原设备生产厂家:西安高压开关厂 |  |  | 020一次设备配件-821 |  | 1
包1 | 500107833 | G20 | 配件 | G2004 | 断路器配件 | G2004004 | 辅助开关 | 辅助开关,LWZ2-16/1N001,沈阳东牧 | 个 | WZ-QHDS2001-020 | 包1 | 020一次设备配件 | 辅助开关-型号:LWZ2-16/1N001,原设备生产厂家:沈阳东牧 | 辅助开关-型号:LWZ2-16/1N001,原设备生产厂家:沈阳东牧 |  |  | 020一次设备配件-822 |  | 1
包1 | 500107834 | G20 | 配件 | G2004 | 断路器配件 | G2004004 | 辅助开关 | 辅助开关,F6A-8III-W,锦州锦开 | 个 | WZ-QHDS2001-020 | 包1 | 020一次设备配件 | 辅助开关-型号:F6A-8III-W,原设备生产厂家:锦州锦开 | 辅助开关-型号:F6A-8III-W,原设备生产厂家:锦州锦开 |  |  | 020一次设备配件-823 |  | 1
包1 | 500107838 | G20 | 配件 | G2004 | 断路器配件 | G2004004 | 辅助开关 | 辅助开关,F4-8I-W,沈阳电器元件三厂 | 个 | WZ-QHDS2001-020 | 包1 | 020一次设备配件 | 辅助开关-型号:F4-8I-W,原设备生产厂家:沈阳电器元件三厂 | 辅助开关-型号:F4-8I-W,原设备生产厂家:沈阳电器元件三厂 |  |  | 020一次设备配件-824 |  | 1
包1 | 500107849 | G20 | 配件 | G2004 | 断路器配件 | G2004004 | 辅助开关 | 辅助开关,F6-16IIK-L-W,江苏泰兴 | 个 | WZ-QHDS2001-020 | 包1 | 020一次设备配件 | 辅助开关-型号:F6-16IIK-L-W,原设备生产厂家:江苏泰兴 | 辅助开关-型号:F6-16IIK-L-W,原设备生产厂家:江苏泰兴 |  |  | 020一次设备配件-825 |  | 1
包1 | 500107850 | G20 | 配件 | G2004 | 断路器配件 | G2004004 | 辅助开关 | 辅助开关,F1-4,沈阳高压开关厂 | 个 | WZ-QHDS2001-020 | 包1 | 020一次设备配件 | 辅助开关-型号:F1-4,原设备生产厂家:沈阳高压开关厂 | 辅助开关-型号:F1-4,原设备生产厂家:沈阳高压开关厂 |  |  | 020一次设备配件-826 |  | 1
包1 | 500107852 | G20 | 配件 | G2004 | 断路器配件 | G2004004 | 辅助开关 | 辅助开关,LWZ2-16/2B003,沈阳东牧 | 个 | WZ-QHDS2001-020 | 包1 | 020一次设备配件 | 辅助开关-型号:LWZ2-16/2B003,原设备生产厂家:沈阳东牧 | 辅助开关-型号:LWZ2-16/2B003,原设备生产厂家:沈阳东牧 |  |  | 020一次设备配件-827 |  | 1
包1 | 500108132 | G20 | 配件 | G2004 | 断路器配件 | G2004004 | 辅助开关 | 辅助开关,1SAM101928R0001,ABB | 个 | WZ-QHDS2001-020 | 包1 | 020一次设备配件 | 辅助开关-型号:1SAM10ABB | 辅助开关-型号:1SAM10ABB |  |  | 020一次设备配件-828 |  | 1
包1 | 500108133 | G20 | 配件 | G2004 | 断路器配件 | G2004004 | 辅助开关 | 辅助开关,GHS2701916R0001,ABB | 个 | WZ-QHDS2001-020 | 包1 | 020一次设备配件 | 辅助开关-型号:GHS270ABB | 辅助开关-型号:GHS270ABB |  |  | 020一次设备配件-829 |  | 1
包1 | 500108151 | G20 | 配件 | G2004 | 断路器配件 | G2004004 | 辅助开关 | 辅助开关,GPF730247P0001,ABB | 个 | WZ-QHDS2001-020 | 包1 | 020一次设备配件 | 辅助开关-型号:GPF730247P0001,原设备生产厂家:ABB | 辅助开关-型号:GPF730247P0001,原设备生产厂家:ABB |  |  | 020一次设备配件-830 |  | 1
包1 | 500108581 | G20 | 配件 | G2004 | 断路器配件 | G2004004 | 辅助开关 | 辅助开关,S8/S9,ABB | 个 | WZ-QHDS2001-020 | 包1 | 020一次设备配件 | 辅助开关-型号:S8/S9,原设备生产厂家:ABB | 辅助开关-型号:S8/S9,原设备生产厂家:ABB |  |  | 020一次设备配件-831 |  | 1
包1 | 500108584 | G20 | 配件 | G2004 | 断路器配件 | G2004004 | 辅助开关 | 辅助开关,S,ABB | 个 | WZ-QHDS2001-020 | 包1 | 020一次设备配件 | 辅助开关-型号:S,原设备生产厂家:ABB | 辅助开关-型号:S,原设备生产厂家:ABB |  |  | 020一次设备配件-832 |  | 1
包1 | 500108600 | G20 | 配件 | G2004 | 断路器配件 | G2004004 | 辅助开关 | 辅助开关,BL-12D,ABB | 个 | WZ-QHDS2001-020 | 包1 | 020一次设备配件 | 辅助开关-型号:BL-12D,原设备生产厂家:ABB | 辅助开关-型号:BL-12D,原设备生产厂家:ABB |  |  | 020一次设备配件-833 |  | 1
包1 | 500109177 | G20 | 配件 | G2004 | 断路器配件 | G2004004 | 辅助开关 | 辅助开关,HAGG403830P0102,ABB | 个 | WZ-QHDS2001-020 | 包1 | 020一次设备配件 | 辅助开关-型号:HAGG403830P0102,原设备生产厂家:ABB | 辅助开关-型号:HAGG403830P0102,原设备生产厂家:ABB |  |  | 020一次设备配件-834 |  | 1
包1 | 500115995 | G20 | 配件 | G2004 | 断路器配件 | G2004004 | 辅助开关 | 辅助开关,F1-6,ABB | 个 | WZ-QHDS2001-020 | 包1 | 020一次设备配件 | 辅助开关-型号:F1-6,原设备生产厂家:ABB | 辅助开关-型号:F1-6,原设备生产厂家:ABB |  |  | 020一次设备配件-835 |  | 1
包1 | 500123725 | G20 | 配件 | G2004 | 断路器配件 | G2004004 | 辅助开关 | 辅助开关,LA39-B3-42/G,欧姆龙 | 个 | WZ-QHDS2001-020 | 包1 | 020一次设备配件 | 辅助开关-型号:LA39-B3-42/G,原设备生产厂家:欧姆龙 | 辅助开关-型号:LA39-B3-42/G,原设备生产厂家:欧姆龙 |  |  | 020一次设备配件-836 |  | 1
包1 | 500123726 | G20 | 配件 | G2004 | 断路器配件 | G2004004 | 辅助开关 | 辅助开关,LA39-B3-31/R,欧姆龙 | 个 | WZ-QHDS2001-020 | 包1 | 020一次设备配件 | 辅助开关-型号:LA39-B3-31/R,原设备生产厂家:欧姆龙 | 辅助开关-型号:LA39-B3-31/R,原设备生产厂家:欧姆龙 |  |  | 020一次设备配件-837 |  | 1
包1 | 500127295 | G20 | 配件 | G2004 | 断路器配件 | G2004004 | 辅助开关 | 辅助开关,ZF10B-126,青岛益和 | 个 | WZ-QHDS2001-020 | 包1 | 020一次设备配件 | 辅助开关-型号:ZF10B-126,原设备生产厂家:青岛益和 | 辅助开关-型号:ZF10B-126,原设备生产厂家:青岛益和 |  |  | 020一次设备配件-838 |  | 1
包1 | 500128402 | G20 | 配件 | G2004 | 断路器配件 | G2004004 | 辅助开关 | 辅助开关,Z-15GW2-B,欧姆龙 | 个 | WZ-QHDS2001-020 | 包1 | 020一次设备配件 | 辅助开关-型号:Z-15GW2-B,原设备生产厂家:欧姆龙 | 辅助开关-型号:Z-15GW2-B,原设备生产厂家:欧姆龙 |  |  | 020一次设备配件-839 |  | 1
包1 | 500130552 | G20 | 配件 | G2004 | 断路器配件 | G2004004 | 辅助开关 | 辅助开关,F10-22II-W2,北京华东森源 | 个 | WZ-QHDS2001-020 | 包1 | 020一次设备配件 | 辅助开关-型号:F10-22II-W2,原设备生产厂家:北京华东森源 | 辅助开关-型号:F10-22II-W2,原设备生产厂家:北京华东森源 |  |  | 020一次设备配件-840 |  | 1
包1 | 500133180 | G20 | 配件 | G2004 | 断路器配件 | G2004004 | 辅助开关 | 辅助开关,通用性型号,通用性厂家 | 个 | WZ-QHDS2001-020 | 包1 | 020一次设备配件 | 辅助开关,通用性型号,通用性厂家 | LW25-126，西安西电高压开关有限责任公司 |  |  | 020一次设备配件-841 |  | 50
包1 | 500133180 | G20 | 配件 | G2004 | 断路器配件 | G2004004 | 辅助开关 | 辅助开关,通用性型号,通用性厂家 | 个 | WZ-QHDS2001-020 | 包1 | 020一次设备配件 | 辅助开关,通用性型号,通用性厂家 | VB5(ZN21B)-12/T1250-31.5，福州天一同益电气有限公司 |  |  | 020一次设备配件-842 |  | 1
包1 | 500133180 | G20 | 配件 | G2004 | 断路器配件 | G2004004 | 辅助开关 | 辅助开关,通用性型号,通用性厂家 | 个 | WZ-QHDS2001-020 | 包1 | 020一次设备配件 | 辅助开关,通用性型号,通用性厂家 | 施耐德电气有限公司，LADN系列 |  |  | 020一次设备配件-843 |  | 1
包1 | 500133180 | G20 | 配件 | G2004 | 断路器配件 | G2004004 | 辅助开关 | 辅助开关,通用性型号,通用性厂家 | 个 | WZ-QHDS2001-020 | 包1 | 020一次设备配件 | 辅助开关,通用性型号,通用性厂家 | 冷却器把手，LW39-16B-300-222B/4-B112 ，西门子 |  |  | 020一次设备配件-844 |  | 1
包1 | 500133180 | G20 | 配件 | G2004 | 断路器配件 | G2004004 | 辅助开关 | 辅助开关,通用性型号,通用性厂家 | 个 | WZ-QHDS2001-020 | 包1 | 020一次设备配件 | 辅助开关,通用性型号,通用性厂家 | ZW32-12/630，耐吉科技股份有限公司 |  |  | 020一次设备配件-845 |  | 1
包1 | 500133180 | G20 | 配件 | G2004 | 断路器配件 | G2004004 | 辅助开关 | 辅助开关,通用性型号,通用性厂家 | 个 | WZ-QHDS2001-020 | 包1 | 020一次设备配件 | 辅助开关,通用性型号,通用性厂家 | 远方就地切换开关，PC6372/H CA10，KRAVS&NAIMER |  |  | 020一次设备配件-846 |  | 1
包1 | 500133180 | G20 | 配件 | G2004 | 断路器配件 | G2004004 | 辅助开关 | 辅助开关,通用性型号,通用性厂家 | 个 | WZ-QHDS2001-020 | 包1 | 020一次设备配件 | 辅助开关,通用性型号,通用性厂家 | 辅助开关,电压转换把手，KMZ |  |  | 020一次设备配件-847 |  | 1
包1 | 500133180 | G20 | 配件 | G2004 | 断路器配件 | G2004004 | 辅助开关 | 辅助开关,通用性型号,通用性厂家 | 个 | WZ-QHDS2001-020 | 包1 | 020一次设备配件 | 辅助开关,通用性型号,通用性厂家 | HVEB-12，上海沪开博能实业有限公司 |  |  | 020一次设备配件-848 |  | 1
包1 | 500133180 | G20 | 配件 | G2004 | 断路器配件 | G2004004 | 辅助开关 | 辅助开关,通用性型号,通用性厂家 | 个 | WZ-QHDS2001-020 | 包1 | 020一次设备配件 | 辅助开关,通用性型号,通用性厂家 | LW25-126，西安西电高压开关有限责任公司 |  |  | 020一次设备配件-849 |  | 1
包1 | 500133180 | G20 | 配件 | G2004 | 断路器配件 | G2004004 | 辅助开关 | 辅助开关,通用性型号,通用性厂家 | 个 | WZ-QHDS2001-020 | 包1 | 020一次设备配件 | 辅助开关,通用性型号,通用性厂家 | LW25--145，西安西开高压电气股份有限公司 |  |  | 020一次设备配件-850 |  | 1
包1 | 500133180 | G20 | 配件 | G2004 | 断路器配件 | G2004004 | 辅助开关 | 辅助开关,通用性型号,通用性厂家 | 个 | WZ-QHDS2001-020 | 包1 | 020一次设备配件 | 辅助开关,通用性型号,通用性厂家 | LW38-126，上海华明电力设备制造有限公司 |  |  | 020一次设备配件-851 |  | 1
包1 | 500133180 | G20 | 配件 | G2004 | 断路器配件 | G2004004 | 辅助开关 | 辅助开关,通用性型号,通用性厂家 | 个 | WZ-QHDS2001-020 | 包1 | 020一次设备配件 | 辅助开关,通用性型号,通用性厂家 | VB5(ZN21B)-12/T1250-31.5，福州天一同益电气有限公司 |  |  | 020一次设备配件-852 |  | 1
包1 | 500133180 | G20 | 配件 | G2004 | 断路器配件 | G2004004 | 辅助开关 | 辅助开关,通用性型号,通用性厂家 | 个 | WZ-QHDS2001-020 | 包1 | 020一次设备配件 | 辅助开关,通用性型号,通用性厂家 | VEG-12(Z)/T3150-31.5；上海天灵开关厂有限公司 |  |  | 020一次设备配件-853 |  | 1
包1 | 500133180 | G20 | 配件 | G2004 | 断路器配件 | G2004004 | 辅助开关 | 辅助开关,通用性型号,通用性厂家 | 个 | WZ-QHDS2001-020 | 包1 | 020一次设备配件 | 辅助开关,通用性型号,通用性厂家 | VS1-12G/1250-25，上海森源开关有限责任公司 |  |  | 020一次设备配件-854 |  | 1
包1 | 500133180 | G20 | 配件 | G2004 | 断路器配件 | G2004004 | 辅助开关 | 辅助开关,通用性型号,通用性厂家 | 个 | WZ-QHDS2001-020 | 包1 | 020一次设备配件 | 辅助开关,通用性型号,通用性厂家 | VSK-12/T1250-31.5，西电陕西陕开电气集团有限公司 |  |  | 020一次设备配件-855 |  | 1
包1 | 500133180 | G20 | 配件 | G2004 | 断路器配件 | G2004004 | 辅助开关 | 辅助开关,通用性型号,通用性厂家 | 个 | WZ-QHDS2001-020 | 包1 | 020一次设备配件 | 辅助开关,通用性型号,通用性厂家 | ZN63A(VS1)-12，天水长城 |  |  | 020一次设备配件-856 |  | 1
包1 | 500133180 | G20 | 配件 | G2004 | 断路器配件 | G2004004 | 辅助开关 | 辅助开关,通用性型号,通用性厂家 | 个 | WZ-QHDS2001-020 | 包1 | 020一次设备配件 | 辅助开关,通用性型号,通用性厂家 | ZN63A(VS1)-12，天水长城开关厂 |  |  | 020一次设备配件-857 |  | 1
包1 | 500133180 | G20 | 配件 | G2004 | 断路器配件 | G2004004 | 辅助开关 | 辅助开关,通用性型号,通用性厂家 | 个 | WZ-QHDS2001-020 | 包1 | 020一次设备配件 | 辅助开关,通用性型号,通用性厂家 | ZW50A-40.5，宁波鑫鑫鑫寅电气有限公司 |  |  | 020一次设备配件-858 |  | 1
包1 | 500133180 | G20 | 配件 | G2004 | 断路器配件 | G2004004 | 辅助开关 | 辅助开关,通用性型号,通用性厂家 | 个 | WZ-QHDS2001-020 | 包1 | 020一次设备配件 | 辅助开关,通用性型号,通用性厂家 | ZW30-40.5，平顶山天鹰电器开关有限责任公司 |  |  | 020一次设备配件-859 |  | 1
包1 | 500133180 | G20 | 配件 | G2004 | 断路器配件 | G2004004 | 辅助开关 | 辅助开关,通用性型号,通用性厂家 | 个 | WZ-QHDS2001-020 | 包1 | 020一次设备配件 | 辅助开关,通用性型号,通用性厂家 | ZW32-12/630，耐吉科技股份有限公司 |  |  | 020一次设备配件-860 |  | 1
包1 | 500133180 | G20 | 配件 | G2004 | 断路器配件 | G2004004 | 辅助开关 | 辅助开关,通用性型号,通用性厂家 | 个 | WZ-QHDS2001-020 | 包1 | 020一次设备配件 | 辅助开关,通用性型号,通用性厂家 | ZW32-12/TD630-20，宁波鑫鑫鑫寅电气有限公司 |  |  | 020一次设备配件-861 |  | 1
包1 | 500133180 | G20 | 配件 | G2004 | 断路器配件 | G2004004 | 辅助开关 | 辅助开关,通用性型号,通用性厂家 | 个 | WZ-QHDS2001-020 | 包1 | 020一次设备配件 | 辅助开关,通用性型号,通用性厂家 | ZW32-12/TD630-20，北京科锐配电自动化股份有限公司 |  |  | 020一次设备配件-862 |  | 1
包1 | 500133180 | G20 | 配件 | G2004 | 断路器配件 | G2004004 | 辅助开关 | 辅助开关,通用性型号,通用性厂家 | 个 | WZ-QHDS2001-020 | 包1 | 020一次设备配件 | 辅助开关,通用性型号,通用性厂家 | ZW7-40.5，陕开电器有限责任公司 |  |  | 020一次设备配件-863 |  | 1
包1 | 500133180 | G20 | 配件 | G2004 | 断路器配件 | G2004004 | 辅助开关 | 辅助开关,通用性型号,通用性厂家 | 个 | WZ-QHDS2001-020 | 包1 | 020一次设备配件 | 辅助开关,通用性型号,通用性厂家 | ZW7-40.5(G)/T1250-31.5，施耐德（陕西）宝光电器有限公司 |  |  | 020一次设备配件-864 |  | 1
包1 | 500133180 | G20 | 配件 | G2004 | 断路器配件 | G2004004 | 辅助开关 | 辅助开关,通用性型号,通用性厂家 | 个 | WZ-QHDS2001-020 | 包1 | 020一次设备配件 | 辅助开关,通用性型号,通用性厂家 | ZW7-40.5/1600，耐吉科技股份有限公司 |  |  | 020一次设备配件-865 |  | 1
包1 | 500133180 | G20 | 配件 | G2004 | 断路器配件 | G2004004 | 辅助开关 | 辅助开关,通用性型号,通用性厂家 | 个 | WZ-QHDS2001-020 | 包1 | 020一次设备配件 | 辅助开关,通用性型号,通用性厂家 | ZW8G-12，青海万立宏达电气有限公司 |  |  | 020一次设备配件-866 |  | 1
包1 | 500133180 | G20 | 配件 | G2004 | 断路器配件 | G2004004 | 辅助开关 | 辅助开关,通用性型号,通用性厂家 | 个 | WZ-QHDS2001-020 | 包1 | 020一次设备配件 | 辅助开关,通用性型号,通用性厂家 | A系列、CA系列，ABB |  |  | 020一次设备配件-867 |  | 1
包1 | 500133180 | G20 | 配件 | G2004 | 断路器配件 | G2004004 | 辅助开关 | 辅助开关,通用性型号,通用性厂家 | 个 | WZ-QHDS2001-020 | 包1 | 020一次设备配件 | 辅助开关,通用性型号,通用性厂家 | LS产电集团，AU系列 |  |  | 020一次设备配件-868 |  | 1
包1 | 500133180 | G20 | 配件 | G2004 | 断路器配件 | G2004004 | 辅助开关 | 辅助开关,通用性型号,通用性厂家 | 个 | WZ-QHDS2001-020 | 包1 | 020一次设备配件 | 辅助开关,通用性型号,通用性厂家 | 施耐德电气有限公司，LADN系列 |  |  | 020一次设备配件-869 |  | 1
包1 | 500133180 | G20 | 配件 | G2004 | 断路器配件 | G2004004 | 辅助开关 | 辅助开关,通用性型号,通用性厂家 | 个 | WZ-QHDS2001-020 | 包1 | 020一次设备配件 | 辅助开关,通用性型号,通用性厂家 | 浙江向宏电子电器有限公司，F4-22 |  |  | 020一次设备配件-870 |  | 1
包1 | 500133180 | G20 | 配件 | G2004 | 断路器配件 | G2004004 | 辅助开关 | 辅助开关,通用性型号,通用性厂家 | 个 | WZ-QHDS2001-020 | 包1 | 020一次设备配件 | 辅助开关,通用性型号,通用性厂家 | 辅助触头，S2-H20，ABB |  |  | 020一次设备配件-871 |  | 1
包1 | 500133180 | G20 | 配件 | G2004 | 断路器配件 | G2004004 | 辅助开关 | 辅助开关,通用性型号,通用性厂家 | 个 | WZ-QHDS2001-020 | 包1 | 020一次设备配件 | 辅助开关,通用性型号,通用性厂家 | 辅助触头，CAL18-11，ABB |  |  | 020一次设备配件-872 |  | 1
包1 | 500133180 | G20 | 配件 | G2004 | 断路器配件 | G2004004 | 辅助开关 | 辅助开关,通用性型号,通用性厂家 | 个 | WZ-QHDS2001-020 | 包1 | 020一次设备配件 | 辅助开关,通用性型号,通用性厂家 | 辅助触头，CA3，ABB |  |  | 020一次设备配件-873 |  | 1
包1 | 500133180 | G20 | 配件 | G2004 | 断路器配件 | G2004004 | 辅助开关 | 辅助开关,通用性型号,通用性厂家 | 个 | WZ-QHDS2001-020 | 包1 | 020一次设备配件 | 辅助开关,通用性型号,通用性厂家 | 灯检开关，SN-POM8C-110066EX，天宇 |  |  | 020一次设备配件-874 |  | 1
包1 | 500133180 | G20 | 配件 | G2004 | 断路器配件 | G2004004 | 辅助开关 | 辅助开关,通用性型号,通用性厂家 | 个 | WZ-QHDS2001-020 | 包1 | 020一次设备配件 | 辅助开关,通用性型号,通用性厂家 | 辅助触点 AU-4 ，LS |  |  | 020一次设备配件-875 |  | 1
包1 | 500133180 | G20 | 配件 | G2004 | 断路器配件 | G2004004 | 辅助开关 | 辅助开关,通用性型号,通用性厂家 | 个 | WZ-QHDS2001-020 | 包1 | 020一次设备配件 | 辅助开关,通用性型号,通用性厂家 | 辅助开关，F11-24/27-YB，天宇 |  |  | 020一次设备配件-876 |  | 1
包1 | 500133180 | G20 | 配件 | G2004 | 断路器配件 | G2004004 | 辅助开关 | 辅助开关,通用性型号,通用性厂家 | 个 | WZ-QHDS2001-020 | 包1 | 020一次设备配件 | 辅助开关,通用性型号,通用性厂家 | 继电器5SJ52 系列，SIMENS |  |  | 020一次设备配件-877 |  | 1
包1 | 500133180 | G20 | 配件 | G2004 | 断路器配件 | G2004004 | 辅助开关 | 辅助开关,通用性型号,通用性厂家 | 个 | WZ-QHDS2001-020 | 包1 | 020一次设备配件 | 辅助开关,通用性型号,通用性厂家 | 远方就地切换开关，PC6372/H CA10，KRAVS&NAIMER |  |  | 020一次设备配件-878 |  | 1
包1 | 500133180 | G20 | 配件 | G2004 | 断路器配件 | G2004004 | 辅助开关 | 辅助开关,通用性型号,通用性厂家 | 个 | WZ-QHDS2001-020 | 包1 | 020一次设备配件 | 辅助开关,通用性型号,通用性厂家 | 分合转换开关，PC3715/E24 ，KRAVS&NAIMER |  |  | 020一次设备配件-879 |  | 1
包1 | 500133180 | G20 | 配件 | G2004 | 断路器配件 | G2004004 | 辅助开关 | 辅助开关,通用性型号,通用性厂家 | 个 | WZ-QHDS2001-020 | 包1 | 020一次设备配件 | 辅助开关,通用性型号,通用性厂家 | 风冷远方转换把手，LW39-16B-6KC-CCCX/12P ，西门子 |  |  | 020一次设备配件-880 |  | 1
包1 | 500133180 | G20 | 配件 | G2004 | 断路器配件 | G2004004 | 辅助开关 | 辅助开关,通用性型号,通用性厂家 | 个 | WZ-QHDS2001-020 | 包1 | 020一次设备配件 | 辅助开关,通用性型号,通用性厂家 | 停止、投入把手，LW39-16B-6AC-02/1P ，西门子 |  |  | 020一次设备配件-881 |  | 1
包1 | 500133180 | G20 | 配件 | G2004 | 断路器配件 | G2004004 | 辅助开关 | 辅助开关,通用性型号,通用性厂家 | 个 | WZ-QHDS2001-020 | 包1 | 020一次设备配件 | 辅助开关,通用性型号,通用性厂家 | 故障电源停止、投入把手，LW39-16B-6AC-04/2P ，西门子 |  |  | 020一次设备配件-882 |  | 1
包1 | 500133180 | G20 | 配件 | G2004 | 断路器配件 | G2004004 | 辅助开关 | 辅助开关,通用性型号,通用性厂家 | 个 | WZ-QHDS2001-020 | 包1 | 020一次设备配件 | 辅助开关,通用性型号,通用性厂家 | 冷却器把手，LW39-16B-300-222B/4-B112 ，西门子 |  |  | 020一次设备配件-883 |  | 1
包1 | 500133180 | G20 | 配件 | G2004 | 断路器配件 | G2004004 | 辅助开关 | 辅助开关,通用性型号,通用性厂家 | 个 | WZ-QHDS2001-020 | 包1 | 020一次设备配件 | 辅助开关,通用性型号,通用性厂家 | I/II路电源切换把手，LW39-16B-6KC-606/6P ，西门子 |  |  | 020一次设备配件-884 |  | 1
包1 | 500133180 | G20 | 配件 | G2004 | 断路器配件 | G2004004 | 辅助开关 | 辅助开关,通用性型号,通用性厂家 | 个 | WZ-QHDS2001-020 | 包1 | 020一次设备配件 | 辅助开关,通用性型号,通用性厂家 | 辅助开关,电压转换把手，KMZ |  |  | 020一次设备配件-885 |  | 10
包1 | 500133180 | G20 | 配件 | G2004 | 断路器配件 | G2004004 | 辅助开关 | 辅助开关,通用性型号,通用性厂家 | 个 | WZ-QHDS2001-020 | 包1 | 020一次设备配件 | 辅助开关,通用性型号,通用性厂家 | 转换开关，YSLHCA3101-E4AOBD11 10A |  |  | 020一次设备配件-886 |  | 1
包1 | 500133180 | G20 | 配件 | G2004 | 断路器配件 | G2004004 | 辅助开关 | 辅助开关,通用性型号,通用性厂家 | 个 | WZ-QHDS2001-020 | 包1 | 020一次设备配件 | 辅助开关,通用性型号,通用性厂家 | 就地解锁/投远控/就地连锁万能转换开关,LW21-16,上海伊莱克斯实业有限公司 |  |  | 020一次设备配件-887 |  | 30
包1 | 500028883 | G20 | 配件 | G2004 | 断路器配件 | G2004005 | 断路器操动机构 | 断路器操动机构,HDZ-22405A,无锡市堰中微电机厂 | 个 | WZ-QHDS2001-020 | 包1 | 020一次设备配件 | 断路器储能电机 | HDZ—24580BTH、AC/DC 220V;3.6A、450W、480r/min E级、S2：1min 50Hz | 无锡市堰中微电机有限公司 |  | 020一次设备配件-888 |  | 2
包1 | 500067153 | G20 | 配件 | G2004 | 断路器配件 | G2004005 | 断路器操动机构 | 断路器操动机构,HDZ-70-30B,无锡新宏泰电器 | 个 | WZ-QHDS2001-020 | 包1 | 020一次设备配件 | 断路器储能电机 | 型号：HDZ-88-60B；4461029-14；Class B ;IP00;S2/15s、220-250V、0-60HZ、1175W、10000r/min、8.5A、Winding direction CW | SAHAT |  | 020一次设备配件-889 |  | 2
包1 | 500070125 | G20 | 配件 | G2004 | 断路器配件 | G2004005 | 断路器操动机构 | 断路器操动机构,ELF,ABB | 个 | WZ-QHDS2001-020 | 包1 | 020一次设备配件 | 断路器液压碟簧CYA5型操动机构 微动开关图号：5kA.364 013 | 断路器液压碟簧CYA5型操动机构 微动开关图号：5kA.364 013 | ABB |  | 020一次设备配件-890 |  | 1
包1 | 500133174 | G20 | 配件 | G2004 | 断路器配件 | G2004005 | 断路器操动机构 | 断路器操动机构,通用性型号,通用性厂家 | 个 | WZ-QHDS2001-020 | 包1 | 020一次设备配件 | 断路器操动机构,通用性型号,通用性厂家动作计数器,404型6位电磁计数器(带面框),青岛海泰 | 断路器操动机构,通用性型号,通用性厂家 |  |  | 020一次设备配件-891 |  | 1
包1 | 500133174 | G20 | 配件 | G2004 | 断路器配件 | G2004005 | 断路器操动机构 | 断路器操动机构,通用性型号,通用性厂家 | 个 | WZ-QHDS2001-020 | 包1 | 020一次设备配件 | 逆止阀 | KVC-1304AGYQ79,SAGLNOMIYA,3.52MPa | SAGLNOMIYA日本鹭宫压力开关 |  | 020一次设备配件-892 |  | 1
包1 | 500133174 | G20 | 配件 | G2004 | 断路器配件 | G2004005 | 断路器操动机构 | 断路器操动机构,通用性型号,通用性厂家 | 个 | WZ-QHDS2001-020 | 包1 | 020一次设备配件 | 安全阀 | BSV-1003M03，1.55-1.75MPa | SAGLNOMIYA日本鹭宫压力开关 |  | 020一次设备配件-893 |  | 1
包1 | 500133174 | G20 | 配件 | G2004 | 断路器配件 | G2004005 | 断路器操动机构 | 断路器操动机构,通用性型号,通用性厂家 | 个 | WZ-QHDS2001-020 | 包1 | 020一次设备配件 | 手动阀门 | B08-023-365-R009 | 日本鹭宫压力开关 |  | 020一次设备配件-894 |  | 50
包1 | 500051512 | G20 | 配件 | G2004 | 断路器配件 | G2004006 | 分闸线圈 | 分闸线圈,CT10,西安高压开关厂 | 个 | WZ-QHDS2001-020 | 包1 | 020一次设备配件 | 分闸线圈,CT10,西安高压开关厂 | 分闸线圈,CT10,西安高压开关厂 |  |  | 020一次设备配件-895 |  | 1
包1 | 500052011 | G20 | 配件 | G2004 | 断路器配件 | G2004006 | 分闸线圈 | 分闸线圈,LW34-40.5,西安高压开关厂 | 个 | WZ-QHDS2001-020 | 包1 | 020一次设备配件 | 分闸线圈-型号:LW34-40.5,原设备生产厂家:西安高压开关厂 | 分闸线圈-型号:LW34-40.5,原设备生产厂家:西安高压开关厂 |  |  | 020一次设备配件-896 |  | 1
包1 | 500052053 | G20 | 配件 | G2004 | 断路器配件 | G2004006 | 分闸线圈 | 分闸线圈,CT10,东北电气(北京)有限公司 | 个 | WZ-QHDS2001-020 | 包1 | 020一次设备配件 | 分闸线圈-型号:CT10,原设备生产厂家:东北电气(北京)有限公司 | 分闸线圈-型号:CT10,原设备生产厂家:东北电气(北京)有限公司 |  |  | 020一次设备配件-897 |  | 1
包1 | 500052114 | G20 | 配件 | G2004 | 断路器配件 | G2004006 | 分闸线圈 | 分闸线圈,LW8-40.5,西安高压开关厂 | 个 | WZ-QHDS2001-020 | 包1 | 020一次设备配件 | 分闸线圈,LW8-40.5,西安高压开关厂 | 分闸线圈,LW8-40.5,西安高压开关厂 |  |  | 020一次设备配件-898 |  | 1
包1 | 500052136 | G20 | 配件 | G2004 | 断路器配件 | G2004006 | 分闸线圈 | 分闸线圈,LW3,西安高压开关厂 | 个 | WZ-QHDS2001-020 | 包1 | 020一次设备配件 | 分闸线圈-型号:LW3,原设备生产厂家:西安高压开关厂 | 分闸线圈-型号:LW3,原设备生产厂家:西安高压开关厂 |  |  | 020一次设备配件-899 |  | 1
包1 | 500052137 | G20 | 配件 | G2004 | 断路器配件 | G2004006 | 分闸线圈 | 分闸线圈,CT19-III,西安高压开关厂 | 个 | WZ-QHDS2001-020 | 包1 | 020一次设备配件 | 分闸线圈-型号:CT西安高压开关厂 | 分闸线圈-型号:CT西安高压开关厂 |  |  | 020一次设备配件-900 |  | 1
包1 | 500052138 | G20 | 配件 | G2004 | 断路器配件 | G2004006 | 分闸线圈 | 分闸线圈,LW3-10-III,西安高压开关厂 | 个 | WZ-QHDS2001-020 | 包1 | 020一次设备配件 | 分闸线圈-型号:LW3-10-III,原设备生产厂家:西安高压开关厂 | 分闸线圈-型号:LW3-10-III,原设备生产厂家:西安高压开关厂 |  |  | 020一次设备配件-901 |  | 1
包1 | 500052139 | G20 | 配件 | G2004 | 断路器配件 | G2004006 | 分闸线圈 | 分闸线圈,LW16-35,西安高压开关厂 | 个 | WZ-QHDS2001-020 | 包1 | 020一次设备配件 | 分闸线圈,LW16-35,西安高压开关厂 | 分闸线圈,LW16-35,西安高压开关厂 |  |  | 020一次设备配件-902 |  | 1
包1 | 500052140 | G20 | 配件 | G2004 | 断路器配件 | G2004006 | 分闸线圈 | 分闸线圈,CT-14,西安高压开关厂 | 个 | WZ-QHDS2001-020 | 包1 | 020一次设备配件 | 分闸线圈-型号:CT-14,原设备生产厂家:西安高压开关厂 | 分闸线圈-型号:CT-14,原设备生产厂家:西安高压开关厂 |  |  | 020一次设备配件-903 |  | 1
包1 | 500052141 | G20 | 配件 | G2004 | 断路器配件 | G2004006 | 分闸线圈 | 分闸线圈,CD10-II,西安高压开关厂 | 个 | WZ-QHDS2001-020 | 包1 | 020一次设备配件 | 分闸线圈-型号:CD10-II,原设备生产厂家:西安高压开关厂 | 分闸线圈-型号:CD10-II | 西安高压开关厂 |  | 020一次设备配件-904 |  | 1
包1 | 500052142 | G20 | 配件 | G2004 | 断路器配件 | G2004006 | 分闸线圈 | 分闸线圈,LW3-12,西安高压开关厂 | 个 | WZ-QHDS2001-020 | 包1 | 020一次设备配件 | 分闸线圈-型号:LW3-12,原设备生产厂家:西安高压开关厂 | 分闸线圈-型号:LW3-12,原设备生产厂家:西安高压开关厂 |  |  | 020一次设备配件-905 |  | 1
包1 | 500052143 | G20 | 配件 | G2004 | 断路器配件 | G2004006 | 分闸线圈 | 分闸线圈,LW-35,西安高压开关厂 | 个 | WZ-QHDS2001-020 | 包1 | 020一次设备配件 | 分闸线圈-型号:LW-35,原设备生产厂家:西安高压开关厂 | 分闸线圈-型号:LW-35,原设备生产厂家:西安高压开关厂 |  |  | 020一次设备配件-906 |  | 1
包1 | 500055732 | G20 | 配件 | G2004 | 断路器配件 | G2004006 | 分闸线圈 | 分闸线圈,HU21799-G11,西安高压开关厂 | 个 | WZ-QHDS2001-020 | 包1 | 020一次设备配件 | 分闸线圈-型号:HU21799-G11,原设备生产厂家:西安高压开关厂 | 分闸线圈-型号:HU21799-G11,原设备生产厂家:西安高压开关厂 |  |  | 020一次设备配件-907 |  | 1
包1 | 500056051 | G20 | 配件 | G2004 | 断路器配件 | G2004006 | 分闸线圈 | 分闸线圈,CD17B-Ⅱ,余姚市兴邦高压电器开关厂 | 个 | WZ-QHDS2001-020 | 包1 | 020一次设备配件 | 分闸线圈-型号:CD17B-Ⅱ,原设备生产厂家:余姚市兴邦高压电器开关厂 | 分闸线圈-型号:CD17B-Ⅱ,原设备生产厂家:余姚市兴邦高压电器开关厂 |  |  | 020一次设备配件-908 |  | 1
包1 | 500056054 | G20 | 配件 | G2004 | 断路器配件 | G2004006 | 分闸线圈 | 分闸线圈,ZN23,西安高压开关厂 | 个 | WZ-QHDS2001-020 | 包1 | 020一次设备配件 | 分闸线圈-型号:ZN23,原设备生产厂家:西安高压开关厂 | 分闸线圈-型号:ZN23,原设备生产厂家:西安高压开关厂 |  |  | 020一次设备配件-909 |  | 1
包1 | 500056056 | G20 | 配件 | G2004 | 断路器配件 | G2004006 | 分闸线圈 | 分闸线圈,CT19B-Ⅱ,余姚市兴邦高压电器开关厂 | 个 | WZ-QHDS2001-020 | 包1 | 020一次设备配件 | 分闸线圈-型号:CT余姚市兴邦高压电器开关厂 | 分闸线圈-型号:CT余姚市兴邦高压电器开关厂 |  |  | 020一次设备配件-910 |  | 1
包1 | 500056059 | G20 | 配件 | G2004 | 断路器配件 | G2004006 | 分闸线圈 | 分闸线圈,CD10-Ⅱ,余姚市兴邦高压电器开关厂 | 个 | WZ-QHDS2001-020 | 包1 | 020一次设备配件 | 分闸线圈-型号:CD10-Ⅱ,原设备生产厂家:余姚市兴邦高压电器开关厂 | 分闸线圈-型号:CD10-Ⅱ,原设备生产厂家:余姚市兴邦高压电器开关厂 |  |  | 020一次设备配件-911 |  | 1
包1 | 500056063 | G20 | 配件 | G2004 | 断路器配件 | G2004006 | 分闸线圈 | 分闸线圈,ZN12,西安高压开关厂 | 个 | WZ-QHDS2001-020 | 包1 | 020一次设备配件 | 分闸线圈-型号:ZN12,原设备生产厂家:西安高压开关厂 | 分闸线圈-型号:ZN12,原设备生产厂家:西安高压开关厂 |  |  | 020一次设备配件-912 |  | 1
包1 | 500062207 | G20 | 配件 | G2004 | 断路器配件 | G2004006 | 分闸线圈 | 分闸线圈,CT10,沈阳高压开关厂 | 个 | WZ-QHDS2001-020 | 包1 | 020一次设备配件 | 分闸线圈-型号:CT10,原设备生产厂家:沈阳高压开关厂 | 分闸线圈-型号:CT10,原设备生产厂家:沈阳高压开关厂 |  |  | 020一次设备配件-913 |  | 1
包1 | 500062811 | G20 | 配件 | G2004 | 断路器配件 | G2004006 | 分闸线圈 | 分闸线圈,LW10B-220,平顶山高压开关厂 | 个 | WZ-QHDS2001-020 | 包1 | 020一次设备配件 | 分闸线圈-型号:LW10B-220,原设备生产厂家:平顶山高压开关厂 | 分闸线圈-型号:LW10B-220,原设备生产厂家:平顶山高压开关厂 |  |  | 020一次设备配件-914 |  | 1
包1 | 500063049 | G20 | 配件 | G2004 | 断路器配件 | G2004006 | 分闸线圈 | 分闸线圈,ZN12,平顶山高压开关厂 | 个 | WZ-QHDS2001-020 | 包1 | 020一次设备配件 | 分闸线圈-型号:ZN12,原设备生产厂家:平顶山高压开关厂 | 分闸线圈-型号:ZN12,原设备生产厂家:平顶山高压开关厂 |  |  | 020一次设备配件-915 |  | 1
包1 | 500063064 | G20 | 配件 | G2004 | 断路器配件 | G2004006 | 分闸线圈 | 分闸线圈,CD10,长春红星 | 个 | WZ-QHDS2001-020 | 包1 | 020一次设备配件 | 分闸线圈-型号:CD10,原设备生产厂家:长春红星 | 分闸线圈-型号:CD10,原设备生产厂家:长春红星 |  |  | 020一次设备配件-916 |  | 1
包1 | 500063065 | G20 | 配件 | G2004 | 断路器配件 | G2004006 | 分闸线圈 | 分闸线圈,CD17,长春红星 | 个 | WZ-QHDS2001-020 | 包1 | 020一次设备配件 | 分闸线圈-型号:CD17,原设备生产厂家:长春红星 | 分闸线圈-型号:CD17,原设备生产厂家:长春红星 |  |  | 020一次设备配件-917 |  | 1
包1 | 500063259 | G20 | 配件 | G2004 | 断路器配件 | G2004006 | 分闸线圈 | 分闸线圈,CT17,浙江衢州申光电器 | 个 | WZ-QHDS2001-020 | 包1 | 020一次设备配件 | 分闸线圈-型号:CT17,原设备生产厂家:浙江衢州申光电器 | 分闸线圈-型号:CT17,原设备生产厂家:浙江衢州申光电器 |  |  | 020一次设备配件-918 |  | 1
包1 | 500063267 | G20 | 配件 | G2004 | 断路器配件 | G2004006 | 分闸线圈 | 分闸线圈,3AS2,常州森源开关 | 个 | WZ-QHDS2001-020 | 包1 | 020一次设备配件 | 分闸线圈-型号:3AS2,原设备生产厂家:常州森源开关 | 分闸线圈-型号:3AS2,原设备生产厂家:常州森源开关 |  |  | 020一次设备配件-919 |  | 1
包1 | 500063268 | G20 | 配件 | G2004 | 断路器配件 | G2004006 | 分闸线圈 | 分闸线圈,CT10-A,泰开高压 | 个 | WZ-QHDS2001-020 | 包1 | 020一次设备配件 | 分闸线圈-型号:CT10-A,原设备生产厂家:泰开高压 | 分闸线圈-型号:CT10-A,原设备生产厂家:泰开高压 |  |  | 020一次设备配件-920 |  | 10
包1 | 500063272 | G20 | 配件 | G2004 | 断路器配件 | G2004006 | 分闸线圈 | 分闸线圈,3AF,北京开关厂 | 个 | WZ-QHDS2001-020 | 包1 | 020一次设备配件 | 分闸线圈-型号:3AF,原设备生产厂家:北京开关厂 | 分闸线圈-型号:3AF,原设备生产厂家:北京开关厂 |  |  | 020一次设备配件-921 |  | 1
包1 | 500063274 | G20 | 配件 | G2004 | 断路器配件 | G2004006 | 分闸线圈 | 分闸线圈,CT17S-III,浙江衢州申光电器 | 个 | WZ-QHDS2001-020 | 包1 | 020一次设备配件 | 分闸线圈-型号:CT17S-III,原设备生产厂家:浙江衢州申光电器 | 分闸线圈-型号:CT17S-III,原设备生产厂家:浙江衢州申光电器 |  |  | 020一次设备配件-922 |  | 1
包1 | 500063284 | G20 | 配件 | G2004 | 断路器配件 | G2004006 | 分闸线圈 | 分闸线圈,LW36-126,上海开胜电气有限公司 | 个 | WZ-QHDS2001-020 | 包1 | 020一次设备配件 | 分闸线圈-型号:LW36-126,原设备生产厂家:上海开胜电气有限公司 | 分闸线圈-型号:LW36-126,原设备生产厂家:上海开胜电气有限公司 |  |  | 020一次设备配件-923 |  | 1
包1 | 500063294 | G20 | 配件 | G2004 | 断路器配件 | G2004006 | 分闸线圈 | 分闸线圈,CT26,泰开高压 | 个 | WZ-QHDS2001-020 | 包1 | 020一次设备配件 | 分闸线圈-型号:CT26,原设备生产厂家:泰开高压 | 分闸线圈CT26、操作电压110VDC、 |  |  | 020一次设备配件-924 |  | 2
包1 | 500063612 | G20 | 配件 | G2004 | 断路器配件 | G2004006 | 分闸线圈 | 分闸线圈,LW25-252,西安高压开关厂 | 个 | WZ-QHDS2001-020 | 包1 | 020一次设备配件 | 分闸线圈-型号:LW25-252,原设备生产厂家:西安高压开关厂 | 分闸线圈-型号:LW25-252,原设备生产厂家:西安高压开关厂 |  |  | 020一次设备配件-925 |  | 1
包1 | 500063613 | G20 | 配件 | G2004 | 断路器配件 | G2004006 | 分闸线圈 | 分闸线圈,FP40250,阿尔斯通 | 个 | WZ-QHDS2001-020 | 包1 | 020一次设备配件 | 分闸线圈-型号:FP40250,原设备生产厂家:阿尔斯通 | 分闸线圈-型号:FP40250,原设备生产厂家:阿尔斯通 |  |  | 020一次设备配件-926 |  | 1
包1 | 500063614 | G20 | 配件 | G2004 | 断路器配件 | G2004006 | 分闸线圈 | 分闸线圈,LW25-126,西安高压开关厂 | 个 | WZ-QHDS2001-020 | 包1 | 020一次设备配件 | 分闸线圈-型号:LW25-126,原设备生产厂家:西安高压开关厂 | 分闸线圈-型号:LW25-126,原设备生产厂家:西安高压开关厂 |  |  | 020一次设备配件-927 |  | 10
包1 | 500063615 | G20 | 配件 | G2004 | 断路器配件 | G2004006 | 分闸线圈 | 分闸线圈,GL314,阿尔斯通 | 个 | WZ-QHDS2001-020 | 包1 | 020一次设备配件 | 分闸线圈-型号:GL314,原设备生产厂家:阿尔斯通 | 分闸线圈-型号:GL314,原设备生产厂家:阿尔斯通 |  |  | 020一次设备配件-928 |  | 1
包1 | 500063616 | G20 | 配件 | G2004 | 断路器配件 | G2004006 | 分闸线圈 | 分闸线圈,ZN85-40.5,施耐德(陕西) | 个 | WZ-QHDS2001-020 | 包1 | 020一次设备配件 | 分闸线圈-型号:ZN85-40.5,原设备生产厂家:施耐德(陕西) | 分闸线圈-型号:ZN85-40.5,原设备生产厂家:施耐德(陕西) |  |  | 020一次设备配件-929 |  | 1
包1 | 500063617 | G20 | 配件 | G2004 | 断路器配件 | G2004006 | 分闸线圈 | 分闸线圈,LW36-126(W)T-3150,江苏如高 | 个 | WZ-QHDS2001-020 | 包1 | 020一次设备配件 | 分闸线圈-型号:LW36-126(W)T-3150,原设备生产厂家:江苏如高 | 分闸线圈-型号:LW36-126(W)T-3150,原设备生产厂家:江苏如高 |  |  | 020一次设备配件-930 |  | 10
包1 | 500063618 | G20 | 配件 | G2004 | 断路器配件 | G2004006 | 分闸线圈 | 分闸线圈,FXT14F/FKF2-6,阿尔斯通 | 个 | WZ-QHDS2001-020 | 包1 | 020一次设备配件 | 分闸线圈-型号:FXT14F/FKF2-6,原设备生产厂家:阿尔斯通 | 分闸线圈-型号:FXT14F/FKF2-6,原设备生产厂家:阿尔斯通 |  |  | 020一次设备配件-931 |  | 1
包1 | 500063619 | G20 | 配件 | G2004 | 断路器配件 | G2004006 | 分闸线圈 | 分闸线圈,ZN85-40.5,宁波耐吉 | 个 | WZ-QHDS2001-020 | 包1 | 020一次设备配件 | 分闸线圈-型号:ZN85-40.5,原设备生产厂家:宁波耐吉 | 分闸线圈-型号:ZN85-40.5,原设备生产厂家:宁波耐吉 |  |  | 020一次设备配件-932 |  | 10
包1 | 500063620 | G20 | 配件 | G2004 | 断路器配件 | G2004006 | 分闸线圈 | 分闸线圈,VS1-12,华仪电气 | 个 | WZ-QHDS2001-020 | 包1 | 020一次设备配件 | 分闸线圈-型号:VS1-12,原设备生产厂家:华仪电气 | 分闸线圈-型号:VS1-12,原设备生产厂家:华仪电气 |  |  | 020一次设备配件-933 |  | 1
包1 | 500063621 | G20 | 配件 | G2004 | 断路器配件 | G2004006 | 分闸线圈 | 分闸线圈,ZN23-35,江苏宝应开关厂 | 个 | WZ-QHDS2001-020 | 包1 | 020一次设备配件 | 分闸线圈-型号:ZN23-35,原设备生产厂家:江苏宝应开关厂 | 分闸线圈-型号:ZN23-35,原设备生产厂家:江苏宝应开关厂 |  |  | 020一次设备配件-934 |  | 1
包1 | 500063622 | G20 | 配件 | G2004 | 断路器配件 | G2004006 | 分闸线圈 | 分闸线圈,ZN18-40.5,东方旭 | 个 | WZ-QHDS2001-020 | 包1 | 020一次设备配件 | 分闸线圈-型号:ZN18-40.5,原设备生产厂家:东方旭 | 分闸线圈-型号:ZN18-40.5,原设备生产厂家:东方旭 |  |  | 020一次设备配件-935 |  | 1
包1 | 500063623 | G20 | 配件 | G2004 | 断路器配件 | G2004006 | 分闸线圈 | 分闸线圈,ZN72-40.5/1250,江苏东源电器 | 个 | WZ-QHDS2001-020 | 包1 | 020一次设备配件 | 分闸线圈-型号:ZN72-40.5/1250,原设备生产厂家:江苏东源电器 | 分闸线圈-型号:ZN72-40.5/1250,原设备生产厂家:江苏东源电器 |  |  | 020一次设备配件-936 |  | 1
包1 | 500063626 | G20 | 配件 | G2004 | 断路器配件 | G2004006 | 分闸线圈 | 分闸线圈,LW35-126W,河南平高 | 个 | WZ-QHDS2001-020 | 包1 | 020一次设备配件 | 分闸线圈-型号:LW35-126W,原设备生产厂家:河南平高 | 分闸线圈-型号:LW35-126W,原设备生产厂家:河南平高 |  |  | 020一次设备配件-937 |  | 10
包1 | 500063627 | G20 | 配件 | G2004 | 断路器配件 | G2004006 | 分闸线圈 | 分闸线圈,ZN12-35,江苏宝应开关厂 | 个 | WZ-QHDS2001-020 | 包1 | 020一次设备配件 | 分闸线圈-型号:ZN12-35,原设备生产厂家:江苏宝应开关厂 | 分闸线圈-型号:ZN12-35,原设备生产厂家:江苏宝应开关厂 |  |  | 020一次设备配件-938 |  | 1
包1 | 500063628 | G20 | 配件 | G2004 | 断路器配件 | G2004006 | 分闸线圈 | 分闸线圈,3AP1FG,西门子(杭州) | 个 | WZ-QHDS2001-020 | 包1 | 020一次设备配件 | 分闸线圈-型号:3AP1FG,原设备生产厂家:西门子(杭州) | 分闸线圈-型号:3AP1FG,原设备生产厂家:西门子(杭州) |  |  | 020一次设备配件-939 |  | 1
包1 | 500063629 | G20 | 配件 | G2004 | 断路器配件 | G2004006 | 分闸线圈 | 分闸线圈,VD4/4020-31M,厦门ABB | 个 | WZ-QHDS2001-020 | 包1 | 020一次设备配件 | 分闸线圈-型号:VD4/4020-31M,原设备生产厂家:厦门ABB | 分闸线圈-型号:VD4/4020-31M,原设备生产厂家:厦门ABB |  |  | 020一次设备配件-940 |  | 1
包1 | 500063630 | G20 | 配件 | G2004 | 断路器配件 | G2004006 | 分闸线圈 | 分闸线圈,ZN23A-40.5,江苏宝应开关厂 | 个 | WZ-QHDS2001-020 | 包1 | 020一次设备配件 | 分闸线圈-型号:ZN23A-40.5,原设备生产厂家:江苏宝应开关厂 | 分闸线圈-型号:ZN23A-40.5,原设备生产厂家:江苏宝应开关厂 |  |  | 020一次设备配件-941 |  | 1
包1 | 500063631 | G20 | 配件 | G2004 | 断路器配件 | G2004006 | 分闸线圈 | 分闸线圈,LW6-110IW,河南平高 | 个 | WZ-QHDS2001-020 | 包1 | 020一次设备配件 | 分闸线圈-型号:LW6-110IW,原设备生产厂家:河南平高 | 分闸线圈-型号:LW6-110IW,原设备生产厂家:河南平高 |  |  | 020一次设备配件-942 |  | 10
包1 | 500063632 | G20 | 配件 | G2004 | 断路器配件 | G2004006 | 分闸线圈 | 分闸线圈,VD4/4012-25M,厦门ABB | 个 | WZ-QHDS2001-020 | 包1 | 020一次设备配件 | 分闸线圈-型号:VD4/4012-25M,原设备生产厂家:厦门ABB | 分闸线圈-型号:VD4/4012-25M,原设备生产厂家:厦门ABB |  |  | 020一次设备配件-943 |  | 1
包1 | 500064345 | G20 | 配件 | G2004 | 断路器配件 | G2004006 | 分闸线圈 | 分闸线圈,CT14,平顶山中压开关厂 | 个 | WZ-QHDS2001-020 | 包1 | 020一次设备配件 | 分闸线圈-型号:CT14,原设备生产厂家:平顶山中压开关厂 | 分闸线圈-型号:CT14,原设备生产厂家:平顶山中压开关厂 |  |  | 020一次设备配件-944 |  | 1
包1 | 500064346 | G20 | 配件 | G2004 | 断路器配件 | G2004006 | 分闸线圈 | 分闸线圈,LW14-126W,西安高压开关厂 | 个 | WZ-QHDS2001-020 | 包1 | 020一次设备配件 | 分闸线圈-型号:LW14-126W,原设备生产厂家:西安高压开关厂 | 分闸线圈-型号:LW14-126W,原设备生产厂家:西安高压开关厂 |  |  | 020一次设备配件-945 |  | 1
包1 | 500064347 | G20 | 配件 | G2004 | 断路器配件 | G2004006 | 分闸线圈 | 分闸线圈,CT14,山东泰开 | 个 | WZ-QHDS2001-020 | 包1 | 020一次设备配件 | 分闸线圈-型号:CT14,原设备生产厂家:山东泰开 | 分闸线圈-型号:CT14,原设备生产厂家:山东泰开 |  |  | 020一次设备配件-946 |  | 1
包1 | 500064348 | G20 | 配件 | G2004 | 断路器配件 | G2004006 | 分闸线圈 | 分闸线圈,CT19,河南信电 | 个 | WZ-QHDS2001-020 | 包1 | 020一次设备配件 | 分闸线圈-型号:CT河南信电 | 分闸线圈-型号:CT河南信电 |  |  | 020一次设备配件-947 |  | 1
包1 | 500064351 | G20 | 配件 | G2004 | 断路器配件 | G2004006 | 分闸线圈 | 分闸线圈,LW10B-252,河南平高 | 个 | WZ-QHDS2001-020 | 包1 | 020一次设备配件 | 分闸线圈-型号:LW10B-252,原设备生产厂家:河南平高 | 分闸线圈-型号:LW10B-252,原设备生产厂家:河南平高 |  |  | 020一次设备配件-948 |  | 1
包1 | 500064453 | G20 | 配件 | G2004 | 断路器配件 | G2004006 | 分闸线圈 | 分闸线圈,CT-14,河南平高 | 个 | WZ-QHDS2001-020 | 包1 | 020一次设备配件 | 分闸线圈-型号:CT-14,原设备生产厂家:河南平高 | 分闸线圈-型号:CT-14,原设备生产厂家:河南平高 |  |  | 020一次设备配件-949 |  | 1
包1 | 500064454 | G20 | 配件 | G2004 | 断路器配件 | G2004006 | 分闸线圈 | 分闸线圈,LW10B-220,河南平高 | 个 | WZ-QHDS2001-020 | 包1 | 020一次设备配件 | 分闸线圈-型号:LW10B-220,原设备生产厂家:河南平高 | 分闸线圈-型号:LW10B-220,原设备生产厂家:河南平高 |  |  | 020一次设备配件-950 |  | 1
包1 | 500064650 | G20 | 配件 | G2004 | 断路器配件 | G2004006 | 分闸线圈 | 分闸线圈,5KA520399,北京ABB | 个 | WZ-QHDS2001-020 | 包1 | 020一次设备配件 | 分闸线圈-型号:5KA520399,原设备生产厂家:北京ABB | 分闸线圈-型号:5KA520399,原设备生产厂家:北京ABB |  |  | 020一次设备配件-951 |  | 1
包1 | 500064685 | G20 | 配件 | G2004 | 断路器配件 | G2004006 | 分闸线圈 | 分闸线圈,LA51771-BBCNI,北京ABB | 个 | WZ-QHDS2001-020 | 包1 | 020一次设备配件 | 分闸线圈-型号:LA51771-BBCNI,原设备生产厂家:北京ABB | 分闸线圈-型号:LA51771-BBCNI,原设备生产厂家:北京ABB |  |  | 020一次设备配件-952 |  | 1
包1 | 500064724 | G20 | 配件 | G2004 | 断路器配件 | G2004006 | 分闸线圈 | 分闸线圈,5KA520400,杭州西门子 | 个 | WZ-QHDS2001-020 | 包1 | 020一次设备配件 | 分闸线圈-型号:5KA520400,原设备生产厂家:杭州西门子 | 分闸线圈-型号:5KA520400,原设备生产厂家:杭州西门子 |  |  | 020一次设备配件-953 |  | 1
包1 | 500066415 | G20 | 配件 | G2004 | 断路器配件 | G2004006 | 分闸线圈 | 分闸线圈,VEP40T/35kV,厦门华电 | 个 | WZ-QHDS2001-020 | 包1 | 020一次设备配件 | 分闸线圈-型号:VEP40T/35kV,原设备生产厂家:厦门华电 | 分闸线圈-型号:VEP40T/35kV,原设备生产厂家:厦门华电 |  |  | 020一次设备配件-954 |  | 1
包1 | 500066611 | G20 | 配件 | G2004 | 断路器配件 | G2004006 | 分闸线圈 | 分闸线圈,LTB254,西安高压开关厂 | 个 | WZ-QHDS2001-020 | 包1 | 020一次设备配件 | 分闸线圈-型号:LTB254,原设备生产厂家:西安高压开关厂 | 分闸线圈-型号:LTB254,原设备生产厂家:西安高压开关厂 |  |  | 020一次设备配件-955 |  | 1
包1 | 500068318 | G20 | 配件 | G2004 | 断路器配件 | G2004006 | 分闸线圈 | 分闸线圈,LW35-126,平顶山高压开关厂 | 个 | WZ-QHDS2001-020 | 包1 | 020一次设备配件 | 分闸线圈-型号:LW35-126,原设备生产厂家:平顶山高压开关厂 | 分闸线圈-型号:LW35-126,原设备生产厂家:平顶山高压开关厂 |  |  | 020一次设备配件-956 |  | 10
包1 | 500068322 | G20 | 配件 | G2004 | 断路器配件 | G2004006 | 分闸线圈 | 分闸线圈,LTB245E1,北京ABB | 个 | WZ-QHDS2001-020 | 包1 | 020一次设备配件 | 分闸线圈-型号:LTB245E1,原设备生产厂家:北京ABB | 分闸线圈-型号:LTB245E1,原设备生产厂家:北京ABB |  |  | 020一次设备配件-957 |  | 1
包1 | 500068323 | G20 | 配件 | G2004 | 断路器配件 | G2004006 | 分闸线圈 | 分闸线圈,LW8-35,泰开中压 | 个 | WZ-QHDS2001-020 | 包1 | 020一次设备配件 | 分闸线圈-型号:LW8-35,原设备生产厂家:泰开中压 | 分闸线圈-型号:LW8-35,原设备生产厂家:泰开中压 |  |  | 020一次设备配件-958 |  | 1
包1 | 500068324 | G20 | 配件 | G2004 | 断路器配件 | G2004006 | 分闸线圈 | 分闸线圈,3AH-EP,北京开关厂 | 个 | WZ-QHDS2001-020 | 包1 | 020一次设备配件 | 分闸线圈-型号:3AH-EP,原设备生产厂家:北京开关厂 | 分闸线圈-型号:3AH-EP,原设备生产厂家:北京开关厂 |  |  | 020一次设备配件-959 |  | 1
包1 | 500068325 | G20 | 配件 | G2004 | 断路器配件 | G2004006 | 分闸线圈 | 分闸线圈,ST17S-II-400,浙江衢州申光电器 | 个 | WZ-QHDS2001-020 | 包1 | 020一次设备配件 | 分闸线圈-型号:ST17S-II-400,原设备生产厂家:浙江衢州申光电器 | 分闸线圈-型号:ST17S-II-400,原设备生产厂家:浙江衢州申光电器 |  |  | 020一次设备配件-960 |  | 1
包1 | 500068326 | G20 | 配件 | G2004 | 断路器配件 | G2004006 | 分闸线圈 | 分闸线圈,ZW36-40.5,江苏如高 | 个 | WZ-QHDS2001-020 | 包1 | 020一次设备配件 | 分闸线圈-型号:ZW36-40.5,原设备生产厂家:江苏如高 | 分闸线圈-型号:ZW36-40.5,原设备生产厂家:江苏如高 |  |  | 020一次设备配件-961 |  | 1
包1 | 500068328 | G20 | 配件 | G2004 | 断路器配件 | G2004006 | 分闸线圈 | 分闸线圈,3AP1-F1,杭州西门子 | 个 | WZ-QHDS2001-020 | 包1 | 020一次设备配件 | 分闸线圈-型号:3AP1-F1,原设备生产厂家:杭州西门子 | 分闸线圈-型号:3AP1-F1,原设备生产厂家:杭州西门子 |  |  | 020一次设备配件-962 |  | 1
包1 | 500068329 | G20 | 配件 | G2004 | 断路器配件 | G2004006 | 分闸线圈 | 分闸线圈,S1-145F1/4031,阿尔斯通 | 个 | WZ-QHDS2001-020 | 包1 | 020一次设备配件 | 分闸线圈-型号:S1-145F1/4031,原设备生产厂家:阿尔斯通 | 分闸线圈-型号:S1-145F1/4031,原设备生产厂家:阿尔斯通 |  |  | 020一次设备配件-963 |  | 1
包1 | 500068330 | G20 | 配件 | G2004 | 断路器配件 | G2004006 | 分闸线圈 | 分闸线圈,CT19B-III-400,浙江衢州申光电器 | 个 | WZ-QHDS2001-020 | 包1 | 020一次设备配件 | 分闸线圈-型号:CT19B-III-400,原设备生产厂家:浙江衢州申光电器 | 分闸线圈，CT-19，浙江余姚 |  |  | 020一次设备配件-964 |  | 1
包1 | 500068332 | G20 | 配件 | G2004 | 断路器配件 | G2004006 | 分闸线圈 | 分闸线圈,CT8I-400(DC200V),浙江衢州申光电器 | 个 | WZ-QHDS2001-020 | 包1 | 020一次设备配件 | 分闸线圈-型号:CT8I-400(DC200V),原设备生产厂家:浙江衢州申光电器 | 分闸线圈-型号:CT8I-400(DC200V),原设备生产厂家:浙江衢州申光电器 |  |  | 020一次设备配件-965 |  | 1
包1 | 500068333 | G20 | 配件 | G2004 | 断路器配件 | G2004006 | 分闸线圈 | 分闸线圈,ZW39-40.5,江苏如高 | 个 | WZ-QHDS2001-020 | 包1 | 020一次设备配件 | 分闸线圈-型号:ZW39-40.5,原设备生产厂家:江苏如高 | 分闸线圈-型号:ZW39-40.5,原设备生产厂家:江苏如高 |  |  | 020一次设备配件-966 |  | 1
包1 | 500068334 | G20 | 配件 | G2004 | 断路器配件 | G2004006 | 分闸线圈 | 分闸线圈,LW6A-126IIIW,平顶山高压开关厂 | 个 | WZ-QHDS2001-020 | 包1 | 020一次设备配件 | 分闸线圈-型号:LW6A-126IIIW,原设备生产厂家:平顶山高压开关厂 | 分闸线圈-型号:LW6A-126IIIW,原设备生产厂家:平顶山高压开关厂 |  |  | 020一次设备配件-967 |  | 1
包1 | 500068335 | G20 | 配件 | G2004 | 断路器配件 | G2004006 | 分闸线圈 | 分闸线圈,DW16-35,北京开关厂 | 个 | WZ-QHDS2001-020 | 包1 | 020一次设备配件 | 分闸线圈-型号:DW16-35,原设备生产厂家:北京开关厂 | 分闸线圈-型号:DW16-35,原设备生产厂家:北京开关厂 |  |  | 020一次设备配件-968 |  | 1
包1 | 500068336 | G20 | 配件 | G2004 | 断路器配件 | G2004006 | 分闸线圈 | 分闸线圈,ZW8-40.5,北京开关厂 | 个 | WZ-QHDS2001-020 | 包1 | 020一次设备配件 | 分闸线圈-型号:ZW8-40.5,原设备生产厂家:北京开关厂 | 分闸线圈-型号:ZW8-40.5,原设备生产厂家:北京开关厂 |  |  | 020一次设备配件-969 |  | 1
包1 | 500068337 | G20 | 配件 | G2004 | 断路器配件 | G2004006 | 分闸线圈 | 分闸线圈,LW34-40.5,平顶山高压开关厂 | 个 | WZ-QHDS2001-020 | 包1 | 020一次设备配件 | 分闸线圈-型号:LW34-40.5,原设备生产厂家:平顶山高压开关厂 | 分闸线圈-型号:LW34-40.5,原设备生产厂家:平顶山高压开关厂 |  |  | 020一次设备配件-970 |  | 1
包1 | 500068339 | G20 | 配件 | G2004 | 断路器配件 | G2004006 | 分闸线圈 | 分闸线圈,LW33-126,沈阳高压开关厂 | 个 | WZ-QHDS2001-020 | 包1 | 020一次设备配件 | 分闸线圈-型号:LW33-126,原设备生产厂家:沈阳高压开关厂 | 分闸线圈-型号:LW33-126,原设备生产厂家:沈阳高压开关厂 |  |  | 020一次设备配件-971 |  | 1
包1 | 500068340 | G20 | 配件 | G2004 | 断路器配件 | G2004006 | 分闸线圈 | 分闸线圈,LW38-126,上海开胜电气有限公司 | 个 | WZ-QHDS2001-020 | 包1 | 020一次设备配件 | 分闸线圈-型号:LW38-126,原设备生产厂家:上海开胜电气有限公司 | 分闸线圈-型号:LW38-126,原设备生产厂家:上海开胜电气有限公司 |  |  | 020一次设备配件-972 |  | 1
包1 | 500068359 | G20 | 配件 | G2004 | 断路器配件 | G2004006 | 分闸线圈 | 分闸线圈,3AH2-EP,北京ABB | 个 | WZ-QHDS2001-020 | 包1 | 020一次设备配件 | 分闸线圈-型号:3AH2-EP,原设备生产厂家:北京ABB | 分闸线圈-型号:3AH2-EP,原设备生产厂家:北京ABB |  |  | 020一次设备配件-973 |  | 1
包1 | 500068361 | G20 | 配件 | G2004 | 断路器配件 | G2004006 | 分闸线圈 | 分闸线圈,LW10B-35,平顶山高压开关厂 | 个 | WZ-QHDS2001-020 | 包1 | 020一次设备配件 | 分闸线圈-型号:LW10B-35,原设备生产厂家:平顶山高压开关厂 | 分闸线圈-型号:LW10B-35,原设备生产厂家:平顶山高压开关厂 |  |  | 020一次设备配件-974 |  | 1
包1 | 500068457 | G20 | 配件 | G2004 | 断路器配件 | G2004006 | 分闸线圈 | 分闸线圈,CT10-A,扬州嘉鑫电子 | 个 | WZ-QHDS2001-020 | 包1 | 020一次设备配件 | 分闸线圈-型号:CT10-A,原设备生产厂家:扬州嘉鑫电子 | 分闸线圈-型号:CT10-A,原设备生产厂家:扬州嘉鑫电子 |  |  | 020一次设备配件-975 |  | 1
包1 | 500068846 | G20 | 配件 | G2004 | 断路器配件 | G2004006 | 分闸线圈 | 分闸线圈,LW9-66,瓦房店高压开关厂 | 个 | WZ-QHDS2001-020 | 包1 | 020一次设备配件 | 分闸线圈-型号:LW9-66,原设备生产厂家:瓦房店高压开关厂 | 分闸线圈-型号:LW9-66,原设备生产厂家:瓦房店高压开关厂 |  |  | 020一次设备配件-976 |  | 1
包1 | 500068847 | G20 | 配件 | G2004 | 断路器配件 | G2004006 | 分闸线圈 | 分闸线圈,ZN12-10,吉林龙鼎 | 个 | WZ-QHDS2001-020 | 包1 | 020一次设备配件 | 分闸线圈-型号:ZN12-10,原设备生产厂家:吉林龙鼎 | 分闸线圈-型号:ZN12-10,原设备生产厂家:吉林龙鼎 |  |  | 020一次设备配件-977 |  | 1
包1 | 500068856 | G20 | 配件 | G2004 | 断路器配件 | G2004006 | 分闸线圈 | 分闸线圈,LW30-72.5,山东泰开 | 个 | WZ-QHDS2001-020 | 包1 | 020一次设备配件 | 分闸线圈-型号:LW30-72.5,原设备生产厂家:山东泰开 | 分闸线圈-型号:LW30-72.5,原设备生产厂家:山东泰开 |  |  | 020一次设备配件-978 |  | 1
包1 | 500068857 | G20 | 配件 | G2004 | 断路器配件 | G2004006 | 分闸线圈 | 分闸线圈,LW9-72.5,西安西电 | 个 | WZ-QHDS2001-020 | 包1 | 020一次设备配件 | 分闸线圈-型号:LW9-72.5,原设备生产厂家:西安西电 | 分闸线圈-型号:LW9-72.5,原设备生产厂家:西安西电 |  |  | 020一次设备配件-979 |  | 1
包1 | 500068858 | G20 | 配件 | G2004 | 断路器配件 | G2004006 | 分闸线圈 | 分闸线圈,ZN65A-12,华东森源 | 个 | WZ-QHDS2001-020 | 包1 | 020一次设备配件 | 分闸线圈-型号:ZN65A-12,原设备生产厂家:华东森源 | 分闸线圈-型号:ZN65A-12,原设备生产厂家:华东森源 |  |  | 020一次设备配件-980 |  | 1
包1 | 500068859 | G20 | 配件 | G2004 | 断路器配件 | G2004006 | 分闸线圈 | 分闸线圈,ZN63A(VS1)-12,天水长城 | 个 | WZ-QHDS2001-020 | 包1 | 020一次设备配件 | 分闸线圈,ZN63A(VS1)-12,天水长城 | 分闸线圈,ZN63A(VS1)-12,天水长城 |  |  | 020一次设备配件-981 |  | 1
包1 | 500068863 | G20 | 配件 | G2004 | 断路器配件 | G2004006 | 分闸线圈 | 分闸线圈,LW36-72.5(W),江苏如高 | 个 | WZ-QHDS2001-020 | 包1 | 020一次设备配件 | 分闸线圈-型号:LW36-72.5(W),原设备生产厂家:江苏如高 | 分闸线圈-型号:LW36-72.5(W),原设备生产厂家:江苏如高 |  |  | 020一次设备配件-982 |  | 1
包1 | 500068864 | G20 | 配件 | G2004 | 断路器配件 | G2004006 | 分闸线圈 | 分闸线圈,ZN28-12,北京北开 | 个 | WZ-QHDS2001-020 | 包1 | 020一次设备配件 | 分闸线圈-型号:ZN28-12,原设备生产厂家:北京北开 | 分闸线圈-型号:ZN28-12,原设备生产厂家:北京北开 |  |  | 020一次设备配件-983 |  | 1
包1 | 500068883 | G20 | 配件 | G2004 | 断路器配件 | G2004006 | 分闸线圈 | 分闸线圈,LW6B-252W,平顶山高压开关厂 | 个 | WZ-QHDS2001-020 | 包1 | 020一次设备配件 | 分闸线圈-型号:LW6B-252W,原设备生产厂家:平顶山高压开关厂 | 分闸线圈-型号:LW6B-252W,原设备生产厂家:平顶山高压开关厂 |  |  | 020一次设备配件-984 |  | 1
包1 | 500068886 | G20 | 配件 | G2004 | 断路器配件 | G2004006 | 分闸线圈 | 分闸线圈,VD4M1225-31,厦门ABB | 个 | WZ-QHDS2001-020 | 包1 | 020一次设备配件 | 分闸线圈-型号:VD4M1225-31,原设备生产厂家:厦门ABB | 分闸线圈-型号:VD4M1225-31,原设备生产厂家:厦门ABB |  |  | 020一次设备配件-985 |  | 1
包1 | 500068892 | G20 | 配件 | G2004 | 断路器配件 | G2004006 | 分闸线圈 | 分闸线圈,ZLN-66C,瓦房店高压开关厂 | 个 | WZ-QHDS2001-020 | 包1 | 020一次设备配件 | 分闸线圈-型号:ZLN-66C,原设备生产厂家:瓦房店高压开关厂 | 分闸线圈-型号:ZLN-66C,原设备生产厂家:瓦房店高压开关厂 |  |  | 020一次设备配件-986 |  | 1
包1 | 500068911 | G20 | 配件 | G2004 | 断路器配件 | G2004006 | 分闸线圈 | 分闸线圈,VD41212-31M,厦门ABB | 个 | WZ-QHDS2001-020 | 包1 | 020一次设备配件 | 分闸线圈-型号:VD41212-31M,原设备生产厂家:厦门ABB | 分闸线圈-型号:VD41212-31M,原设备生产厂家:厦门ABB |  |  | 020一次设备配件-987 |  | 1
包1 | 500069518 | G20 | 配件 | G2004 | 断路器配件 | G2004006 | 分闸线圈 | 分闸线圈,LW6-110IW,西安高压开关厂 | 个 | WZ-QHDS2001-020 | 包1 | 020一次设备配件 | 分闸线圈-型号:LW6-110IW,原设备生产厂家:西安高压开关厂 | 分闸线圈-型号:LW6-110IW,原设备生产厂家:西安高压开关厂 |  |  | 020一次设备配件-988 |  | 1
包1 | 500069533 | G20 | 配件 | G2004 | 断路器配件 | G2004006 | 分闸线圈 | 分闸线圈,CD17A-Ⅱ,西安高压开关厂 | 个 | WZ-QHDS2001-020 | 包1 | 020一次设备配件 | 分闸线圈-型号:CD17A-Ⅱ,原设备生产厂家:西安高压开关厂 | 分闸线圈-型号:CD17A-Ⅱ,原设备生产厂家:西安高压开关厂 |  |  | 020一次设备配件-989 |  | 1
包1 | 500069534 | G20 | 配件 | G2004 | 断路器配件 | G2004006 | 分闸线圈 | 分闸线圈,5KA520397.1,西安高压开关厂 | 个 | WZ-QHDS2001-020 | 包1 | 020一次设备配件 | 分闸线圈-型号:5KA520397.1,原设备生产厂家:西安高压开关厂 | 分闸线圈-型号:5KA520397.1,原设备生产厂家:西安高压开关厂 |  |  | 020一次设备配件-990 |  | 1
包1 | 500069753 | G20 | 配件 | G2004 | 断路器配件 | G2004006 | 分闸线圈 | 分闸线圈,LW18-110,西安高压开关厂 | 个 | WZ-QHDS2001-020 | 包1 | 020一次设备配件 | 分闸线圈-型号:LW18-110,原设备生产厂家:西安高压开关厂 | 分闸线圈-型号:LW18-110,原设备生产厂家:西安高压开关厂 |  |  | 020一次设备配件-991 |  | 1
包1 | 500069754 | G20 | 配件 | G2004 | 断路器配件 | G2004006 | 分闸线圈 | 分闸线圈,SW2-35,上海华通 | 个 | WZ-QHDS2001-020 | 包1 | 020一次设备配件 | 分闸线圈-型号:SW2-35,原设备生产厂家:上海华通 | 分闸线圈-型号:SW2-35,原设备生产厂家:上海华通 |  |  | 020一次设备配件-992 |  | 1
包1 | 500069780 | G20 | 配件 | G2004 | 断路器配件 | G2004006 | 分闸线圈 | 分闸线圈,LW12-220,沈阳高压开关厂 | 个 | WZ-QHDS2001-020 | 包1 | 020一次设备配件 | 分闸线圈-型号:LW12-220,原设备生产厂家:沈阳高压开关厂 | 分闸线圈-型号:LW12-220,原设备生产厂家:沈阳高压开关厂 |  |  | 020一次设备配件-993 |  | 1
包1 | 500069798 | G20 | 配件 | G2004 | 断路器配件 | G2004006 | 分闸线圈 | 分闸线圈,LW11-220,沈阳高压开关厂 | 个 | WZ-QHDS2001-020 | 包1 | 020一次设备配件 | 分闸线圈-型号:LW11-220,原设备生产厂家:沈阳高压开关厂 | 分闸线圈-型号:LW11-220,原设备生产厂家:沈阳高压开关厂 |  |  | 020一次设备配件-994 |  | 1
包1 | 500069804 | G20 | 配件 | G2004 | 断路器配件 | G2004006 | 分闸线圈 | 分闸线圈,LW12-110,沈阳高压开关厂 | 个 | WZ-QHDS2001-020 | 包1 | 020一次设备配件 | 分闸线圈-型号:LW12-110,原设备生产厂家:沈阳高压开关厂 | 分闸线圈-型号:LW12-110,原设备生产厂家:沈阳高压开关厂 |  |  | 020一次设备配件-995 |  | 1
包1 | 500069805 | G20 | 配件 | G2004 | 断路器配件 | G2004006 | 分闸线圈 | 分闸线圈,LW8-35,山东泰安 | 个 | WZ-QHDS2001-020 | 包1 | 020一次设备配件 | 分闸线圈-型号:LW8-35,原设备生产厂家:山东泰安 | 分闸线圈-型号:LW8-35,原设备生产厂家:山东泰安 |  |  | 020一次设备配件-996 |  | 1
包1 | 500069807 | G20 | 配件 | G2004 | 断路器配件 | G2004006 | 分闸线圈 | 分闸线圈,LW11-110,沈阳高压开关厂 | 个 | WZ-QHDS2001-020 | 包1 | 020一次设备配件 | 分闸线圈-型号:LW11-110,原设备生产厂家:沈阳高压开关厂 | 分闸线圈-型号:LW11-110,原设备生产厂家:沈阳高压开关厂 |  |  | 020一次设备配件-997 |  | 1
包1 | 500069808 | G20 | 配件 | G2004 | 断路器配件 | G2004006 | 分闸线圈 | 分闸线圈,LW14-110,西安高压开关厂 | 个 | WZ-QHDS2001-020 | 包1 | 020一次设备配件 | 分闸线圈-型号:LW14-110,原设备生产厂家:西安高压开关厂 | 分闸线圈-型号:LW14-110,原设备生产厂家:西安高压开关厂 |  |  | 020一次设备配件-998 |  | 1
包1 | 500070021 | G20 | 配件 | G2004 | 断路器配件 | G2004006 | 分闸线圈 | 分闸线圈,ZW30-40.5/CT198,西安高压开关厂 | 个 | WZ-QHDS2001-020 | 包1 | 020一次设备配件 | 分闸线圈-型号:ZW30-40.5/CT西安高压开关厂 | 分闸线圈-型号:ZW30-40.5/CT西安高压开关厂 |  |  | 020一次设备配件-999 |  | 1

## 021不带电作业工器具
分标名称：021不带电作业工器具 |  |  | 分标编号：WZ-QHDS2001-021
包编号 | 物料编码 | 大类 | 大类描述 | 中类 | 中类描述 | 小类 | 小类描述 | 物料描述 | ERP计量单位 | 分标编号 | 包号 | 分标名称 | 商品名称 | 规格型号 | 建议品牌 | 技术规范书ID | 图片对应编号 | 备注 | 数量
包1 | 500023119 | G22 | 工器具 | G2203 | 登高、安全工具（不带电作业） | G2203001 | 验电指示器 | 验电指示器 | 只 | WZ-QHDS2001-021 | 包1 | 021不带电作业工器具 | 全码通声光警报器 | 一、通用性强。。 二、创新设计，具有警示功能，免除后期维护等带来的人工成本和安全隐患。 三、接触面大，报警器的安装高度一般应在160—170cm，以便于维修人员进行日常维护。 四报警器是安全仪表，有声、光显示功能，应安装在工作人员易看到和易听到的地方，以便及时消除隐患。 五报警器的周围不能有对仪表工作有影响的强电磁场(如大功率电机、变压器)。 | 金飞龙 |  | 021不带电作业工器具-001 |  | 80
包1 | 500023120 | G22 | 工器具 | G2203 | 登高、安全工具（不带电作业） | G2203002 | 接地线（棒） | 接地线（棒）,AC110kV | 副 | WZ-QHDS2001-021 | 包1 | 021不带电作业工器具 | 接地线（棒）,AC110kV | 接地线（棒）,AC110kV，规格接地线3*2+1*10米，25平方毫米，接地棒挂钩：开口挂钩型，接地棒2.0米共1节 |  |  | 021不带电作业工器具-002 |  | 10
包1 | 500023127 | G22 | 工器具 | G2203 | 登高、安全工具（不带电作业） | G2203005 | 防蜂面罩 | 防蜂面罩 | 付 | WZ-QHDS2001-021 | 包1 | 021不带电作业工器具 | 防蜂面罩 | 防止蜜蜂蜇人，养蜂牛仔蜂帽防蜂帽子防护面罩抓蜜蜂防护帽加厚面网遮。品牌: other/其他主要材质: 牛仔布。帽檐款式: 大檐 |  |  | 021不带电作业工器具-003 |  | 5
包1 | 500023140 | G22 | 工器具 | G2203 | 登高、安全工具（不带电作业） | G2203012 | 登山杖 | 登山杖 | 根 | WZ-QHDS2001-021 | 包1 | 021不带电作业工器具 | 登山杖 | 铝合金，折叠式 |  |  | 021不带电作业工器具-004 |  | 50
包1 | 500023145 | G22 | 工器具 | G2203 | 登高、安全工具（不带电作业） | G2203015 | 安全帽 | 安全帽,蓝 | 个 | WZ-QHDS2001-021 | 包1 | 021不带电作业工器具 | 安全帽 | 智能安全帽FW18 尺寸：277*249*145mm；重量≤620g;直径20mm手电筒；防护等级：IP66；摄像头：Sensor Sony335;编解码：H.265;内存：2GB+16GB;定位：GPS/北斗；蓝牙：BT4.2；喇叭：双喇叭环绕立体声；高通八核1.8GHZ；SIM卡：NANO；视频检测，支持国内全网通；双降燥麦克风，3000mAh电池容量；WIFI：IEEE802.11b/g/n；支持近电监测、跌落/静止报警、远程指导；支持语音通话、危险救援、人员定位、组呼群呼、轨迹回放 | 泛网科技 |  | 021不带电作业工器具-005 |  | 5
包1 | 500023161 | G22 | 工器具 | G2203 | 登高、安全工具（不带电作业） | G2203019 | 仿真人 | 仿真人 | 个 | WZ-QHDS2001-021 | 包1 | 021不带电作业工器具 | 仿真人 | KAS/CPR680全自动电脑心肺复苏模拟人，电脑急救心肺腹模拟人。标准套配置： 高级复苏全身人体模型一具； 高级大屏幕液晶数码显示器一台； 豪华手拉推式人体硬塑箱一只； 复苏操作垫一条； 屏障面膜（50张/盒）一盒； 可换肺囊装置四套； 可换面皮二只； 热敏打印纸二卷； 国际最新操作指南光盘1盘； 现场急救常用技术使用手册1本； 使用说明书一本； 保修卡、合格证。 |  |  | 021不带电作业工器具-006 |  | 5
包1 | 500023165 | G22 | 工器具 | G2203 | 登高、安全工具（不带电作业） | G2203022 | 速差自控器 | 速差自控器 | 只 | WZ-QHDS2001-021 | 包1 | 021不带电作业工器具 | 速差自控器 | 防坠器，承载力≥100kg，长度50米 |  |  | 021不带电作业工器具-007 |  | 3
包1 | 500023168 | G22 | 工器具 | G2203 | 登高、安全工具（不带电作业） | G2203024 | 标识牌 | 标识牌,PVC | 面 | WZ-QHDS2001-021 | 包1 | 021不带电作业工器具 | 标识牌,PVC | 800mm*200mm（包含锁）；3.5mm厚ABS工程塑料，模压凹版，烤漆工艺，双侧滑槽安装通开型精密弹子锁。 |  |  | 021不带电作业工器具-008 |  | 50
包1 | 500023168 | G22 | 工器具 | G2203 | 登高、安全工具（不带电作业） | G2203024 | 标识牌 | 标识牌,PVC | 面 | WZ-QHDS2001-021 | 包1 | 021不带电作业工器具 | 标识牌,PVC | 200mm*150mm（包含锁）；3.5mm厚ABS工程塑料，模压凹版，烤漆工艺，单侧滑槽安装通开型精密弹子锁。 |  |  | 021不带电作业工器具-009 |  | 50
包1 | 500023168 | G22 | 工器具 | G2203 | 登高、安全工具（不带电作业） | G2203024 | 标识牌 | 标识牌,PVC | 面 | WZ-QHDS2001-021 | 包1 | 021不带电作业工器具 | 标识牌,PVC | 320mm*400mm；3mm厚PVC塑料板，电子制版，机械印刷，PV电烤。 |  |  | 021不带电作业工器具-010 |  | 50
包1 | 500023168 | G22 | 工器具 | G2203 | 登高、安全工具（不带电作业） | G2203024 | 标识牌 | 标识牌,PVC | 面 | WZ-QHDS2001-021 | 包1 | 021不带电作业工器具 | 标识牌,PVC | 300mm*240mm（包含挂带）；3mm厚PVC塑料板，电子制版，机械印刷，PV电烤，佩戴可重复使用开合的塑料挂带。 |  |  | 021不带电作业工器具-011 |  | 50
包1 | 500023168 | G22 | 工器具 | G2203 | 登高、安全工具（不带电作业） | G2203024 | 标识牌 | 标识牌,PVC | 面 | WZ-QHDS2001-021 | 包1 | 021不带电作业工器具 | 标识牌,PVC | 300mm*240mm（包含磁铁）；3mm厚PVC塑料板，电子制版，机械印刷，PV电烤，内嵌式强力磁铁，吸附稳妥不可滑落。 |  |  | 021不带电作业工器具-012 |  | 50
包1 | 500023168 | G22 | 工器具 | G2203 | 登高、安全工具（不带电作业） | G2203024 | 标识牌 | 标识牌,PVC | 面 | WZ-QHDS2001-021 | 包1 | 021不带电作业工器具 | 标识牌,PVC | 200mm*160mm（包含磁铁）；3mm厚PVC塑料板，电子制版，机械印刷，PV电烤，内嵌式强力磁铁，吸附稳妥不可滑落。 |  |  | 021不带电作业工器具-013 |  | 50
包1 | 500023168 | G22 | 工器具 | G2203 | 登高、安全工具（不带电作业） | G2203024 | 标识牌 | 标识牌,PVC | 面 | WZ-QHDS2001-021 | 包1 | 021不带电作业工器具 | 标识牌,PVC | 200mm*160mm（包含挂带）；3mm厚PVC塑料板，电子制版，机械印刷，PV电烤，佩戴可重复使用开合的塑料挂带。 |  |  | 021不带电作业工器具-014 |  | 50
包1 | 500023168 | G22 | 工器具 | G2203 | 登高、安全工具（不带电作业） | G2203024 | 标识牌 | 标识牌,PVC | 面 | WZ-QHDS2001-021 | 包1 | 021不带电作业工器具 | 标识牌,PVC | 200mm*160mm；3mm厚PVC塑料板，电子制版，机械印刷，PV电烤。 |  |  | 021不带电作业工器具-015 |  | 50
包1 | 500023168 | G22 | 工器具 | G2203 | 登高、安全工具（不带电作业） | G2203024 | 标识牌 | 标识牌,PVC | 面 | WZ-QHDS2001-021 | 包1 | 021不带电作业工器具 | 标识牌,PVC | 250mm*250mm（包含磁铁）；3mm厚PVC塑料板，电子制版，机械印刷，PV电烤，内嵌式强力磁铁，吸附稳妥不可滑落。 |  |  | 021不带电作业工器具-016 |  | 50
包1 | 500023168 | G22 | 工器具 | G2203 | 登高、安全工具（不带电作业） | G2203024 | 标识牌 | 标识牌,PVC | 面 | WZ-QHDS2001-021 | 包1 | 021不带电作业工器具 | 标识牌,PVC | 250mm*250mm（包含挂带）；3mm厚PVC塑料板，电子制版，机械印刷，PV电烤，佩戴可重复使用开合的塑料挂带。 |  |  | 021不带电作业工器具-017 |  | 50
包1 | 500023168 | G22 | 工器具 | G2203 | 登高、安全工具（不带电作业） | G2203024 | 标识牌 | 标识牌,PVC | 面 | WZ-QHDS2001-021 | 包1 | 021不带电作业工器具 | 标识牌,PVC | 200mm*250mm；3mm厚PVC塑料板，电子制版，机械印刷，PV电烤。 |  |  | 021不带电作业工器具-018 |  | 50
包1 | 500023168 | G22 | 工器具 | G2203 | 登高、安全工具（不带电作业） | G2203024 | 标识牌 | 标识牌,PVC | 面 | WZ-QHDS2001-021 | 包1 | 021不带电作业工器具 | 标识牌,PVC | 80mm*65mm（包含磁铁）；3mm厚PVC塑料板，电子制版，机械印刷，PV电烤，内嵌式强力磁铁，吸附稳妥不可滑落。 |  |  | 021不带电作业工器具-019 |  | 50
包1 | 500023168 | G22 | 工器具 | G2203 | 登高、安全工具（不带电作业） | G2203024 | 标识牌 | 标识牌,PVC | 面 | WZ-QHDS2001-021 | 包1 | 021不带电作业工器具 | 标识牌,PVC | 80mm*65mm（包含挂带）；3mm厚PVC塑料板，电子制版，机械印刷，PV电烤，佩戴可重复使用开合的塑料挂带。 |  |  | 021不带电作业工器具-020 |  | 50
包1 | 500023168 | G22 | 工器具 | G2203 | 登高、安全工具（不带电作业） | G2203024 | 标识牌 | 标识牌,PVC | 面 | WZ-QHDS2001-021 | 包1 | 021不带电作业工器具 | 标识牌,PVC | PER-S09；用于闭锁二次屏后门，防止人员随意打开。工作时将调试间隔的挡板锁开锁，将“运行设备”挡板取下，设“调试设备”标识牌，方可工作 |  |  | 021不带电作业工器具-021 |  | 50
包1 | 500023169 | G22 | 工器具 | G2203 | 登高、安全工具（不带电作业） | G2203024 | 标识牌 | 标识牌,铝合金 | 面 | WZ-QHDS2001-021 | 包1 | 021不带电作业工器具 | 标识牌,铝合金 | 400mm*500mm;1.2mm厚铝合金板，粘贴3M反光膜，机械印刷，PV电烤。 |  |  | 021不带电作业工器具-022 |  | 50
包1 | 500023169 | G22 | 工器具 | G2203 | 登高、安全工具（不带电作业） | G2203024 | 标识牌 | 标识牌,铝合金 | 面 | WZ-QHDS2001-021 | 包1 | 021不带电作业工器具 | 标识牌,铝合金 | 400mm*500mm(包含支架);1.2mm厚铝合金板，粘贴3M反光膜，机械印刷，PV电烤，不锈钢支架。 |  |  | 021不带电作业工器具-023 |  | 50
包1 | 500023169 | G22 | 工器具 | G2203 | 登高、安全工具（不带电作业） | G2203024 | 标识牌 | 标识牌,铝合金 | 面 | WZ-QHDS2001-021 | 包1 | 021不带电作业工器具 | 标识牌,铝合金 | 400mm*500mm(包含背胶）;1.2mm厚铝合金板，粘贴3M反光膜，机械印刷，PV电烤，绿色30毫米宽双面胶带。 |  |  | 021不带电作业工器具-024 |  | 50
包1 | 500023169 | G22 | 工器具 | G2203 | 登高、安全工具（不带电作业） | G2203024 | 标识牌 | 标识牌,铝合金 | 面 | WZ-QHDS2001-021 | 包1 | 021不带电作业工器具 | 标识牌,铝合金 | 350mm*500mm;1.2mm厚铝合金板，粘贴3M反光膜，机械印刷，PV电烤。 |  |  | 021不带电作业工器具-025 |  | 50
包1 | 500023169 | G22 | 工器具 | G2203 | 登高、安全工具（不带电作业） | G2203024 | 标识牌 | 标识牌,铝合金 | 面 | WZ-QHDS2001-021 | 包1 | 021不带电作业工器具 | 标识牌,铝合金 | 350mm*500mm(包含支架);1.2mm厚铝合金板，粘贴3M反光膜，机械印刷，PV电烤，不锈钢支架。 |  |  | 021不带电作业工器具-026 |  | 50
包1 | 500023169 | G22 | 工器具 | G2203 | 登高、安全工具（不带电作业） | G2203024 | 标识牌 | 标识牌,铝合金 | 面 | WZ-QHDS2001-021 | 包1 | 021不带电作业工器具 | 标识牌,铝合金 | 350mm*500mm(包含背胶）;1.2mm厚铝合金板，粘贴3M反光膜，机械印刷，PV电烤，绿色30毫米宽双面胶带。 |  |  | 021不带电作业工器具-027 |  | 50
包1 | 500023169 | G22 | 工器具 | G2203 | 登高、安全工具（不带电作业） | G2203024 | 标识牌 | 标识牌,铝合金 | 面 | WZ-QHDS2001-021 | 包1 | 021不带电作业工器具 | 标识牌,铝合金 | 320mm*400mm;1.2mm厚铝合金板，粘贴3M反光膜，机械印刷，PV电烤。 |  |  | 021不带电作业工器具-028 |  | 50
包1 | 500023169 | G22 | 工器具 | G2203 | 登高、安全工具（不带电作业） | G2203024 | 标识牌 | 标识牌,铝合金 | 面 | WZ-QHDS2001-021 | 包1 | 021不带电作业工器具 | 标识牌,铝合金 | 320mm*400mm(包含支架);1.2mm厚铝合金板，粘贴3M反光膜，机械印刷，PV电烤，不锈钢支架。 |  |  | 021不带电作业工器具-029 |  | 50
包1 | 500023169 | G22 | 工器具 | G2203 | 登高、安全工具（不带电作业） | G2203024 | 标识牌 | 标识牌,铝合金 | 面 | WZ-QHDS2001-021 | 包1 | 021不带电作业工器具 | 标识牌,铝合金 | 320mm*400mm(包含背胶）;1.2mm厚铝合金板，粘贴3M反光膜，机械印刷，PV电烤，绿色30毫米宽双面胶带。 |  |  | 021不带电作业工器具-030 |  | 50
包1 | 500023169 | G22 | 工器具 | G2203 | 登高、安全工具（不带电作业） | G2203024 | 标识牌 | 标识牌,铝合金 | 面 | WZ-QHDS2001-021 | 包1 | 021不带电作业工器具 | 标识牌,铝合金 | 220mm*320mm;1.2mm厚铝合金板，粘贴3M反光膜，机械印刷，PV电烤。 |  |  | 021不带电作业工器具-031 |  | 50
包1 | 500023169 | G22 | 工器具 | G2203 | 登高、安全工具（不带电作业） | G2203024 | 标识牌 | 标识牌,铝合金 | 面 | WZ-QHDS2001-021 | 包1 | 021不带电作业工器具 | 标识牌,铝合金 | 220mm*320mm(包含支架);1.2mm厚铝合金板，粘贴3M反光膜，机械印刷，PV电烤，不锈钢支架。 |  |  | 021不带电作业工器具-032 |  | 50
包1 | 500023169 | G22 | 工器具 | G2203 | 登高、安全工具（不带电作业） | G2203024 | 标识牌 | 标识牌,铝合金 | 面 | WZ-QHDS2001-021 | 包1 | 021不带电作业工器具 | 标识牌,铝合金 | 220mm*320mm(包含背胶）;1.2mm厚铝合金板，粘贴3M反光膜，机械印刷，PV电烤，绿色30毫米宽双面胶带。 |  |  | 021不带电作业工器具-033 |  | 50
包1 | 500023169 | G22 | 工器具 | G2203 | 登高、安全工具（不带电作业） | G2203024 | 标识牌 | 标识牌,铝合金 | 面 | WZ-QHDS2001-021 | 包1 | 021不带电作业工器具 | 标识牌,铝合金 | 200mm*300mm;1.2mm厚铝合金板，粘贴3M反光膜，机械印刷，PV电烤。 |  |  | 021不带电作业工器具-034 |  | 50
包1 | 500023169 | G22 | 工器具 | G2203 | 登高、安全工具（不带电作业） | G2203024 | 标识牌 | 标识牌,铝合金 | 面 | WZ-QHDS2001-021 | 包1 | 021不带电作业工器具 | 标识牌,铝合金 | 200mm*300mm(包含支架);1.2mm厚铝合金板，粘贴3M反光膜，机械印刷，PV电烤，不锈钢支架。 |  |  | 021不带电作业工器具-035 |  | 50
包1 | 500023169 | G22 | 工器具 | G2203 | 登高、安全工具（不带电作业） | G2203024 | 标识牌 | 标识牌,铝合金 | 面 | WZ-QHDS2001-021 | 包1 | 021不带电作业工器具 | 标识牌,铝合金 | 200mm*300mm(包含背胶）;1.2mm厚铝合金板，粘贴3M反光膜，机械印刷，PV电烤，绿色30毫米宽双面胶带。 |  |  | 021不带电作业工器具-036 |  | 50
包1 | 500023169 | G22 | 工器具 | G2203 | 登高、安全工具（不带电作业） | G2203024 | 标识牌 | 标识牌,铝合金 | 面 | WZ-QHDS2001-021 | 包1 | 021不带电作业工器具 | 标识牌,铝合金 | 300mm*350mm;1.2mm厚铝合金板，粘贴3M反光膜，机械印刷，PV电烤。 |  |  | 021不带电作业工器具-037 |  | 50
包1 | 500023169 | G22 | 工器具 | G2203 | 登高、安全工具（不带电作业） | G2203024 | 标识牌 | 标识牌,铝合金 | 面 | WZ-QHDS2001-021 | 包1 | 021不带电作业工器具 | 标识牌,铝合金 | 300mm*350mm(包含支架);1.2mm厚铝合金板，粘贴3M反光膜，机械印刷，PV电烤，不锈钢支架。 |  |  | 021不带电作业工器具-038 |  | 50
包1 | 500023169 | G22 | 工器具 | G2203 | 登高、安全工具（不带电作业） | G2203024 | 标识牌 | 标识牌,铝合金 | 面 | WZ-QHDS2001-021 | 包1 | 021不带电作业工器具 | 标识牌,铝合金 | 300mm*350mm(包含背胶）;1.2mm厚铝合金板，粘贴3M反光膜，机械印刷，PV电烤，绿色30毫米宽双面胶带。 |  |  | 021不带电作业工器具-039 |  | 50
包1 | 500023169 | G22 | 工器具 | G2203 | 登高、安全工具（不带电作业） | G2203024 | 标识牌 | 标识牌,铝合金 | 面 | WZ-QHDS2001-021 | 包1 | 021不带电作业工器具 | 标识牌,铝合金 | 160mm*200mm;1.2mm厚铝合金板，粘贴3M反光膜，机械印刷，PV电烤。 |  |  | 021不带电作业工器具-040 |  | 50
包1 | 500023169 | G22 | 工器具 | G2203 | 登高、安全工具（不带电作业） | G2203024 | 标识牌 | 标识牌,铝合金 | 面 | WZ-QHDS2001-021 | 包1 | 021不带电作业工器具 | 标识牌,铝合金 | 160mm*200mm(包含支架);1.2mm厚铝合金板，粘贴3M反光膜，机械印刷，PV电烤，不锈钢支架。 |  |  | 021不带电作业工器具-041 |  | 50
包1 | 500023169 | G22 | 工器具 | G2203 | 登高、安全工具（不带电作业） | G2203024 | 标识牌 | 标识牌,铝合金 | 面 | WZ-QHDS2001-021 | 包1 | 021不带电作业工器具 | 标识牌,铝合金 | 160mm*200mm(包含背胶）;1.2mm厚铝合金板，粘贴3M反光膜，机械印刷，PV电烤，绿色30毫米宽双面胶带。 |  |  | 021不带电作业工器具-042 |  | 50
包1 | 500023169 | G22 | 工器具 | G2203 | 登高、安全工具（不带电作业） | G2203024 | 标识牌 | 标识牌,铝合金 | 面 | WZ-QHDS2001-021 | 包1 | 021不带电作业工器具 | 标识牌,铝合金 | 240mm*300mm;1.2mm厚铝合金板，粘贴3M反光膜，机械印刷，PV电烤。 |  |  | 021不带电作业工器具-043 |  | 50
包1 | 500023169 | G22 | 工器具 | G2203 | 登高、安全工具（不带电作业） | G2203024 | 标识牌 | 标识牌,铝合金 | 面 | WZ-QHDS2001-021 | 包1 | 021不带电作业工器具 | 标识牌,铝合金 | 240mm*300mm(包含支架);1.2mm厚铝合金板，粘贴3M反光膜，机械印刷，PV电烤，不锈钢支架。 |  |  | 021不带电作业工器具-044 |  | 50
包1 | 500023169 | G22 | 工器具 | G2203 | 登高、安全工具（不带电作业） | G2203024 | 标识牌 | 标识牌,铝合金 | 面 | WZ-QHDS2001-021 | 包1 | 021不带电作业工器具 | 标识牌,铝合金 | 240mm*300mm(包含背胶）;1.2mm厚铝合金板，粘贴3M反光膜，机械印刷，PV电烤，绿色30毫米宽双面胶带。 |  |  | 021不带电作业工器具-045 |  | 50
包1 | 500023169 | G22 | 工器具 | G2203 | 登高、安全工具（不带电作业） | G2203024 | 标识牌 | 标识牌,铝合金 | 面 | WZ-QHDS2001-021 | 包1 | 021不带电作业工器具 | 标识牌,铝合金 | 100mm*300mm(包含支架);1.2mm厚铝合金板，粘贴3M反光膜，机械印刷，PV电烤，不锈钢支架。 |  |  | 021不带电作业工器具-046 |  | 50
包1 | 500023169 | G22 | 工器具 | G2203 | 登高、安全工具（不带电作业） | G2203024 | 标识牌 | 标识牌,铝合金 | 面 | WZ-QHDS2001-021 | 包1 | 021不带电作业工器具 | 标识牌,铝合金 | 100mm*300mm(包含背胶）;1.2mm厚铝合金板，粘贴3M反光膜，机械印刷，PV电烤，绿色30毫米宽双面胶带。 |  |  | 021不带电作业工器具-047 |  | 50
包1 | 500023169 | G22 | 工器具 | G2203 | 登高、安全工具（不带电作业） | G2203024 | 标识牌 | 标识牌,铝合金 | 面 | WZ-QHDS2001-021 | 包1 | 021不带电作业工器具 | 标识牌,铝合金 | 100mm*100mm(包含背胶）;1.2mm厚铝合金板，粘贴3M反光膜，机械印刷，PV电烤，绿色30毫米宽双面胶带。 |  |  | 021不带电作业工器具-048 |  | 50
包1 | 500023169 | G22 | 工器具 | G2203 | 登高、安全工具（不带电作业） | G2203024 | 标识牌 | 标识牌,铝合金 | 面 | WZ-QHDS2001-021 | 包1 | 021不带电作业工器具 | 标识牌,铝合金 | 65mm*80mm(包含背胶）;1.2mm厚铝合金板，粘贴3M反光膜，机械印刷，PV电烤，绿色30毫米宽双面胶带。 |  |  | 021不带电作业工器具-049 |  | 50
包1 | 500023169 | G22 | 工器具 | G2203 | 登高、安全工具（不带电作业） | G2203024 | 标识牌 | 标识牌,铝合金 | 面 | WZ-QHDS2001-021 | 包1 | 021不带电作业工器具 | 标识牌,铝合金 | 直径100mm(包含背胶）;1.2mm厚铝合金板，粘贴3M反光膜，机械印刷，PV电烤，绿色30毫米宽双面胶带。 |  |  | 021不带电作业工器具-050 |  | 50
包1 | 500023169 | G22 | 工器具 | G2203 | 登高、安全工具（不带电作业） | G2203024 | 标识牌 | 标识牌,铝合金 | 面 | WZ-QHDS2001-021 | 包1 | 021不带电作业工器具 | 标识牌,铝合金 | 800mm*60mm(包含背胶）;1.2mm厚铝合金板，粘贴3M反光膜，机械印刷，PV电烤，绿色30毫米宽双面胶带。 |  |  | 021不带电作业工器具-051 |  | 50
包1 | 500023169 | G22 | 工器具 | G2203 | 登高、安全工具（不带电作业） | G2203024 | 标识牌 | 标识牌,铝合金 | 面 | WZ-QHDS2001-021 | 包1 | 021不带电作业工器具 | 标识牌,铝合金 | 直径100mm;1.2mm厚铝合金板，粘贴3M反光膜，机械印刷，PV电烤。 |  |  | 021不带电作业工器具-052 |  | 50
包1 | 500023169 | G22 | 工器具 | G2203 | 登高、安全工具（不带电作业） | G2203024 | 标识牌 | 标识牌,铝合金 | 面 | WZ-QHDS2001-021 | 包1 | 021不带电作业工器具 | 标识牌,铝合金 | 直径600mm(包含支架);1.2mm厚铝合金板，粘贴3M反光膜，机械印刷，PV电烤，不锈钢支架。 |  |  | 021不带电作业工器具-053 |  | 50
包1 | 500023169 | G22 | 工器具 | G2203 | 登高、安全工具（不带电作业） | G2203024 | 标识牌 | 标识牌,铝合金 | 面 | WZ-QHDS2001-021 | 包1 | 021不带电作业工器具 | 标识牌,铝合金 | 65mm*100mm;1.2mm厚铝合金板，粘贴3M反光膜，机械印刷，PV电烤。 |  |  | 021不带电作业工器具-054 |  | 50
包1 | 500023169 | G22 | 工器具 | G2203 | 登高、安全工具（不带电作业） | G2203024 | 标识牌 | 标识牌,铝合金 | 面 | WZ-QHDS2001-021 | 包1 | 021不带电作业工器具 | 标识牌,铝合金 | 250mm*250mm；用于固定在“口袋式”围栏的出入口，提示工作人员出入口位置，标识牌与支架为一体式，直接采用不锈钢材质，保证其机械强度，卡具适用于不同直径的不锈钢移动式遮拦。 |  |  | 021不带电作业工器具-055 |  | 50
包1 | 500023169 | G22 | 工器具 | G2203 | 登高、安全工具（不带电作业） | G2203024 | 标识牌 | 标识牌,铝合金 | 面 | WZ-QHDS2001-021 | 包1 | 021不带电作业工器具 | 标识牌,铝合金 | 320*260 1.2mm厚铝合金板，粘贴3M反光膜，机械印刷，PV电烤，绿色30毫米宽3M双面胶带。 |  |  | 021不带电作业工器具-056 |  | 50
包1 | 500023169 | G22 | 工器具 | G2203 | 登高、安全工具（不带电作业） | G2203024 | 标识牌 | 标识牌,铝合金 | 面 | WZ-QHDS2001-021 | 包1 | 021不带电作业工器具 | 标识牌,铝合金 | 320*260 1.2mm厚铝合金板，粘贴3M反光膜，机械印刷，PV电烤，打孔，配拉带*2 |  |  | 021不带电作业工器具-057 |  | 50
包1 | 500023169 | G22 | 工器具 | G2203 | 登高、安全工具（不带电作业） | G2203024 | 标识牌 | 标识牌 | 面 | WZ-QHDS2001-021 | 包1 | 021不带电作业工器具 | 全码通标识牌 | BZP-1.2.1标识牌全部采用铝合金板，优先采用热转印打印粘贴工艺，亦可采用腐蚀工艺。 1.2.2标识牌应图形清楚、表面平整、边缘光滑、无明显挠曲、无毛刺、无尖角等。 1.2.3标识牌基材厚度应≥1.2mm，保证不变形、坚固耐用。 1.2.4标识牌应满足较长时间内不发生脱落、掉色现象。 | 金飞龙 |  | 021不带电作业工器具-058 |  | 2000
包1 | 500023170 | G22 | 工器具 | G2203 | 登高、安全工具（不带电作业） | G2203024 | 标识牌 | 标识牌,搪瓷 | 面 | WZ-QHDS2001-021 | 包1 | 021不带电作业工器具 | 标识牌,搪瓷 | 标识牌-材质:搪瓷（带支架）：尺寸规格为：340*340mm |  |  | 021不带电作业工器具-059 |  | 7500
包1 | 500023170 | G22 | 工器具 | G2203 | 登高、安全工具（不带电作业） | G2203024 | 标识牌 | 标识牌,搪瓷 | 面 | WZ-QHDS2001-021 | 包1 | 021不带电作业工器具 | 标识牌,搪瓷 | 标识牌-材质:搪瓷（带支架）：尺寸规格为：500*400mm |  |  | 021不带电作业工器具-060 |  | 7500
包1 | 500023170 | G22 | 工器具 | G2203 | 登高、安全工具（不带电作业） | G2203024 | 标识牌 | 标识牌,搪瓷 | 面 | WZ-QHDS2001-021 | 包1 | 021不带电作业工器具 | 标识牌,搪瓷 | 标识牌-材质:搪瓷（带支架）：尺寸规格为：800*600mm |  |  | 021不带电作业工器具-061 |  | 7500
包1 | 500023170 | G22 | 工器具 | G2203 | 登高、安全工具（不带电作业） | G2203024 | 标识牌 | 标识牌,搪瓷 | 面 | WZ-QHDS2001-021 | 包1 | 021不带电作业工器具 | 标识牌,搪瓷 | 900mm*720mm;1.2mm厚冷板，整体压边，分色多层烧釉。 |  |  | 021不带电作业工器具-062 |  | 50
包1 | 500023170 | G22 | 工器具 | G2203 | 登高、安全工具（不带电作业） | G2203024 | 标识牌 | 标识牌,搪瓷 | 面 | WZ-QHDS2001-021 | 包1 | 021不带电作业工器具 | 标识牌,搪瓷 | 900mm*720mm(包含支架);1.2mm厚冷板，整体压边，分色多层烧釉，热镀锌40mm角铁，防盗螺栓，应与现场杆塔牢固链接。 |  |  | 021不带电作业工器具-063 |  | 50
包1 | 500023170 | G22 | 工器具 | G2203 | 登高、安全工具（不带电作业） | G2203024 | 标识牌 | 标识牌,搪瓷 | 面 | WZ-QHDS2001-021 | 包1 | 021不带电作业工器具 | 标识牌,搪瓷 | 700mm*560mm;1.2mm厚冷板，整体压边，分色多层烧釉。 |  |  | 021不带电作业工器具-064 |  | 50
包1 | 500023170 | G22 | 工器具 | G2203 | 登高、安全工具（不带电作业） | G2203024 | 标识牌 | 标识牌,搪瓷 | 面 | WZ-QHDS2001-021 | 包1 | 021不带电作业工器具 | 标识牌,搪瓷 | 700mm*560mm(包含支架);1.2mm厚冷板，整体压边，分色多层烧釉，热镀锌40mm角铁，防盗螺栓，应与现场杆塔牢固链接。 |  |  | 021不带电作业工器具-065 |  | 50
包1 | 500023170 | G22 | 工器具 | G2203 | 登高、安全工具（不带电作业） | G2203024 | 标识牌 | 标识牌,搪瓷 | 面 | WZ-QHDS2001-021 | 包1 | 021不带电作业工器具 | 标识牌,搪瓷 | 400mm*500mm;1.2mm厚冷板，整体压边，分色多层烧釉。 |  |  | 021不带电作业工器具-066 |  | 50
包1 | 500023170 | G22 | 工器具 | G2203 | 登高、安全工具（不带电作业） | G2203024 | 标识牌 | 标识牌,搪瓷 | 面 | WZ-QHDS2001-021 | 包1 | 021不带电作业工器具 | 标识牌,搪瓷 | 400mm*500mm(包含支架);1.2mm厚冷板，整体压边，分色多层烧釉，热镀锌40mm角铁，防盗螺栓，应与现场杆塔牢固链接。 |  |  | 021不带电作业工器具-067 |  | 50
包1 | 500023170 | G22 | 工器具 | G2203 | 登高、安全工具（不带电作业） | G2203024 | 标识牌 | 标识牌,搪瓷 | 面 | WZ-QHDS2001-021 | 包1 | 021不带电作业工器具 | 标识牌,搪瓷 | 320mm*400mm；1.2mm厚冷板，整体压边，分色多层烧釉。 |  |  | 021不带电作业工器具-068 |  | 50
包1 | 500023170 | G22 | 工器具 | G2203 | 登高、安全工具（不带电作业） | G2203024 | 标识牌 | 标识牌,搪瓷 | 面 | WZ-QHDS2001-021 | 包1 | 021不带电作业工器具 | 标识牌,搪瓷 | 320mm*400mm(包含支架)；1.2mm厚冷板，整体压边，分色多层烧釉，热镀锌40mm角铁，防盗螺栓，应与现场杆塔牢固链接。 |  |  | 021不带电作业工器具-069 |  | 50
包1 | 500023170 | G22 | 工器具 | G2203 | 登高、安全工具（不带电作业） | G2203024 | 标识牌 | 标识牌,搪瓷 | 面 | WZ-QHDS2001-021 | 包1 | 021不带电作业工器具 | 标识牌,搪瓷 | 200mm*600mm；1.2mm厚冷板，整体压边，分色多层烧釉。 |  |  | 021不带电作业工器具-070 |  | 50
包1 | 500023170 | G22 | 工器具 | G2203 | 登高、安全工具（不带电作业） | G2203024 | 标识牌 | 标识牌,搪瓷 | 面 | WZ-QHDS2001-021 | 包1 | 021不带电作业工器具 | 标识牌,搪瓷 | 200mm*200mm；1.2mm厚冷板，整体压边，分色多层烧釉。 |  |  | 021不带电作业工器具-071 |  | 50
包1 | 500023170 | G22 | 工器具 | G2203 | 登高、安全工具（不带电作业） | G2203024 | 标识牌 | 标识牌,搪瓷 | 面 | WZ-QHDS2001-021 | 包1 | 021不带电作业工器具 | 标识牌,搪瓷 | 200mm*200mm(包含支架)；1.2mm厚冷板，整体压边，分色多层烧釉，热镀锌40mm角铁，防盗螺栓，应与现场杆塔牢固链接。 |  |  | 021不带电作业工器具-072 |  | 50
包1 | 500023170 | G22 | 工器具 | G2203 | 登高、安全工具（不带电作业） | G2203024 | 标识牌 | 标识牌,搪瓷 | 面 | WZ-QHDS2001-021 | 包1 | 021不带电作业工器具 | 标识牌,搪瓷 | 340mm*340mm；1.2mm厚冷板，整体压边，分色多层烧釉。 |  |  | 021不带电作业工器具-073 |  | 50
包1 | 500023170 | G22 | 工器具 | G2203 | 登高、安全工具（不带电作业） | G2203024 | 标识牌 | 标识牌,搪瓷 | 面 | WZ-QHDS2001-021 | 包1 | 021不带电作业工器具 | 标识牌,搪瓷 | 340mm*340mm(包含支架)；1.2mm厚冷板，整体压边，分色多层烧釉，热镀锌40mm角铁，防盗螺栓，应与现场杆塔牢固链接。 |  |  | 021不带电作业工器具-074 |  | 50
包1 | 500023170 | G22 | 工器具 | G2203 | 登高、安全工具（不带电作业） | G2203024 | 标识牌 | 标识牌,搪瓷 | 面 | WZ-QHDS2001-021 | 包1 | 021不带电作业工器具 | 标识牌,搪瓷 | 900mm*720mm；双面均为警示内容：内容为警示语、举报电话等。例如：正面内容：禁止挖沙取土；反面内容：高压危险 禁止攀登 举报电话：95598。正面内容：禁止植树；反面内容：高压危险 禁止作业 举报电话：95598。 警示标志牌长方形，上方是禁止标志（带斜杠的圆边框），下方是文字辅助标志（矩形边框）。图形上、中、下间隙，左、右间隙相等。标识牌应保证边缘光滑，无毛刺，无尖角.衬底色为白色，带斜杠的圆边框为红色，标志符号为黑色，辅助标志为红底白字、黑体字，字号根据标志牌尺寸、字数调整。要求包括标识牌安装附件，使标识牌架子固定在铁塔上：螺母使用防盗螺母。 |  |  | 021不带电作业工器具-075 |  | 50
包1 | 500023170 | G22 | 工器具 | G2203 | 登高、安全工具（不带电作业） | G2203024 | 标识牌 | 标识牌,搪瓷 | 面 | WZ-QHDS2001-021 | 包1 | 021不带电作业工器具 | 标识牌,搪瓷 | 700mm*560mm；双面均为警示内容：内容为警示语、举报电话等。例如：正面内容：禁止挖沙取土；反面内容：高压危险 禁止攀登 举报电话：95598。正面内容：禁止植树；反面内容：高压危险 禁止作业 举报电话：95598。 警示标志牌长方形，上方是禁止标志（带斜杠的圆边框），下方是文字辅助标志（矩形边框）。图形上、中、下间隙，左、右间隙相等。标识牌应保证边缘光滑，无毛刺，无尖角.衬底色为白色，带斜杠的圆边框为红色，标志符号为黑色，辅助标志为红底白字、黑体字，字号根据标志牌尺寸、字数调整。要求包括标识牌安装附件，使标识牌架子固定在铁塔上：螺母使用防盗螺母。 |  |  | 021不带电作业工器具-076 |  | 50
包1 | 500023170 | G22 | 工器具 | G2203 | 登高、安全工具（不带电作业） | G2203024 | 标识牌 | 标识牌,搪瓷 | 面 | WZ-QHDS2001-021 | 包1 | 021不带电作业工器具 | 标识牌,搪瓷 | 500mm*400mm；双面均为警示内容：内容为警示语、举报电话等。例如：正面内容：禁止挖沙取土；反面内容：高压危险 禁止攀登 举报电话：95598。正面内容：禁止植树；反面内容：高压危险 禁止作业 举报电话：95598。 警示标志牌长方形，上方是禁止标志（带斜杠的圆边框），下方是文字辅助标志（矩形边框）。图形上、中、下间隙，左、右间隙相等。标识牌应保证边缘光滑，无毛刺，无尖角.衬底色为白色，带斜杠的圆边框为红色，标志符号为黑色，辅助标志为红底白字、黑体字，字号根据标志牌尺寸、字数调整.要求包括标识牌安装附件，使标识牌架子固定在铁塔上：螺母使用防盗螺母。 |  |  | 021不带电作业工器具-077 |  | 50
包1 | 500023170 | G22 | 工器具 | G2203 | 登高、安全工具（不带电作业） | G2203024 | 标识牌 | 标识牌,搪瓷 | 面 | WZ-QHDS2001-021 | 包1 | 021不带电作业工器具 | 标识牌,搪瓷 | 400mm*320mm；双面均为警示内容：内容为警示语、举报电话等。例如：正面内容：禁止挖沙取土；反面内容：高压危险 禁止攀登 举报电话：95598。正面内容：禁止植树；反面内容：高压危险 禁止作业 举报电话：95598。 警示标志牌长方形，上方是禁止标志（带斜杠的圆边框），下方是文字辅助标志（矩形边框）。图形上、中、下间隙，左、右间隙相等。标识牌应保证边缘光滑，无毛刺，无尖角.衬底色为白色，带斜杠的圆边框为红色，标志符号为黑色，辅助标志为红底白字、黑体字，字号根据标志牌尺寸、字数调整.要求包括标识牌安装附件，使标识牌架子固定在铁塔上：螺母使用防盗螺母。 |  |  | 021不带电作业工器具-078 |  | 50
包1 | 500023170 | G22 | 工器具 | G2203 | 登高、安全工具（不带电作业） | G2203024 | 标识牌 | 标识牌,搪瓷 | 面 | WZ-QHDS2001-021 | 包1 | 021不带电作业工器具 | 标识牌,搪瓷 | 300mm*240mm；双面均为警示内容：内容为警示语、举报电话等。例如：正面内容：禁止挖沙取土；反面内容：高压危险 禁止攀登 举报电话：95598。正面内容：禁止植树；反面内容：高压危险 禁止作业 举报电话：95598。 警示标志牌长方形，上方是禁止标志（带斜杠的圆边框），下方是文字辅助标志（矩形边框）。图形上、中、下间隙，左、右间隙相等。标识牌应保证边缘光滑，无毛刺，无尖角.衬底色为白色，带斜杠的圆边框为红色，标志符号为黑色，辅助标志为红底白字、黑体字，字号根据标志牌尺寸、字数调整。要求包括标识牌安装附件，使标识牌架子固定在铁塔上：螺母使用防盗螺母。 |  |  | 021不带电作业工器具-079 |  | 50
包1 | 500023170 | G22 | 工器具 | G2203 | 登高、安全工具（不带电作业） | G2203024 | 标识牌 | 标识牌,搪瓷 | 面 | WZ-QHDS2001-021 | 包1 | 021不带电作业工器具 | 标识牌,搪瓷 | 200mm*160mm；双面均为警示内容：内容为警示语、举报电话等。例如：正面内容：禁止挖沙取土；反面内容：高压危险 禁止攀登 举报电话：95598。正面内容：禁止植树；反面内容：高压危险 禁止作业 举报电话：95598。 警示标志牌长方形，上方是禁止标志（带斜杠的圆边框），下方是文字辅助标志（矩形边框）。图形上、中、下间隙，左、右间隙相等。标识牌应保证边缘光滑，无毛刺，无尖角.衬底色为白色，带斜杠的圆边框为红色，标志符号为黑色，辅助标志为红底白字、黑体字，字号根据标志牌尺寸、字数调整.要求包括标识牌安装附件，使标识牌架子固定在铁塔上：螺母使用防盗螺母。 |  |  | 021不带电作业工器具-080 |  | 50
包1 | 500023170 | G22 | 工器具 | G2203 | 登高、安全工具（不带电作业） | G2203024 | 标识牌 | 标识牌,搪瓷 | 面 | WZ-QHDS2001-021 | 包1 | 021不带电作业工器具 | 标识牌,搪瓷 | 80mm*65mm；双面均为警示内容：内容为警示语、举报电话等。例如：正面内容：禁止挖沙取土；反面内容：高压危险 禁止攀登 举报电话：95598。正面内容：禁止植树；反面内容：高压危险 禁止作业 举报电话：95598。 警示标志牌长方形，上方是禁止标志（带斜杠的圆边框），下方是文字辅助标志（矩形边框）。图形上、中、下间隙，左、右间隙相等。标识牌应保证边缘光滑，无毛刺，无尖角.衬底色为白色，带斜杠的圆边框为红色，标志符号为黑色，辅助标志为红底白字、黑体字，字号根据标志牌尺寸、字数调整。要求包括标识牌安装附件，使标识牌架子固定在铁塔上：螺母使用防盗螺母。 |  |  | 021不带电作业工器具-081 |  | 50
包1 | 500023170 | G22 | 工器具 | G2203 | 登高、安全工具（不带电作业） | G2203024 | 标识牌 | 标识牌,搪瓷 | 面 | WZ-QHDS2001-021 | 包1 | 021不带电作业工器具 | 标识牌,搪瓷 | 35kV~110kV 400mm*320mm；杆号标志牌的基本形式一般为矩形，白底，红色黑体字，安装在杆塔的小号侧；特殊地形的杆塔，标志牌可悬挂在其它的醒目方位上。杆号牌应保证边缘光滑，无毛刺，无尖角 同杆塔架设的双（多）回线路应在横担上设置鲜明的异色标志加以区分。各回路标志牌底色应与本回路色标一致，白色黑体字（黄底时为黑色黑体字）。色标颜色按照红黄绿蓝白紫排列使用。 同杆架设的双（多）回路杆号标志牌应在每回路对应的小号侧安装，特殊情况可在回路对应的杆塔两侧面安装。 杆号标志牌均为双面牌：正面为杆号牌；背面为警告标语，底色为白色。内容如下： 架空电力线路保护区 导线边线向外延伸距离如下： 35～110 kV 10米 220 kV 15米 500 kV 20米 线路杆号标志牌制图标准色：红色 M100 Y100,黑色 K100，绿色 C100 Y100， 黄色 M20 Y100，蓝色M50 C100，紫色 C50 M50。要求包括标识牌安装附件，使标识牌架子固定在铁塔上：螺母使用防盗螺母。 |  |  | 021不带电作业工器具-082 |  | 50
包1 | 500023170 | G22 | 工器具 | G2203 | 登高、安全工具（不带电作业） | G2203024 | 标识牌 | 标识牌,搪瓷 | 面 | WZ-QHDS2001-021 | 包1 | 021不带电作业工器具 | 标识牌,搪瓷 | 35kV~500kV 500mm*400mm；杆号标志牌的基本形式一般为矩形，白底，红色黑体字，安装在杆塔的小号侧；特殊地形的杆塔，标志牌可悬挂在其它的醒目方位上。杆号牌应保证边缘光滑，无毛刺，无尖角 同杆塔架设的双（多）回线路应在横担上设置鲜明的异色标志加以区分。各回路标志牌底色应与本回路色标一致，白色黑体字（黄底时为黑色黑体字）。色标颜色按照红黄绿蓝白紫排列使用。 同杆架设的双（多）回路杆号标志牌应在每回路对应的小号侧安装，特殊情况可在回路对应的杆塔两侧面安装。 杆号标志牌均为双面牌：正面为杆号牌；背面为警告标语，底色为白色。内容如下： 架空电力线路保护区 导线边线向外延伸距离如下： 35～110 kV 10米 220 kV 15米 500 kV 20米 线路杆号标志牌制图标准色：红色 M100 Y100,黑色 K100，绿色 C100 Y100， 黄色 M20 Y100，蓝色M50 C100，紫色 C50 M50，要求包括标识牌安装附件，使标识牌架子固定在铁塔上：螺母使用防盗螺母。 |  |  | 021不带电作业工器具-083 |  | 50
包1 | 500023170 | G22 | 工器具 | G2203 | 登高、安全工具（不带电作业） | G2203024 | 标识牌 | 标识牌,搪瓷 | 面 | WZ-QHDS2001-021 | 包1 | 021不带电作业工器具 | 标识牌,搪瓷 | 220kV~110kV 400mm*370mm；1、同杆塔架设的双（多）回线路应在横担上设置鲜明的异色标志加以区分。各回路标志牌底色应与本回路色标一致，白色黑体字（黄底时为黑色黑体字）。色标颜色按照红黄绿蓝白紫排列使用（应安装在横担与塔身连接的根部，方便上塔人员在进入横担前看到），双面均有图案。 2、同杆架设的双（多）回路杆号标志牌应在每回路对应的小号侧安装，特殊情况可在回路对应的杆塔两侧面安装。 3、线路异色牌制图标准色：红色 M100 Y100,黑色 K100，绿色 C100 Y100， 黄色 M20 Y100，蓝色M50 C100，紫色 C50 M50。 |  |  | 021不带电作业工器具-084 |  | 50
包1 | 500023170 | G22 | 工器具 | G2203 | 登高、安全工具（不带电作业） | G2203024 | 标识牌 | 标识牌,搪瓷 | 面 | WZ-QHDS2001-021 | 包1 | 021不带电作业工器具 | 标识牌,搪瓷 | 35kV~110kV 200mm*200mm 直径d=160mm；耐张型杆塔、分支杆塔和换位杆塔前后各一基杆塔上，应有明显的相位标志。相位标志牌基本形式为圆形，双面均有图案，标准颜色为黄色、绿色、红色。安装在顺线路方向横担上，导线挂点的旁边。 线路相位标志牌制图标准色：红色 M100 Y100,黑色 K100，绿色 C100 Y100，黄色 M20 Y100，蓝色M50 C100，紫色 C50 M50。要求包括标识牌安装附件，使标识牌架子固定在铁塔上：螺母使用防盗螺母。 |  |  | 021不带电作业工器具-085 |  | 50
包1 | 500023170 | G22 | 工器具 | G2203 | 登高、安全工具（不带电作业） | G2203024 | 标识牌 | 标识牌,搪瓷 | 面 | WZ-QHDS2001-021 | 包1 | 021不带电作业工器具 | 标识牌,搪瓷 | 220kV~500kV 340mm*340mm 直径d=300mm；耐张型杆塔、分支杆塔和换位杆塔前后各一基杆塔上，应有明显的相位标志。相位标志牌基本形式为圆形，双面均有图案，标准颜色为黄色、绿色、红色。安装在顺线路方向横担上，导线挂点的旁边。 线路相位标志牌制图标准色：红色 M100 Y100,黑色 K100，绿色 C100 Y100，黄色 M20 Y100，蓝色M50 C100，紫色 C50 M50。要求包括标识牌安装附件，使标识牌架子固定在铁塔上：螺母使用防盗螺母。 |  |  | 021不带电作业工器具-086 |  | 50
包1 | 500023170 | G22 | 工器具 | G2203 | 登高、安全工具（不带电作业） | G2203024 | 标识牌 | 标识牌,搪瓷 | 面 | WZ-QHDS2001-021 | 包1 | 021不带电作业工器具 | 标识牌,搪瓷 | 35kV~500kV 500mm*400mm杆号标志牌的基本形式一般为矩形，白底，红色黑体字，安装在杆塔的小号侧；特殊地形的杆塔，标志牌可悬挂在其它的醒目方位上。杆号牌应保证边缘光滑，无毛刺，无尖角 同杆塔架设的双（多）回线路应在横担上设置鲜明的异色标志加以区分。各回路标志牌底色应与本回路色标一致，白色黑体字（黄底时为黑色黑体字）。色标颜色按照红黄绿蓝白紫排列使用。 同杆架设的双（多）回路杆号标志牌应在每回路对应的小号侧安装，特殊情况可在回路对应的杆塔两侧面安装。 杆号标志牌均为双面牌：正面为杆号牌；背面为警告标语，底色为白色。内容如下： 架空电力线路保护区 导线边线向外延伸距离如下： 35～110 kV 10米 220 kV 15米 500 kV 20米 线路杆号标志牌制图标准色：红色 M100 Y100,黑色 K100，绿色 C100 Y100， 黄色 M20 Y100，蓝色M50 C100，紫色 C50 M50，要求包括标识牌安装附件，使标识牌架子固定在铁塔上：螺母使用防盗螺母。 |  |  | 021不带电作业工器具-087 |  | 50
包1 | 500023170 | G22 | 工器具 | G2203 | 登高、安全工具（不带电作业） | G2203024 | 标识牌 | 标识牌,搪瓷 | 面 | WZ-QHDS2001-021 | 包1 | 021不带电作业工器具 | 标识牌,搪瓷 | 35KV~500KV 900mm*600mm消防标准标志牌为矩形。每套标志牌由两层亚克力、一层喷绘相纸、四个广告钉组成。其中亚克力面板厚8mm磨边，亚克力背板厚5mm不磨边，喷绘相纸需覆膜。 标志牌内容根据具体安装的位置和变电站的实际情况进行绘制，包括《火灾报警系统操作规程》《消防点位图》《消防地址编码表》《消防泵房操作规程》《火灾报警流程图及消防检验合格证》《消防设施明细及维保记录》以及消防法规要求的消防控制室制度上墙的有关制度。 安装位置为大楼消防控制室、变电站主控室、泵房及消防相关的位置。应靠近火灾报警系统及消防水泵操作柜，与环境保持一致。安装时需要用膨胀钉固定在墙上，保持水平，每套标志牌之间的间隔均匀分布，最小间隔不小于2cm，最大间隔不宜超过15cm |  |  | 021不带电作业工器具-088 |  | 50
包1 | 500023171 | G22 | 工器具 | G2203 | 登高、安全工具（不带电作业） | G2203024 | 标识牌 | 标识牌,木 | 面 | WZ-QHDS2001-021 | 包1 | 021不带电作业工器具 | 标识牌,木 | 400mm*600(双面包含支架）；木牌30 mm厚，双面涂漆印字和标示，支架50mm*30mm木材，长1500mm, 制造牢固。 |  |  | 021不带电作业工器具-089 |  | 50
包1 | 500023171 | G22 | 工器具 | G2203 | 登高、安全工具（不带电作业） | G2203024 | 标识牌 | 标识牌,木 | 面 | WZ-QHDS2001-021 | 包1 | 021不带电作业工器具 | 标识牌,木 | 200mm*600(双面包含支架）；木牌30 mm厚，双面涂漆印字和标示，支架50mm*30mm木材，长1500mm, 制造牢固。 |  |  | 021不带电作业工器具-090 |  | 50
包1 | 500023173 | G22 | 工器具 | G2203 | 登高、安全工具（不带电作业） | G2203024 | 标识牌 | 标识牌,不锈钢 | 面 | WZ-QHDS2001-021 | 包1 | 021不带电作业工器具 | 标识牌,不锈钢 | 1200mm*1800mm；1.2mm厚R304不锈钢板，腐蚀凹面0.3mm , 烤漆工艺。 |  |  | 021不带电作业工器具-091 |  | 50
包1 | 500023173 | G22 | 工器具 | G2203 | 登高、安全工具（不带电作业） | G2203024 | 标识牌 | 标识牌,不锈钢 | 面 | WZ-QHDS2001-021 | 包1 | 021不带电作业工器具 | 标识牌,不锈钢 | 1200mm*1800mm(包含支架)；1.2mm厚R304不锈钢板，腐蚀凹面0.3mm , 烤漆工艺，支架材质R304，应与现场设备牢固链接。 |  |  | 021不带电作业工器具-092 |  | 50
包1 | 500023173 | G22 | 工器具 | G2203 | 登高、安全工具（不带电作业） | G2203024 | 标识牌 | 标识牌,不锈钢 | 面 | WZ-QHDS2001-021 | 包1 | 021不带电作业工器具 | 标识牌,不锈钢 | 500mm*400mm；1.2mm厚R304不锈钢板，腐蚀凹面0.3mm , 烤漆工艺。 |  |  | 021不带电作业工器具-093 |  | 50
包1 | 500023173 | G22 | 工器具 | G2203 | 登高、安全工具（不带电作业） | G2203024 | 标识牌 | 标识牌,不锈钢 | 面 | WZ-QHDS2001-021 | 包1 | 021不带电作业工器具 | 标识牌,不锈钢 | 500mm*400mm(包含支架)；1.2mm厚R304不锈钢板，腐蚀凹面0.3mm , 烤漆工艺，支架材质R304，应与现场设备牢固链接。 |  |  | 021不带电作业工器具-094 |  | 50
包1 | 500023173 | G22 | 工器具 | G2203 | 登高、安全工具（不带电作业） | G2203024 | 标识牌 | 标识牌,不锈钢 | 面 | WZ-QHDS2001-021 | 包1 | 021不带电作业工器具 | 标识牌,不锈钢 | 500mm*400mm(包含背胶）；1.2mm厚R304不锈钢板，腐蚀凹面0.3mm , 烤漆工艺，绿色30毫米宽双面胶带。 |  |  | 021不带电作业工器具-095 |  | 50
包1 | 500023173 | G22 | 工器具 | G2203 | 登高、安全工具（不带电作业） | G2203024 | 标识牌 | 标识牌,不锈钢 | 面 | WZ-QHDS2001-021 | 包1 | 021不带电作业工器具 | 标识牌,不锈钢 | 400mm*300mm；1.2mm厚R304不锈钢板，腐蚀凹面0.3mm , 烤漆工艺。 |  |  | 021不带电作业工器具-096 |  | 50
包1 | 500023173 | G22 | 工器具 | G2203 | 登高、安全工具（不带电作业） | G2203024 | 标识牌 | 标识牌,不锈钢 | 面 | WZ-QHDS2001-021 | 包1 | 021不带电作业工器具 | 标识牌,不锈钢 | 400mm*300mm(包含支架)；1.2mm厚R304不锈钢板，腐蚀凹面0.3mm , 烤漆工艺，支架材质R304，应与现场设备牢固链接。 |  |  | 021不带电作业工器具-097 |  | 50
包1 | 500023173 | G22 | 工器具 | G2203 | 登高、安全工具（不带电作业） | G2203024 | 标识牌 | 标识牌,不锈钢 | 面 | WZ-QHDS2001-021 | 包1 | 021不带电作业工器具 | 标识牌,不锈钢 | 400mm*300mm(包含背胶）；1.2mm厚R304不锈钢板，腐蚀凹面0.3mm , 烤漆工艺，绿色30毫米宽双面胶带。 |  |  | 021不带电作业工器具-098 |  | 50
包1 | 500023173 | G22 | 工器具 | G2203 | 登高、安全工具（不带电作业） | G2203024 | 标识牌 | 标识牌,不锈钢 | 面 | WZ-QHDS2001-021 | 包1 | 021不带电作业工器具 | 标识牌,不锈钢 | 320mm*400mm；1.2mm厚R304不锈钢板，腐蚀凹面0.3mm , 烤漆工艺。 |  |  | 021不带电作业工器具-099 |  | 50
包1 | 500023173 | G22 | 工器具 | G2203 | 登高、安全工具（不带电作业） | G2203024 | 标识牌 | 标识牌,不锈钢 | 面 | WZ-QHDS2001-021 | 包1 | 021不带电作业工器具 | 标识牌,不锈钢 | 320mm*400mm(包含支架)；1.2mm厚R304不锈钢板，腐蚀凹面0.3mm , 烤漆工艺，支架材质R304，应与现场设备牢固链接。 |  |  | 021不带电作业工器具-100 |  | 50
包1 | 500023173 | G22 | 工器具 | G2203 | 登高、安全工具（不带电作业） | G2203024 | 标识牌 | 标识牌,不锈钢 | 面 | WZ-QHDS2001-021 | 包1 | 021不带电作业工器具 | 标识牌,不锈钢 | 320mm*400mm；1.2mm厚R304不锈钢板，腐蚀凹面0.3mm , 烤漆工艺。 |  |  | 021不带电作业工器具-101 |  | 50
包1 | 500023173 | G22 | 工器具 | G2203 | 登高、安全工具（不带电作业） | G2203024 | 标识牌 | 标识牌,不锈钢 | 面 | WZ-QHDS2001-021 | 包1 | 021不带电作业工器具 | 标识牌,不锈钢 | 350mm*240mm；1.2mm厚R304不锈钢板，腐蚀凹面0.3mm , 烤漆工艺。 |  |  | 021不带电作业工器具-102 |  | 50
包1 | 500023173 | G22 | 工器具 | G2203 | 登高、安全工具（不带电作业） | G2203024 | 标识牌 | 标识牌,不锈钢 | 面 | WZ-QHDS2001-021 | 包1 | 021不带电作业工器具 | 标识牌,不锈钢 | 350mm*240mm(包含支架)；1.2mm厚R304不锈钢板，腐蚀凹面0.3mm , 烤漆工艺，支架材质R304，应与现场设备牢固链接。 |  |  | 021不带电作业工器具-103 |  | 50
包1 | 500023173 | G22 | 工器具 | G2203 | 登高、安全工具（不带电作业） | G2203024 | 标识牌 | 标识牌,不锈钢 | 面 | WZ-QHDS2001-021 | 包1 | 021不带电作业工器具 | 标识牌,不锈钢 | 350mm*240mm(包含背胶）；1.2mm厚R304不锈钢板，腐蚀凹面0.3mm , 烤漆工艺，绿色30毫米宽双面胶带。 |  |  | 021不带电作业工器具-104 |  | 50
包1 | 500023173 | G22 | 工器具 | G2203 | 登高、安全工具（不带电作业） | G2203024 | 标识牌 | 标识牌,不锈钢 | 面 | WZ-QHDS2001-021 | 包1 | 021不带电作业工器具 | 标识牌,不锈钢 | 320mm*320mm；1.2mm厚R304不锈钢板，腐蚀凹面0.3mm , 烤漆工艺。 |  |  | 021不带电作业工器具-105 |  | 50
包1 | 500023173 | G22 | 工器具 | G2203 | 登高、安全工具（不带电作业） | G2203024 | 标识牌 | 标识牌,不锈钢 | 面 | WZ-QHDS2001-021 | 包1 | 021不带电作业工器具 | 标识牌,不锈钢 | 320mm*320mm(包含支架)；1.2mm厚R304不锈钢板，腐蚀凹面0.3mm , 烤漆工艺，支架材质R304，应与现场设备牢固链接。 |  |  | 021不带电作业工器具-106 |  | 50
包1 | 500023173 | G22 | 工器具 | G2203 | 登高、安全工具（不带电作业） | G2203024 | 标识牌 | 标识牌,不锈钢 | 面 | WZ-QHDS2001-021 | 包1 | 021不带电作业工器具 | 标识牌,不锈钢 | 320mm*320mm(包含背胶）；1.2mm厚R304不锈钢板，腐蚀凹面0.3mm , 烤漆工艺，绿色30毫米宽双面胶带。 |  |  | 021不带电作业工器具-107 |  | 50
包1 | 500023173 | G22 | 工器具 | G2203 | 登高、安全工具（不带电作业） | G2203024 | 标识牌 | 标识牌,不锈钢 | 面 | WZ-QHDS2001-021 | 包1 | 021不带电作业工器具 | 标识牌,不锈钢 | 300mm*240mm；1.2mm厚R304不锈钢板，腐蚀凹面0.3mm , 烤漆工艺。 |  |  | 021不带电作业工器具-108 |  | 50
包1 | 500023173 | G22 | 工器具 | G2203 | 登高、安全工具（不带电作业） | G2203024 | 标识牌 | 标识牌,不锈钢 | 面 | WZ-QHDS2001-021 | 包1 | 021不带电作业工器具 | 标识牌,不锈钢 | 300mm*240mm(包含支架)；1.2mm厚R304不锈钢板，腐蚀凹面0.3mm , 烤漆工艺，支架材质R304，应与现场设备牢固链接。 |  |  | 021不带电作业工器具-109 |  | 50
包1 | 500023173 | G22 | 工器具 | G2203 | 登高、安全工具（不带电作业） | G2203024 | 标识牌 | 标识牌,不锈钢 | 面 | WZ-QHDS2001-021 | 包1 | 021不带电作业工器具 | 标识牌,不锈钢 | 300mm*240mm(包含背胶）；1.2mm厚R304不锈钢板，腐蚀凹面0.3mm , 烤漆工艺，绿色30毫米宽双面胶带。 |  |  | 021不带电作业工器具-110 |  | 50
包1 | 500023173 | G22 | 工器具 | G2203 | 登高、安全工具（不带电作业） | G2203024 | 标识牌 | 标识牌,不锈钢 | 面 | WZ-QHDS2001-021 | 包1 | 021不带电作业工器具 | 标识牌,不锈钢 | 350mm*300mm；1.2mm厚R304不锈钢板，腐蚀凹面0.3mm , 烤漆工艺。 |  |  | 021不带电作业工器具-111 |  | 50
包1 | 500023173 | G22 | 工器具 | G2203 | 登高、安全工具（不带电作业） | G2203024 | 标识牌 | 标识牌,不锈钢 | 面 | WZ-QHDS2001-021 | 包1 | 021不带电作业工器具 | 标识牌,不锈钢 | 350mm*300mm(包含支架)；1.2mm厚R304不锈钢板，腐蚀凹面0.3mm , 烤漆工艺，支架材质R304，应与现场设备牢固链接。 |  |  | 021不带电作业工器具-112 |  | 50
包1 | 500023173 | G22 | 工器具 | G2203 | 登高、安全工具（不带电作业） | G2203024 | 标识牌 | 标识牌,不锈钢 | 面 | WZ-QHDS2001-021 | 包1 | 021不带电作业工器具 | 标识牌,不锈钢 | 350mm*300mm(包含背胶）；1.2mm厚R304不锈钢板，腐蚀凹面0.3mm , 烤漆工艺，绿色30毫米宽双面胶带。 |  |  | 021不带电作业工器具-113 |  | 50
包1 | 500023173 | G22 | 工器具 | G2203 | 登高、安全工具（不带电作业） | G2203024 | 标识牌 | 标识牌,不锈钢 | 面 | WZ-QHDS2001-021 | 包1 | 021不带电作业工器具 | 标识牌,不锈钢 | 300mm*200mm；1.2mm厚R304不锈钢板，腐蚀凹面0.3mm , 烤漆工艺。 |  |  | 021不带电作业工器具-114 |  | 50
包1 | 500023173 | G22 | 工器具 | G2203 | 登高、安全工具（不带电作业） | G2203024 | 标识牌 | 标识牌,不锈钢 | 面 | WZ-QHDS2001-021 | 包1 | 021不带电作业工器具 | 标识牌,不锈钢 | 300mm*200mm(包含支架)；1.2mm厚R304不锈钢板，腐蚀凹面0.3mm , 烤漆工艺，支架材质R304，应与现场设备牢固链接。 |  |  | 021不带电作业工器具-115 |  | 50
包1 | 500023173 | G22 | 工器具 | G2203 | 登高、安全工具（不带电作业） | G2203024 | 标识牌 | 标识牌,不锈钢 | 面 | WZ-QHDS2001-021 | 包1 | 021不带电作业工器具 | 标识牌,不锈钢 | 300mm*200mm(包含背胶）；1.2mm厚R304不锈钢板，腐蚀凹面0.3mm , 烤漆工艺，绿色30毫米宽双面胶带。 |  |  | 021不带电作业工器具-116 |  | 50
包1 | 500023173 | G22 | 工器具 | G2203 | 登高、安全工具（不带电作业） | G2203024 | 标识牌 | 标识牌,不锈钢 | 面 | WZ-QHDS2001-021 | 包1 | 021不带电作业工器具 | 标识牌,不锈钢 | 200mm*160mm；1.2mm厚R304不锈钢板，腐蚀凹面0.3mm , 烤漆工艺。 |  |  | 021不带电作业工器具-117 |  | 50
包1 | 500023173 | G22 | 工器具 | G2203 | 登高、安全工具（不带电作业） | G2203024 | 标识牌 | 标识牌,不锈钢 | 面 | WZ-QHDS2001-021 | 包1 | 021不带电作业工器具 | 标识牌,不锈钢 | 200mm*160mm(包含背胶）；1.2mm厚R304不锈钢板，腐蚀凹面0.3mm , 烤漆工艺，绿色30毫米宽双面胶带。 |  |  | 021不带电作业工器具-118 |  | 50
包1 | 500023173 | G22 | 工器具 | G2203 | 登高、安全工具（不带电作业） | G2203024 | 标识牌 | 标识牌,不锈钢 | 面 | WZ-QHDS2001-021 | 包1 | 021不带电作业工器具 | 标识牌,不锈钢 | 240mm*160mm；1.2mm厚R304不锈钢板，腐蚀凹面0.3mm , 烤漆工艺。 |  |  | 021不带电作业工器具-119 |  | 50
包1 | 500023173 | G22 | 工器具 | G2203 | 登高、安全工具（不带电作业） | G2203024 | 标识牌 | 标识牌,不锈钢 | 面 | WZ-QHDS2001-021 | 包1 | 021不带电作业工器具 | 标识牌,不锈钢 | 240mm*160mm(包含背胶）；1.2mm厚R304不锈钢板，腐蚀凹面0.3mm , 烤漆工艺，绿色30毫米宽双面胶带。 |  |  | 021不带电作业工器具-120 |  | 50
包1 | 500023173 | G22 | 工器具 | G2203 | 登高、安全工具（不带电作业） | G2203024 | 标识牌 | 标识牌,不锈钢 | 面 | WZ-QHDS2001-021 | 包1 | 021不带电作业工器具 | 标识牌,不锈钢 | 100mm*100mm；1.2mm厚R304不锈钢板，腐蚀凹面0.3mm , 烤漆工艺。 |  |  | 021不带电作业工器具-121 |  | 50
包1 | 500023173 | G22 | 工器具 | G2203 | 登高、安全工具（不带电作业） | G2203024 | 标识牌 | 标识牌,不锈钢 | 面 | WZ-QHDS2001-021 | 包1 | 021不带电作业工器具 | 标识牌,不锈钢 | 100mm*100mm(包含背胶）；1.2mm厚R304不锈钢板，腐蚀凹面0.3mm , 烤漆工艺，绿色30毫米宽双面胶带。 |  |  | 021不带电作业工器具-122 |  | 50
包1 | 500023173 | G22 | 工器具 | G2203 | 登高、安全工具（不带电作业） | G2203024 | 标识牌 | 标识牌,不锈钢 | 面 | WZ-QHDS2001-021 | 包1 | 021不带电作业工器具 | 标识牌,不锈钢 | 300mm*100mm；1.2mm厚R304不锈钢板，腐蚀凹面0.3mm , 烤漆工艺。 |  |  | 021不带电作业工器具-123 |  | 50
包1 | 500023173 | G22 | 工器具 | G2203 | 登高、安全工具（不带电作业） | G2203024 | 标识牌 | 标识牌,不锈钢 | 面 | WZ-QHDS2001-021 | 包1 | 021不带电作业工器具 | 标识牌,不锈钢 | 300mm*100mm(包含背胶）；1.2mm厚R304不锈钢板，腐蚀凹面0.3mm , 烤漆工艺，支架材质R304，应与现场设备牢固链接。 |  |  | 021不带电作业工器具-124 |  | 50
包1 | 500023173 | G22 | 工器具 | G2203 | 登高、安全工具（不带电作业） | G2203024 | 标识牌 | 标识牌,不锈钢 | 面 | WZ-QHDS2001-021 | 包1 | 021不带电作业工器具 | 标识牌,不锈钢 | 300mm*100mm(包含支架)；1.2mm厚R304不锈钢板，腐蚀凹面0.3mm , 烤漆工艺，绿色30毫米宽双面胶带。 |  |  | 021不带电作业工器具-125 |  | 50
包1 | 500023173 | G22 | 工器具 | G2203 | 登高、安全工具（不带电作业） | G2203024 | 标识牌 | 标识牌,不锈钢 | 面 | WZ-QHDS2001-021 | 包1 | 021不带电作业工器具 | 标识牌,不锈钢 | 80mm*65mm；1.2mm厚R304不锈钢板，腐蚀凹面0.3mm , 烤漆工艺。 |  |  | 021不带电作业工器具-126 |  | 50
包1 | 500023173 | G22 | 工器具 | G2203 | 登高、安全工具（不带电作业） | G2203024 | 标识牌 | 标识牌,不锈钢 | 面 | WZ-QHDS2001-021 | 包1 | 021不带电作业工器具 | 标识牌,不锈钢 | 80mm*65mm(包含背胶）；1.2mm厚R304不锈钢板，腐蚀凹面0.3mm , 烤漆工艺，绿色30毫米宽双面胶带。 |  |  | 021不带电作业工器具-127 |  | 50
包1 | 500023173 | G22 | 工器具 | G2203 | 登高、安全工具（不带电作业） | G2203024 | 标识牌 | 标识牌,不锈钢 | 面 | WZ-QHDS2001-021 | 包1 | 021不带电作业工器具 | 标识牌,不锈钢 | 直径600mm(包含支架)；1.2mm厚R304不锈钢板，腐蚀凹面0.3mm , 烤漆工艺，支架材质R304，应与现场设备牢固链接。 |  |  | 021不带电作业工器具-128 |  | 50
包1 | 500023173 | G22 | 工器具 | G2203 | 登高、安全工具（不带电作业） | G2203024 | 标识牌 | 标识牌,不锈钢 | 面 | WZ-QHDS2001-021 | 包1 | 021不带电作业工器具 | 标识牌,不锈钢 | 直径100mm(包含背胶）；1.2mm厚R304不锈钢板，腐蚀凹面0.3mm , 烤漆工艺，绿色30毫米宽双面胶带。 |  |  | 021不带电作业工器具-129 |  | 50
包1 | 500023173 | G22 | 工器具 | G2203 | 登高、安全工具（不带电作业） | G2203024 | 标识牌 | 标识牌,不锈钢 | 面 | WZ-QHDS2001-021 | 包1 | 021不带电作业工器具 | 标识牌,不锈钢 | 1、具有耐磨、耐水、耐高温、耐寒冷、易于施工等特性。不锈钢表面不易粘附异物，具有良好的去污能力。2、材料型号：镜面不锈钢304。3、尺寸规格：厚度（实）0.9mm，外直径100mm，高度30mm。4、字体规格：0.8mm，字体面积16mm*15mm。5、外表面采用环氧树脂涂层覆盖，对自认可见光（紫外线）有较高的适应性，可在低温—45℃，耐高温80℃范围内，使用标识牌表面涂层的具备防滑效果、字体颜色固化效果满足至少3年使用要求。6、安装于各类城市道路（如：水泥、沥青、石块、地转等道路）通过洗眼的方式进行安装。7、标志牌内容包含：中文说明此处地下埋有何种管线、电力标志、警告说明、电缆路径方向箭头、设备运维管理单位联系电话等信息 |  |  | 021不带电作业工器具-130 |  | 50
包1 | 500023173 | G22 | 工器具 | G2203 | 登高、安全工具（不带电作业） | G2203024 | 标识牌 | 标识牌,不锈钢 | 面 | WZ-QHDS2001-021 | 包1 | 021不带电作业工器具 | 标识牌,不锈钢 | 1.材料型号：镜面不锈钢304#； 2.材料规格：厚度(实)0.9mm,外直径100mm,高度26mm； 3.字体凹陷：0.8mm，字体面积16*15； 4.抗高温（紫外线）及氧化产品外表采用环氧树脂涂层，有较高的适应性，可在零上80℃或零下45℃环境范围内使用。 5. 透明度及附着力附着力强、产品使用周期一般在4-5年以上。根据GB/T9286规定附着力等级为0级（按国标的规定附着力等级最高为0级、最低为5级）； 6.抗磨损及防滑静摩擦系数按GB/T4100-2015规定，干燥状态为0.77；潮湿状态为0.76.防滑（油湿斜坡法）按GB/T26542/2011规定，临界角平均值为14.7度。 7.环保要求参考欧盟ROHS指令2011/65/EU附录11的修正指令（EU）2015/863的限值要求，所有产品中含有鎬、铅、汞、六价铬、多溴联苯、（PBDEs）均符合要求。 |  |  | 021不带电作业工器具-131 |  | 50
包1 | 500023173 | G22 | 工器具 | G2203 | 登高、安全工具（不带电作业） | G2203024 | 标识牌 | 标识牌,不锈钢 | 面 | WZ-QHDS2001-021 | 包1 | 021不带电作业工器具 | 标识牌,不锈钢 | 245*248mm：1.2mm厚R304不锈钢板，腐蚀凹面0.3mm , 烤漆工艺。“在此工作” |  |  | 021不带电作业工器具-132 |  | 100
包1 | 500029289 | G22 | 工器具 | G2203 | 登高、安全工具（不带电作业） | G2203024 | 标识牌 | 标识牌,塑料 | 面 | WZ-QHDS2001-021 | 包1 | 021不带电作业工器具 | 标识牌,塑料 | 750×750×6mm，检修作业专用标示垫，采用绿色天然橡胶制造，刻有（在此工作）标示。 |  |  | 021不带电作业工器具-133 |  | 50
包1 | 500029290 | G22 | 工器具 | G2203 | 登高、安全工具（不带电作业） | G2203024 | 标识牌 | 标识牌,纸 | 面 | WZ-QHDS2001-021 | 包1 | 021不带电作业工器具 | 标识牌,纸 | 400mm*500mm(材质3M反光膜）；粘贴3M反光膜，电子制版，机械印刷，PV电烤。 |  |  | 021不带电作业工器具-134 |  | 50
包1 | 500029290 | G22 | 工器具 | G2203 | 登高、安全工具（不带电作业） | G2203024 | 标识牌 | 标识牌,纸 | 面 | WZ-QHDS2001-021 | 包1 | 021不带电作业工器具 | 标识牌,纸 | 400mm*320mm(材质3M反光膜）；粘贴3M反光膜，电子制版，机械印刷，PV电烤。 |  |  | 021不带电作业工器具-135 |  | 50
包1 | 500029290 | G22 | 工器具 | G2203 | 登高、安全工具（不带电作业） | G2203024 | 标识牌 | 标识牌,纸 | 面 | WZ-QHDS2001-021 | 包1 | 021不带电作业工器具 | 标识牌,纸 | 5000mm*100mm(材质3M反光膜）；粘贴3M反光膜，电子制版，机械印刷，PV电烤。 |  |  | 021不带电作业工器具-136 |  | 50
包1 | 500069057 | G22 | 工器具 | G2203 | 登高、安全工具（不带电作业） | G2203024 | 标识牌 | 标识牌,玻璃钢 | 面 | WZ-QHDS2001-021 | 包1 | 021不带电作业工器具 | 标识牌,玻璃钢 | T型 600mm单腿（材质复合）；彩色环氧树脂模压字标，600mm*200mm 牌，单腿1200mm,内筑纤维。 |  |  | 021不带电作业工器具-137 |  | 50
包1 | 500069057 | G22 | 工器具 | G2203 | 登高、安全工具（不带电作业） | G2203024 | 标识牌 | 标识牌,玻璃钢 | 面 | WZ-QHDS2001-021 | 包1 | 021不带电作业工器具 | 标识牌,玻璃钢 | 800mm双腿（材质复合）；彩色环氧树脂模压字标，600mm*800mm 牌，双腿2000mm,内筑纤维。 |  |  | 021不带电作业工器具-138 |  | 50
包1 | 500101645 | G22 | 工器具 | G2203 | 登高、安全工具（不带电作业） | G2203024 | 标识牌 | 标识牌,水泥 | 面 | WZ-QHDS2001-021 | 包1 | 021不带电作业工器具 | 标识牌,水泥 | 1000mm双腿；425水泥混凝土模压双面字标涂彩色漆，1000mm*600mm 牌，双腿2000mm,内筑钢筋。 |  |  | 021不带电作业工器具-139 |  | 50
包1 | 500101645 | G22 | 工器具 | G2203 | 登高、安全工具（不带电作业） | G2203024 | 标识牌 | 标识牌,水泥 | 面 | WZ-QHDS2001-021 | 包1 | 021不带电作业工器具 | 标识牌,水泥 | 600mm双腿；425水泥混凝土模压双面字标涂彩色漆，600mm*400mm 牌，双腿1500mm,内筑钢筋。 |  |  | 021不带电作业工器具-140 |  | 50
包1 | 500101645 | G22 | 工器具 | G2203 | 登高、安全工具（不带电作业） | G2203024 | 标识牌 | 标识牌,水泥 | 面 | WZ-QHDS2001-021 | 包1 | 021不带电作业工器具 | 标识牌,水泥 | T型 600mm单腿；425水泥混凝土模压双面字标涂彩色漆，600mm*200mm 牌，单腿1200mm,内筑钢筋。 |  |  | 021不带电作业工器具-141 |  | 50
包1 | 500101645 | G22 | 工器具 | G2203 | 登高、安全工具（不带电作业） | G2203024 | 标识牌 | 标识牌,水泥 | 面 | WZ-QHDS2001-021 | 包1 | 021不带电作业工器具 | 标识牌,水泥 | T型 600mm单腿双面搪瓷；425水泥混凝土模压双面筑贴搪瓷牌，600mm*200mm 牌，单腿1200mm,内筑钢筋。 |  |  | 021不带电作业工器具-142 |  | 50
包1 | 500101645 | G22 | 工器具 | G2203 | 登高、安全工具（不带电作业） | G2203024 | 标识牌 | 标识牌,水泥 | 面 | WZ-QHDS2001-021 | 包1 | 021不带电作业工器具 | 标识牌,水泥 | T型 600mm单腿单面搪瓷；425水泥混凝土模压单面筑贴搪瓷牌，600mm*200mm 牌，单腿1200mm,内筑钢筋。 |  |  | 021不带电作业工器具-143 |  | 50
包1 | 500101645 | G22 | 工器具 | G2203 | 登高、安全工具（不带电作业） | G2203024 | 标识牌 | 标识牌,水泥 | 面 | WZ-QHDS2001-021 | 包1 | 021不带电作业工器具 | 标识牌,水泥 | 800mm*600mm*100mm；（1）对应装设易发生外力破坏的线路保 护区内。 （2）尺寸：800×600mm×100mm。高度为：1600mm,水泥牌腿高度为1000mm×200mm×100mm。反面有凹槽防水措施。 （3）材料工艺：使用水泥预制，表面光 滑，双面白底红字（黑体字），要求使用荧光漆，下方要有举报电话。 （4）警示牌内容：正面内容：保护区范围：导线边线向外侧水平延伸X米并垂直于地面所形成的两平行面内的区域。 35 kV X=10 110 kV X=10 220 kV X=15 500 kV X=20 反面内容： 上方：高压危险 下方内容根据标志牌的不同设置地点而不同，分别为：线路保护区内 a）禁止植树。 b）禁止修建建筑物、构筑物。 c）禁止取土、打桩、钻探、挖掘或者倾倒酸、碱、盐及其他有害化学物品。 d）禁止河塘垂钓。 e）禁止制作、存放或者燃放烟花爆竹。 f）禁止制作、存放、悬挂气球等易漂浮的物体。 g）禁止堆放谷物、草料、易燃易爆物品。 h）禁止堆放垃圾、矿渣及其他堆积物。 i）未经许可禁止起重、升降机械作业。 j）未经许可禁止在架空电力设施周围水平距离500m范围内从事爆破作业。 k）禁止在架空电力线路两侧各300m的区域内放风筝或者其他放飞物。 l）禁止悬挂广告牌，禁止搭挂电信、广电线路。 落款：天津市经信委 天津市公安局 天津市电力公司 举报电话95598，字体需根据内容进行调整。要求字体清晰，且才有荧光涂刷。 |  |  | 021不带电作业工器具-144 |  | 50
包1 | 500138667 | G22 | 工器具 | G2203 | 登高、安全工具（不带电作业） | G2203024 | 标识牌 | 标识牌,环氧AB复合材料 | 面 | WZ-QHDS2001-021 | 包1 | 021不带电作业工器具 | 消防警示指示标示牌 | 350*140mm 消防警示标示：3mm厚环氧AB复合材料 |  |  | 021不带电作业工器具-145 |  | 20
包1 | 500023182 | G22 | 工器具 | G2203 | 登高、安全工具（不带电作业） | G2203033 | 防坠落装置 | 防坠落装置 | 套 | WZ-QHDS2001-021 | 包1 | 021不带电作业工器具 | 防坠落装置导轨 | 材料使用高强度铝合金自重轻，防腐性能好(单位：米) | 北京国网富达 |  | 021不带电作业工器具-146 |  | 100
包1 | 500023182 | G22 | 工器具 | G2203 | 登高、安全工具（不带电作业） | G2203033 | 防坠落装置 | 防坠落装置 | 套 | WZ-QHDS2001-021 | 包1 | 021不带电作业工器具 | 防坠落自锁装置 | 防坠落自锁器，课任意位置安装拆卸，滚动导向，阻力小，锁止灵敏，冲击力小(单位：套) | 北京国网富达 |  | 021不带电作业工器具-147 |  | 5
包1 | 500023182 | G22 | 工器具 | G2203 | 登高、安全工具（不带电作业） | G2203033 | 防坠落装置 | 防坠落装置 | 套 | WZ-QHDS2001-021 | 包1 | 021不带电作业工器具 | 多功能防坠落攀爬装置 | 多功能防坠落攀爬装置：最大提升力≧30kg,最大速度≧30m/min,自重≦10kg，电池容量运行距离大于400m,电池重量小于700g(单位：套) | 北京国网富达 |  | 021不带电作业工器具-148 |  | 1
包1 | 500023185 | G22 | 工器具 | G2203 | 登高、安全工具（不带电作业） | G2203035 | 安全工具箱 | 安全工具箱 | 个 | WZ-QHDS2001-021 | 包1 | 021不带电作业工器具 | 安全工具箱 | 铝合金材质，用于工具存放和运输，可手提，带拉杆和滚轮 |  |  | 021不带电作业工器具-149 |  | 10
包1 | 500023186 | G22 | 工器具 | G2203 | 登高、安全工具（不带电作业） | G2203036 | 除湿器 | 除湿器 | 只 | WZ-QHDS2001-021 | 包1 | 021不带电作业工器具 | 冷凝除湿机 | Yado-ECS30； 冷凝除湿机， 可通过无线或RS485远传运行状态 | 珠海一多监测科技有限公司 |  | 021不带电作业工器具-150 |  | 1
包1 | 500023203 | G22 | 工器具 | G2203 | 登高、安全工具（不带电作业） | G2203053 | 碗头扶正器 | 碗头扶正器 | 只 | WZ-QHDS2001-021 | 包1 | 021不带电作业工器具 | 碗头扶正器 | 尺寸≥100mm，可作为球头定位器 |  |  | 021不带电作业工器具-151 |  | 20
包1 | 500023209 | G22 | 工器具 | G2203 | 登高、安全工具（不带电作业） | G2203059 | 导线清扫刷 | 导线清扫刷,手动 | 把 | WZ-QHDS2001-021 | 包1 | 021不带电作业工器具 | 导线清洁刷 | 导线清洁刷； 执行标准：IEC 60832-1:2010 可连接到通用绝缘棒上（见H010）。用于清洁95mm²以下导线 型号：HO15，适用电压等级：1000V |  |  | 021不带电作业工器具-152 |  | 5
包1 | 500023212 | G22 | 工器具 | G2203 | 登高、安全工具（不带电作业） | G2203061 | 射绳枪 | 射绳枪 | 把 | WZ-QHDS2001-021 | 包1 | 021不带电作业工器具 | 射绳枪 | 绳子直径≥4mm，抛投距离≥80米 |  |  | 021不带电作业工器具-153 |  | 4
包1 | 500109910 | G22 | 工器具 | G2203 | 登高、安全工具（不带电作业） | G2203079 | 近电报警器 | 近电报警器,手表式 | 只 | WZ-QHDS2001-021 | 包1 | 021不带电作业工器具 | 近电预警装置 | 一种防触电预警装置，前端强磁吸附，采用无线数传，前端与告警端传输距离大于100米，110kV近电感应距离5m，充电式 |  |  | 021不带电作业工器具-154 |  | 30
包1 | 500131081 | G22 | 工器具 | G2203 | 登高、安全工具（不带电作业） | G2203084 | 交通警示灯 | 交通警示灯 | 个 | WZ-QHDS2001-021 | 包1 | 021不带电作业工器具 | 警示伸缩路锥 | 警示伸缩路锥，LED光源，电池容量：2000mAh，持续工作时间：≥20h，警示颜色红蓝色，可视距离≥800m，闪烁频率：3Hz，发光模式，爆闪，慢闪，防护等级：IP65，面料：防水布，反光条：高亮反光布、SZSW2760 |  |  | 021不带电作业工器具-155 |  | 50

## 022低压电器
分标名称：022低压电器 |  |  | 分标编号：WZ-QHDS2001-022
包编号 | 物料编码 | 大类 | 大类描述 | 中类 | 中类描述 | 小类 | 小类描述 | 物料描述 | ERP计量单位 | 分标编号 | 包号 | 分标名称 | 商品名称 | 规格型号 | 建议品牌 | 技术规范书ID | 图片对应编号 | 备注 | 数量
包1 | 500022191 | G21 | 低压电器 | G2101 | 低压电器 | G2101001 | 端子 | 端子,AC220V,塑料,三相三线 | 个 | WZ-QHDS2001-022 | 包1 | 022低压电器 | 接线端子 | 接线端子TD-15/15(单位：个) | 正泰 |  | 022低压电器-001 |  | 2
包1 | 500029134 | G21 | 低压电器 | G2101 | 低压电器 | G2101002 | 接触器 | 接触器,交直流,220V,40A | 只 | WZ-QHDS2001-022 | 包1 | 022低压电器 | 交直流接触器 | 交直流接触器AF40-30-00-13 100-250V50/60HZ-DC | ABB |  | 022低压电器-002 |  | 2
包1 | 500038090 | G21 | 低压电器 | G2101 | 低压电器 | G2101002 | 接触器 | 接触器,交流,220V,10A | 只 | WZ-QHDS2001-022 | 包1 | 022低压电器 | 交流接触器 | 交流接触器，3TH30 22-1X 2NO+2NC,AC220V，10A | 西门子 |  | 022低压电器-003 |  | 5
包1 | 500039631 | G21 | 低压电器 | G2101 | 低压电器 | G2101002 | 接触器 | 接触器,交流,380V,25A | 只 | WZ-QHDS2001-022 | 包1 | 022低压电器 | 交流接触器 | A9-30，25A，380V | ABB |  | 022低压电器-004 |  | 10
包1 | 500039634 | G21 | 低压电器 | G2101 | 低压电器 | G2101002 | 接触器 | 接触器,交流,380V,9A | 只 | WZ-QHDS2001-022 | 包1 | 022低压电器 | 交流接触器 | LC1 D0910，25A,690V | 施耐德 |  | 022低压电器-005 |  | 10
包1 | 500054770 | G21 | 低压电器 | G2101 | 低压电器 | G2101002 | 接触器 | 接触器,交流,380V,5A | 只 | WZ-QHDS2001-022 | 包1 | 022低压电器 | 交流接触器 | GMD-12,AC380V，5A | 韩国LG |  | 022低压电器-006 |  | 20
包1 | 500058762 | G21 | 低压电器 | G2101 | 低压电器 | G2101002 | 接触器 | 接触器,交直流,380V,150A | 只 | WZ-QHDS2001-022 | 包1 | 022低压电器 | 接触器 | CJX2sF-150 0开0闭 AC380V 50Hz 接触器 只 | 德力西 |  | 022低压电器-007 |  | 2
包1 | 500065331 | G21 | 低压电器 | G2101 | 低压电器 | G2101002 | 接触器 | 接触器,直流,220V,25A | 只 | WZ-QHDS2001-022 | 包1 | 022低压电器 | 直流线圈接触器 | 直流线圈接触器 NC1-2510Z 220V 单位：个 | 正泰 |  | 022低压电器-008 |  | 2
包1 | 500088396 | G21 | 低压电器 | G2101 | 低压电器 | G2101002 | 接触器 | 接触器,交流,690V,40A | 只 | WZ-QHDS2001-022 | 包1 | 022低压电器 | 交流接触器 | CJX4-2501Z,40A,690V | 天水二一三电器有限公司 |  | 022低压电器-009 |  | 5
包1 | 500088433 | G21 | 低压电器 | G2101 | 低压电器 | G2101002 | 接触器 | 接触器,交流,690V,80A | 只 | WZ-QHDS2001-022 | 包1 | 022低压电器 | 接触器 | 施耐德LC1 D65 11 2开2闭 AC690V 80A，50Hz 接触器 | 施耐德 |  | 022低压电器-010 |  | 8
包1 | 500103667 | G21 | 低压电器 | G2101 | 低压电器 | G2101002 | 接触器 | 接触器,交流,200V,16A | 只 | WZ-QHDS2001-022 | 包1 | 022低压电器 | 交流接触器 | 交流接触器，3TH42 44-1X 4NO+4NC,AC220V，16A | 西门子 |  | 022低压电器-011 |  | 5
包1 | 500022215 | G21 | 低压电器 | G2101 | 低压电器 | G2101003 | 指示灯 | 指示灯,直流,220V,红,LED | 个 | WZ-QHDS2001-022 | 包1 | 022低压电器 | 指示灯 | 220V，LED 指示灯（红）(单位：个) | 正泰 |  | 022低压电器-012 |  | 2
包1 | 500029141 | G21 | 低压电器 | G2101 | 低压电器 | G2101003 | 指示灯 | 带灯凸轮开关，规格型号：通用型， | 个 | WZ-QHDS2001-022 | 包1 | 022低压电器 | 带灯凸轮开关 | 通用型 | 韩国龙声YongSung |  | 022低压电器-013 |  | 5
包1 | 500039746 | G21 | 低压电器 | G2101 | 低压电器 | G2101003 | 指示灯 | 指示灯,交直流,220V,红,灯泡 | 个 | WZ-QHDS2001-022 | 包1 | 022低压电器 | 指示灯 | 指示灯LD1122D41M4个 | 德力西 |  | 022低压电器-014 |  | 2
包1 | 500039747 | G21 | 低压电器 | G2101 | 低压电器 | G2101003 | 指示灯 | 指示灯,交直流,220V,红、绿,LED | 个 | WZ-QHDS2001-022 | 包1 | 022低压电器 | 分合闸指示灯 | AD11-25/20-1G,A/D220V | 江阴长江电器有限公司 |  | 022低压电器-015 |  | 300
包1 | 500039747 | G21 | 低压电器 | G2101 | 低压电器 | G2101003 | 指示灯 | 指示灯,交直流,220V,红、绿,LED | 个 | WZ-QHDS2001-022 | 包1 | 022低压电器 | 分合闸指示灯 | AD56-22W/G AC/DC220V | 江苏双科电气有限公司 |  | 022低压电器-016 |  | 300
包1 | 500039749 | G21 | 低压电器 | G2101 | 低压电器 | G2101003 | 指示灯 | 指示灯,交直流,220V,红、绿、黄,LED | 个 | WZ-QHDS2001-022 | 包1 | 022低压电器 | 指示灯 | CL-523R 指示灯 红色 (单位：个) | ABB |  | 022低压电器-017 |  | 2
包1 | 500039755 | G21 | 低压电器 | G2101 | 低压电器 | G2101003 | 指示灯 | 指示灯,交直流,220V,绿,灯泡 | 个 | WZ-QHDS2001-022 | 包1 | 022低压电器 | 指示灯 | LAY5s-ZS AC.DC 24V 指示灯 绿 （单位：只） | 德力西 |  | 022低压电器-018 |  | 2
包1 | 500039819 | G21 | 低压电器 | G2101 | 低压电器 | G2101003 | 指示灯 | 指示灯,直流,220V,红、绿,LED | 个 | WZ-QHDS2001-022 | 包1 | 022低压电器 | 分合闸指示灯（带操作把手） | YSLNCA3150-E4AOBD,DC220V | 韩国龙声YONGSUNG转换开关 |  | 022低压电器-019 |  | 200
包1 | 500039819 | G21 | 低压电器 | G2101 | 低压电器 | G2101003 | 指示灯 | 指示灯,直流,220V,红、绿,LED | 个 | WZ-QHDS2001-022 | 包1 | 022低压电器 | 分合闸指示灯 | YSLNCA-DD220V(+) | 韩国龙声YONGSUNG转换开关 |  | 022低压电器-020 |  | 200
包1 | 500022255 | G21 | 低压电器 | G2101 | 低压电器 | G2101004 | 低压熔断器 | 低压熔断器,6A,RT0 | 件 | WZ-QHDS2001-022 | 包1 | 022低压电器 | 熔断器 | RTO-100 6A熔断器 白色 (单位：件) | 天正电气 |  | 022低压电器-021 |  | 2
包1 | 500022268 | G21 | 低压电器 | G2101 | 低压电器 | G2101004 | 低压熔断器 | 低压熔断器,25A,瓷插 | 件 | WZ-QHDS2001-022 | 包1 | 022低压电器 | 低压熔断器 | FWH-200 25A低压熔断器 (单位:件) | 施耐德 |  | 022低压电器-022 |  | 2
包1 | 500022278 | G21 | 低压电器 | G2101 | 低压电器 | G2101004 | 低压熔断器 | 低压熔断器,400A,RT0 | 件 | WZ-QHDS2001-022 | 包1 | 022低压电器 | 低压熔断器 | HDLRT0-400 400A 低压熔断器 (单位：只) | 正泰 |  | 022低压电器-023 |  | 100
包1 | 500022289 | G21 | 低压电器 | G2101 | 低压电器 | G2101004 | 低压熔断器 | 低压熔断器,300A,RT0 | 件 | WZ-QHDS2001-022 | 包1 | 022低压电器 | RTO系列刀型触头熔断器 | RTO系列刀型触头熔断器 RTO-300 300A(单位:件) | 天正 |  | 022低压电器-024 |  | 2
包1 | 500029153 | G21 | 低压电器 | G2101 | 低压电器 | G2101004 | 低压熔断器 | 低压熔断器,60A,螺旋 | 件 | WZ-QHDS2001-022 | 包1 | 022低压电器 | 低压熔断器 | NT1-200 60A低压熔断器 (单位:件) | 施耐德 |  | 022低压电器-025 |  | 2
包1 | 500033414 | G21 | 低压电器 | G2101 | 低压电器 | G2101004 | 低压熔断器 | 低压熔断器,36A,RT0 | 件 | WZ-QHDS2001-022 | 包1 | 022低压电器 | 低压熔断器 | NT2-400 36A低压熔断器 (单位:件) | 施耐德 |  | 022低压电器-026 |  | 2
包1 | 500036032 | G21 | 低压电器 | G2101 | 低压电器 | G2101004 | 低压熔断器 | 低压熔断器,100A,螺旋 | 件 | WZ-QHDS2001-022 | 包1 | 022低压电器 | 低压熔断器 | 电气低压熔断器RT16-1 体 100A（单位：个） | 德力西 |  | 022低压电器-027 |  | 2
包1 | 500022295 | G21 | 低压电器 | G2101 | 低压电器 | G2101005 | 低压开关 | 低压开关,断路器,25A,两相 | 个 | WZ-QHDS2001-022 | 包1 | 022低压电器 | 微型断路器 | S202P-D25微型断路器(单位：个） | ABB |  | 022低压电器-028 |  | 100
包1 | 500022296 | G21 | 低压电器 | G2101 | 低压电器 | G2101005 | 低压开关 | 低压开关,断路器,15A,两相 | 个 | WZ-QHDS2001-022 | 包1 | 022低压电器 | 低压开关 | RDM1-125L 低压开关 (单位:个) | 施耐德 |  | 022低压电器-029 |  | 2
包1 | 500022299 | G21 | 低压电器 | G2101 | 低压电器 | G2101005 | 低压开关 | 低压开关,断路器,63A,两相 | 个 | WZ-QHDS2001-022 | 包1 | 022低压电器 | 低压开关 | C63A EA9AN4C63 低压开关 (单位:个) | 施耐德 |  | 022低压电器-030 |  | 2
包1 | 500022299 | G21 | 低压电器 | G2101 | 低压电器 | G2101005 | 低压开关 | 低压开关,断路器,63A,两相 | 个 | WZ-QHDS2001-022 | 包1 | 022低压电器 | 直流断路器 | C65H-DC 2P直流空开1-63A C型 直流断路器 (单位:个) | 施耐德 |  | 022低压电器-031 |  | 2
包1 | 500022299 | G21 | 低压电器 | G2101 | 低压电器 | G2101005 | 低压开关 | 低压开关,断路器,63A,两相 | 个 | WZ-QHDS2001-022 | 包1 | 022低压电器 | 微型断路器 | 微型断路器 5SL62637CC 个 | 西门子 |  | 022低压电器-032 |  | 100
包1 | 500022299 | G21 | 低压电器 | G2101 | 低压电器 | G2101005 | 低压开关 | 低压开关,断路器,63A,两相 | 个 | WZ-QHDS2001-022 | 包1 | 022低压电器 | 微型断路器 | 微型断路器 5SN42637CN 个 | 西门子 |  | 022低压电器-033 |  | 100
包1 | 500022300 | G21 | 低压电器 | G2101 | 低压电器 | G2101005 | 低压开关 | 低压开关,断路器,10A,三相 | 个 | WZ-QHDS2001-022 | 包1 | 022低压电器 | 微型断路器 | 微型断路器 5SN46108CN 个 | 西门子 |  | 022低压电器-034 |  | 100
包1 | 500022301 | G21 | 低压电器 | G2101 | 低压电器 | G2101005 | 低压开关 | 低压开关,断路器,16A,三相 | 个 | WZ-QHDS2001-022 | 包1 | 022低压电器 | 微型断路器 | iC60LMA 3P 16A微型断路器(单位：个） | 施耐德 |  | 022低压电器-035 |  | 2
包1 | 500022301 | G21 | 低压电器 | G2101 | 低压电器 | G2101005 | 低压开关 | 低压开关,断路器,16A,三相 | 个 | WZ-QHDS2001-022 | 包1 | 022低压电器 | 微型断路器 | 微型断路器 5SY73167CC 个 | 西门子 |  | 022低压电器-036 |  | 100
包1 | 500022301 | G21 | 低压电器 | G2101 | 低压电器 | G2101005 | 低压开关 | 低压开关,断路器,16A,三相 | 个 | WZ-QHDS2001-022 | 包1 | 022低压电器 | NXB-63低压小型断路器 | NXB-63低压小型断路器3P 16A空开380V三相四线 (单位:个) | 正泰 |  | 022低压电器-037 |  | 2
包1 | 500022303 | G21 | 低压电器 | G2101 | 低压电器 | G2101005 | 低压开关 | 低压开关,断路器,32A,三相 | 个 | WZ-QHDS2001-022 | 包1 | 022低压电器 | 微型断路器 | 微型断路器 5SY63328CC 个 | 西门子 |  | 022低压电器-038 |  | 100
包1 | 500022303 | G21 | 低压电器 | G2101 | 低压电器 | G2101005 | 低压开关 | 低压开关,断路器,32A,三相 | 个 | WZ-QHDS2001-022 | 包1 | 022低压电器 | NXB-63低压小型断路器 | NXB-63低压小型断路器3P 32A空开380V三相四线 (单位:个) | 正泰 |  | 022低压电器-039 |  | 2
包1 | 500022304 | G21 | 低压电器 | G2101 | 低压电器 | G2101005 | 低压开关 | 低压开关,断路器,40A,三相 | 个 | WZ-QHDS2001-022 | 包1 | 022低压电器 | 低压开关 | EA9R 3P C 低压开关 (单位:个) | 施耐德 |  | 022低压电器-040 |  | 2
包1 | 500022304 | G21 | 低压电器 | G2101 | 低压电器 | G2101005 | 低压开关 | 低压开关,断路器,40A,三相 | 个 | WZ-QHDS2001-022 | 包1 | 022低压电器 | 断路器 | NBE7LE 2P 40A 断路器 (单位:个) | 正泰 |  | 022低压电器-041 |  | 2
包1 | 500022304 | G21 | 低压电器 | G2101 | 低压电器 | G2101005 | 低压开关 | 低压开关,断路器,40A,三相 | 个 | WZ-QHDS2001-022 | 包1 | 022低压电器 | NXB-63低压小型断路器 | NXB-63低压小型断路器3P 40A空开380V三相四线 (单位:个) | 正泰 |  | 022低压电器-042 |  | 2
包1 | 500022306 | G21 | 低压电器 | G2101 | 低压电器 | G2101005 | 低压开关 | 低压开关,断路器,63A,三相 | 个 | WZ-QHDS2001-022 | 包1 | 022低压电器 | 微型断路器 | 微型断路器 SH203-B63 63A个 | ABB |  | 022低压电器-043 |  | 100
包1 | 500022308 | G21 | 低压电器 | G2101 | 低压电器 | G2101005 | 低压开关 | 低压开关,断路器,100A,三相 | 个 | WZ-QHDS2001-022 | 包1 | 022低压电器 | 微型断路器 | 微型断路器 DZ47-125 3P li(C) 100A 个 | 德力西 |  | 022低压电器-044 |  | 2
包1 | 500022308 | G21 | 低压电器 | G2101 | 低压电器 | G2101005 | 低压开关 | 低压开关,断路器,100A,三相 | 个 | WZ-QHDS2001-022 | 包1 | 022低压电器 | 塑壳断路器 | 塑壳断路器 NSX100L MIC2.2 100A 3P3D (3P) 固定式前接线 个 | 施耐德 |  | 022低压电器-045 |  | 2
包1 | 500022308 | G21 | 低压电器 | G2101 | 低压电器 | G2101005 | 低压开关 | 低压开关,断路器,100A,三相 | 个 | WZ-QHDS2001-022 | 包1 | 022低压电器 | 塑壳断路器 | 3VA2M100 R100 ETU320 F/3P[塑壳断路器_西门子]，380V，100A | 西门子 |  | 022低压电器-046 |  | 1
包1 | 500022309 | G21 | 低压电器 | G2101 | 低压电器 | G2101005 | 低压开关 | 低压开关,断路器,125A,三相 | 个 | WZ-QHDS2001-022 | 包1 | 022低压电器 | NXB-125小型断路器 | NXB-125小型断路器 NXB-125 3P C125 单位：个 | 正泰 |  | 022低压电器-047 |  | 2
包1 | 500022310 | G21 | 低压电器 | G2101 | 低压电器 | G2101005 | 低压开关 | 低压开关,断路器,160A,三相 | 个 | WZ-QHDS2001-022 | 包1 | 022低压电器 | NXM系列塑壳断路器 | NXM系列塑壳断路器 NXM-160S/3300 160A (单位：个) | 正泰 |  | 022低压电器-048 |  | 100
包1 | 500022310 | G21 | 低压电器 | G2101 | 低压电器 | G2101005 | 低压开关 | 低压开关,断路器,160A,三相 | 个 | WZ-QHDS2001-022 | 包1 | 022低压电器 | 塑壳断路器 | 塑壳断路器 EZD160E-160A 固定式/板前接线 3P(新) EZD160E3160N 个 | 施耐德 |  | 022低压电器-049 |  | 2
包1 | 500022310 | G21 | 低压电器 | G2101 | 低压电器 | G2101005 | 低压开关 | 低压开关,断路器,160A,三相 | 个 | WZ-QHDS2001-022 | 包1 | 022低压电器 | 塑壳断路器 | 塑壳断路器 EZD160M-160A MA 电动机保护 3P(新) EZD160M3160MAN 个 | 施耐德 |  | 022低压电器-050 |  | 2
包1 | 500022312 | G21 | 低压电器 | G2101 | 低压电器 | G2101005 | 低压开关 | 低压开关,断路器,200A,三相 | 个 | WZ-QHDS2001-022 | 包1 | 022低压电器 | 塑壳断路器 | 塑壳断路器 EZD250M-200A 固定式/板前接线 3P(新) EZD250M3200N 个 | 施耐德 |  | 022低压电器-051 |  | 2
包1 | 500022314 | G21 | 低压电器 | G2101 | 低压电器 | G2101005 | 低压开关 | 低压开关,断路器,250A,三相 | 个 | WZ-QHDS2001-022 | 包1 | 022低压电器 | 塑壳断路器 | 3VA2M250 R250 ETU320 F/3P[塑壳断路器_西门子]，380V，250A | 西门子 |  | 022低压电器-052 |  | 1
包1 | 500022315 | G21 | 低压电器 | G2101 | 低压电器 | G2101005 | 低压开关 | 低压开关,断路器,315A,三相 | 个 | WZ-QHDS2001-022 | 包1 | 022低压电器 | 低压开关 | CAM1-400L/3300 315A 低压开关 个 | 常安 |  | 022低压电器-053 |  | 2
包1 | 500022317 | G21 | 低压电器 | G2101 | 低压电器 | G2101005 | 低压开关 | 低压开关,断路器,400A,三相 | 个 | WZ-QHDS2001-022 | 包1 | 022低压电器 | 低压开关 | CAM1-400L/3300 400A 低压开关 个 | 常安 |  | 022低压电器-054 |  | 2
包1 | 500022317 | G21 | 低压电器 | G2101 | 低压电器 | G2101005 | 低压开关 | 低压开关,断路器,400A,三相 | 个 | WZ-QHDS2001-022 | 包1 | 022低压电器 | 塑壳断路器 | 塑壳断路器 CVS400N ETS 2.3 400A 3P3D(3P)固定式前接线 个 | 施耐德 |  | 022低压电器-055 |  | 2
包1 | 500022317 | G21 | 低压电器 | G2101 | 低压电器 | G2101005 | 低压开关 | 低压开关,断路器,400A,三相 | 个 | WZ-QHDS2001-022 | 包1 | 022低压电器 | 三相断路器 | DZ20Y,400A 三相断路器(单位：个) | 正泰 |  | 022低压电器-056 |  | 2
包1 | 500022317 | G21 | 低压电器 | G2101 | 低压电器 | G2101005 | 低压开关 | 低压开关,断路器,400A,三相 | 个 | WZ-QHDS2001-022 | 包1 | 022低压电器 | 塑壳断路器 | NM1-400S/3300 400A 塑壳断路器 (单位:个) | 正泰 |  | 022低压电器-057 |  | 2
包1 | 500022319 | G21 | 低压电器 | G2101 | 低压电器 | G2101005 | 低压开关 | 低压开关,断路器,32A,两相 | 个 | WZ-QHDS2001-022 | 包1 | 022低压电器 | 微型断路器 | 微型断路器 DZ47s D型 2P 32A DZ47SN2D32 个 | 德力西 |  | 022低压电器-058 |  | 2
包1 | 500022319 | G21 | 低压电器 | G2101 | 低压电器 | G2101005 | 低压开关 | 低压开关,断路器,32A,两相 | 个 | WZ-QHDS2001-022 | 包1 | 022低压电器 | 微型断路器 | 微型断路器 DZ47Z 2P B型 32A 250V 个 | 德力西 |  | 022低压电器-059 |  | 2
包1 | 500022320 | G21 | 低压电器 | G2101 | 低压电器 | G2101005 | 低压开关 | 低压开关,断路器,630A,三相 | 个 | WZ-QHDS2001-022 | 包1 | 022低压电器 | 低压开关 | CAM1-400L/4300B 400A 低压开关 个 | 常安 |  | 022低压电器-060 |  | 2
包1 | 500022320 | G21 | 低压电器 | G2101 | 低压电器 | G2101005 | 低压开关 | 低压开关,断路器,630A,三相 | 个 | WZ-QHDS2001-022 | 包1 | 022低压电器 | 费控断路器 | CAM5ZL-630 低压开关 费控断路器 315A-630A可调（单位：个） | 常安 |  | 022低压电器-061 |  | 2
包1 | 500022325 | G21 | 低压电器 | G2101 | 低压电器 | G2101005 | 低压开关 | 低压开关,直流空气开关,32A,两相 | 个 | WZ-QHDS2001-022 | 包1 | 022低压电器 | 低压直流空气开关 | SD202-2P低压直流空气开关32A(单位：个) | ABB |  | 022低压电器-062 |  | 200
包1 | 500022336 | G21 | 低压电器 | G2101 | 低压电器 | G2101005 | 低压开关 | 低压开关,直流空气开关,25A,单相 | 个 | WZ-QHDS2001-022 | 包1 | 022低压电器 | 直流空开5SJ62MCB C25 | 直流空开5SJ62MCB C25 | 西门子 |  | 022低压电器-063 |  | 3
包1 | 500022339 | G21 | 低压电器 | G2101 | 低压电器 | G2101005 | 低压开关 | 低压开关,直流空气开关,40A,单相 | 个 | WZ-QHDS2001-022 | 包1 | 022低压电器 | 直流空开5SJ62MCB C40 | 直流空开5SJ62MCB C40 | 西门子 |  | 022低压电器-064 |  | 3
包1 | 500022344 | G21 | 低压电器 | G2101 | 低压电器 | G2101005 | 低压开关 | 低压开关,断路器,6A,单相 | 个 | WZ-QHDS2001-022 | 包1 | 022低压电器 | 塑壳配电保护断路器 | 塑壳配电保护断路器 DZ15-40/1901 6A DZ154061 个 | 德力西 |  | 022低压电器-065 |  | 2
包1 | 500022346 | G21 | 低压电器 | G2101 | 低压电器 | G2101005 | 低压开关 | 低压开关,断路器,10A,单相 | 个 | WZ-QHDS2001-022 | 包1 | 022低压电器 | 微型断路器 | 微型断路器 NXB-63 1P C10 单位：个 | 正泰 |  | 022低压电器-066 |  | 2
包1 | 500022347 | G21 | 低压电器 | G2101 | 低压电器 | G2101005 | 低压开关 | 低压开关,断路器,16A,单相 | 个 | WZ-QHDS2001-022 | 包1 | 022低压电器 | 空气开关 | NBE7小型断路器16A 空气开关 (单位:个) | 正泰 |  | 022低压电器-067 |  | 2
包1 | 500022350 | G21 | 低压电器 | G2101 | 低压电器 | G2101005 | 低压开关 | 低压开关,断路器,32A,单相 | 个 | WZ-QHDS2001-022 | 包1 | 022低压电器 | 微型断路器 | C65H-DC 1P B32A微型断路器(单位：个） | 施耐德 |  | 022低压电器-068 |  | 2
包1 | 500022350 | G21 | 低压电器 | G2101 | 低压电器 | G2101005 | 低压开关 | 低压开关,断路器,32A,单相 | 个 | WZ-QHDS2001-022 | 包1 | 022低压电器 | 微型断路器 | 微型断路器 5SL41326CC 个 | 西门子 |  | 022低压电器-069 |  | 100
包1 | 500022351 | G21 | 低压电器 | G2101 | 低压电器 | G2101005 | 低压开关 | 低压开关,断路器,50A,单相 | 个 | WZ-QHDS2001-022 | 包1 | 022低压电器 | 微型断路器 | 微型断路器 5SL65507CC 个 | 西门子 |  | 022低压电器-070 |  | 100
包1 | 500022351 | G21 | 低压电器 | G2101 | 低压电器 | G2101005 | 低压开关 | 低压开关,断路器,50A,单相 | 个 | WZ-QHDS2001-022 | 包1 | 022低压电器 | 微型断路器 | 微型断路器 5SY75508CC 个 | 西门子 |  | 022低压电器-071 |  | 100
包1 | 500022352 | G21 | 低压电器 | G2101 | 低压电器 | G2101005 | 低压开关 | 低压开关,断路器,63A,单相 | 个 | WZ-QHDS2001-022 | 包1 | 022低压电器 | 微型断路器 | S201P-Z63NA微型断路器(单位：个） | ABB |  | 022低压电器-072 |  | 100
包1 | 500022352 | G21 | 低压电器 | G2101 | 低压电器 | G2101005 | 低压开关 | 低压开关,断路器,63A,单相 | 个 | WZ-QHDS2001-022 | 包1 | 022低压电器 | 微型断路器 | 微型断路器 IC65L 1P D63A 个 | 施耐德 |  | 022低压电器-073 |  | 2
包1 | 500022378 | G21 | 低压电器 | G2101 | 低压电器 | G2101005 | 低压开关 | 低压开关,漏电保护器,250A,三相 | 个 | WZ-QHDS2001-022 | 包1 | 022低压电器 | 漏电保护器 | EA3-2/250A 漏电保护器250A(单位：个) | EADCC |  | 022低压电器-074 |  | 100
包1 | 500022378 | G21 | 低压电器 | G2101 | 低压电器 | G2101005 | 低压开关 | 低压开关,漏电保护器,250A,三相 | 个 | WZ-QHDS2001-022 | 包1 | 022低压电器 | 低压开关 | CAM1L-250M/3300 250A 低压开关 个 | 常安 |  | 022低压电器-075 |  | 2
包1 | 500022378 | G21 | 低压电器 | G2101 | 低压电器 | G2101005 | 低压开关 | 低压开关,漏电保护器,250A,三相 | 个 | WZ-QHDS2001-022 | 包1 | 022低压电器 | 漏电保护器 | CAM1L-250M/4300 低压开关 漏电保护器 250A（单位：个） | 常安 |  | 022低压电器-076 |  | 2
包1 | 500022385 | G21 | 低压电器 | G2101 | 低压电器 | G2101005 | 低压开关 | 低压开关,断路器,1000A,三相 | 个 | WZ-QHDS2001-022 | 包1 | 022低压电器 | 塑壳断路器 | 塑壳断路器 NM1-1250S/3300 1000A 单位：个 | 正泰 |  | 022低压电器-077 |  | 2
包1 | 500022399 | G21 | 低压电器 | G2101 | 低压电器 | G2101005 | 低压开关 | 低压开关,漏电保护器,63A,三相 | 个 | WZ-QHDS2001-022 | 包1 | 022低压电器 | 漏电保护器 | DZ47SLE 1P N 63A 漏电保护器 (单位:个) | 德力西 |  | 022低压电器-078 |  | 2
包1 | 500022400 | G21 | 低压电器 | G2101 | 低压电器 | G2101005 | 低压开关 | 低压开关,交流空气开关,630A,三相 | 个 | WZ-QHDS2001-022 | 包1 | 022低压电器 | 低压开关 | CAM1-630M/4300 低压开关 630A（单位：个） | 常安 |  | 022低压电器-079 |  | 2
包1 | 500022400 | G21 | 低压电器 | G2101 | 低压电器 | G2101005 | 低压开关 | 低压开关,交流空气开关,630A,三相 | 个 | WZ-QHDS2001-022 | 包1 | 022低压电器 | 低压开关 | CAM1-630M/4300 低压开关 630A（单位：个） | 常安 |  | 022低压电器-080 |  | 2
包1 | 500022408 | G21 | 低压电器 | G2101 | 低压电器 | G2101005 | 低压开关 | 低压开关,漏电保护器,32A,单相 | 个 | WZ-QHDS2001-022 | 包1 | 022低压电器 | 带漏电保护断路器 | 带漏电保护断路器 DZ47sLE 1P+N D 32A DZ47SLEN1D32 个 | 德力西 |  | 022低压电器-081 |  | 2
包1 | 500022418 | G21 | 低压电器 | G2101 | 低压电器 | G2101005 | 低压开关 | 低压开关,行程开关,10A,单相 | 个 | WZ-QHDS2001-022 | 包1 | 022低压电器 | 低压开关,行程开关 | 低压开关,行程开关,BZ-2RW822-T4-J10A,DC250V,单相 |  |  | 022低压电器-082 |  | 30
包1 | 500022424 | G21 | 低压电器 | G2101 | 低压电器 | G2101005 | 低压开关 | 低压开关,交流空气开关,63A,三相 | 个 | WZ-QHDS2001-022 | 包1 | 022低压电器 | 三相断路器空气开关 | HDBE633C63 3P63A 三相断路器空气开关 白色 （单位：个） | 德力西 |  | 022低压电器-083 |  | 2
包1 | 500022432 | G21 | 低压电器 | G2101 | 低压电器 | G2101005 | 低压开关 | 低压开关,漏电保护器,160A,三相 | 个 | WZ-QHDS2001-022 | 包1 | 022低压电器 | 低压开关 | CAM1L-250M/3300 160A 低压开关 个 | 常安 |  | 022低压电器-084 |  | 2
包1 | 500022440 | G21 | 低压电器 | G2101 | 低压电器 | G2101005 | 低压开关 | 低压开关,漏电保护器,400A,三相 | 个 | WZ-QHDS2001-022 | 包1 | 022低压电器 | 漏电保护器 | EA3-2/400A 漏电保护器400A(单位：个) | EADCC |  | 022低压电器-085 |  | 100
包1 | 500022441 | G21 | 低压电器 | G2101 | 低压电器 | G2101005 | 低压开关 | 低压开关,漏电保护器,630A,三相 | 个 | WZ-QHDS2001-022 | 包1 | 022低压电器 | 漏电保护器 | DZ20L-630A/4300 630A 4P 漏电保护器 (单位:个) | 德力西 |  | 022低压电器-086 |  | 2
包1 | 500022451 | G21 | 低压电器 | G2101 | 低压电器 | G2101005 | 低压开关 | 低压开关,行程开关,3A,单相 | 个 | WZ-QHDS2001-022 | 包1 | 022低压电器 | 低压开关,行程开关 | 低压开关,行程开关,X-10GM2-B,DC250,3A,单相 |  |  | 022低压电器-087 |  | 30
包1 | 500022451 | G21 | 低压电器 | G2101 | 低压电器 | G2101005 | 低压开关 | 低压开关,行程开关,3A,单相 | 个 | WZ-QHDS2001-022 | 包1 | 022低压电器 | 低压开关,行程开关 | 低压开关,行程开关,SHX1-11XTB,DC250,3A,单相 | 上海华东电器集团公司 |  | 022低压电器-088 |  | 10
包1 | 500022456 | G21 | 低压电器 | G2101 | 低压电器 | G2101005 | 低压开关 | 低压开关,交流空气开关,32A,三相 | 个 | WZ-QHDS2001-022 | 包1 | 022低压电器 | 低压刀闸 | LJ-1000 32A 低压刀闸(单位：个) | 高博 |  | 022低压电器-089 |  | 2
包1 | 500022456 | G21 | 低压电器 | G2101 | 低压电器 | G2101005 | 低压开关 | 低压开关,交流空气开关,32A,三相 | 个 | WZ-QHDS2001-022 | 包1 | 022低压电器 | 低压空开 | LJ-60 32A 低压空开(单位：个) | 品上 |  | 022低压电器-090 |  | 2
包1 | 500022461 | G21 | 低压电器 | G2101 | 低压电器 | G2101005 | 低压开关 | 低压开关,交流空气开关,20A,两相 | 个 | WZ-QHDS2001-022 | 包1 | 022低压电器 | 空气开关 | DZ47S 2P 20A 空气开关 | 德力西 |  | 022低压电器-091 |  | 2
包1 | 500022464 | G21 | 低压电器 | G2101 | 低压电器 | G2101005 | 低压开关 | 低压开关,交流空气开关,16A,单相 | 个 | WZ-QHDS2001-022 | 包1 | 022低压电器 | 低压开关 | HDBE632C16 2P 16A 低压开关 (单位:个) | 德力西 |  | 022低压电器-092 |  | 2
包1 | 500022473 | G21 | 低压电器 | G2101 | 低压电器 | G2101005 | 低压开关 | 低压开关,漏电保护器,32A,三相 | 个 | WZ-QHDS2001-022 | 包1 | 022低压电器 | 断路器空开漏保 | DZ47 2P63A32a 断路器空开漏保 (单位:个) | 德力西 |  | 022低压电器-093 |  | 2
包1 | 500022477 | G21 | 低压电器 | G2101 | 低压电器 | G2101005 | 低压开关 | 低压开关,漏电保护器,32A,两相 | 个 | WZ-QHDS2001-022 | 包1 | 022低压电器 | 漏电保护断路器空气开关 | HDBE32LE2C32 2P32A 漏电保护断路器空气开关 白色 （单位：个） | 德力西 |  | 022低压电器-094 |  | 2
包1 | 500022480 | G21 | 低压电器 | G2101 | 低压电器 | G2101005 | 低压开关 | 低压开关,低压刀开关,800A,三相 | 个 | WZ-QHDS2001-022 | 包1 | 022低压电器 | 三相低压刀开关 | 800A 三相低压刀开关(单位：只) | 正泰 |  | 022低压电器-095 |  | 2
包1 | 500022483 | G21 | 低压电器 | G2101 | 低压电器 | G2101005 | 低压开关 | 低压开关,直流空气开关,16A,两相 | 个 | WZ-QHDS2001-022 | 包1 | 022低压电器 | 直流空气开关 | 直流空气开关 16A 个 | 施耐德 |  | 022低压电器-096 |  | 2
包1 | 500022510 | G21 | 低压电器 | G2101 | 低压电器 | G2101005 | 低压开关 | 低压开关,交流空气开关,16A,两相 | 个 | WZ-QHDS2001-022 | 包1 | 022低压电器 | 低压开关 | DZ47LE-63/2P 16A 低压开关 个 | 常安 |  | 022低压电器-097 |  | 2
包1 | 500022511 | G21 | 低压电器 | G2101 | 低压电器 | G2101005 | 低压开关 | 低压开关,行程开关,15A,单相 | 个 | WZ-QHDS2001-022 | 包1 | 022低压电器 | 低压开关,行程开关 | 低压开关,行程开关,TM1703,15A,AC250V单相 | 星博电器 |  | 022低压电器-098 |  | 30
包1 | 500022524 | G21 | 低压电器 | G2101 | 低压电器 | G2101005 | 低压开关 | 低压开关,断路器,16A,两相 | 个 | WZ-QHDS2001-022 | 包1 | 022低压电器 | 微型断路器 | 微型断路器 S202MT-K16UC 16A个 | ABB |  | 022低压电器-099 |  | 100
包1 | 500022524 | G21 | 低压电器 | G2101 | 低压电器 | G2101005 | 低压开关 | 低压开关,断路器,16A,两相 | 个 | WZ-QHDS2001-022 | 包1 | 022低压电器 | 微型断路器 | 微型断路器 5SN42167CN 个 | 西门子 |  | 022低压电器-100 |  | 100
包1 | 500022524 | G21 | 低压电器 | G2101 | 低压电器 | G2101005 | 低压开关 | 低压开关,断路器,16A,两相 | 个 | WZ-QHDS2001-022 | 包1 | 022低压电器 | 微型断路器 | 微型断路器 5SY62166CC 个 | 西门子 |  | 022低压电器-101 |  | 100
包1 | 500022530 | G21 | 低压电器 | G2101 | 低压电器 | G2101005 | 低压开关 | 低压开关,交流空气开关,63A,两相 | 个 | WZ-QHDS2001-022 | 包1 | 022低压电器 | 低压开关 | CAB3-63/2P 低压开关 63A（单位：个） | 常安 |  | 022低压电器-102 |  | 300
包1 | 500022530 | G21 | 低压电器 | G2101 | 低压电器 | G2101005 | 低压开关 | 低压开关,交流空气开关,63A,两相 | 个 | WZ-QHDS2001-022 | 包1 | 022低压电器 | 空气开关断路器 | 2P 63A 空气开关断路器（单位：个） | 正泰 |  | 022低压电器-103 |  | 2
包1 | 500022531 | G21 | 低压电器 | G2101 | 低压电器 | G2101005 | 低压开关 | 低压开关,低压刀开关,1000A,三相 | 个 | WZ-QHDS2001-022 | 包1 | 022低压电器 | 低压刀闸 | JDW2-1000 低压刀闸 (单位:个） | 正泰 |  | 022低压电器-104 |  | 55
包1 | 500022534 | G21 | 低压电器 | G2101 | 低压电器 | G2101005 | 低压开关 | 低压开关,低压刀开关,630A,三相 | 个 | WZ-QHDS2001-022 | 包1 | 022低压电器 | 三相低压刀开关 | 630A 三相低压刀开关(单位：只) | 正泰 |  | 022低压电器-105 |  | 2
包1 | 500022570 | G21 | 低压电器 | G2101 | 低压电器 | G2101005 | 低压开关 | 低压开关,交流空气开关,250A,单相 | 个 | WZ-QHDS2001-022 | 包1 | 022低压电器 | 低压开关 | CAM1-250M/4300 低压开关 250A（单位：个） | 常安 |  | 022低压电器-106 |  | 2
包1 | 500022571 | G21 | 低压电器 | G2101 | 低压电器 | G2101005 | 低压开关 | 低压开关,交流空气开关,25A,单相 | 个 | WZ-QHDS2001-022 | 包1 | 022低压电器 | 低压开关 | NB6-63 25A 低压开关 (单位:个) | 正泰 |  | 022低压电器-107 |  | 2
包1 | 500022573 | G21 | 低压电器 | G2101 | 低压电器 | G2101005 | 低压开关 | 低压开关,交流空气开关,125A,单相 | 个 | WZ-QHDS2001-022 | 包1 | 022低压电器 | NXB-125小型断路器 | NXB-125小型断路器 NXB-125 1P C125 单位：个 | 正泰 |  | 022低压电器-108 |  | 2
包1 | 500022574 | G21 | 低压电器 | G2101 | 低压电器 | G2101005 | 低压开关 | 低压开关,交流空气开关,160A,单相 | 个 | WZ-QHDS2001-022 | 包1 | 022低压电器 | 交流低压开关 | CDM3-160S/3300 160A 交流低压开关 (单位:个) | 德力西 |  | 022低压电器-109 |  | 2
包1 | 500022574 | G21 | 低压电器 | G2101 | 低压电器 | G2101005 | 低压开关 | 低压开关,交流空气开关,160A,单相 | 个 | WZ-QHDS2001-022 | 包1 | 022低压电器 | 低压开关 | NM1 250S3300 160A 低压开关 (单位:个) | 正泰 |  | 022低压电器-110 |  | 2
包1 | 500030336 | G21 | 低压电器 | G2101 | 低压电器 | G2101005 | 低压开关 | 低压开关,断路器,600A,三相 | 个 | WZ-QHDS2001-022 | 包1 | 022低压电器 | 剩余电流动作断路器 | 剩余电流动作断路器 DZ20L-250/4300 600A 300mA 0.2S 透明 (单位：个) | 正泰 |  | 022低压电器-111 |  | 100
包1 | 500030336 | G21 | 低压电器 | G2101 | 低压电器 | G2101005 | 低压开关 | 低压开关,断路器,600A,三相 | 个 | WZ-QHDS2001-022 | 包1 | 022低压电器 | 塑壳断路器 | 塑壳断路器 NM10-600/3300 600A (单位：个) | 正泰 |  | 022低压电器-112 |  | 30
包1 | 500030897 | G21 | 低压电器 | G2101 | 低压电器 | G2101005 | 低压开关 | 低压开关,断路器,10A,两相 | 个 | WZ-QHDS2001-022 | 包1 | 022低压电器 | 微型断路器 | 微型断路器 5SY62107CC 个 | 西门子 |  | 022低压电器-113 |  | 100
包1 | 500033484 | G21 | 低压电器 | G2101 | 低压电器 | G2101005 | 低压开关 | 低压开关,低压刀开关,800A,两相 | 个 | WZ-QHDS2001-022 | 包1 | 022低压电器 | 低压刀闸 | JDW2-800 低压刀闸 (单位:个） | 正泰 |  | 022低压电器-114 |  | 2
包1 | 500033635 | G21 | 低压电器 | G2101 | 低压电器 | G2101005 | 低压开关 | 低压开关,交流空气开关,3A,三相 | 个 | WZ-QHDS2001-022 | 包1 | 022低压电器 | 交流空开 | LTM138585216696 交流空开 (单位:个) | 西门子 |  | 022低压电器-115 |  | 2
包1 | 500036045 | G21 | 低压电器 | G2101 | 低压电器 | G2101005 | 低压开关 | 低压开关,断路器,800A,三相 | 个 | WZ-QHDS2001-022 | 包1 | 022低压电器 | 低压开关 | CAM1-800M/4300 800A 低压开关 个 | 常安 |  | 022低压电器-116 |  | 2
包1 | 500036045 | G21 | 低压电器 | G2101 | 低压电器 | G2101005 | 低压开关 | 低压开关,断路器,800A,三相 | 个 | WZ-QHDS2001-022 | 包1 | 022低压电器 | 塑壳断路器 | NM1-800H/3300 800A 塑壳断路器 (单位:个) | 正泰 |  | 022低压电器-117 |  | 2
包1 | 500037161 | G21 | 低压电器 | G2101 | 低压电器 | G2101005 | 低压开关 | 低压开关,直流空气开关,10A,两相 | 个 | WZ-QHDS2001-022 | 包1 | 022低压电器 | 直流空气开关 | 10A 直流空气开关 (单位:个) | 施耐德 |  | 022低压电器-118 |  | 2
包1 | 500040227 | G21 | 低压电器 | G2101 | 低压电器 | G2101005 | 低压开关 | 低压开关,交流空气开关,200A,两相 | 个 | WZ-QHDS2001-022 | 包1 | 022低压电器 | 费控断路器 | CAM5ZL-400 低压开关 费控断路器 200A-400A可调（单位：台） | 常安 |  | 022低压电器-119 |  | 2
包1 | 500054116 | G21 | 低压电器 | G2101 | 低压电器 | G2101005 | 低压开关 | 低压开关,漏电保护器,10A,两相 | 个 | WZ-QHDS2001-022 | 包1 | 022低压电器 | 带漏电保护断路器 | 带漏电保护断路器 DZ47sLE 2P C 10A DZ47SLEN2C10 个 | 德力西 |  | 022低压电器-120 |  | 2
包1 | 500056734 | G21 | 低压电器 | G2101 | 低压电器 | G2101005 | 低压开关 | 低压开关,智能型万能式断路器,200A,三相 | 个 | WZ-QHDS2001-022 | 包1 | 022低压电器 | 配电保护断路器 | NSC250S200A3P配电保护断路器 | 施耐德 |  | 022低压电器-121 |  | 2
包1 | 500057952 | G21 | 低压电器 | G2101 | 低压电器 | G2101005 | 低压开关 | 低压开关,行程开关,5A,单相 | 个 | WZ-QHDS2001-022 | 包1 | 022低压电器 | 低压开关,行程开关 | 低压开关,行程开关,LX19K,AC380,DC220,5A,单相 | 上海第二机床电器厂有限公司 |  | 022低压电器-122 |  | 30
包1 | 500057952 | G21 | 低压电器 | G2101 | 低压电器 | G2101005 | 低压开关 | 低压开关,行程开关,5A,单相 | 个 | WZ-QHDS2001-022 | 包1 | 022低压电器 | 低压开关,行程开关 | 低压开关,行程开关,LXW5-11G3,AC380,DC220,5A,单相 |  |  | 022低压电器-123 |  | 30
包1 | 500057952 | G21 | 低压电器 | G2101 | 低压电器 | G2101005 | 低压开关 | 低压开关,行程开关,5A,单相 | 个 | WZ-QHDS2001-022 | 包1 | 022低压电器 | 低压开关,行程开关 | 低压开关,行程开关,LX19-001,DC220,5A,单相 | 新华电器集团公司 |  | 022低压电器-124 |  | 10
包1 | 500057952 | G21 | 低压电器 | G2101 | 低压电器 | G2101005 | 低压开关 | 低压开关,行程开关,5A,单相 | 个 | WZ-QHDS2001-022 | 包1 | 022低压电器 | 低压开关,行程开关 | 低压开关,行程开关,LX19HR,DC220,5A,单相 | 德力西集团公司 |  | 022低压电器-125 |  | 10
包1 | 500059479 | G21 | 低压电器 | G2101 | 低压电器 | G2101005 | 低压开关 | 低压开关,断路器,100A,四相 | 个 | WZ-QHDS2001-022 | 包1 | 022低压电器 | 漏电断路器 | DDZ47LE-1253P 100A 漏电断路器 白红 (单位：个) | 德力西 |  | 022低压电器-126 |  | 2
包1 | 500059479 | G21 | 低压电器 | G2101 | 低压电器 | G2101005 | 低压开关 | 低压开关,断路器,100A,四相 | 个 | WZ-QHDS2001-022 | 包1 | 022低压电器 | 塑壳断路器 | 3VA2M100 R100 ETU320 F/4P[塑壳断路器_西门子]，380V，100A | 西门子 |  | 022低压电器-127 |  | 1
包1 | 500062586 | G21 | 低压电器 | G2101 | 低压电器 | G2101005 | 低压开关 | 低压开关,交流空气开关,13A,两相 | 个 | WZ-QHDS2001-022 | 包1 | 022低压电器 | 交流空气开关 | 5SY62167CC 交流空气开关 (单位：个) | 西门子 |  | 022低压电器-128 |  | 2
包1 | 500062782 | G21 | 低压电器 | G2101 | 低压电器 | G2101005 | 低压开关 | 低压开关,直流空气开关,50A,单相 | 个 | WZ-QHDS2001-022 | 包1 | 022低压电器 | 直流空开5SJ62MCB C50A | 直流空开5SJ62MCB C50A | 西门子 |  | 022低压电器-129 |  | 3
包1 | 500068836 | G21 | 低压电器 | G2101 | 低压电器 | G2101005 | 低压开关 | 低压开关,断路器,250A,四相 | 个 | WZ-QHDS2001-022 | 包1 | 022低压电器 | 塑壳断路器 | 3VA2M250 R250 ETU320 F/4P[塑壳断路器_西门子]，380V，250A | 西门子 |  | 022低压电器-130 |  | 1
包1 | 500069011 | G21 | 低压电器 | G2101 | 低压电器 | G2101005 | 低压开关 | 低压开关,漏电保护器,400A,四相 | 个 | WZ-QHDS2001-022 | 包1 | 022低压电器 | NM1LE三相四线漏电保护器 | NM1LE三相四线漏电保护器 4P 400A (单位:个) | 正泰 |  | 022低压电器-131 |  | 2
包1 | 500069012 | G21 | 低压电器 | G2101 | 低压电器 | G2101005 | 低压开关 | 低压开关,漏电保护器,160A,四相 | 个 | WZ-QHDS2001-022 | 包1 | 022低压电器 | 漏保漏电保护器 | NM1LE三相四线160A断路器 漏保漏电保护器 (单位:个) | 正泰 |  | 022低压电器-132 |  | 2
包1 | 500103966 | G21 | 低压电器 | G2101 | 低压电器 | G2101005 | 低压开关 | 低压开关,直流空气开关,30A,单相 | 个 | WZ-QHDS2001-022 | 包1 | 022低压电器 | 直流空开5SJ52，C30 | 空开5SJ52，30A | 西门子 |  | 022低压电器-133 |  | 3
包1 | 500104182 | G21 | 低压电器 | G2101 | 低压电器 | G2101005 | 低压开关 | 低压开关,漏电保护器,630A,单相 | 个 | WZ-QHDS2001-022 | 包1 | 022低压电器 | 漏电保护器 | NM1LE 630A 漏电保护器 (单位:个) | 正泰 |  | 022低压电器-134 |  | 2
包1 | 500105239 | G21 | 低压电器 | G2101 | 低压电器 | G2101005 | 低压开关 | 低压开关,断路器,12A,两相 | 个 | WZ-QHDS2001-022 | 包1 | 022低压电器 | 塑壳断路器 | AUX_HQ[塑壳断路器紧凑型辅助触点_西门子]，220V，12A | 西门子 |  | 022低压电器-135 |  | 1
包1 | 500105844 | G21 | 低压电器 | G2101 | 低压电器 | G2101005 | 低压开关 | 低压开关,切换开关,4000A,三相 | 个 | WZ-QHDS2001-022 | 包1 | 022低压电器 | 双电源切换装置，FCQ3W1-63/3P | 双电源切换装置，FCQ3W1-63/3P，AC400V，6kA | 西门子 |  | 022低压电器-136 |  | 4
包1 | 500105844 | G21 | 低压电器 | G2101 | 低压电器 | G2101005 | 低压开关 | 低压开关,切换开关,4000A,三相 | 个 | WZ-QHDS2001-022 | 包1 | 022低压电器 | 双电源切换装置，GQ1-65/C63-3RDA | 双电源切换装置，GQ1-65/C63-3RDA | 西门子 |  | 022低压电器-137 |  | 4
包1 | 500106363 | G21 | 低压电器 | G2101 | 低压电器 | G2101005 | 低压开关 | 低压开关,低压刀开关,630A,四相 | 个 | WZ-QHDS2001-022 | 包1 | 022低压电器 | 塑料外壳式三相电四线低压开关 | 200A塑料外壳式三相电四线380v (单位:个) | 正泰 |  | 022低压电器-138 |  | 2
包1 | 500022612 | G21 | 低压电器 | G2101 | 低压电器 | G2101006 | 低压电流互感器 | 低压电流互感器,150/5,0.5,穿心绕组 | 台 | WZ-QHDS2001-022 | 包1 | 022低压电器 | 电流互感器 | JDG4-0.5 电流互感器（单位：个） | 正泰 |  | 022低压电器-139 |  | 2
包1 | 500029162 | G21 | 低压电器 | G2101 | 低压电器 | G2101006 | 低压电流互感器 | 低压电流互感器,75/5,0.2S,穿心绕组 | 台 | WZ-QHDS2001-022 | 包1 | 022低压电器 | 低压电流互感器 | BH-0.66 30I 75/5 0.2S级 低压电流互感器(单位：只) | 常安 |  | 022低压电器-140 |  | 2
包1 | 500029181 | G21 | 低压电器 | G2101 | 低压电器 | G2101006 | 低压电流互感器 | 低压电流互感器,100/5,0.2S,穿心绕组 | 台 | WZ-QHDS2001-022 | 包1 | 022低压电器 | 低压电流互感器 | BH-0.66 30I 100/5 0.2S级 低压电流互感器(单位：只) | 常安 |  | 022低压电器-141 |  | 2
包1 | 500029181 | G21 | 低压电器 | G2101 | 低压电器 | G2101006 | 低压电流互感器 | 低压电流互感器,100/5,0.2S,穿心绕组 | 台 | WZ-QHDS2001-022 | 包1 | 022低压电器 | 低压电流互感器 | LMZJ1-0.5 100/5 1匝 φ30 0.2S级 低压电流互感器 (单位：个) | 正泰 |  | 022低压电器-142 |  | 2
包1 | 500022669 | G21 | 低压电器 | G2101 | 低压电器 | G2101007 | 按钮 | 按钮,红 | 个 | WZ-QHDS2001-022 | 包1 | 022低压电器 | 带灯按钮 | 带灯按钮 XB2-BW34M1C (ZB2BWM41C+ZB2BW34C) XB2BW34M1C 个 | 施耐德 |  | 022低压电器-143 |  | 2
包1 | 500022670 | G21 | 低压电器 | G2101 | 低压电器 | G2101007 | 按钮 | 按钮,绿 | 个 | WZ-QHDS2001-022 | 包1 | 022低压电器 | 带灯按钮 | 带灯按钮 XB2-BW33B1C (ZB2BWB31C+ZB2BW33C) XB2BW33B1C 个 | 施耐德 |  | 022低压电器-144 |  | 2
包1 | 500079642 | G21 | 低压电器 | G2101 | 低压电器 | G2101007 | 按钮 | 按钮,透明 | 个 | WZ-QHDS2001-022 | 包1 | 022低压电器 | 按钮 | LA38-22/103 | 扬州新概念 |  | 022低压电器-145 |  | 2000
包1 | 500022671 | G21 | 低压电器 | G2101 | 低压电器 | G2101008 | 控制器 | 控制器 | 个 | WZ-QHDS2001-022 | 包1 | 022低压电器 | 顶置除湿单元控制器 | HK-SEPRI-T-II 顶置除湿单元控制器 150*165*380mm 银白(单位:个) | 陕西赛普瑞电气 |  | 022低压电器-146 |  | 2
包1 | 500022671 | G21 | 低压电器 | G2101 | 低压电器 | G2101008 | 控制器 | 控制器 | 个 | WZ-QHDS2001-022 | 包1 | 022低压电器 | 管线隐患控制器 | YDGX-160 管线隐患控制器（单位：套） | 亿电 |  | 022低压电器-147 |  | 2
包1 | 500022671 | G21 | 低压电器 | G2101 | 低压电器 | G2101008 | 控制器 | 控制器 | 个 | WZ-QHDS2001-022 | 包1 | 022低压电器 | 管线隐患控制器 | YDGX-160N 管线隐患控制器（单位：套） | 亿电 |  | 022低压电器-148 |  | 2
包1 | 500022671 | G21 | 低压电器 | G2101 | 低压电器 | G2101008 | 控制器 | 控制器 | 个 | WZ-QHDS2001-022 | 包1 | 022低压电器 | 氧化避雷控制器 | YH5WS-17/50 氧化避雷控制器 （单位：个） | 正泰 |  | 022低压电器-149 |  | 150
包1 | 500022671 | G21 | 低压电器 | G2101 | 低压电器 | G2101008 | 控制器 | 控制器 | 个 | WZ-QHDS2001-022 | 包1 | 022低压电器 | MYS5双接地电源控制器（防雷器） | MYS5双接地电源控制器（防雷器）,Uc385V,Imax40kA ,In20ka,Up1.9kV（单位：个） | 西安市西无二电子信息集团有限公司 |  | 022低压电器-150 |  | 10
包1 | 500022671 | G21 | 低压电器 | G2101 | 低压电器 | G2101008 | 控制器 | 控制器 | 个 | WZ-QHDS2001-022 | 包1 | 022低压电器 | V25-B+C电源控制器（防雷器） | V25-B+C直流过电压控制器（防雷器） ,Uc385V,Imax50kA ,In7ka,Up1.5kV（单位：个） | OBO |  | 022低压电器-151 |  | 10
包1 | 500022673 | G21 | 低压电器 | G2101 | 低压电器 | G2101009 | 干电池 | 干电池,1.5V,2号 | 个 | WZ-QHDS2001-022 | 包1 | 022低压电器 | 碱性电池 | LR14-2B/2号 碱性电池 2节/卡 (单位:卡) | 南孚 |  | 022低压电器-152 |  | 2
包1 | 500022674 | G21 | 低压电器 | G2101 | 低压电器 | G2101009 | 干电池 | 干电池,1.5V,5号 | 个 | WZ-QHDS2001-022 | 包1 | 022低压电器 | 干电池 | 1.5V 5号 干电池（单位：个） | 南孚 |  | 022低压电器-153 |  | 100
包1 | 500022674 | G21 | 低压电器 | G2101 | 低压电器 | G2101009 | 干电池 | 干电池,1.5V,5号 | 个 | WZ-QHDS2001-022 | 包1 | 022低压电器 | 碱性电池 | LR6-6B/5号 碱性电池 6节/卡 (单位:卡)新老包装随机发货 | 南孚 |  | 022低压电器-154 |  | 2
包1 | 500022675 | G21 | 低压电器 | G2101 | 低压电器 | G2101009 | 干电池 | 干电池,1.5V,7号 | 个 | WZ-QHDS2001-022 | 包1 | 022低压电器 | 电池 | 电池7号电池（单位：个） | 德力西 |  | 022低压电器-155 |  | 100
包1 | 500022675 | G21 | 低压电器 | G2101 | 低压电器 | G2101009 | 干电池 | 干电池,1.5V,7号 | 个 | WZ-QHDS2001-022 | 包1 | 022低压电器 | 碱性电池 | LR03-4/7号 碱性电池 4节/卡(单位：卡)新老包装随机发货 | 南孚 |  | 022低压电器-156 |  | 2
包1 | 500022675 | G21 | 低压电器 | G2101 | 低压电器 | G2101009 | 干电池 | 干电池,1.5V,7号 | 个 | WZ-QHDS2001-022 | 包1 | 022低压电器 | 碱性电池 | LR03-6B/7号 碱性电池 6节/卡 (单位:卡)新老包装随机发货 | 南孚 |  | 022低压电器-157 |  | 2
包1 | 500022675 | G21 | 低压电器 | G2101 | 低压电器 | G2101009 | 干电池 | 干电池,1.5V,7号 | 个 | WZ-QHDS2001-022 | 包1 | 022低压电器 | 碱性电池 | LR6-4/5号 碱性电池 4节/卡(单位：卡)新老包装随机发货 | 南孚 |  | 022低压电器-158 |  | 2
包1 | 500022675 | G21 | 低压电器 | G2101 | 低压电器 | G2101009 | 干电池 | 干电池,1.5V,7号 | 个 | WZ-QHDS2001-022 | 包1 | 022低压电器 | 碱性干电池 | 7号电池 7号七号AAA碱性干电池 24节盒装 （单位：个） | 松下 |  | 022低压电器-159 |  | 2
包1 | 500022677 | G21 | 低压电器 | G2101 | 低压电器 | G2101009 | 干电池 | 干电池,9V,1号 | 个 | WZ-QHDS2001-022 | 包1 | 022低压电器 | 碱性电池 | 9v 9V碱性电池1粒装(单位：粒) | 南孚 |  | 022低压电器-160 |  | 2
包1 | 500022677 | G21 | 低压电器 | G2101 | 低压电器 | G2101009 | 干电池 | 干电池,9V,1号 | 个 | WZ-QHDS2001-022 | 包1 | 022低压电器 | 碱性电池 | 9VA-1B/9v 碱性电池 1卡/卡 (单位:卡) | 南孚 |  | 022低压电器-161 |  | 2
包1 | 500022677 | G21 | 低压电器 | G2101 | 低压电器 | G2101009 | 干电池 | 干电池,9V,1号 | 个 | WZ-QHDS2001-022 | 包1 | 022低压电器 | 碱性电池 | 大号/LR20/2号/LR14/9V/6LR61碱性1号干电池 2节9V电池 (单位:卡) | 南孚 |  | 022低压电器-162 |  | 2
包1 | 500022679 | G21 | 低压电器 | G2101 | 低压电器 | G2101009 | 干电池 | 干电池,3V,5号 | 个 | WZ-QHDS2001-022 | 包1 | 022低压电器 | 干电池 | 5号电池 干电池 (单位：个) | 松下 |  | 022低压电器-163 |  | 2
包1 | 500056633 | G21 | 低压电器 | G2101 | 低压电器 | G2101010 | 充电电池 | 充电电池,12V,镍氢,500mAh,BL-6F | 个 | WZ-QHDS2001-022 | 包1 | 022低压电器 | 应急电源蓄电池 | （Panasonic) SLC-RA127R2（12V7.2AH)应急电源蓄电池 黑（单位：块） | 松下 |  | 022低压电器-164 |  | 2
包1 | 500056633 | G21 | 低压电器 | G2101 | 低压电器 | G2101010 | 充电电池 | 铅酸电池，12V，100Ah | 个 | WZ-QHDS2001-022 | 包1 | 022低压电器 | 阀控式铅酸蓄电池 | 型号：P12-100 12V 100Ah | 圣阳；光宇；松下 |  | 022低压电器-165 |  | 36
包1 | 500067715 | G21 | 低压电器 | G2101 | 低压电器 | G2101010 | 充电电池 | 充电电池,12V,铅酸,100Ah,FM | 个 | WZ-QHDS2001-022 | 包1 | 022低压电器 | 铅酸蓄电池 | 蓄电池,铅酸,12V，40Ah | 圣阳；光宇；松下 |  | 022低压电器-166 |  | 100
包1 | 500067715 | G21 | 低压电器 | G2101 | 低压电器 | G2101010 | 充电电池 | 充电电池,12V,铅酸,100Ah,FM | 个 | WZ-QHDS2001-022 | 包1 | 022低压电器 | 铅酸蓄电池 | 蓄电池,铅酸,12V，65Ah | 圣阳；光宇；松下 |  | 022低压电器-167 |  | 100
包1 | 500067715 | G21 | 低压电器 | G2101 | 低压电器 | G2101010 | 充电电池 | 充电电池,12V,铅酸,100Ah,FM | 个 | WZ-QHDS2001-022 | 包1 | 022低压电器 | 铅酸蓄电池 | 蓄电池,铅酸,12V，100Ah | 圣阳；光宇；松下 |  | 022低压电器-168 |  | 20
包1 | 500067715 | G21 | 低压电器 | G2101 | 低压电器 | G2101010 | 充电电池 | 充电电池,12V,铅酸,100Ah,FM | 个 | WZ-QHDS2001-022 | 包1 | 022低压电器 | 阀控式铅酸蓄电池 | 蓄电池,DC12V,100Ah,铅酸 | 圣阳；光宇；松下 |  | 022低压电器-169 |  | 50
包1 | 500067717 | G21 | 低压电器 | G2101 | 低压电器 | G2101010 | 充电电池 | 铅酸电池，2V，300Ah | 个 | WZ-QHDS2001-022 | 包1 | 022低压电器 | 阀控式铅酸蓄电池 | GFMD-300C 2V 300Ah | 圣阳；光宇；松下 |  | 022低压电器-170 |  | 10
包1 | 500067719 | G21 | 低压电器 | G2101 | 低压电器 | G2101010 | 充电电池 | 铅酸电池，2V，200Ah | 个 | WZ-QHDS2001-022 | 包1 | 022低压电器 | 阀控式铅酸蓄电池 | DJ200 2V 200Ah | 圣阳；光宇；松下 |  | 022低压电器-171 |  | 20
包1 | 500133329 | G21 | 低压电器 | G2101 | 低压电器 | G2101010 | 充电电池 | 充电电池,2V,铅酸,500Ah,FM | 个 | WZ-QHDS2001-022 | 包1 | 022低压电器 | 阀控密封式铅酸蓄电池 | 阀控密封式铅酸蓄电池，UPS 直流电源，型号：GFMD-500C (2V500Ah) | 圣阳；光宇；松下 |  | 022低压电器-172 |  | 10
包1 | 500139078 | G21 | 低压电器 | G2101 | 低压电器 | G2101010 | 充电电池 | 充电电池,12V,铅酸,24Ah,FM | 个 | WZ-QHDS2001-022 | 包1 | 022低压电器 | 铅酸蓄电池 | 蓄电池,铅酸,12V，7.2Ah | 圣阳；光宇；松下 |  | 022低压电器-173 |  | 80
包1 | 500139078 | G21 | 低压电器 | G2101 | 低压电器 | G2101010 | 充电电池 | 充电电池,12V,铅酸,24Ah,FM | 个 | WZ-QHDS2001-022 | 包1 | 022低压电器 | 铅酸蓄电池 | 蓄电池,铅酸,12V，24Ah | 圣阳；光宇；松下 |  | 022低压电器-174 |  | 10
包1 | 500139078 | G21 | 低压电器 | G2101 | 低压电器 | G2101010 | 充电电池 | 充电电池,12V,铅酸,24Ah,FM | 个 | WZ-QHDS2001-022 | 包1 | 022低压电器 | 铅酸蓄电池 | 蓄电池,铅酸,12V，38Ah | 圣阳；光宇；松下 |  | 022低压电器-175 |  | 20
包1 | 500139078 | G21 | 低压电器 | G2101 | 低压电器 | G2101010 | 充电电池 | 充电电池,12V,铅酸,24Ah,FM | 个 | WZ-QHDS2001-022 | 包1 | 022低压电器 | 阀控式铅酸蓄电池 | 蓄电池,DC12V,24Ah,铅酸 | 圣阳；光宇；松下 |  | 022低压电器-176 |  | 50
包1 | 500022693 | G21 | 低压电器 | G2101 | 低压电器 | G2101011 | 接线板 | 接线板 | 个 | WZ-QHDS2001-022 | 包1 | 022低压电器 | 接线板 | (BULL) GGN-402无线(A)袋装(蓝白款) 白 (单位：个) | 公牛 |  | 022低压电器-177 |  | 2
包1 | 500022693 | G21 | 低压电器 | G2101 | 低压电器 | G2101011 | 接线板 | 接线板 | 个 | WZ-QHDS2001-022 | 包1 | 022低压电器 | 接线板 | (BULL) GN-217(S)3米1平方吸塑 白 (单位：个) | 公牛 |  | 022低压电器-178 |  | 2
包1 | 500022693 | G21 | 低压电器 | G2101 | 低压电器 | G2101011 | 接线板 | 接线板 | 个 | WZ-QHDS2001-022 | 包1 | 022低压电器 | 接线板 | (BULL) GN-218(S)10米1.5平方袋装 定做 白 (单位：个) | 公牛 |  | 022低压电器-179 |  | 2
包1 | 500022693 | G21 | 低压电器 | G2101 | 低压电器 | G2101011 | 接线板 | 接线板 | 个 | WZ-QHDS2001-022 | 包1 | 022低压电器 | 接线板 | (BULL) GN-218(S)5米1平方吸塑 白 (单位：个) | 公牛 |  | 022低压电器-180 |  | 2
包1 | 500022693 | G21 | 低压电器 | G2101 | 低压电器 | G2101011 | 接线板 | 接线板 | 个 | WZ-QHDS2001-022 | 包1 | 022低压电器 | 接线板 | (BULL) GN-609(S)5米1平方袋装 白 (单位：个) | 公牛 |  | 022低压电器-181 |  | 2
包1 | 500022693 | G21 | 低压电器 | G2101 | 低压电器 | G2101011 | 接线板 | 接线板 | 个 | WZ-QHDS2001-022 | 包1 | 022低压电器 | 接线板 | (BULL) GN-610(S)3米1平方袋装 白 (单位：个) | 公牛 |  | 022低压电器-182 |  | 2
包1 | 500022693 | G21 | 低压电器 | G2101 | 低压电器 | G2101011 | 接线板 | 接线板 | 个 | WZ-QHDS2001-022 | 包1 | 022低压电器 | 接线板 | (BULL) GN-610(S)5米1平方袋装 白 (单位：个) | 公牛 |  | 022低压电器-183 |  | 2
包1 | 500022693 | G21 | 低压电器 | G2101 | 低压电器 | G2101011 | 接线板 | 接线板 | 个 | WZ-QHDS2001-022 | 包1 | 022低压电器 | 接线板 | GN-109K 电源插座接线板插排 5米 (单位:个) | 公牛 |  | 022低压电器-184 |  | 2
包1 | 500022693 | G21 | 低压电器 | G2101 | 低压电器 | G2101011 | 接线板 | 接线板 | 个 | WZ-QHDS2001-022 | 包1 | 022低压电器 | 接线板 | GN-109k 双排6位转换器接线板插排 3米 (单位:个) | 公牛 |  | 022低压电器-185 |  | 2
包1 | 500022693 | G21 | 低压电器 | G2101 | 低压电器 | G2101011 | 接线板 | 接线板 | 个 | WZ-QHDS2001-022 | 包1 | 022低压电器 | 接线板 | GN-218 10位转换器接线板插排 3米 (单位:只) | 公牛 |  | 022低压电器-186 |  | 2
包1 | 500022695 | G21 | 低压电器 | G2101 | 低压电器 | G2101012 | 插头 | 插头,220V,3 | 个 | WZ-QHDS2001-022 | 包1 | 022低压电器 | 三孔插头 | 10A 三孔插头 白色（单位：个） | 德力西 |  | 022低压电器-187 |  | 2
包1 | 500022695 | G21 | 低压电器 | G2101 | 低压电器 | G2101012 | 插头 | 插头,220V,3 | 个 | WZ-QHDS2001-022 | 包1 | 022低压电器 | 三脚电源插头 | T10 220V 10A 三脚电源插头（单位：个） | 公牛 |  | 022低压电器-188 |  | 2
包1 | 500022696 | G21 | 低压电器 | G2101 | 低压电器 | G2101012 | 插头 | 插头,380V,4 | 个 | WZ-QHDS2001-022 | 包1 | 022低压电器 | 插头,380V,4 | 工业插头4芯16A（公母配套使用），阻燃材质，防护等级：IP44，有效阻止液体，灰尘进入设计，德力西 | 德力西 |  | 022低压电器-189 |  | 3
包1 | 500022697 | G21 | 低压电器 | G2101 | 低压电器 | G2101012 | 插头 | 插头,380V,3 | 个 | WZ-QHDS2001-022 | 包1 | 022低压电器 | 插头,380V,3 | 工业插头3芯16A（公母配套使用），阻燃材质，防护等级：IP44，有效阻止液体，灰尘进入设计，德力西 | 德力西 |  | 022低压电器-190 |  | 3
包1 | 500029201 | G21 | 低压电器 | G2101 | 低压电器 | G2101012 | 插头 | 插头,250V,1 | 个 | WZ-QHDS2001-022 | 包1 | 022低压电器 | 插头 | (BULL) GGN-10L4盒 白 (单位：个) | 公牛 |  | 022低压电器-191 |  | 2
包1 | 500029201 | G21 | 低压电器 | G2101 | 低压电器 | G2101012 | 插头 | 插头,250V,1 | 个 | WZ-QHDS2001-022 | 包1 | 022低压电器 | 三相插头 | 16A,220V,2 三相插头(单位：个) | 公牛 |  | 022低压电器-192 |  | 2
包1 | 500029201 | G21 | 低压电器 | G2101 | 低压电器 | G2101012 | 插头 | 插头,250V,1 | 个 | WZ-QHDS2001-022 | 包1 | 022低压电器 | 单相可拆插头 | 单相可拆插头 250V 插头 (单位：个) | 公牛 |  | 022低压电器-193 |  | 2
包1 | 500039516 | G21 | 低压电器 | G2101 | 低压电器 | G2101012 | 插头 | 插头,220V,1 | 个 | WZ-QHDS2001-022 | 包1 | 022低压电器 | 插头 | (BULL) GGN-T16盒 白 (单位：个) | 公牛 |  | 022低压电器-194 |  | 2
包1 | 500039516 | G21 | 低压电器 | G2101 | 低压电器 | G2101012 | 插头 | 插头,220V,1 | 个 | WZ-QHDS2001-022 | 包1 | 022低压电器 | 单相可拆插头 | 单相可拆插头 220V 插头 (单位：个) | 公牛 |  | 022低压电器-195 |  | 2
包1 | 500022700 | G21 | 低压电器 | G2101 | 低压电器 | G2101013 | 插座 | 插座 | 个 | WZ-QHDS2001-022 | 包1 | 022低压电器 | 一位三极插座 | G06Z104 一位三极插座 （单位：个） | 公牛 |  | 022低压电器-196 |  | 2
包1 | 500022700 | G21 | 低压电器 | G2101 | 低压电器 | G2101013 | 插座 | 插座 | 个 | WZ-QHDS2001-022 | 包1 | 022低压电器 | 三联三开双控分控插座 | G07K312C 三联三开双控分控插座 (单位：个) | 公牛 |  | 022低压电器-197 |  | 2
包1 | 500022700 | G21 | 低压电器 | G2101 | 低压电器 | G2101013 | 插座 | 插座 | 个 | WZ-QHDS2001-022 | 包1 | 022低压电器 | 宽体插座 | G19Z223 宽体插座 二三极10A*250V 香槟金（单位：个） | 公牛 |  | 022低压电器-198 |  | 2
包1 | 500022700 | G21 | 低压电器 | G2101 | 低压电器 | G2101013 | 插座 | 插座 | 个 | WZ-QHDS2001-022 | 包1 | 022低压电器 | 连体插座 | G22Z223 连体插座 二三极（单位：个） | 公牛 |  | 022低压电器-199 |  | 2
包1 | 500022700 | G21 | 低压电器 | G2101 | 低压电器 | G2101013 | 插座 | 插座 | 个 | WZ-QHDS2001-022 | 包1 | 022低压电器 | 二三极宽体插座 | G28Z223A 二三极宽体插座 （单位：个） | 公牛 |  | 022低压电器-200 |  | 2
包1 | 500022700 | G21 | 低压电器 | G2101 | 低压电器 | G2101013 | 插座 | 插座 | 个 | WZ-QHDS2001-022 | 包1 | 022低压电器 | 插座 | GN-109K 插座10米6孔 （单位：个) | 公牛 |  | 022低压电器-201 |  | 2
包1 | 500022700 | G21 | 低压电器 | G2101 | 低压电器 | G2101013 | 插座 | 插座 | 个 | WZ-QHDS2001-022 | 包1 | 022低压电器 | 插座 | GN-212 2500W 插座 (单位：个) | 公牛 |  | 022低压电器-202 |  | 2
包1 | 500022700 | G21 | 低压电器 | G2101 | 低压电器 | G2101013 | 插座 | 插座 | 个 | WZ-QHDS2001-022 | 包1 | 022低压电器 | 转换器插座（排） | GN-217 转换器插座（排） 5米 (单位:个) | 公牛 |  | 022低压电器-203 |  | 2
包1 | 500022700 | G21 | 低压电器 | G2101 | 低压电器 | G2101013 | 插座 | 插座 | 个 | WZ-QHDS2001-022 | 包1 | 022低压电器 | 电源插座（排） | GN-218 电源插座（排）10孔 5米 (单位:个) | 公牛 |  | 022低压电器-204 |  | 2
包1 | 500022700 | G21 | 低压电器 | G2101 | 低压电器 | G2101013 | 插座 | 插座 | 个 | WZ-QHDS2001-022 | 包1 | 022低压电器 | 插座 | GN-312 插座3M （单位：个) | 公牛 |  | 022低压电器-205 |  | 2
包1 | 500022700 | G21 | 低压电器 | G2101 | 低压电器 | G2101013 | 插座 | 插座 | 个 | WZ-QHDS2001-022 | 包1 | 022低压电器 | 插座（排） | GN-402 插座3相6头线插座插（排） 3米 (单位:个) | 公牛 |  | 022低压电器-206 |  | 2
包1 | 500022700 | G21 | 低压电器 | G2101 | 低压电器 | G2101013 | 插座 | 插座 | 个 | WZ-QHDS2001-022 | 包1 | 022低压电器 | GN-C5移动电源插座（排） | GN-C5移动电源插座（排）(不带线)(单位：个) | 公牛 |  | 022低压电器-207 |  | 2
包1 | 500022700 | G21 | 低压电器 | G2101 | 低压电器 | G2101013 | 插座 | 插座 | 个 | WZ-QHDS2001-022 | 包1 | 022低压电器 | G06系列三极+单极开关插座 | G06E204 G06系列三极+单极开关插座 16A（单位：个） | 公牛 |  | 022低压电器-208 |  | 2
包1 | 500022700 | G21 | 低压电器 | G2101 | 低压电器 | G2101013 | 插座 | 插座 | 个 | WZ-QHDS2001-022 | 包1 | 022低压电器 | G06系列两三极+单极开关插座 | G06E333 G06系列两三极+单极开关插座 10A（单位：个） | 公牛 |  | 022低压电器-209 |  | 2
包1 | 500022700 | G21 | 低压电器 | G2101 | 低压电器 | G2101013 | 插座 | 插座 | 个 | WZ-QHDS2001-022 | 包1 | 022低压电器 | 三相插座 | GN-Z32 32A380V三相插座(单位：个) | 公牛 |  | 022低压电器-210 |  | 2
包1 | 500022700 | G21 | 低压电器 | G2101 | 低压电器 | G2101013 | 插座 | 插座 | 个 | WZ-QHDS2001-022 | 包1 | 022低压电器 | 如意系列双开双控开关插座 | EV52 如意系列双开双控开关插座 白（单位：个） | 施耐德 |  | 022低压电器-211 |  | 2
包1 | 500022701 | G21 | 低压电器 | G2101 | 低压电器 | G2101014 | 纽扣电池 | 纽扣电池 | 个 | WZ-QHDS2001-022 | 包1 | 022低压电器 | 纽扣电池 | CR2450挂卡5粒装 纽扣电池 (单位：个) | 南孚 |  | 022低压电器-212 |  | 50
包1 | 500022701 | G21 | 低压电器 | G2101 | 低压电器 | G2101014 | 纽扣电池 | 纽扣电池 | 个 | WZ-QHDS2001-022 | 包1 | 022低压电器 | 纽扣电池 | A76-2B纽扣电池二粒挂卡装(卡) | 南孚 |  | 022低压电器-213 |  | 50
包1 | 500022712 | G21 | 低压电器 | G2101 | 低压电器 | G2101016 | 低压熔断器配件 | 低压熔断器配件,熔管,1A | 个 | WZ-QHDS2001-022 | 包1 | 022低压电器 | 二次保险管 | 二次保险管 1A | 扬州新概念 |  | 022低压电器-214 |  | 100
包1 | 500026533 | G21 | 低压电器 | G2101 | 低压电器 | G2101016 | 低压熔断器配件 | 低压熔断器配件,熔管,200A | 个 | WZ-QHDS2001-022 | 包1 | 022低压电器 | 熔芯 | 熔芯 RT36-1(NT1) 200A (R) 单位：个 | 正泰 |  | 022低压电器-215 |  | 2
包1 | 500026539 | G21 | 低压电器 | G2101 | 低压电器 | G2101016 | 低压熔断器配件 | 低压熔断器配件,熔管,2A | 个 | WZ-QHDS2001-022 | 包1 | 022低压电器 | 低压熔断器配件 | RT28-32(RO15) 2A 低压熔断器配件 (单位：个) | 正泰 |  | 022低压电器-216 |  | 2
包1 | 500026539 | G21 | 低压电器 | G2101 | 低压电器 | G2101016 | 低压熔断器配件 | 低压熔断器配件,熔管,2A | 个 | WZ-QHDS2001-022 | 包1 | 022低压电器 | 二次保险管 | 二次保险管 2A | 扬州新概念 |  | 022低压电器-217 |  | 2000
包1 | 500032791 | G21 | 低压电器 | G2101 | 低压电器 | G2101016 | 低压熔断器配件 | 低压熔断器配件,熔管,160A | 个 | WZ-QHDS2001-022 | 包1 | 022低压电器 | 熔芯 | 熔芯 RT36-00（NT00）160A 690V 单位：个 | 正泰 |  | 022低压电器-218 |  | 2
包1 | 500061525 | G21 | 低压电器 | G2101 | 低压电器 | G2101016 | 低压熔断器配件 | 低压熔断器配件,低压保险片,800A | 个 | WZ-QHDS2001-022 | 包1 | 022低压电器 | 低压保险片 | LJ-800A 低压保险片(单位：片) | 奇盾 |  | 022低压电器-219 |  | 2
包1 | 500061526 | G21 | 低压电器 | G2101 | 低压电器 | G2101016 | 低压熔断器配件 | 低压熔断器配件,低压保险片,200A | 个 | WZ-QHDS2001-022 | 包1 | 022低压电器 | 低压保险片 | 200A 低压保险片(单位：个) | 博采 |  | 022低压电器-220 |  | 2
包1 | 500061526 | G21 | 低压电器 | G2101 | 低压电器 | G2101016 | 低压熔断器配件 | 低压熔断器配件,低压保险片,200A | 个 | WZ-QHDS2001-022 | 包1 | 022低压电器 | 低压保险片 | 200A 低压保险片(单位：个) | 正泰 |  | 022低压电器-221 |  | 600
包1 | 500061534 | G21 | 低压电器 | G2101 | 低压电器 | G2101016 | 低压熔断器配件 | 低压熔断器配件,低压保险片,30A | 个 | WZ-QHDS2001-022 | 包1 | 022低压电器 | 高压熔丝 | LJ-25A-30A 高压熔丝(单位：根) | 奇盾 |  | 022低压电器-222 |  | 2
包1 | 500061536 | G21 | 低压电器 | G2101 | 低压电器 | G2101016 | 低压熔断器配件 | 低压熔断器配件,低压保险片,25A | 个 | WZ-QHDS2001-022 | 包1 | 022低压电器 | 高压熔丝 | LJ-20A-25A 高压熔丝(单位：根) | 奇盾 |  | 022低压电器-223 |  | 2
包1 | 500061554 | G21 | 低压电器 | G2101 | 低压电器 | G2101016 | 低压熔断器配件 | 低压熔断器配件,低压保险片,100A | 个 | WZ-QHDS2001-022 | 包1 | 022低压电器 | 高压熔丝 | LJ-50A-100A 高压熔丝(单位：根) | 奇盾 |  | 022低压电器-224 |  | 2
包1 | 500061554 | G21 | 低压电器 | G2101 | 低压电器 | G2101016 | 低压熔断器配件 | 低压熔断器配件,低压保险片,100A | 个 | WZ-QHDS2001-022 | 包1 | 022低压电器 | 低压保险片 | 100A 低压保险片(单位：个) | 正泰 |  | 022低压电器-225 |  | 600
包1 | 500061555 | G21 | 低压电器 | G2101 | 低压电器 | G2101016 | 低压熔断器配件 | 低压熔断器配件,低压保险片,5A | 个 | WZ-QHDS2001-022 | 包1 | 022低压电器 | 高压熔丝 | LJ-3A-5A 高压熔丝(单位：根) | 奇盾 |  | 022低压电器-226 |  | 2
包1 | 500061564 | G21 | 低压电器 | G2101 | 低压电器 | G2101016 | 低压熔断器配件 | 低压熔断器配件,低压保险片,400A | 个 | WZ-QHDS2001-022 | 包1 | 022低压电器 | 低压保险片 | 400A 低压保险片(单位：个) | 正泰 |  | 022低压电器-227 |  | 200
包1 | 500022723 | G21 | 低压电器 | G2102 | 照明设备 | G2102001 | 探照灯 | 探照灯 | 盏 | WZ-QHDS2001-022 | 包1 | 022低压电器 | 防眩通路灯 | 防眩通路灯 |  |  | 022低压电器-228 |  | 2
包1 | 500022723 | G21 | 低压电器 | G2102 | 照明设备 | G2102001 | 探照灯 | 探照灯 | 盏 | WZ-QHDS2001-022 | 包1 | 022低压电器 | 车载遥控探照灯 | SW2610车载遥控探照灯 套(单位：套) | 尚为 |  | 022低压电器-229 |  | 20
包1 | 500022723 | G21 | 低压电器 | G2102 | 照明设备 | G2102001 | 探照灯 | 探照灯 | 盏 | WZ-QHDS2001-022 | 包1 | 022低压电器 | 探照灯 | SW-SZSW2300 探照灯 金属色 (单位：套) | 尚为 |  | 022低压电器-230 |  | 50
包1 | 500022723 | G21 | 低压电器 | G2102 | 照明设备 | G2102001 | 探照灯 | 探照灯 | 盏 | WZ-QHDS2001-022 | 包1 | 022低压电器 | 防爆多功能探照灯 | 手提探照灯，LED光源，功率：12W，电池容量：≥4Ah，正常工作时间：强光≥6h，工作光≥10h，超强光≥200h，防护等级IP65 | 深圳尚为 |  | 022低压电器-231 |  | 50
包1 | 500022723 | G21 | 低压电器 | G2102 | 照明设备 | G2102001 | 探照灯 | 探照灯 | 盏 | WZ-QHDS2001-022 | 包1 | 022低压电器 | 多功能手提巡检灯 | 手提巡检灯，LED光源，功率：3W，电池容量：2.2Ah，正常工作时间：强光≥10h，工作光≥20h。超长模式≥50h，防护等级IP66 | 深圳尚为 |  | 022低压电器-232 |  | 60
包1 | 500022724 | G21 | 低压电器 | G2102 | 照明设备 | G2102002 | 照明灯座 | 照明灯座 | 个 | WZ-QHDS2001-022 | 包1 | 022低压电器 | 陶瓷防水灯头灯座 | e27 陶瓷防水灯头灯座(单位：个) | 博采 |  | 022低压电器-233 |  | 2
包1 | 500022724 | G21 | 低压电器 | G2102 | 照明设备 | G2102002 | 照明灯座 | 照明灯座 | 个 | WZ-QHDS2001-022 | 包1 | 022低压电器 | 照明灯座 | W688601照明灯座(个) | 欧普 |  | 022低压电器-234 |  | 2
包1 | 500022724 | G21 | 低压电器 | G2102 | 照明设备 | G2102002 | 照明灯座 | 照明灯座 | 个 | WZ-QHDS2001-022 | 包1 | 022低压电器 | 照明灯座 | 照明灯座 |  |  | 022低压电器-235 |  | 2
包1 | 500022727 | G21 | 低压电器 | G2102 | 照明设备 | G2102003 | 灯泡 | 灯泡,白炽灯,40W | 个 | WZ-QHDS2001-022 | 包1 | 022低压电器 | 柱形灯 | (BULL) GGN-40W-E27柱形灯 白 (单位：个) | 公牛 |  | 022低压电器-236 |  | 2
包1 | 500022727 | G21 | 低压电器 | G2102 | 照明设备 | G2102003 | 灯泡 | 灯泡,白炽灯,40W | 个 | WZ-QHDS2001-022 | 包1 | 022低压电器 | 白炽灯泡 | 40W/E27 卤钨灯泡球形泡 白炽灯泡(单位：个) | 欧司朗 |  | 022低压电器-237 |  | 2
包1 | 500022727 | G21 | 低压电器 | G2102 | 照明设备 | G2102003 | 灯泡 | 灯泡,白炽灯,40W | 个 | WZ-QHDS2001-022 | 包1 | 022低压电器 | 白炽灯 | 40W白炽灯(个) | 亚浦耳 |  | 022低压电器-238 |  | 2
包1 | 500022728 | G21 | 低压电器 | G2102 | 照明设备 | G2102003 | 灯泡 | 灯泡,白炽灯,25W | 个 | WZ-QHDS2001-022 | 包1 | 022低压电器 | 白光磨砂灯 | (BULL) GGN-25W-白光磨砂灯 白 (单位：个) | 公牛 |  | 022低压电器-239 |  | 2
包1 | 500022728 | G21 | 低压电器 | G2102 | 照明设备 | G2102003 | 灯泡 | 灯泡,白炽灯,25W | 个 | WZ-QHDS2001-022 | 包1 | 022低压电器 | 白炽灯泡 | 25W/E27 卤钨灯泡球形泡 白炽灯泡(单位：个) | 欧司朗 |  | 022低压电器-240 |  | 2
包1 | 500022732 | G21 | 低压电器 | G2102 | 照明设备 | G2102003 | 灯泡 | 灯泡,节能灯,18W | 个 | WZ-QHDS2001-022 | 包1 | 022低压电器 | 节能灯管 | T5 节能灯管 18W （单位：个） | 佛山照明 |  | 022低压电器-241 |  | 2
包1 | 500022733 | G21 | 低压电器 | G2102 | 照明设备 | G2102003 | 灯泡 | 灯泡,节能灯,7W | 个 | WZ-QHDS2001-022 | 包1 | 022低压电器 | 标准型节能灯 | E27大口 日光色 7W 6500K 标准型节能灯 (单位:个) | 欧司朗 |  | 022低压电器-242 |  | 2
包1 | 500022739 | G21 | 低压电器 | G2102 | 照明设备 | G2102003 | 灯泡 | 灯泡,日光灯,40W | 个 | WZ-QHDS2001-022 | 包1 | 022低压电器 | 荧光日光灯管 | T8荧光日光灯管40W | 佛山照明 |  | 022低压电器-243 |  | 2
包1 | 500022741 | G21 | 低压电器 | G2102 | 照明设备 | G2102003 | 灯泡 | 灯泡,日光灯,20W | 个 | WZ-QHDS2001-022 | 包1 | 022低压电器 | 日光灯 | 国产一体化20W日光灯（单位：个） |  |  | 022低压电器-244 |  | 2
包1 | 500022742 | G21 | 低压电器 | G2102 | 照明设备 | G2102003 | 灯泡 | 灯泡,日光灯,36W | 个 | WZ-QHDS2001-022 | 包1 | 022低压电器 | 灯管日光灯管格栅荧光灯管 | T8 TL-D 36W/54-765 白光6500K(54-765)长度1213mm 灯管日光灯管格栅荧光灯管(单位：25支/箱) | 飞利浦 |  | 022低压电器-245 |  | 2
包1 | 500022743 | G21 | 低压电器 | G2102 | 照明设备 | G2102003 | 灯泡 | 灯泡,节能灯,9W | 个 | WZ-QHDS2001-022 | 包1 | 022低压电器 | 节能灯 | LED节能灯9W（单位：个） | 雷士 |  | 022低压电器-246 |  | 2
包1 | 500022743 | G21 | 低压电器 | G2102 | 照明设备 | G2102003 | 灯泡 | 灯泡,节能灯,9W | 个 | WZ-QHDS2001-022 | 包1 | 022低压电器 | 球泡灯 | SVA60-9WLED球泡灯 个 | 尚为 |  | 022低压电器-247 |  | 50
包1 | 500022745 | G21 | 低压电器 | G2102 | 照明设备 | G2102003 | 灯泡 | 灯泡,节能灯,25W | 个 | WZ-QHDS2001-022 | 包1 | 022低压电器 | 节能灯 | LED节能灯25W（个） | 雷士 |  | 022低压电器-248 |  | 2
包1 | 500022746 | G21 | 低压电器 | G2102 | 照明设备 | G2102003 | 灯泡 | 灯泡,节能灯,36W | 个 | WZ-QHDS2001-022 | 包1 | 022低压电器 | 节能灯 | LED节能灯36W（单位：个） | 雷士 |  | 022低压电器-249 |  | 2
包1 | 500022752 | G21 | 低压电器 | G2102 | 照明设备 | G2102003 | 灯泡 | 灯泡,白炽灯,200W | 个 | WZ-QHDS2001-022 | 包1 | 022低压电器 | 灯泡 | MQ-A107 LED灯泡 灯泡 7W （单位：个） | 公牛 |  | 022低压电器-250 |  | 2
包1 | 500022776 | G21 | 低压电器 | G2102 | 照明设备 | G2102003 | 灯泡 | 灯泡,白炽灯,5W | 个 | WZ-QHDS2001-022 | 包1 | 022低压电器 | LED灯泡 | 5W 865 磨砂E27白光 替换40W白炽灯LED灯泡(单位：个） | 欧司朗 |  | 022低压电器-251 |  | 2
包1 | 500022778 | G21 | 低压电器 | G2102 | 照明设备 | G2102003 | 灯泡 | 灯泡,白炽灯,250W | 个 | WZ-QHDS2001-022 | 包1 | 022低压电器 | 照明浴霸灯泡 | 浴霸灯泡 250W E27 长度165mm红外线灯(单位：只） | 佛山照明 |  | 022低压电器-252 |  | 2
包1 | 500022790 | G21 | 低压电器 | G2102 | 照明设备 | G2102003 | 灯泡 | 灯泡,白炽灯,300W | 个 | WZ-QHDS2001-022 | 包1 | 022低压电器 | 灯泡 | LED灯泡高亮球泡螺旋E27螺口（单位：个） | 公牛 |  | 022低压电器-253 |  | 2
包1 | 500022799 | G21 | 低压电器 | G2102 | 照明设备 | G2102003 | 灯泡 | 灯泡,白炽灯,3W | 个 | WZ-QHDS2001-022 | 包1 | 022低压电器 | LED灯 | 3W/LED灯(个) | 美的3W/LED灯(个) |  | 022低压电器-254 |  | 2
包1 | 500022803 | G21 | 低压电器 | G2102 | 照明设备 | G2102003 | 灯泡 | 灯泡,日光灯,8W | 个 | WZ-QHDS2001-022 | 包1 | 022低压电器 | 日光灯管 | T8-9W LED日光灯管（单位：只） | 绿能 |  | 022低压电器-255 |  | 2
包1 | 500022803 | G21 | 低压电器 | G2102 | 照明设备 | G2102003 | 灯泡 | 灯泡,日光灯,8W | 个 | WZ-QHDS2001-022 | 包1 | 022低压电器 | LED灯泡 | LED灯泡 E27大螺口 8瓦白光球泡（单位：只） | 欧普照明 |  | 022低压电器-256 |  | 2
包1 | 500022818 | G21 | 低压电器 | G2102 | 照明设备 | G2102003 | 灯泡 | 灯泡,LED灯,500W | 个 | WZ-QHDS2001-022 | 包1 | 022低压电器 | 投光灯 | led投光灯500w户外射灯 | 阿斯卡利 |  | 022低压电器-257 |  | 2
包1 | 500029249 | G21 | 低压电器 | G2102 | 照明设备 | G2102003 | 灯泡 | 灯泡,节能灯,23W | 个 | WZ-QHDS2001-022 | 包1 | 022低压电器 | 节能灯 | 3U节能灯23W（只） | 佛山照明 |  | 022低压电器-258 |  | 2
包1 | 500029253 | G21 | 低压电器 | G2102 | 照明设备 | G2102003 | 灯泡 | 灯泡,白炽灯,150W | 个 | WZ-QHDS2001-022 | 包1 | 022低压电器 | 卤钨灯 | Compact 150W卤钨灯(单位：只） | 飞利浦 |  | 022低压电器-259 |  | 2
包1 | 500037843 | G21 | 低压电器 | G2102 | 照明设备 | G2102003 | 灯泡 | 灯泡,日光灯,32W | 个 | WZ-QHDS2001-022 | 包1 | 022低压电器 | 环形荧光灯 | L32W 环形荧光灯(单位：个) | 欧司朗 |  | 022低压电器-260 |  | 2
包1 | 500061049 | G21 | 低压电器 | G2102 | 照明设备 | G2102003 | 灯泡 | 灯泡,LED灯,7W | 个 | WZ-QHDS2001-022 | 包1 | 022低压电器 | 射灯 | 7W 射灯(单位：个) | 飞利浦 |  | 022低压电器-261 |  | 2
包1 | 500063377 | G21 | 低压电器 | G2102 | 照明设备 | G2102003 | 灯泡 | 灯泡,日光灯,55W | 个 | WZ-QHDS2001-022 | 包1 | 022低压电器 | 日光灯 | 55W 日光灯(单位：个) | 佛山照明 |  | 022低压电器-262 |  | 2
包1 | 500063377 | G21 | 低压电器 | G2102 | 照明设备 | G2102003 | 灯泡 | 灯泡,日光灯,55W | 个 | WZ-QHDS2001-022 | 包1 | 022低压电器 | 节能灯 | T5节能灯4U-55W-E27日光色 (单位:个) | 佛山照明 |  | 022低压电器-263 |  | 2
包1 | 500100674 | G21 | 低压电器 | G2102 | 照明设备 | G2102003 | 灯泡 | 灯泡,节能灯,12W | 个 | WZ-QHDS2001-022 | 包1 | 022低压电器 | 节能灯 | LED节能灯LED12W（单位：个） | 雷士 |  | 022低压电器-264 |  | 2
包1 | 500137520 | G21 | 低压电器 | G2102 | 照明设备 | G2102003 | 灯泡 | 灯泡，LED灯，通用 | 台 | WZ-QHDS2001-022 | 包1 | 022低压电器 | SZSW1203 LED灯管 | LED灯管（T8全塑圆管），功率：18W，工作电压：AC180V-260V | 深圳尚为 |  | 022低压电器-265 |  | 50
包1 | 500022827 | G21 | 低压电器 | G2102 | 照明设备 | G2102004 | 防爆灯 | 防爆灯 | 盏 | WZ-QHDS2001-022 | 包1 | 022低压电器 | 防爆工作灯 | 防爆工作灯，防爆标识：Ex tD A21 IP65 T80℃，LED光源，功率：30W，电池容量:15Ah,正常工作放电时间：强光≥10h，工作光≥20h，防护等级IP65，重量≤6kg,带数字电量显示功能、SW2600 |  |  | 022低压电器-266 |  | 5
包1 | 500022827 | G21 | 低压电器 | G2102 | 照明设备 | G2102004 | 防爆灯 | 防爆灯 | 盏 | WZ-QHDS2001-022 | 包1 | 022低压电器 | 防爆灯 | 防爆灯，防爆通路灯，Ex nR IIC T6 Gc，LED光源，功率：12W/18W/30W，额定电压AC220V/36V-24V，适用电压：AC90V—264V/AC24V—36V，防护等级：IP66，带感应、SZSW8171 |  |  | 022低压电器-267 |  | 7
包1 | 500022827 | G21 | 低压电器 | G2102 | 照明设备 | G2102004 | 防爆灯 | 防爆灯 | 盏 | WZ-QHDS2001-022 | 包1 | 022低压电器 | 防爆强光电筒 | SW2102防爆强光电筒 套(单位：套) | 尚为 |  | 022低压电器-268 |  | 80
包1 | 500022827 | G21 | 低压电器 | G2102 | 照明设备 | G2102004 | 防爆灯 | 防爆灯 | 盏 | WZ-QHDS2001-022 | 包1 | 022低压电器 | 防爆LED棒管灯 | SW2180防爆LED棒管灯 套(单位：套) | 尚为 |  | 022低压电器-269 |  | 80
包1 | 500022827 | G21 | 低压电器 | G2102 | 照明设备 | G2102004 | 防爆灯 | 防爆灯 | 盏 | WZ-QHDS2001-022 | 包1 | 022低压电器 | 防爆微型头灯 | SZSW2220防爆微型头灯 台(单位：台) | 尚为 |  | 022低压电器-270 |  | 108
包1 | 500022827 | G21 | 低压电器 | G2102 | 照明设备 | G2102004 | 防爆灯 | 防爆灯 | 盏 | WZ-QHDS2001-022 | 包1 | 022低压电器 | 防爆便携多功能灯 | SW-SZSW2170 防爆便携多功能灯 白色 (单位：套) | 尚为 |  | 022低压电器-271 |  | 10
包1 | 500022827 | G21 | 低压电器 | G2102 | 照明设备 | G2102004 | 防爆灯 | 防爆灯 | 盏 | WZ-QHDS2001-022 | 包1 | 022低压电器 | SZSW7151 防爆LED泛光灯 | 防爆灯，防爆标识：Ex dIIC T6 Gb，功率：50W/40W/30W，额定电压AC220V/36V/24V，适用电压：AC100V-260V/AC24V-36V，防护等级：IP66 | 深圳尚为 |  | 022低压电器-272 |  | 100
包1 | 500022827 | G21 | 低压电器 | G2102 | 照明设备 | G2102004 | 防爆灯 | 防爆灯 | 盏 | WZ-QHDS2001-022 | 包1 | 022低压电器 | SZSW8171防爆LED通路灯 | 防爆灯，防爆通路灯，Ex nR IIC T6 Gc，LED光源，功率：12W/18W/30W，额定电压AC220V/36V-24V，适用电压：AC90V—264V/AC24V—36V，防护等级：IP66，带感应 | 深圳尚为 |  | 022低压电器-273 |  | 50
包1 | 500022827 | G21 | 低压电器 | G2102 | 照明设备 | G2102004 | 防爆灯 | 防爆灯 | 盏 | WZ-QHDS2001-022 | 包1 | 022低压电器 | SZSW2190A 防爆照明呼救装置 | 防爆灯，防爆照明呼救装置，LED光源，功率：5W，正常工作时间：超强光≥4h，强光≥8h，工作光≥20h，防护等级IP66，带自动呼救和方位警示功能 | 深圳尚为 |  | 022低压电器-274 |  | 50
包1 | 500022828 | G21 | 低压电器 | G2102 | 照明设备 | G2102005 | 应急灯 | 应急灯 | 盏 | WZ-QHDS2001-022 | 包1 | 022低压电器 | 自动装卸移动应急照明灯塔 | GMD6800 LED350W*2、HID1000W*2 自动装卸移动应急照明灯塔（带发电机（5000W））（单位：台） | 顶火 |  | 022低压电器-275 |  | 2
包1 | 500022828 | G21 | 低压电器 | G2102 | 照明设备 | G2102005 | 应急灯 | 应急灯 | 盏 | WZ-QHDS2001-022 | 包1 | 022低压电器 | 发光指挥棒 | OK-FL4841NX 发光指挥棒(单位：套) | 深圳海洋王 |  | 022低压电器-276 |  | 2
包1 | 500022828 | G21 | 低压电器 | G2102 | 照明设备 | G2102005 | 应急灯 | 应急灯 | 盏 | WZ-QHDS2001-022 | 包1 | 022低压电器 | 三防低顶灯（应急） | 三防低顶灯（应急） |  |  | 022低压电器-277 |  | 2
包1 | 500022828 | G21 | 低压电器 | G2102 | 照明设备 | G2102005 | 应急灯 | 应急灯 | 盏 | WZ-QHDS2001-022 | 包1 | 022低压电器 | 消防应急照明灯具 | SW7243A消防应急照明灯具 套(单位：套) | 尚为 |  | 022低压电器-278 |  | 50
包1 | 500022828 | G21 | 低压电器 | G2102 | 照明设备 | G2102005 | 应急灯 | 应急灯 | 盏 | WZ-QHDS2001-022 | 包1 | 022低压电器 | 应急疏散标志灯 | SW7244 应急疏散标志灯 (单位：个) | 尚为 |  | 022低压电器-279 |  | 50
包1 | 500022828 | G21 | 低压电器 | G2102 | 照明设备 | G2102005 | 应急灯 | 应急灯 | 盏 | WZ-QHDS2001-022 | 包1 | 022低压电器 | 太阳能警示灯 | SZSW2730太阳能警示灯（线上双头）(套) | 尚为 |  | 022低压电器-280 |  | 100
包1 | 500022828 | G21 | 低压电器 | G2102 | 照明设备 | G2102005 | 应急灯 | 应急灯 | 盏 | WZ-QHDS2001-022 | 包1 | 022低压电器 | 应急灯 | BFE8185 应急灯 (单位：套) | 深圳海洋王 |  | 022低压电器-281 |  | 2
包1 | 500022828 | G21 | 低压电器 | G2102 | 照明设备 | G2102005 | 应急灯 | 应急灯 | 盏 | WZ-QHDS2001-022 | 包1 | 022低压电器 | 应急灯 | 应急灯，便携式应急灯，LED光源，功率：35W，电池容量：13.2Ah，正常工作时间：聚光≥16h，泛光≥12h，聚泛光≥8h，防护等级：IP65，最大升高1.5m、SZSW2631 |  |  | 022低压电器-282 |  | 2
包1 | 500022828 | G21 | 低压电器 | G2102 | 照明设备 | G2102005 | 应急灯 | 应急灯 | 盏 | WZ-QHDS2001-022 | 包1 | 022低压电器 | 应急灯 | 便携照明灯，LED光源，功率：50W，信号灯功率：1W，电池容量：150WH，正常工作时间：≥强光4h，工作光≥8h，防护等级：IP66、SZSW2951 |  |  | 022低压电器-283 |  | 4
包1 | 500022828 | G21 | 低压电器 | G2102 | 照明设备 | G2102005 | 应急灯 | 应急灯 | 盏 | WZ-QHDS2001-022 | 包1 | 022低压电器 | 应急灯 | 应急灯，多功能照明储能装置，LED光源，照明功率1W，输出功率：持续1000W，峰值2000W，输出电压：220V，防护等级：IP42、SZSW2650 |  |  | 022低压电器-284 |  | 2
包1 | 500022828 | G21 | 低压电器 | G2102 | 照明设备 | G2102005 | 应急灯 | 应急灯 | 盏 | WZ-QHDS2001-022 | 包1 | 022低压电器 | 应急灯 | 应急灯，轻便工作灯，LED光源，功率：15W（强光），5W（工作光、聚光），电池容量：10.4Ah，正常工作时间：强光≥10h，工作光、聚光≥33h，防护等级：IP65、SZSW2410 |  |  | 022低压电器-285 |  | 14
包1 | 500022828 | G21 | 低压电器 | G2102 | 照明设备 | G2102005 | 应急灯 | 应急灯 | 盏 | WZ-QHDS2001-022 | 包1 | 022低压电器 | 应急灯 | 应急多功能灯，LED光源，功率：3W，电池容量：2500mAh，正常工作时间：强光电筒功能（3W）强光≥12h，工作光24h，泛光灯管功能（3）强光≥9h，超长光≥95h，防护等级：IP66、SZSW2186 |  |  | 022低压电器-286 |  | 14
包1 | 500022828 | G21 | 低压电器 | G2102 | 照明设备 | G2102005 | 应急灯 | 应急灯 | 盏 | WZ-QHDS2001-022 | 包1 | 022低压电器 | SZSW2631 便携式工作灯 | 应急灯，便携式应急灯，LED光源，功率：35W，电池容量：13.2Ah，正常工作时间：聚光≥16h，泛光≥12h，聚泛光≥8h，防护等级：IP65，最大升高1.5m | 深圳尚为 |  | 022低压电器-287 |  | 10
包1 | 500022828 | G21 | 低压电器 | G2102 | 照明设备 | G2102005 | 应急灯 | 应急灯 | 盏 | WZ-QHDS2001-022 | 包1 | 022低压电器 | SZSW2650 移动电站 | 应急灯，多功能照明储能装置，LED光源，照明功率1W，输出功率：持续1000W，峰值2000W，输出电压：220V，防护等级：IP42 | 深圳尚为 |  | 022低压电器-288 |  | 20
包1 | 500022828 | G21 | 低压电器 | G2102 | 照明设备 | G2102005 | 应急灯 | 应急灯 | 盏 | WZ-QHDS2001-022 | 包1 | 022低压电器 | SZSW2410 LED轻便工作灯 | 应急灯，轻便工作灯，LED光源，功率：15W（强光），5W（工作光、聚光），电池容量：10.4Ah，正常工作时间：强光≥10h，工作光、聚光≥33h，防护等级：IP65 | 深圳尚为 |  | 022低压电器-289 |  | 30
包1 | 500022828 | G21 | 低压电器 | G2102 | 照明设备 | G2102005 | 应急灯 | 应急灯 | 盏 | WZ-QHDS2001-022 | 包1 | 022低压电器 | 应急多功能灯 | 应急多功能灯，LED光源，功率：3W，电池容量：2500mAh，正常工作时间：强光电筒功能（3W）强光≥12h，工作光24h，泛光灯管功能（3）强光≥9h，超长光≥95h，防护等级：IP66 | 深圳尚为 |  | 022低压电器-290 |  | 60
包1 | 500022828 | G21 | 低压电器 | G2102 | 照明设备 | G2102005 | 应急灯 | 应急灯 | 盏 | WZ-QHDS2001-022 | 包1 | 022低压电器 | SZSW2780 LED警示背心 | 警示背心，LED光源，持续工作时间：≥10h，可视距离≥800米，发光模式：闪烁/常亮，防护等级：IP65 | 深圳尚为 |  | 022低压电器-291 |  | 50
包1 | 500022828 | G21 | 低压电器 | G2102 | 照明设备 | G2102005 | 应急灯 | 应急灯 | 盏 | WZ-QHDS2001-022 | 包1 | 022低压电器 | 应急灯(应急启动电源) | 应急灯（应急启动电源），13200mAh,输出电压：12V、16V、19V、5V，启动能力：5.0L以内，汽油车，20次。 | 深圳尚为 |  | 022低压电器-292 |  | 40
包1 | 500022828 | G21 | 低压电器 | G2102 | 照明设备 | G2102005 | 应急灯 | 应急灯 | 盏 | WZ-QHDS2001-022 | 包1 | 022低压电器 | 应急灯（应急启动电源） | 应急灯（应急启动电源），32000mAh,输出电压：12V、24V、5V，启动能力：5.0L以内，柴油车，20次。 | 深圳尚为 |  | 022低压电器-293 |  | 40
包1 | 500022828 | G21 | 低压电器 | G2102 | 照明设备 | G2102005 | 应急灯 | 应急灯 | 盏 | WZ-QHDS2001-022 | 包1 | 022低压电器 | SZSW1301 LED工作台灯 | LED台灯，LED光源，功率：8W，符合台灯新国标GB/T9473-2017《读写作业台灯性能要求》 | 深圳尚为 |  | 022低压电器-294 |  | 50
包1 | 500022828 | G21 | 低压电器 | G2102 | 照明设备 | G2102005 | 应急灯 | 应急灯 | 盏 | WZ-QHDS2001-022 | 包1 | 022低压电器 | SZSW2720 防爆微型警示灯 | 防爆微型警示灯，LED光源（颜色：红蓝/黄蓝/黄绿/全黄），工作时间≥8h，闪烁频率：8Hz-9Hz，两色每秒交替一次，防护等级：IP66 | 深圳尚为 |  | 022低压电器-295 |  | 50
包1 | 500022828 | G21 | 低压电器 | G2102 | 照明设备 | G2102005 | 应急灯 | 应急灯 | 盏 | WZ-QHDS2001-022 | 包1 | 022低压电器 | SZSW2842 工作记录仪 | 工作记录仪，工作时间：单独录制720P≥16小时，摄像头像素：3600万，存储器容量：64G，防护等级：IP65 | 深圳尚为 |  | 022低压电器-296 |  | 5
包1 | 500022828 | G21 | 低压电器 | G2102 | 照明设备 | G2102005 | 应急灯 | 应急灯 | 盏 | WZ-QHDS2001-022 | 包1 | 022低压电器 | SZSW2843 微型工作记录仪 | 微型工作记录仪，工作小时：10小时以上（480P）9小时（720P），8小时（1080P），摄像头像素：3600万，存储器容量：64G，防护等级：IP65 | 深圳尚为 |  | 022低压电器-297 |  | 5
包1 | 500022828 | G21 | 低压电器 | G2102 | 照明设备 | G2102005 | 应急灯 | 应急灯 | 盏 | WZ-QHDS2001-022 | 包1 | 022低压电器 | 多功能消防应急灯 | 新国标LED双灯头消防应急照明灯，停电充电安全出口，ZY-ZFZD-E3WA，佛山市志远照明电器厂 | 佛山市志远照明电器厂 |  | 022低压电器-298 |  | 20
包1 | 500022831 | G21 | 低压电器 | G2102 | 照明设备 | G2102008 | 手持工作灯 | 手持工作灯 | 盏 | WZ-QHDS2001-022 | 包1 | 022低压电器 | 头戴式音视频记录头灯 | LED/RLESL218 MP4/JPG 头戴式音视频记录头灯 黑（单位：套） | 华荣 |  | 022低压电器-299 |  | 2
包1 | 500022831 | G21 | 低压电器 | G2102 | 照明设备 | G2102008 | 手持工作灯 | 手持工作灯 | 盏 | WZ-QHDS2001-022 | 包1 | 022低压电器 | 多动能手提巡检灯 | SW2500多动能手提巡检灯 套(单位：套) | 尚为 |  | 022低压电器-300 |  | 2
包1 | 500022833 | G21 | 低压电器 | G2102 | 照明设备 | G2102010 | 照明开关 | 照明开关 | 个 | WZ-QHDS2001-022 | 包1 | 022低压电器 | 照明开关 | EA86K1Y 照明开关 (单位:个) | 德力西 |  | 022低压电器-301 |  | 2
包1 | 500022833 | G21 | 低压电器 | G2102 | 照明设备 | G2102010 | 照明开关 | 照明开关 | 个 | WZ-QHDS2001-022 | 包1 | 022低压电器 | 照明开关 | EM862K1/Y 照明开关 (单位:个) | 德力西 |  | 022低压电器-302 |  | 2
包1 | 500022833 | G21 | 低压电器 | G2102 | 照明设备 | G2102010 | 照明开关 | 照明开关 | 个 | WZ-QHDS2001-022 | 包1 | 022低压电器 | 一位双控开关 | G06K112C 开关面板 一位双控16A（单位：个） | 公牛 |  | 022低压电器-303 |  | 2
包1 | 500022833 | G21 | 低压电器 | G2102 | 照明设备 | G2102010 | 照明开关 | 照明开关 | 个 | WZ-QHDS2001-022 | 包1 | 022低压电器 | 二位双控开关 | G06K212C 开关面板 二位双控16A（单位：个） | 公牛 |  | 022低压电器-304 |  | 2
包1 | 500022833 | G21 | 低压电器 | G2102 | 照明设备 | G2102010 | 照明开关 | 照明开关 | 个 | WZ-QHDS2001-022 | 包1 | 022低压电器 | 三位双控开关 | G06K312C 开关面板 三位双控16A（单位：个） | 公牛 |  | 022低压电器-305 |  | 2
包1 | 500022833 | G21 | 低压电器 | G2102 | 照明设备 | G2102010 | 照明开关 | 照明开关 | 个 | WZ-QHDS2001-022 | 包1 | 022低压电器 | 二位双控开关 | G22K212C 开关面板 二位双控（单位：个） | 公牛 |  | 022低压电器-306 |  | 2
包1 | 500022833 | G21 | 低压电器 | G2102 | 照明设备 | G2102010 | 照明开关 | 照明开关 | 个 | WZ-QHDS2001-022 | 包1 | 022低压电器 | 四联4单控浴霸开关 | 86型16A安四联4单控浴霸/面板暗装 (单位:个) | 正泰 |  | 022低压电器-307 |  | 2
包1 | 500022833 | G21 | 低压电器 | G2102 | 照明设备 | G2102010 | 照明开关 | 照明开关 | 个 | WZ-QHDS2001-022 | 包1 | 022低压电器 | 五孔插座 | 86型明装五孔插座 二三插 5孔220/250V10A 墙壁面板 (单位:个) | 正泰 |  | 022低压电器-308 |  | 2
包1 | 500022833 | G21 | 低压电器 | G2102 | 照明设备 | G2102010 | 照明开关 | 照明开关 | 个 | WZ-QHDS2001-022 | 包1 | 022低压电器 | 单联开关插座 | 单联 单联开关插座面板(单位：个) | 正泰 |  | 022低压电器-309 |  | 2
包1 | 500022833 | G21 | 低压电器 | G2102 | 照明设备 | G2102010 | 照明开关 | 照明开关 | 个 | WZ-QHDS2001-022 | 包1 | 022低压电器 | 暗装墙壁开关插座 | 三孔16A 暗装墙壁开关插座面板(单位：个) | 正泰 |  | 022低压电器-310 |  | 2
包1 | 500022833 | G21 | 低压电器 | G2102 | 照明设备 | G2102010 | 照明开关 | 照明开关 | 个 | WZ-QHDS2001-022 | 包1 | 022低压电器 | 三开单控开关 | 三联 三开单控开关(单位：个) | 正泰 |  | 022低压电器-311 |  | 2
包1 | 500022833 | G21 | 低压电器 | G2102 | 照明设备 | G2102010 | 照明开关 | 照明开关 | 个 | WZ-QHDS2001-022 | 包1 | 022低压电器 | 双联单控开关 | 双联 双联单控开关(单位：个) | 正泰 |  | 022低压电器-312 |  | 2
包1 | 500022833 | G21 | 低压电器 | G2102 | 照明设备 | G2102010 | 照明开关 | 照明开关 | 个 | WZ-QHDS2001-022 | 包1 | 022低压电器 | 四开单控开关 | 四联 四开单控开关(单位：个) | 正泰 |  | 022低压电器-313 |  | 2
包1 | 500022833 | G21 | 低压电器 | G2102 | 照明设备 | G2102010 | 照明开关 | 照明开关 | 个 | WZ-QHDS2001-022 | 包1 | 022低压电器 | 暗装墙壁开关插座 | 五孔 暗装墙壁开关插座面板(单位：个) | 正泰 |  | 022低压电器-314 |  | 2
包1 | 500022834 | G21 | 低压电器 | G2102 | 照明设备 | G2102011 | 启辉器 | 启辉器 | 个 | WZ-QHDS2001-022 | 包1 | 022低压电器 | 启辉器 | C2启辉器(个) | 飞利浦 |  | 022低压电器-315 |  | 2
包1 | 500022836 | G21 | 低压电器 | G2102 | 照明设备 | G2102013 | 电筒 | 电筒 | 个 | WZ-QHDS2001-022 | 包1 | 022低压电器 | 防爆强光手电筒 | LED/BAD202A IP65 防爆强光手电筒 黑（单位：套） | 华荣 |  | 022低压电器-316 |  | 2
包1 | 500022836 | G21 | 低压电器 | G2102 | 照明设备 | G2102013 | 电筒 | 电筒 | 个 | WZ-QHDS2001-022 | 包1 | 022低压电器 | 防爆强光探照电筒 | LED/BAD305 防爆等级Exd ia Ⅱ CT6 Gb 防爆强光探照电筒 黑（单位：套） | 华荣 |  | 022低压电器-317 |  | 2
包1 | 500022836 | G21 | 低压电器 | G2102 | 照明设备 | G2102013 | 电筒 | 电筒 | 个 | WZ-QHDS2001-022 | 包1 | 022低压电器 | 多功能强光巡检手电筒 | LED/GAD202-J IP65 多功能强光巡检手电筒 黑（单位：套） | 华荣 |  | 022低压电器-318 |  | 50
包1 | 500022836 | G21 | 低压电器 | G2102 | 照明设备 | G2102013 | 电筒 | 电筒 | 个 | WZ-QHDS2001-022 | 包1 | 022低压电器 | 防爆强光电筒 | SW2102防爆强光电筒 个 | 尚为 |  | 022低压电器-319 |  | 2
包1 | 500022836 | G21 | 低压电器 | G2102 | 照明设备 | G2102013 | 电筒 | 电筒 | 个 | WZ-QHDS2001-022 | 包1 | 022低压电器 | LED强光手电筒 | LED强光手电筒 充电式 手提灯大功率巡逻探照灯 (单位:个) | 伊利达 |  | 022低压电器-320 |  | 2
包1 | 500022836 | G21 | 低压电器 | G2102 | 照明设备 | G2102013 | 电筒 | 电筒 | 个 | WZ-QHDS2001-022 | 包1 | 022低压电器 | 多功能强光巡检电筒 | ZCON6029 多功能强光巡检电筒 白黑 (单位：套) | 浙江正辉 |  | 022低压电器-321 |  | 2
包1 | 500022836 | G21 | 低压电器 | G2102 | 照明设备 | G2102013 | 电筒 | 电筒 | 台 | WZ-QHDS2001-022 | 包1 | 022低压电器 | 充电式紧凑型高亮LED手电筒 | 700LM，高显色型3挡照明输出，高档700流明，抵挡100流明，频闪700流明6000系列航空及铝合金材料机身，可靠耐用USB充电接口，快速充电，充电只需2小时型号：L4 MLED-201 | 美沃奇 |  | 022低压电器-322 |  | 10
包1 | 500022836 | G21 | 低压电器 | G2102 | 照明设备 | G2102013 | 电筒 | 电筒 | 个 | WZ-QHDS2001-022 | 包1 | 022低压电器 | SZSW2105A 强光调光电筒 | 调光电筒，LED光源，功率：5W，电池容量：≥，正常工作时间：强光≥9h，工作光≥20h，防护等级IP67,可以调光 | 深圳尚为 |  | 022低压电器-323 |  | 50
包1 | 500022836 | G21 | 低压电器 | G2102 | 照明设备 | G2102013 | 电筒 | 电筒 | 盏 | WZ-QHDS2001-022 | 包1 | 022低压电器 | 智能摄像手电（筒） | 摄像手电，光源：LED（1W）+红绿信号灯，工作时间：照明（不摄像）≥24h，摄像（不照明）≥12h，照明+摄像≥8h，摄像头像素：1600万，存储器容量：内置16G+扩充64G，防护等级：IP65 | 深圳尚为 |  | 022低压电器-324 |  | 40
包1 | 500022836 | G21 | 低压电器 | G2102 | 照明设备 | G2102013 | 电筒 | 电筒 | 盏 | WZ-QHDS2001-022 | 包1 | 022低压电器 | 摄像手电（筒） | 摄像手电，光源：LED（1W），工作时间：照明（不摄像）≥30h，摄像（不照明）≥20h，照明+摄像≥12h，摄像头像素：3000万，存储器容量：64G，防护等级：IP65 | 深圳尚为 |  | 022低压电器-325 |  | 40
包1 | 500022836 | G21 | 低压电器 | G2102 | 照明设备 | G2102013 | 电筒 | 电筒 | 盏 | WZ-QHDS2001-022 | 包1 | 022低压电器 | 至尊手电（筒） | 便携应急包，至尊手电+移动电源（10000mAh）+车充 | 深圳尚为 |  | 022低压电器-326 |  | 50
包1 | 500022836 | G21 | 低压电器 | G2102 | 照明设备 | G2102013 | 电筒 | 电筒 | 个 | WZ-QHDS2001-022 | 包1 | 022低压电器 | SZSW2103 防爆微型电筒 | 防爆微型电筒，LED光源，功率：3W，电池容量：≥1.9Ah，正常工作时间：强光≥4h，工作光≥8h，防护等级IP67，带四格电量显示功能，尾部带红色警示灯 | 深圳尚为 |  | 022低压电器-327 |  | 50
包1 | 500022838 | G21 | 低压电器 | G2102 | 照明设备 | G2102015 | 防水防尘灯 | 防水防尘灯 | 个 | WZ-QHDS2001-022 | 包1 | 022低压电器 | 节能泛光灯 | GF9400节能泛光灯250W/400W(套) | 深圳紫光 |  | 022低压电器-328 |  | 2
包1 | 500064522 | G21 | 低压电器 | G2102 | 照明设备 | G2102016 | 工作灯 | 工作灯,全方位泛光工作灯(带发电机) | 台 | WZ-QHDS2001-022 | 包1 | 022低压电器 | SW2910C 全方位自动升降工作灯 | 全方位自动升降工作灯，LED光源，灯头功率：4×80W，发电机功率：2kW，升起高度：4.5米，防护等级：IP65，邮箱容积：发电机邮箱容量：15L，发电机品牌：本田 | 深圳尚为 |  | 022低压电器-329 |  | 2
包1 | 500064522 | G21 | 低压电器 | G2102 | 照明设备 | G2102016 | 工作灯 | 工作灯,全方位泛光工作灯(带发电机) | 台 | WZ-QHDS2001-022 | 包1 | 022低压电器 | SZSW2970 自动装卸移动照明灯塔 | 自动装卸移动照明灯塔，装卸方式：自动装卸，升降方式：气缸升降，照明功率：2*1kW（金卤灯）+2*320W（LED），发电机组：本田5kW（手启动+电启动），油箱容量：42L（汽油），满载工作时间：25h，最大升起高度：7m 灯头防护等级：IP65 | 深圳尚为 |  | 022低压电器-330 |  | 1
包1 | 500064523 | G21 | 低压电器 | G2102 | 照明设备 | G2102016 | 工作灯 | 工作灯,强光泛光工作灯 | 台 | WZ-QHDS2001-022 | 包1 | 022低压电器 | 全方位自动升降泛光工作灯 | GMD6110 300*600*10mm 全方位自动升降泛光工作灯（单位：套） | 顶火 |  | 022低压电器-331 |  | 2
包1 | 500064523 | G21 | 低压电器 | G2102 | 照明设备 | G2102016 | 工作灯 | 工作灯,强光泛光工作灯 | 台 | WZ-QHDS2001-022 | 包1 | 022低压电器 | LED工作灯 | SZSW7130LED工作灯 套(单位：套) | 尚为 |  | 022低压电器-332 |  | 40
包1 | 500064523 | G21 | 低压电器 | G2102 | 照明设备 | G2102016 | 工作灯 | 工作灯,强光泛光工作灯 | 台 | WZ-QHDS2001-022 | 包1 | 022低压电器 | LED工作灯 | SZSW7290LED工作灯 套(单位：套) | 尚为 |  | 022低压电器-333 |  | 2
包1 | 500064523 | G21 | 低压电器 | G2102 | 照明设备 | G2102016 | 工作灯 | 工作灯,强光泛光工作灯 | 台 | WZ-QHDS2001-022 | 包1 | 022低压电器 | 警示灯 | SW2170泛光警示灯白色(套) | 尚为 |  | 022低压电器-334 |  | 80
包1 | 500064523 | G21 | 低压电器 | G2102 | 照明设备 | G2102016 | 工作灯 | 工作灯,强光泛光工作灯 | 台 | WZ-QHDS2001-022 | 包1 | 022低压电器 | 防爆强光灯 | sw2600防爆强光灯30W(个) | 尚为 |  | 022低压电器-335 |  | 8
包1 | 500064523 | G21 | 低压电器 | G2102 | 照明设备 | G2102016 | 工作灯 | 工作灯,强光泛光工作灯 | 台 | WZ-QHDS2001-022 | 包1 | 022低压电器 | 便携箱式帐篷照明系统 | SW2622便携箱式帐篷照明系统(套) | 尚为 |  | 022低压电器-336 |  | 30
包1 | 500064523 | G21 | 低压电器 | G2102 | 照明设备 | G2102016 | 工作灯 | 工作灯,强光泛光工作灯 | 个 | WZ-QHDS2001-022 | 包1 | 022低压电器 | LED工作灯 | LED光源，功率：5W，电池容量：≥，正常工作时间：强光≥9h，工作光≥20h，防护等级IP67,可以调光、SZSW2105A |  |  | 022低压电器-337 |  | 7
包1 | 500064523 | G21 | 低压电器 | G2102 | 照明设备 | G2102016 | 工作灯 | 工作灯,强光泛光工作灯 | 台 | WZ-QHDS2001-022 | 包1 | 022低压电器 | SZSW7290 LED泛光灯 | LED工作灯，LED光源，功率：100W，额定电压：AC220V，适用电压：95V-305V，防护等级IP66 | 深圳尚为 |  | 022低压电器-338 |  | 10
包1 | 500064523 | G21 | 低压电器 | G2102 | 照明设备 | G2102016 | 工作灯 | 工作灯,强光泛光工作灯 | 台 | WZ-QHDS2001-022 | 包1 | 022低压电器 | SZSW7290 LED泛光灯 | LED工作灯，LED光源，功率：200W，额定电压：AC220V，适用电压：95V-305V，防护等级IP66 | 深圳尚为 |  | 022低压电器-339 |  | 10
包1 | 500064523 | G21 | 低压电器 | G2102 | 照明设备 | G2102016 | 工作灯 | 工作灯,强光泛光工作灯 | 台 | WZ-QHDS2001-022 | 包1 | 022低压电器 | SZSW7140 LED工作灯 | LED工作灯，LED光源，功率：60W，额定电压：AC220V，适用电压：180V-260V，防护等级IP65 | 深圳尚为 |  | 022低压电器-340 |  | 80
包1 | 500064523 | G21 | 低压电器 | G2102 | 照明设备 | G2102016 | 工作灯 | 工作灯,强光泛光工作灯 | 台 | WZ-QHDS2001-022 | 包1 | 022低压电器 | 工作灯(LED面板灯) | 工作灯(LED面板灯)，功率：48W，工作电压：AC180V-260V，595*595，600*600， | 深圳尚为 |  | 022低压电器-341 |  | 50
包1 | 500064523 | G21 | 低压电器 | G2102 | 照明设备 | G2102016 | 工作灯 | 工作灯,强光泛光工作灯 | 台 | WZ-QHDS2001-022 | 包1 | 022低压电器 | 工作灯(LED面板灯) | 工作灯(LED面板灯)，功率：48W，工作电压：AC180V-260V | 深圳尚为 |  | 022低压电器-342 |  | 50
包1 | 500064523 | G21 | 低压电器 | G2102 | 照明设备 | G2102016 | 工作灯 | 工作灯,强光泛光工作灯 | 台 | WZ-QHDS2001-022 | 包1 | 022低压电器 | 工作灯(LED面板灯) | 工作灯(LED面板灯)，功率：48W，工作电压：AC180V-260V，295*1205，300*1200 | 深圳尚为 |  | 022低压电器-343 |  | 50
包1 | 500064523 | G21 | 低压电器 | G2102 | 照明设备 | G2102016 | 工作灯 | 工作灯,强光泛光工作灯 | 台 | WZ-QHDS2001-022 | 包1 | 022低压电器 | 工作灯(LED面板灯) | 工作灯(LED面板灯)，功率：48W，工作电压：AC180V-260V，295*1205，300*300 | 深圳尚为 |  | 022低压电器-344 |  | 50
包1 | 500064523 | G21 | 低压电器 | G2102 | 照明设备 | G2102016 | 工作灯 | 工作灯,强光泛光工作灯 | 台 | WZ-QHDS2001-022 | 包1 | 022低压电器 | 工作灯(LED面板灯) | 工作灯(LED面板灯)，功率：24W，工作电压：AC180V-260V，300*600，295*595 | 深圳尚为 |  | 022低压电器-345 |  | 50
包1 | 500064523 | G21 | 低压电器 | G2102 | 照明设备 | G2102016 | 工作灯 | 工作灯,强光泛光工作灯 | 台 | WZ-QHDS2001-022 | 包1 | 022低压电器 | 工作灯(LED面板灯) | 工作灯(LED面板灯)，工作电压：AC180V-260V，595*1205*11mm，600*1200*16mm | 深圳尚为 |  | 022低压电器-346 |  | 50
包1 | 500064523 | G21 | 低压电器 | G2102 | 照明设备 | G2102016 | 工作灯 | 工作灯,强光泛光工作灯 | 台 | WZ-QHDS2001-022 | 包1 | 022低压电器 | 工作灯(LED面板灯) | 工作灯(LED面板灯)，功率：48W，工作电压：AC180V-260V，298*1198， | 深圳尚为 |  | 022低压电器-347 |  | 50
包1 | 500065308 | G21 | 低压电器 | G2102 | 照明设备 | G2102016 | 工作灯 | 工作灯,头灯 | 台 | WZ-QHDS2001-022 | 包1 | 022低压电器 | 微型感应防爆头灯 | LED/BAD308E-TZ Exib Ⅱ CT4 Gb电量显示和低电压警示功能 微型感应防爆头灯 黑（单位：套） | 华荣 |  | 022低压电器-348 |  | 2
包1 | 500065308 | G21 | 低压电器 | G2102 | 照明设备 | G2102016 | 工作灯 | 工作灯,头灯 | 台 | WZ-QHDS2001-022 | 包1 | 022低压电器 | 防爆微型头灯头灯 | SZSW2221 LED 防爆微型头灯头灯(单位：个） | 尚为 |  | 022低压电器-349 |  | 80
包1 | 500065308 | G21 | 低压电器 | G2102 | 照明设备 | G2102016 | 工作灯 | 工作灯,头灯 | 台 | WZ-QHDS2001-022 | 包1 | 022低压电器 | 充电式高亮LED头灯 | 475LM，高显色性提供适用于安全帽的L专用搭扣及橡胶件5挡照明输出模式抵挡照明时间可持续31小时头灯照明角度有7个位置可调节USNB充电接口，快速充电，充电只需2小时型号：L4 HL-201 | 美沃奇 |  | 022低压电器-350 |  | 6
包1 | 500065308 | G21 | 低压电器 | G2102 | 照明设备 | G2102016 | 工作灯 | 工作灯,头灯 | 盏 | WZ-QHDS2001-022 | 包1 | 022低压电器 | SZSW2951 便携照明灯 | 便携照明灯，LED光源，功率：50W，信号灯功率：1W，电池容量：150WH，正常工作时间：≥强光4h，工作光≥8h，防护等级：IP66 | 深圳尚为 |  | 022低压电器-351 |  | 40
包1 | 500065329 | G21 | 低压电器 | G2102 | 照明设备 | G2102016 | 工作灯 | 工作灯,高能工作灯 | 台 | WZ-QHDS2001-022 | 包1 | 022低压电器 | LED工作通路灯 | GMD9101 150W 392*496*98mm LED工作通路灯（单位：套） | 顶火 |  | 022低压电器-352 |  | 2
包1 | 500065329 | G21 | 低压电器 | G2102 | 照明设备 | G2102016 | 工作灯 | 工作灯,高能工作灯 | 台 | WZ-QHDS2001-022 | 包1 | 022低压电器 | LED工作通路灯 | GMD9101 210W 392*496*98mm LED工作通路灯（单位：套） | 顶火 |  | 022低压电器-353 |  | 2
包1 | 500065329 | G21 | 低压电器 | G2102 | 照明设备 | G2102016 | 工作灯 | 工作灯,高能工作灯 | 台 | WZ-QHDS2001-022 | 包1 | 022低压电器 | LED工作灯 | GMD9130 50W 600*600*10mm LED工作灯（单位：套） | 顶火 |  | 022低压电器-354 |  | 2
包1 | 500065329 | G21 | 低压电器 | G2102 | 照明设备 | G2102016 | 工作灯 | 工作灯,高能工作灯 | 台 | WZ-QHDS2001-022 | 包1 | 022低压电器 | LED工作灯 | GMD9130A 40W 300*1200*10mm LED工作灯（单位：套） | 顶火 |  | 022低压电器-355 |  | 2
包1 | 500065329 | G21 | 低压电器 | G2102 | 照明设备 | G2102016 | 工作灯 | 工作灯,高能工作灯 | 台 | WZ-QHDS2001-022 | 包1 | 022低压电器 | LED工作灯 | GMD9130C 40W 300*600*10mm LED工作灯（单位：套） | 顶火 |  | 022低压电器-356 |  | 2
包1 | 500065329 | G21 | 低压电器 | G2102 | 照明设备 | G2102016 | 工作灯 | 工作灯,高能工作灯 | 台 | WZ-QHDS2001-022 | 包1 | 022低压电器 | LED吸顶工作灯 | GMD9301 12W LED吸顶工作灯（单位：套） | 顶火 |  | 022低压电器-357 |  | 2
包1 | 500065329 | G21 | 低压电器 | G2102 | 照明设备 | G2102016 | 工作灯 | 工作灯,高能工作灯 | 台 | WZ-QHDS2001-022 | 包1 | 022低压电器 | 应急可折叠发光及反光锥筒警示工作灯 | LED/HR1002-I 应急可折叠发光及反光锥筒警示工作灯 黄（单位：套） | 华荣 |  | 022低压电器-358 |  | 2
包1 | 500065329 | G21 | 低压电器 | G2102 | 照明设备 | G2102016 | 工作灯 | 工作灯,高能工作灯 | 台 | WZ-QHDS2001-022 | 包1 | 022低压电器 | LED日光台灯 | LED/HR-T-001 3000-6500K LED日光台灯 白（单位：套） | 华荣 |  | 022低压电器-359 |  | 2
包1 | 500065329 | G21 | 低压电器 | G2102 | 照明设备 | G2102016 | 工作灯 | 工作灯,高能工作灯 | 台 | WZ-QHDS2001-022 | 包1 | 022低压电器 | LED吸顶灯 | SZSW1270LED吸顶灯 套(单位：套) | 尚为 |  | 022低压电器-360 |  | 50
包1 | 500065329 | G21 | 低压电器 | G2102 | 照明设备 | G2102016 | 工作灯 | 工作灯,高能工作灯 | 台 | WZ-QHDS2001-022 | 包1 | 022低压电器 | LED球泡灯 | SW-SVA60 LED球泡灯 白色 (单位：套) | 尚为 |  | 022低压电器-361 |  | 50
包1 | 500065329 | G21 | 低压电器 | G2102 | 照明设备 | G2102016 | 工作灯 | 工作灯,高能工作灯 | 台 | WZ-QHDS2001-022 | 包1 | 022低压电器 | 真彩LED电力照明灯 | 工业级首款专用于电力安装升降机车斗的照明灯双灯头设计，可以在水平和垂直方向180度任意调节每个灯头可以单独操作，灵活使用泛光2500流明输出照射距离超过450米高强度弹性夹专为车斗设计防水性能尤佳，经过高压安全测试型号：M18 UBL含2块电池一个充电器 | 美沃奇 |  | 022低压电器-362 |  | 10
包1 | 500065329 | G21 | 低压电器 | G2102 | 照明设备 | G2102016 | 工作灯 | 工作灯,高能工作灯 | 台 | WZ-QHDS2001-022 | 包1 | 022低压电器 | 真彩LED立式投光灯 | 12颗高品质LED芯片，三挡照明设备，高档2000流明，中档1300流明，抵挡850流明高强度可调节的头部采用高等耐用材料，它可以垂直方向旋转230度水平方向旋转240度型号：M18 SAL含2块电池一个充电器 | 美沃奇 |  | 022低压电器-363 |  | 10
包1 | 500065329 | G21 | 低压电器 | G2102 | 照明设备 | G2102016 | 工作灯 | 工作灯,高能工作灯 | 台 | WZ-QHDS2001-022 | 包1 | 022低压电器 | SZSW1257 嵌入式筒灯 | LED嵌入式筒灯，LED光源，功率：15W，工作电压：AC180V-260V | 深圳尚为 |  | 022低压电器-364 |  | 60
包1 | 500065329 | G21 | 低压电器 | G2102 | 照明设备 | G2102016 | 工作灯 | 工作灯,高能工作灯 | 台 | WZ-QHDS2001-022 | 包1 | 022低压电器 | SZSW1802 应急照明无人机 | 应急照明无人机，照明范围：3000m²，额定功率：400W，防护等级：IP54，光通量/LM≥60000，工作温度/℃：-20℃--45℃，协同功能：支持多机互联，无人机：大疆 | 深圳尚为 |  | 022低压电器-365 |  | 1
包1 | 500065329 | G21 | 低压电器 | G2102 | 照明设备 | G2102016 | 工作灯 | 工作灯,高能工作灯 | 台 | WZ-QHDS2001-022 | 包1 | 022低压电器 | SZSW2880 照明布控一体机 | 照明布控一体机，摄像像素≥200万，最大分辨率：1920*1080，旋转范围：360°，照明方式：聚光30W/泛光20W，重量：8.0kg（不含电池和配件）防护等级IP65，支持夜视模式（红外补光） | 深圳尚为 |  | 022低压电器-366 |  | 5
包1 | 500082324 | G21 | 低压电器 | G2102 | 照明设备 | G2102016 | 工作灯 | 工作灯,全方位泛光工作灯(不带发电机) | 台 | WZ-QHDS2001-022 | 包1 | 022低压电器 | SW2930C 便携升降灯 | 工作灯，LED光源，功率：2×80W，防护等级：IP65，灯头能投泛结合，升降杆采用铝合金材质制作，收起高度为1m，升起为3m | 深圳尚为 |  | 022低压电器-367 |  | 20
包1 | 500131099 | G21 | 低压电器 | G2102 | 照明设备 | G2102017 | 路灯 | 路灯 | 套 | WZ-QHDS2001-022 | 包1 | 022低压电器 | SZSW7720 LED道路灯 | LED道路灯，LED光源，功率：80W/100W/120W，额定电压：220V，适用电压：100-260V，防护等级：IP66 | 深圳尚为 |  | 022低压电器-368 |  | 50

## 023工具
分标名称：023工具 |  |  | 分标编号：WZ-QHDS2001-023
包编号 | 物料编码 | 大类 | 大类描述 | 中类 | 中类描述 | 小类 | 小类描述 | 物料描述 | ERP计量单位 | 分标编号 | 包号 | 分标名称 | 商品名称 | 规格型号 | 建议品牌 | 技术规范书ID | 图片对应编号 | 备注 | 数量
包1 | 500022841 | G22 | 工器具 | G2201 | 电器工具（电动工具） | G2201002 | 手持式电剪刀 | 手持式电剪刀,1.6mm | 把 | WZ-QHDS2001-023 | 包1 | 023工具 | 手动液压剪断机 | 柯劳克(KLAUKE) KHSG852 手动液压剪断机 (单位：把) | 柯劳克(KLAUKE) |  | 023工具-001 |  | 5
包1 | 500022845 | G22 | 工器具 | G2201 | 电器工具（电动工具） | G2201002 | 手持式电剪刀 | 手持式电剪刀,4.5mm | 把 | WZ-QHDS2001-023 | 包1 | 023工具 | 高压枝剪 | 金能电力 JN-GYZJ-10KV10kv 高压枝剪 (单位：副) | 金能电力 |  | 023工具-002 |  | 5
包1 | 500022846 | G22 | 工器具 | G2201 | 电器工具（电动工具） | G2201003 | 电动扳手 | 电动扳手,A(安全离合）,P1-8 | 把 | WZ-QHDS2001-023 | 包1 | 023工具 | 电动扳手 | 美沃奇 MIPWE400RQC 电动扳手 (单位：把) | 美沃奇 |  | 023工具-003 |  | 5
包1 | 500022846 | G22 | 工器具 | G2201 | 电器工具（电动工具） | G2201003 | 电动扳手 | 电动扳手,A(安全离合）,P1-8 | 把 | WZ-QHDS2001-023 | 包1 | 023工具 | 电动扳手 | 美沃奇 MIPWE520RQC 电动扳手 (单位：把) | 美沃奇 |  | 023工具-004 |  | 5
包1 | 500022848 | G22 | 工器具 | G2201 | 电器工具（电动工具） | G2201003 | 电动扳手 | 电动扳手,A(安全离合）,P1-16 | 把 | WZ-QHDS2001-023 | 包1 | 023工具 | 锂电充电式冲击扳手机 | 博世(Bosch) GDS18V-EC 300 ABR (kit) 锂电充电式冲击扳手机 蓝 (单位:台) | 博世(Bosch) |  | 023工具-005 |  | 5
包1 | 500022850 | G22 | 工器具 | G2201 | 电器工具（电动工具） | G2201003 | 电动扳手 | 电动扳手,A(安全离合）,P1-24 | 把 | WZ-QHDS2001-023 | 包1 | 023工具 | 锂电充电式冲击扳手机 | 博世GDS18V-LIHT锂电充电式冲击扳手机(台) | 博世 |  | 023工具-006 |  | 5
包1 | 500022850 | G22 | 工器具 | G2201 | 电器工具（电动工具） | G2201003 | 电动扳手 | 电动扳手,A(安全离合）,P1-24 | 把 | WZ-QHDS2001-023 | 包1 | 023工具 | 充电冲击扳手 | 博世GDS18V-Li充电冲击扳手(套) | 博世 |  | 023工具-007 |  | 5
包1 | 500022855 | G22 | 工器具 | G2201 | 电器工具（电动工具） | G2201003 | 电动扳手 | 电动扳手,B（冲击）,P1-8 | 把 | WZ-QHDS2001-023 | 包1 | 023工具 | 锂电无刷冲击扳手 | 世达(SATA) S51074 J系列18V锂电无刷冲击扳手 绿 (单位:把） | 世达(SATA) |  | 023工具-008 |  | 5
包1 | 500022860 | G22 | 工器具 | G2201 | 电器工具（电动工具） | G2201003 | 电动扳手 | 电动扳手,B（冲击）,P1-30 | 把 | WZ-QHDS2001-023 | 包1 | 023工具 | 锂电充电式冲击扳手 | 牧田 1/2"锂电充电式冲击扳手 DTW251RME 18V 4.0Ah 单位：把 | 牧田 |  | 023工具-009 |  | 5
包1 | 500022875 | G22 | 工器具 | G2201 | 电器工具（电动工具） | G2201006 | 手电钻 | 手电钻,13mm | 只 | WZ-QHDS2001-023 | 包1 | 023工具 | 锂电充电式电钻/起子机 | 博世(Bosch) BGSR 12V-30 锂电充电式电钻/起子机 双电 (带附件卷) 蓝 (单位:台) | 博世(Bosch) |  | 023工具-010 |  | 5
包1 | 500022875 | G22 | 工器具 | G2201 | 电器工具（电动工具） | G2201006 | 手电钻 | 手电钻,13mm | 只 | WZ-QHDS2001-023 | 包1 | 023工具 | 锂电电钻起子 | 世达(SATA) S51004 BL无刷系列10.8V锂电电钻起子 绿 (单位:把） | 世达(SATA) |  | 023工具-011 |  | 5
包1 | 500022879 | G22 | 工器具 | G2201 | 电器工具（电动工具） | G2201006 | 手电钻 | 手电钻,10mm | 只 | WZ-QHDS2001-023 | 包1 | 023工具 | 锂电充电式电钻/起子机 | 博世(Bosch) BGSR 120-Li 锂电充电式电钻/起子机 双电(新) 蓝 (单位:台) | 博世(Bosch) |  | 023工具-012 |  | 5
包1 | 500022881 | G22 | 工器具 | G2201 | 电器工具（电动工具） | G2201007 | 电锤 | 电锤 | 只 | WZ-QHDS2001-023 | 包1 | 023工具 | 电锤 | 博世(Bosch) BGBH 2-26 E 电锤 蓝 (单位:台) | 博世(Bosch) |  | 023工具-013 |  | 5
包1 | 500029258 | G22 | 工器具 | G2201 | 电器工具（电动工具） | G2201014 | 型材切割机 | 型材切割机,BCT-155 | 台 | WZ-QHDS2001-023 | 包1 | 023工具 | 型材切割机 | 易尔拓YT-82180C型材切割机355MM-2300W (单位：把) | 易尔拓 |  | 023工具-014 |  | 5
包1 | 500022922 | G22 | 工器具 | G2201 | 电器工具（电动工具） | G2201016 | 冲击钻 | 冲击钻,GSB-16RE | 台 | WZ-QHDS2001-023 | 包1 | 023工具 | 冲击电钻 | 博世(Bosch) BGSB 16(新款) 冲击电钻 蓝 (单位:台) | 博世(Bosch)位:台) |  | 023工具-015 |  | 5
包1 | 500022927 | G22 | 工器具 | G2201 | 电器工具（电动工具） | G2201016 | 冲击钻 | 冲击钻,Z1J-20 | 台 | WZ-QHDS2001-023 | 包1 | 023工具 | 冲击电钻 | 博世(Bosch) BGSB 20-2 冲击电钻 蓝 (单位:台) | 博世(Bosch) |  | 023工具-016 |  | 5
包1 | 500041734 | G22 | 工器具 | G2201 | 电器工具（电动工具） | G2201017 | 角磨机 | 角磨机,S1M-115A | 台 | WZ-QHDS2001-023 | 包1 | 023工具 | 角磨机 | 博世(Bosch) BGWS 6-100 E 角磨机 蓝 (单位:台) | 博世(Bosch) |  | 023工具-017 |  | 5
包1 | 500041735 | G22 | 工器具 | G2201 | 电器工具（电动工具） | G2201017 | 角磨机 | 角磨机,S1M-115B | 台 | WZ-QHDS2001-023 | 包1 | 023工具 | 角磨机 | 博世(Bosch) BGWS 14-150 CI 角磨机 蓝 (单位:台) | 博世(Bosch) |  | 023工具-018 |  | 5
包1 | 500041735 | G22 | 工器具 | G2201 | 电器工具（电动工具） | G2201017 | 角磨机 | 角磨机,S1M-115B | 台 | WZ-QHDS2001-023 | 包1 | 023工具 | 角磨机 | 博世(Bosch) BGWS 22-230 角磨机 蓝 (单位:台) | 博世(Bosch) |  | 023工具-019 |  | 5
包1 | 500041736 | G22 | 工器具 | G2201 | 电器工具（电动工具） | G2201017 | 角磨机 | 角磨机,S1M-125A | 台 | WZ-QHDS2001-023 | 包1 | 023工具 | 角磨机 | 博世(Bosch) BGWS 7-125 角磨机 蓝 (单位:台) | 博世(Bosch) |  | 023工具-020 |  | 5
包1 | 500041736 | G22 | 工器具 | G2201 | 电器工具（电动工具） | G2201017 | 角磨机 | 角磨机,S1M-125A | 台 | WZ-QHDS2001-023 | 包1 | 023工具 | 角磨机 | 易尔拓YT-82094C角磨机125MM-850W (单位：台) | 易尔拓 |  | 023工具-021 |  | 5
包1 | 500041739 | G22 | 工器具 | G2201 | 电器工具（电动工具） | G2201017 | 角磨机 | 角磨机,S1M-180A | 台 | WZ-QHDS2001-023 | 包1 | 023工具 | 角向磨光机 | 牧田（makita） 9558HNRG 牧田(makita)角向磨光机 9558HNRG 125mm(5") 840W 防止意外启动功能 绿 (单位：台) (单位：台) | 牧田 |  | 023工具-022 |  | 5
包1 | 500041739 | G22 | 工器具 | G2201 | 电器工具（电动工具） | G2201017 | 角磨机 | 角磨机,S1M-180A | 台 | WZ-QHDS2001-023 | 包1 | 023工具 | 角向磨光机 | 牧田（makita） GA7040R 牧田(makita)角向磨光机 GA7040R 180mm(7") 2600W 防止意外启动 绿 (单位：台) (单位：台) | 牧田（makita） |  | 023工具-023 |  | 5
包1 | 500041742 | G22 | 工器具 | G2201 | 电器工具（电动工具） | G2201017 | 角磨机 | 角磨机,S1M-230A | 台 | WZ-QHDS2001-023 | 包1 | 023工具 | 绝缘电缆角磨机 | 牧田 9031 30x533mm 绝缘电缆角磨机 绿(单位：台) | 牧田 |  | 023工具-024 |  | 5
包1 | 500060587 | G22 | 工器具 | G2201 | 电器工具（电动工具） | G2201017 | 角磨机 | 角磨机,GWS6-100E | 台 | WZ-QHDS2001-023 | 包1 | 023工具 | 角磨机 | 博世 GWS20-230 角磨机0601850143 (单位：台) | 博世 |  | 023工具-025 |  | 5
包1 | 500022935 | G22 | 工器具 | G2201 | 电器工具（电动工具） | G2201022 | 电烙铁 | 电烙铁,50W | 只 | WZ-QHDS2001-023 | 包1 | 023工具 | 外热式长寿电烙铁 | 世达(SATA) S03230 50瓦外热式长寿电烙铁 绿 (单位:台） | 世达(SATA) |  | 023工具-026 |  | 5
包1 | 500029262 | G22 | 工器具 | G2201 | 电器工具（电动工具） | G2201022 | 电烙铁 | 电烙铁,60W | 只 | WZ-QHDS2001-023 | 包1 | 023工具 | 外热式长寿电烙铁 | 世达(SATA) S03240 60瓦外热式长寿电烙铁 绿 (单位:台） | 世达(SATA) |  | 023工具-027 |  | 5
包1 | 500029264 | G22 | 工器具 | G2201 | 电器工具（电动工具） | G2201022 | 电烙铁 | 电烙铁,30W | 只 | WZ-QHDS2001-023 | 包1 | 023工具 | 外热式长寿电烙铁 | 世达(SATA) S03210 30瓦外热式长寿电烙铁 绿 (单位:台） | 世达(SATA) |  | 023工具-028 |  | 5
包1 | 500022936 | G22 | 工器具 | G2201 | 电器工具（电动工具） | G2201023 | 吸锡器 | 吸锡器 | 个 | WZ-QHDS2001-023 | 包1 | 023工具 | 防静电手动吸锡器 | 宝工 DP-366A 防静电手动吸锡器 27.5*333cm （单位：个） | 宝工 |  | 023工具-029 |  | 5
包1 | 500022939 | G22 | 工器具 | G2201 | 电器工具（电动工具） | G2201026 | 热风枪 | 热风枪 | 把 | WZ-QHDS2001-023 | 包1 | 023工具 | 热风枪 | 宝工 SS-615H 热风枪调温型大功率1800W （单位：个） | 宝工 |  | 023工具-030 |  | 5
包1 | 500022939 | G22 | 工器具 | G2201 | 电器工具（电动工具） | G2201026 | 热风枪 | 热风枪 | 把 | WZ-QHDS2001-023 | 包1 | 023工具 | 热风枪 | 博世(Bosch) BGHG 18-60 热风枪 蓝 (单位:台) | 博世(Bosch) |  | 023工具-031 |  | 5
包1 | 500022939 | G22 | 工器具 | G2201 | 电器工具（电动工具） | G2201026 | 热风枪 | 热风枪 | 把 | WZ-QHDS2001-023 | 包1 | 023工具 | 热风枪 | 博世(Bosch) BGHG 500-2 热风枪 蓝 (单位:台) | 博世(Bosch) |  | 023工具-032 |  | 5
包1 | 500022939 | G22 | 工器具 | G2201 | 电器工具（电动工具） | G2201026 | 热风枪 | 热风枪 | 把 | WZ-QHDS2001-023 | 包1 | 023工具 | 热风枪 | 博世(Bosch) BGHG 630 DCE 热风枪 蓝 (单位:台) | 博世(Bosch) |  | 023工具-033 |  | 5
包1 | 500022940 | G22 | 工器具 | G2201 | 电器工具（电动工具） | G2201027 | 吹风机 | 吹风机 | 只 | WZ-QHDS2001-023 | 包1 | 023工具 | 充电式鼓风机 | 美沃奇 M18 BBL-0 M18充电式鼓风机(裸机)（台） | 美沃奇 |  | 023工具-034 |  | 5
包1 | 500022940 | G22 | 工器具 | G2201 | 电器工具（电动工具） | G2201027 | 吹风机 | 吹风机 | 只 | WZ-QHDS2001-023 | 包1 | 023工具 | 无刷充电式鼓风机 | 美沃奇 M18 FBL-0M18FUEL无刷充电式鼓风机(裸机)（台） | 美沃奇 |  | 023工具-035 |  | 5
包1 | 500022942 | G22 | 工器具 | G2201 | 电器工具（电动工具） | G2201030 | 压接机 | 压接机 | 台 | WZ-QHDS2001-023 | 包1 | 023工具 | 充电机械式液压钳/液压机 | 玉环 JEZ-400 充电机械式液压钳/液压机 (单位：套） | 玉环 |  | 023工具-036 |  | 5
包1 | 500022966 | G22 | 工器具 | G2201 | 电器工具（电动工具） | G2201038 | 电动曲线锯 | 电动曲线锯,M1Q-40 | 台 | WZ-QHDS2001-023 | 包1 | 023工具 | 充电式轻便带锯 | 牧田（makita） DPB180RME 牧田(makita)充电式轻便带锯 DPB180RME 18V (4.0Ahx2) 120mm(4-3/4") 进口 绿 (单位：台) (单位：台) | 牧田（makita） |  | 023工具-037 |  | 5
包1 | 500062582 | G22 | 工器具 | G2201 | 电器工具（电动工具） | G2201044 | 电源盘 | 电源盘,380V,50m | 个 | WZ-QHDS2001-023 | 包1 | 023工具 | 工业三角架电源盘 | 守护者 4SG320164G5 工业三角架电源盘3*2.5mm²/1*1.5mm²*50米 380V 2500-7500W 蓝 （单位：盘） | 守护者 |  | 023工具-038 |  | 5
包1 | 500062582 | G22 | 工器具 | G2201 | 电器工具（电动工具） | G2201044 | 电源盘 | 电源盘,380V,50m | 个 | WZ-QHDS2001-023 | 包1 | 023工具 | 电源盘 | 野狼 YL-35FS-A1750 YZW3*4/1*2.5*50米带漏电和过热保护器 电源盘 桔色 （单位：只） | 野狼 |  | 023工具-039 |  | 5
包1 | 500062582 | G22 | 工器具 | G2201 | 电器工具（电动工具） | G2201044 | 电源盘 | 电源盘,380V,50m | 个 | WZ-QHDS2001-023 | 包1 | 023工具 | 小车式电缆盘 | 野狼 小车式电缆盘 YL-35FS-A1650（220V 防尘国标 ) 单位：个 | 野狼 |  | 023工具-040 |  | 5
包1 | 500062957 | G22 | 工器具 | G2201 | 电器工具（电动工具） | G2201044 | 电源盘 | 电源盘,380V,30m | 个 | WZ-QHDS2001-023 | 包1 | 023工具 | 工业小车电源盘 | 守护者 4SCG350325J3 工业小车电源盘3*4mm²/2*2.5mm²*30米 380V 4000-12000W 蓝 （单位：盘） | 守护者 |  | 023工具-041 |  | 5
包1 | 500064405 | G22 | 工器具 | G2201 | 电器工具（电动工具） | G2201044 | 电源盘 | 电源盘,220V,30m | 个 | WZ-QHDS2001-023 | 包1 | 023工具 | 电源盘 | 野狼YL-S27BS-0930电源盘(单位：个) | 野狼 |  | 023工具-042 |  | 5
包1 | 500064406 | G22 | 工器具 | G2201 | 电器工具（电动工具） | G2201044 | 电源盘 | 电源盘,220V,50m | 个 | WZ-QHDS2001-023 | 包1 | 023工具 | 工业小车电源盘 | 守护者 4TG330323E5 工业小车电源盘3*4mm²*50米 220V 1400-4400W 蓝 （单位：盘） | 守护者 |  | 023工具-043 |  | 5
包1 | 500064406 | G22 | 工器具 | G2201 | 电器工具（电动工具） | G2201044 | 电源盘 | 电源盘,220V,50m | 个 | WZ-QHDS2001-023 | 包1 | 023工具 | 电源盘 | 野狼 YL-32DT-1050 YZW3*2.5*50米反向带漏电和过热保护器 电源盘 银色 （单位：只） | 野狼 |  | 023工具-044 |  | 5
包1 | 500064406 | G22 | 工器具 | G2201 | 电器工具（电动工具） | G2201044 | 电源盘 | 电源盘,220V,50m | 个 | WZ-QHDS2001-023 | 包1 | 023工具 | 电源盘 | 野狼 YL-35CFS-1150 YZW3*4*50米带漏电和过热保护器 电源盘 红色 （单位：只） | 野狼 |  | 023工具-045 |  | 5
包1 | 500064406 | G22 | 工器具 | G2201 | 电器工具（电动工具） | G2201044 | 电源盘 | 电源盘,220V,50m | 个 | WZ-QHDS2001-023 | 包1 | 023工具 | 电源盘 | 野狼 YL-35GS3-1150 YZW3*4*50米带漏电和32A圆型工业插座 电源盘 桔色 （单位：只） | 野狼 |  | 023工具-046 |  | 5
包1 | 500064406 | G22 | 工器具 | G2201 | 电器工具（电动工具） | G2201044 | 电源盘 | 电源盘,220V,50m | 个 | WZ-QHDS2001-023 | 包1 | 023工具 | 电源盘 | 野狼 YL-S31BS-0950 YZW3*1.5*50米带漏电和过热保护器 电源盘 桔色 （单位：只） | 野狼 |  | 023工具-047 |  | 5
包1 | 500064406 | G22 | 工器具 | G2201 | 电器工具（电动工具） | G2201044 | 电源盘 | 电源盘,220V,50m | 个 | WZ-QHDS2001-023 | 包1 | 023工具 | 电源盘 | 野狼 YL-S33FS-1050 YZW3*2.5*50米带漏电和过热保护器 电源盘 桔色 （单位：只） | 野狼 |  | 023工具-048 |  | 5
包1 | 500023245 | G22 | 工器具 | G2205 | 测量工器具 | G2205001 | 测距杆 | 测距杆 | 根 | WZ-QHDS2001-023 | 包1 | 023工具 | 绝缘测量杆 | 适用电压等级110kV，最大测量距离≥12m |  |  | 023工具-049 |  | 6
包1 | 500023246 | G22 | 工器具 | G2205 | 测量工器具 | G2205002 | 塔尺 | 塔尺 | 根 | WZ-QHDS2001-023 | 包1 | 023工具 | 塔尺 | 5m，可伸缩 |  |  | 023工具-050 |  | 30
包1 | 500088014 | G22 | 工器具 | G2205 | 测量工器具 | G2205005 | 游标卡尺 | 游标卡尺,指针表,300mm | 只 | WZ-QHDS2001-023 | 包1 | 023工具 | 游标卡尺 | 游标卡尺,指针表,300mm |  |  | 023工具-051 |  | 20
包1 | 500092679 | G22 | 工器具 | G2205 | 测量工器具 | G2205005 | 游标卡尺 | 游标卡尺,数显表,300mm | 只 | WZ-QHDS2001-023 | 包1 | 023工具 | 游标卡尺 | 游标卡尺,数显表,300mm |  |  | 023工具-052 |  | 20
包1 | 500023256 | G22 | 工器具 | G2205 | 测量工器具 | G2205006 | 卷尺 | 卷尺,钢,5m | 只 | WZ-QHDS2001-023 | 包1 | 023工具 | 卷尺 | 卷尺,钢,5m |  |  | 023工具-053 |  | 50
包1 | 500023269 | G22 | 工器具 | G2205 | 测量工器具 | G2205006 | 卷尺 | 卷尺,钢,10m | 只 | WZ-QHDS2001-023 | 包1 | 023工具 | 卷尺 | 卷尺,钢,10m |  |  | 023工具-054 |  | 30
包1 | 500023272 | G22 | 工器具 | G2205 | 测量工器具 | G2205006 | 卷尺 | 卷尺,布,20m | 只 | WZ-QHDS2001-023 | 包1 | 023工具 | 卷尺 | 卷尺,布,20m |  |  | 023工具-055 |  | 20
包1 | 500026549 | G22 | 工器具 | G2205 | 测量工器具 | G2205006 | 卷尺 | 卷尺,布,50m | 只 | WZ-QHDS2001-023 | 包1 | 023工具 | 卷尺 | 卷尺,布,50m |  |  | 023工具-056 |  | 20
包1 | 500023277 | G22 | 工器具 | G2205 | 测量工器具 | G2205008 | 钢直尺 | 钢直尺,300mm | 只 | WZ-QHDS2001-023 | 包1 | 023工具 | 钢直尺 | 钢直尺,300mm |  |  | 023工具-057 |  | 50
包1 | 500138641 | G22 | 工器具 | G2205 | 测量工器具 | G2205016 | 角度尺 | 角度尺,0~320°,2′ | 只 | WZ-QHDS2001-023 | 包1 | 023工具 | 角度尺 | 角度尺,0~320°,2′，铝合金，数显式 |  |  | 023工具-058 |  | 20
包1 | 500023313 | G22 | 工器具 | G2208 | 手动工具 | G2208001 | 螺丝刀 | 螺丝刀,十字螺丝,100mm,绝缘 | 把 | WZ-QHDS2001-023 | 包1 | 023工具 | 十字螺丝刀 | 捷科(JETECH) J十字SC3-100 十字螺丝刀 红 (单位：个) | 捷科(JETECH) |  | 023工具-059 |  | 5
包1 | 500023314 | G22 | 工器具 | G2208 | 手动工具 | G2208001 | 螺丝刀 | 螺丝刀,一字螺丝刀,125mm,绝缘 | 把 | WZ-QHDS2001-023 | 包1 | 023工具 | 一字起子 | 宝工 SD-5102A 绿彩PVC一字起子 （-5.0*75mm) （单位：个） | 宝工 |  | 023工具-060 |  | 5
包1 | 500023315 | G22 | 工器具 | G2208 | 手动工具 | G2208001 | 螺丝刀 | 螺丝刀,十字螺丝,125mm,绝缘 | 把 | WZ-QHDS2001-023 | 包1 | 023工具 | 十字起子 | 宝工 SD-5110B 红彩PVC十字起子 （PH15.0*100mm) （单位：个） | 宝工 |  | 023工具-061 |  | 5
包1 | 500023316 | G22 | 工器具 | G2208 | 手动工具 | G2208001 | 螺丝刀 | 螺丝刀,一字螺丝刀,150mm,绝缘 | 把 | WZ-QHDS2001-023 | 包1 | 023工具 | 一字螺丝刀 | 捷科(JETECH) J一字SC6-150 一字螺丝刀 红 (单位：个) | 捷科(JETECH) |  | 023工具-062 |  | 5
包1 | 500023316 | G22 | 工器具 | G2208 | 手动工具 | G2208001 | 螺丝刀 | 螺丝刀,一字螺丝刀,150mm,绝缘 | 把 | WZ-QHDS2001-023 | 包1 | 023工具 | 一字形螺丝批 | 世达 SATA-63409 T系列一字形螺丝批5*150 (单位：个) | 世达 SATA |  | 023工具-063 |  | 5
包1 | 500023316 | G22 | 工器具 | G2208 | 手动工具 | G2208001 | 螺丝刀 | 螺丝刀,一字螺丝刀,150mm,绝缘 | 把 | WZ-QHDS2001-023 | 包1 | 023工具 | G系列双色柄一字形螺丝批 | 世达 SATA-63710 G系列双色柄一字形螺丝批五金工具 3*150mm (单位:支) | 世达 SATA |  | 023工具-064 |  | 5
包1 | 500023317 | G22 | 工器具 | G2208 | 手动工具 | G2208001 | 螺丝刀 | 螺丝刀,十字螺丝,150mm,绝缘 | 把 | WZ-QHDS2001-023 | 包1 | 023工具 | G系列双色柄十字形螺丝批 | 世达 SATA-63606 G系列双色柄十字形螺丝批五金工具 #3*150mm (单位:支) | 世达 SATA |  | 023工具-065 |  | 5
包1 | 500023317 | G22 | 工器具 | G2208 | 手动工具 | G2208001 | 螺丝刀 | 螺丝刀,十字螺丝,150mm,绝缘 | 把 | WZ-QHDS2001-023 | 包1 | 023工具 | 充电起子电动工具 | 台湾宝工 PT-0721G 充电起子电动工具 (单位:台) | 台湾宝工 |  | 023工具-066 |  | 5
包1 | 500023318 | G22 | 工器具 | G2208 | 手动工具 | G2208001 | 螺丝刀 | 螺丝刀,一字螺丝刀,200mm,绝缘 | 把 | WZ-QHDS2001-023 | 包1 | 023工具 | 一字形螺丝批 | 世达 SATA-62205/A系列一字形螺丝批3.2*200 (单位：个) | 世达 SATA |  | 023工具-067 |  | 5
包1 | 500023318 | G22 | 工器具 | G2208 | 手动工具 | G2208001 | 螺丝刀 | 螺丝刀,一字螺丝刀,200mm,绝缘 | 把 | WZ-QHDS2001-023 | 包1 | 023工具 | 一字形螺丝批 | 世达 SATA-63414 T系列一字形螺丝批6*200 (单位：个) | 世达 SATA |  | 023工具-068 |  | 30
包1 | 500023319 | G22 | 工器具 | G2208 | 手动工具 | G2208001 | 螺丝刀 | 螺丝刀,十字螺丝,200mm,绝缘 | 把 | WZ-QHDS2001-023 | 包1 | 023工具 | 十字穿心螺丝批 | 世达 SATA-61707 T系列十字穿心螺丝批#3*200 (单位：个) | 世达 SATA-61707 |  | 023工具-069 |  | 5
包1 | 500023319 | G22 | 工器具 | G2208 | 手动工具 | G2208001 | 螺丝刀 | 螺丝刀,十字螺丝,200mm,绝缘 | 把 | WZ-QHDS2001-023 | 包1 | 023工具 | T系列十字形螺丝批 | 世达 SATA-63505 T系列十字形螺丝批#0*200 (单位：个) | 世达 SATA |  | 023工具-070 |  | 5
包1 | 500023319 | G22 | 工器具 | G2208 | 手动工具 | G2208001 | 螺丝刀 | 螺丝刀,十字螺丝,200mm,绝缘 | 把 | WZ-QHDS2001-023 | 包1 | 023工具 | G系列三色柄十字绝缘螺丝批 | 世达(SATA) S61213 G系列三色柄十字绝缘螺丝批#2x100MM 绿 (单位:个） | 世达(SATA) |  | 023工具-071 |  | 5
包1 | 500023336 | G22 | 工器具 | G2208 | 手动工具 | G2208001 | 螺丝刀 | 螺丝刀,一字螺丝刀,200mm,非绝缘 | 把 | WZ-QHDS2001-023 | 包1 | 023工具 | T系列一字形螺丝批 | 世达(SATA) S63405 T系列一字形螺丝批3x200MM 绿 (单位:个） | 世达(SATA) |  | 023工具-072 |  | 5
包1 | 500023336 | G22 | 工器具 | G2208 | 手动工具 | G2208001 | 螺丝刀 | 螺丝刀,一字螺丝刀,200mm,非绝缘 | 把 | WZ-QHDS2001-023 | 包1 | 023工具 | G系列三色柄一字形螺丝批 | 世达(SATA) S63718 G系列三色柄一字形螺丝批5x150MM 绿 (单位:个） | 世达(SATA) |  | 023工具-073 |  | 5
包1 | 500023349 | G22 | 工器具 | G2208 | 手动工具 | G2208001 | 螺丝刀 | 螺丝刀,十字螺丝,200mm,非绝缘 | 把 | WZ-QHDS2001-023 | 包1 | 023工具 | T系列十字形螺丝批 | 世达(SATA) S63516 T系列十字形螺丝批#3x150MM 绿 (单位:个） | 世达(SATA) |  | 023工具-074 |  | 5
包1 | 500031078 | G22 | 工器具 | G2208 | 手动工具 | G2208001 | 螺丝刀 | 螺丝刀,组合螺丝刀,200mm,绝缘 | 把 | WZ-QHDS2001-023 | 包1 | 023工具 | 冲击螺丝批 | 得力工具DL890113件套冲击螺丝批(单位：套) | 得力工具 |  | 023工具-075 |  | 5
包1 | 500031078 | G22 | 工器具 | G2208 | 手动工具 | G2208001 | 螺丝刀 | 螺丝刀,组合螺丝刀,200mm,绝缘 | 把 | WZ-QHDS2001-023 | 包1 | 023工具 | 多用螺丝批套装 | 钢盾 S037004/6合1多用螺丝批套装(单位：套) | 钢盾 |  | 023工具-076 |  | 5
包1 | 500031078 | G22 | 工器具 | G2208 | 手动工具 | G2208001 | 螺丝刀 | 螺丝刀,组合螺丝刀,200mm,绝缘 | 把 | WZ-QHDS2001-023 | 包1 | 023工具 | 棘轮螺丝刀紧固套装 | 钢盾 S056501棘轮螺丝刀紧固套装27件(单位：套) | 钢盾 |  | 023工具-077 |  | 5
包1 | 500031078 | G22 | 工器具 | G2208 | 手动工具 | G2208001 | 螺丝刀 | 螺丝刀,组合螺丝刀,200mm,绝缘 | 把 | WZ-QHDS2001-023 | 包1 | 023工具 | 螺丝批组合14件套(套) | 钢盾S025032螺丝批组合14件套(套) | 钢盾 |  | 023工具-078 |  | 5
包1 | 500060290 | G22 | 工器具 | G2208 | 手动工具 | G2208001 | 螺丝刀 | 螺丝刀,一字螺丝刀,400mm,绝缘 | 把 | WZ-QHDS2001-023 | 包1 | 023工具 | G系列三色柄一字绝缘螺丝批 | 世达(SATA) S61315 G系列三色柄一字绝缘螺丝批6.5x150MM 绿 (单位:个） | 世达(SATA) |  | 023工具-079 |  | 5
包1 | 500061275 | G22 | 工器具 | G2208 | 手动工具 | G2208001 | 螺丝刀 | 螺丝刀,组合螺丝刀,75mm,绝缘 | 把 | WZ-QHDS2001-023 | 包1 | 023工具 | VDE绝缘螺丝批组套 | 世达(SATA) S09301A 7件VDE绝缘螺丝批组套 绿 (单位:台） | 世达(SATA) |  | 023工具-080 |  | 5
包1 | 500061275 | G22 | 工器具 | G2208 | 手动工具 | G2208001 | 螺丝刀 | 螺丝刀,组合螺丝刀,75mm,绝缘 | 把 | WZ-QHDS2001-023 | 包1 | 023工具 | 一字、十字螺丝批组套 | 世达(SATA) S09309 6件T系列一字、十字螺丝批组套 绿 (单位:台） | 世达(SATA) |  | 023工具-081 |  | 5
包1 | 500061275 | G22 | 工器具 | G2208 | 手动工具 | G2208001 | 螺丝刀 | 螺丝刀,组合螺丝刀,75mm,绝缘 | 把 | WZ-QHDS2001-023 | 包1 | 023工具 | 一字微型螺丝批组套 | 世达(SATA) S09311 6件一字微型螺丝批组套 绿 (单位:台） | 世达(SATA) |  | 023工具-082 |  | 5
包1 | 500023353 | G22 | 工器具 | G2208 | 手动工具 | G2208002 | 钳 | 钳,尖嘴钳,8吋,非绝缘 | 只 | WZ-QHDS2001-023 | 包1 | 023工具 | 双色柄尖嘴钳 | SHEFFIELD/钢盾 双色柄尖嘴钳 S045005 8\" 单位：把 | SHEFFIELD/钢盾 |  | 023工具-083 |  | 5
包1 | 500023356 | G22 | 工器具 | G2208 | 手动工具 | G2208002 | 钳 | 钳,斜口钳,6吋,绝缘 | 只 | WZ-QHDS2001-023 | 包1 | 023工具 | G系列斜口钳 | 世达(SATA) S72721 G系列斜口钳6" 绿 (单位:个） | 世达(SATA) |  | 023工具-084 |  | 5
包1 | 500023360 | G22 | 工器具 | G2208 | 手动工具 | G2208002 | 钳 | 钳,尖嘴钳,6吋,绝缘 | 只 | WZ-QHDS2001-023 | 包1 | 023工具 | 尖嘴钳 | 得力工具 DL0101尖嘴钳黄6寸（单位：把） | 得力工具 |  | 023工具-085 |  | 5
包1 | 500023360 | G22 | 工器具 | G2208 | 手动工具 | G2208002 | 钳 | 钳,尖嘴钳,6吋,绝缘 | 只 | WZ-QHDS2001-023 | 包1 | 023工具 | G系列VDE绝缘耐压尖嘴钳 | 世达 SATA-72611 G系列VDE绝缘耐压尖嘴钳五金工具 8 (单位:把) | 世达 |  | 023工具-086 |  | 5
包1 | 500023360 | G22 | 工器具 | G2208 | 手动工具 | G2208002 | 钳 | 钳,尖嘴钳,6吋,绝缘 | 只 | WZ-QHDS2001-023 | 包1 | 023工具 | 专业日式尖嘴钳 | 世达(SATA) S70121A 专业日式尖嘴钳6" 绿 (单位:个） | 世达(SATA) |  | 023工具-087 |  | 5
包1 | 500023360 | G22 | 工器具 | G2208 | 手动工具 | G2208002 | 钳 | 钳,尖嘴钳,6吋,绝缘 | 只 | WZ-QHDS2001-023 | 包1 | 023工具 | 尖嘴钳 | 易尔拓 YT-6603尖嘴钳6英寸（160mm） (单位：把) | 易尔拓 |  | 023工具-088 |  | 5
包1 | 500023364 | G22 | 工器具 | G2208 | 手动工具 | G2208002 | 钳 | 钳,钢丝钳,6吋,绝缘 | 只 | WZ-QHDS2001-023 | 包1 | 023工具 | 绝缘钢丝钳 | SHEFFIELD/钢盾 绝缘钢丝钳 S046010 6\" 单位：把 | SHEFFIELD/钢盾 |  | 023工具-089 |  | 5
包1 | 500023364 | G22 | 工器具 | G2208 | 手动工具 | G2208002 | 钳 | 钳,钢丝钳,6吋,绝缘 | 只 | WZ-QHDS2001-023 | 包1 | 023工具 | 钢丝钳 | 得力工具 DL2007Z钢丝钳黑7寸（单位：把） | 得力工具 |  | 023工具-090 |  | 5
包1 | 500023364 | G22 | 工器具 | G2208 | 手动工具 | G2208002 | 钳 | 钳,钢丝钳,6吋,绝缘 | 只 | WZ-QHDS2001-023 | 包1 | 023工具 | 绝缘钢丝钳 | 钢盾 S046011绝缘钢丝钳7寸(单位：把) | 钢盾 |  | 023工具-091 |  | 5
包1 | 500023364 | G22 | 工器具 | G2208 | 手动工具 | G2208002 | 钳 | 钳,钢丝钳,6吋,绝缘 | 只 | WZ-QHDS2001-023 | 包1 | 023工具 | 高档美式钢丝钳 | 钢盾S044002 高档美式钢丝钳7寸（单位：个） | 钢盾 |  | 023工具-092 |  | 5
包1 | 500023364 | G22 | 工器具 | G2208 | 手动工具 | G2208002 | 钳 | 钳,钢丝钳,6吋,绝缘 | 只 | WZ-QHDS2001-023 | 包1 | 023工具 | 双色柄钢丝钳 | 钢盾S045001双色柄钢丝钳6寸(把) | 钢盾 |  | 023工具-093 |  | 5
包1 | 500023364 | G22 | 工器具 | G2208 | 手动工具 | G2208002 | 钳 | 钳,钢丝钳,6吋,绝缘 | 只 | WZ-QHDS2001-023 | 包1 | 023工具 | 省力型钢丝钳 | 世达(SATA) S72201 省力型钢丝钳6" 绿 (单位:个） | 世达(SATA) |  | 023工具-094 |  | 5
包1 | 500023364 | G22 | 工器具 | G2208 | 手动工具 | G2208002 | 钳 | 钳,钢丝钳,6吋,绝缘 | 只 | WZ-QHDS2001-023 | 包1 | 023工具 | 钢丝钳 | 易尔拓 YT-6602钢丝钳8英寸（200mm） (单位：把) | 易尔拓 |  | 023工具-095 |  | 5
包1 | 500023366 | G22 | 工器具 | G2208 | 手动工具 | G2208002 | 钳 | 钳,钢丝钳,8吋,绝缘 | 只 | WZ-QHDS2001-023 | 包1 | 023工具 | 超级省力钢丝钳 | 世达(SATA) S72203A 超级省力钢丝钳8" 绿 (单位:个） | 世达(SATA) |  | 023工具-096 |  | 5
包1 | 500023370 | G22 | 工器具 | G2208 | 手动工具 | G2208002 | 钳 | 钳,断线钳,24吋,绝缘 | 只 | WZ-QHDS2001-023 | 包1 | 023工具 | VDE绝缘断线钳 | 钢盾（SHEFFIELD） 970NC-S150092 VDE绝缘断线钳 600mm (单位：把) | 钢盾 |  | 023工具-097 |  | 5
包1 | 500023374 | G22 | 工器具 | G2208 | 手动工具 | G2208002 | 钳 | 钳,尖嘴钳,8吋,绝缘 | 只 | WZ-QHDS2001-023 | 包1 | 023工具 | 尖嘴钳子 | 宝工 PM-736 尖嘴钳子 （单位：把） | 宝工 |  | 023工具-098 |  | 5
包1 | 500023374 | G22 | 工器具 | G2208 | 手动工具 | G2208002 | 钳 | 钳,尖嘴钳,8吋,绝缘 | 只 | WZ-QHDS2001-023 | 包1 | 023工具 | 绝缘尖嘴钳 | 钢盾 S046014绝缘尖嘴钳8寸(单位：把) | 钢盾 |  | 023工具-099 |  | 5
包1 | 500023374 | G22 | 工器具 | G2208 | 手动工具 | G2208002 | 钳 | 钳,尖嘴钳,8吋,绝缘 | 只 | WZ-QHDS2001-023 | 包1 | 023工具 | 专业日式尖嘴钳 | 世达(SATA) S70122A 专业日式尖嘴钳8" 绿 (单位:个） | 世达(SATA) |  | 023工具-100 |  | 5
包1 | 500023375 | G22 | 工器具 | G2208 | 手动工具 | G2208002 | 钳 | 钳,斜口钳,8吋,绝缘 | 只 | WZ-QHDS2001-023 | 包1 | 023工具 | 绝缘斜嘴钳 | SHEFFIELD/钢盾 绝缘斜嘴钳 S046016 8\" 单位：把 | SHEFFIELD/钢盾 |  | 023工具-101 |  | 5
包1 | 500023375 | G22 | 工器具 | G2208 | 手动工具 | G2208002 | 钳 | 钳,斜口钳,8吋,绝缘 | 只 | WZ-QHDS2001-023 | 包1 | 023工具 | 省力型斜口钳 | 世达(SATA) S72303 省力型斜口钳8" 绿 (单位:个） | 世达(SATA) |  | 023工具-102 |  | 5
包1 | 500023380 | G22 | 工器具 | G2208 | 手动工具 | G2208002 | 钳 | 钳,断线钳,10吋,绝缘 | 只 | WZ-QHDS2001-023 | 包1 | 023工具 | 断线钳 | 得力工具DL2642断线钳42寸(单位：把) | 得力工具 |  | 023工具-103 |  | 5
包1 | 500023380 | G22 | 工器具 | G2208 | 手动工具 | G2208002 | 钳 | 钳,断线钳,10吋,绝缘 | 只 | WZ-QHDS2001-023 | 包1 | 023工具 | VDE绝缘断线钳 | 钢盾S150092 VDE绝缘断线钳600mm（单位：个） | 钢盾 |  | 023工具-104 |  | 5
包1 | 500023380 | G22 | 工器具 | G2208 | 手动工具 | G2208002 | 钳 | 钳,断线钳,10吋,绝缘 | 只 | WZ-QHDS2001-023 | 包1 | 023工具 | 液压断线钳 | 钢盾S160004 液压断线钳85mm（单位：个） | 钢盾 |  | 023工具-105 |  | 5
包1 | 500023380 | G22 | 工器具 | G2208 | 手动工具 | G2208002 | 钳 | 钳,断线钳,10吋,绝缘 | 只 | WZ-QHDS2001-023 | 包1 | 023工具 | 通用断线钳 | 华翔东方 24″ 通用断线钳 (单位：把) | 华翔东方 |  | 023工具-106 |  | 5
包1 | 500023380 | G22 | 工器具 | G2208 | 手动工具 | G2208002 | 钳 | 钳,断线钳,10吋,绝缘 | 只 | WZ-QHDS2001-023 | 包1 | 023工具 | 齿轮式断线钳 | 华翔东方 XLJ-G-40 齿轮式断线钳 (单位：把) | 华翔东方 |  | 023工具-107 |  | 5
包1 | 500023380 | G22 | 工器具 | G2208 | 手动工具 | G2208002 | 钳 | 钳,断线钳,10吋,绝缘 | 只 | WZ-QHDS2001-023 | 包1 | 023工具 | 迷你断线钳 | 易尔拓 YT-18565 迷你断线钳8寸 (单位：把) | 易尔拓 |  | 023工具-108 |  | 5
包1 | 500023380 | G22 | 工器具 | G2208 | 手动工具 | G2208002 | 钳 | 钳,断线钳,10吋,绝缘 | 只 | WZ-QHDS2001-023 | 包1 | 023工具 | 断线钳 | 易尔拓YT-1848断线钳(把) | 易尔拓 |  | 023工具-109 |  | 5
包1 | 500023381 | G22 | 工器具 | G2208 | 手动工具 | G2208002 | 钳 | 钳,断线钳,30吋,绝缘 | 只 | WZ-QHDS2001-023 | 包1 | 023工具 | 断线钳 | 得力工具DL2636断线钳36寸(单位：把) | 得力工具 |  | 023工具-110 |  | 5
包1 | 500023384 | G22 | 工器具 | G2208 | 手动工具 | G2208002 | 钳 | 钳,剥线钳,6吋,绝缘 | 只 | WZ-QHDS2001-023 | 包1 | 023工具 | 带刃口剥线钳 | 世达(SATA) S91201 带刃口剥线钳6" 绿 (单位:个） | 世达(SATA) |  | 023工具-111 |  | 5
包1 | 500023384 | G22 | 工器具 | G2208 | 手动工具 | G2208002 | 钳 | 钳,剥线钳,6吋,绝缘 | 只 | WZ-QHDS2001-023 | 包1 | 023工具 | 带刃口剥线钳 | 世达(SATA) S91202 带刃口剥线钳7" 绿 (单位:个） | 世达(SATA) |  | 023工具-112 |  | 5
包1 | 500023403 | G22 | 工器具 | G2208 | 手动工具 | G2208002 | 钳 | 钳,斜口钳,10吋,绝缘 | 只 | WZ-QHDS2001-023 | 包1 | 023工具 | 迷你斜嘴钳 | 得力工具DL20025迷你斜嘴钳5寸(单位：把) | 得力工具 |  | 023工具-113 |  | 5
包1 | 500023403 | G22 | 工器具 | G2208 | 手动工具 | G2208002 | 钳 | 钳,斜口钳,10吋,绝缘 | 只 | WZ-QHDS2001-023 | 包1 | 023工具 | 重型省力偏心斜嘴钳 | 钢盾 S042003专利型重型省力偏心斜嘴钳6寸(单位：把) | 钢盾 |  | 023工具-114 |  | 5
包1 | 500023403 | G22 | 工器具 | G2208 | 手动工具 | G2208002 | 钳 | 钳,斜口钳,10吋,绝缘 | 只 | WZ-QHDS2001-023 | 包1 | 023工具 | 绝缘斜嘴钳 | 钢盾 S046016绝缘斜嘴钳(单位：个) | 钢盾 |  | 023工具-115 |  | 200
包1 | 500023403 | G22 | 工器具 | G2208 | 手动工具 | G2208002 | 钳 | 钳,斜口钳,10吋,绝缘 | 只 | WZ-QHDS2001-023 | 包1 | 023工具 | 专业日式斜嘴钳 | 钢盾S043006 专业日式斜嘴钳5寸（单位：个） | 钢盾 |  | 023工具-116 |  | 5
包1 | 500023408 | G22 | 工器具 | G2208 | 手动工具 | G2208002 | 钳 | 钳,电缆钳,10吋,绝缘 | 只 | WZ-QHDS2001-023 | 包1 | 023工具 | 注塑型双色绝缘棘轮式电缆钳剪 | 钢盾 注塑型双色绝缘棘轮式电缆钳剪 S150003 0-240mm2 250mm 单位：把 | 钢盾 |  | 023工具-117 |  | 5
包1 | 500023409 | G22 | 工器具 | G2208 | 手动工具 | G2208002 | 钳 | 钳,压线钳,8吋,绝缘 | 只 | WZ-QHDS2001-023 | 包1 | 023工具 | 7合2剪剥压接钳 | 宝工 7合2剪剥压接钳 8PK-3162 0.2-1.25mm 171mm 单位：把 | 宝工 |  | 023工具-118 |  | 5
包1 | 500023409 | G22 | 工器具 | G2208 | 手动工具 | G2208002 | 钳 | 钳,压线钳,8吋,绝缘 | 只 | WZ-QHDS2001-023 | 包1 | 023工具 | 多功能省力网络压接钳 | 世达(SATA) S91119 多功能省力网络压接钳8" 绿 (单位:个） | 世达(SATA) |  | 023工具-119 |  | 5
包1 | 500023411 | G22 | 工器具 | G2208 | 手动工具 | G2208002 | 钳 | 钳,压线钳,36吋,绝缘 | 只 | WZ-QHDS2001-023 | 包1 | 023工具 | 压线钳 | 宝工 808-376C 压线钳8P网络线 （单位：个） | 宝工 |  | 023工具-120 |  | 5
包1 | 500023411 | G22 | 工器具 | G2208 | 手动工具 | G2208002 | 钳 | 钳,压线钳,36吋,绝缘 | 只 | WZ-QHDS2001-023 | 包1 | 023工具 | 套装压线钳 | 钢盾 S035010 套装压线钳8寸 (单位：把) | 钢盾 |  | 023工具-121 |  | 5
包1 | 500023411 | G22 | 工器具 | G2208 | 手动工具 | G2208002 | 钳 | 钳,压线钳,36吋,绝缘 | 只 | WZ-QHDS2001-023 | 包1 | 023工具 | 液压压线钳 | 钢盾 S160001 液压压线钳 红黑银 (单位：套) | 钢盾 |  | 023工具-122 |  | 5
包1 | 500023411 | G22 | 工器具 | G2208 | 手动工具 | G2208002 | 钳 | 钳,压线钳,36吋,绝缘 | 只 | WZ-QHDS2001-023 | 包1 | 023工具 | 高档网络压线钳 | 易尔拓 YT-2243/6P/8P高档网络压线钳L200mm (单位：把) | 易尔拓 |  | 023工具-123 |  | 5
包1 | 500023411 | G22 | 工器具 | G2208 | 手动工具 | G2208002 | 钳 | 钳,压线钳,36吋,绝缘 | 只 | WZ-QHDS2001-023 | 包1 | 023工具 | 高档棘轮压线钳 | 易尔拓YT-2248高档棘轮压线钳(把) | 易尔拓 |  | 023工具-124 |  | 5
包1 | 500023411 | G22 | 工器具 | G2208 | 手动工具 | G2208002 | 钳 | 钳,压线钳,36吋,绝缘 | 只 | WZ-QHDS2001-023 | 包1 | 023工具 | 棘轮压线钳 | 易尔拓YT-2307棘轮压线钳（单位：把) | 易尔拓 |  | 023工具-125 |  | 5
包1 | 500036259 | G22 | 工器具 | G2208 | 手动工具 | G2208002 | 钳 | 钳,弯嘴钳,6吋,绝缘 | 只 | WZ-QHDS2001-023 | 包1 | 023工具 | 双色有牙弯嘴钳 | 宝工 PM-755 双色有牙弯嘴钳 （单位：个） | 宝工 |  | 023工具-126 |  | 5
包1 | 500036263 | G22 | 工器具 | G2208 | 手动工具 | G2208002 | 钳 | 钳,剥线钳,10吋,绝缘 | 只 | WZ-QHDS2001-023 | 包1 | 023工具 | 万用剥线钳 | 宝合2107305/万用剥线钳蓝色(个) | 宝合 |  | 023工具-127 |  | 5
包1 | 500036263 | G22 | 工器具 | G2208 | 手动工具 | G2208002 | 钳 | 钳,剥线钳,10吋,绝缘 | 只 | WZ-QHDS2001-023 | 包1 | 023工具 | 带刃口剥线钳 | 宝合2107308/带刃口剥线钳10-20AWG蓝色(个) | 宝合 |  | 023工具-128 |  | 5
包1 | 500036263 | G22 | 工器具 | G2208 | 手动工具 | G2208002 | 钳 | 钳,剥线钳,10吋,绝缘 | 只 | WZ-QHDS2001-023 | 包1 | 023工具 | 多功能手动高压电缆剥皮器半导体剥线钳 | 奇盾 多功能手动高压电缆剥皮器半导体剥线钳5吋(单位：只) | 奇盾 |  | 023工具-129 |  | 5
包1 | 500036263 | G22 | 工器具 | G2208 | 手动工具 | G2208002 | 钳 | 钳,剥线钳,10吋,绝缘 | 只 | WZ-QHDS2001-023 | 包1 | 023工具 | 带刃口剥线钳五金工具 | 史丹利 84-325-22 带刃口剥线钳五金工具 AWG20-30/0.25-0.81mm6 (单位:把) | 史丹利 |  | 023工具-130 |  | 5
包1 | 500036263 | G22 | 工器具 | G2208 | 手动工具 | G2208002 | 钳 | 钳,剥线钳,10吋,绝缘 | 只 | WZ-QHDS2001-023 | 包1 | 023工具 | 带刃口剥线钳五金工具 | 史丹利 84-475-22 带刃口剥线钳五金工具 AWG12-22/0.64-2.05mm6 (单位:把) | 史丹利 |  | 023工具-131 |  | 5
包1 | 500036263 | G22 | 工器具 | G2208 | 手动工具 | G2208002 | 钳 | 钳,剥线钳,10吋,绝缘 | 只 | WZ-QHDS2001-023 | 包1 | 023工具 | 带刃口剥线钳 | 史丹利 STHT74938-23 带刃口剥线钳AWG10-20 （单位：把） | 史丹利 |  | 023工具-132 |  | 5
包1 | 500036263 | G22 | 工器具 | G2208 | 手动工具 | G2208002 | 钳 | 钳,剥线钳,10吋,绝缘 | 只 | WZ-QHDS2001-023 | 包1 | 023工具 | 防静电手柄剥线钳 | 世达 SATA-75141 防静电手柄剥线钳五金工具 150mm0.8-2.6mm2 (单位:把) | 世达 |  | 023工具-133 |  | 5
包1 | 500036394 | G22 | 工器具 | G2208 | 手动工具 | G2208002 | 钳 | 钳,钢丝钳,7吋,绝缘 | 只 | WZ-QHDS2001-023 | 包1 | 023工具 | 省力型钢丝钳 | 世达(SATA) S72202 省力型钢丝钳7" 绿 (单位:个） | 世达(SATA) |  | 023工具-134 |  | 5
包1 | 500036395 | G22 | 工器具 | G2208 | 手动工具 | G2208002 | 钳 | 钳,斜口钳,7吋,绝缘 | 只 | WZ-QHDS2001-023 | 包1 | 023工具 | 双色精密斜口钳 | PROSKIT/宝工 双色精密斜口钳 PM-737 115mm 单位：把 | PROSKIT/宝工 |  | 023工具-135 |  | 5
包1 | 500036395 | G22 | 工器具 | G2208 | 手动工具 | G2208002 | 钳 | 钳,斜口钳,7吋,绝缘 | 只 | WZ-QHDS2001-023 | 包1 | 023工具 | 电工斜口钳 | 世达 70233 电工斜口钳 7" | 世达 |  | 023工具-136 |  | 5
包1 | 500041762 | G22 | 工器具 | G2208 | 手动工具 | G2208002 | 钳 | 钳,断线钳,12吋,非绝缘 | 只 | WZ-QHDS2001-023 | 包1 | 023工具 | 断线钳 | SHEFFIELD/钢盾 断线钳 S066012 12\" 单位：把 | SHEFFIELD/钢盾 |  | 023工具-137 |  | 5
包1 | 500041765 | G22 | 工器具 | G2208 | 手动工具 | G2208002 | 钳 | 钳,断线钳,30吋,非绝缘 | 只 | WZ-QHDS2001-023 | 包1 | 023工具 | 断线钳 | 世达(SATA) S93506 断线钳30" 绿 (单位:个） | 世达(SATA) |  | 023工具-138 |  | 5
包1 | 500096625 | G22 | 工器具 | G2208 | 手动工具 | G2208002 | 钳 | 钳,钢丝钳,24吋,绝缘 | 只 | WZ-QHDS2001-023 | 包1 | 023工具 | 钳 | 钳,钢丝钳,24吋,绝缘 |  |  | 023工具-139 |  | 30
包1 | 500097010 | G22 | 工器具 | G2208 | 手动工具 | G2208002 | 钳 | 钳,拔销钳,24吋,绝缘 | 只 | WZ-QHDS2001-023 | 包1 | 023工具 | 钳 | 钳,拔销钳,24吋,绝缘 |  |  | 023工具-140 |  | 30
包1 | 500023416 | G22 | 工器具 | G2208 | 手动工具 | G2208003 | 机械压接钳 | 机械压接钳,普通型,100KN,YQK-240 | 只 | WZ-QHDS2001-023 | 包1 | 023工具 | 精密绝缘端子压接钳 | 世达 SATA-91114 精密绝缘端子压接钳 (单位：把) | 世达 |  | 023工具-141 |  | 5
包1 | 500060588 | G22 | 工器具 | G2208 | 手动工具 | G2208003 | 机械压接钳 | 机械压接钳,普通型,50KN,YAC-8 | 只 | WZ-QHDS2001-023 | 包1 | 023工具 | 机械液压压接钳 | 玉环 YQ-300A 机械液压压接钳 黑 （单位：套） | 玉环 |  | 023工具-142 |  | 5
包1 | 500060590 | G22 | 工器具 | G2208 | 手动工具 | G2208003 | 机械压接钳 | 机械压接钳,普通型,50KN,HD-156 | 只 | WZ-QHDS2001-023 | 包1 | 023工具 | 手动液压钳 | KUDOS PH-240 手动液压钳(单位：台) | KUDOS |  | 023工具-143 |  | 5
包1 | 500060590 | G22 | 工器具 | G2208 | 手动工具 | G2208003 | 机械压接钳 | 机械压接钳,普通型,50KN,HD-156 | 只 | WZ-QHDS2001-023 | 包1 | 023工具 | 液压钳 | 得力工具DL-YQ70液压钳70(单位：把) | 得力工具 |  | 023工具-144 |  | 5
包1 | 500060590 | G22 | 工器具 | G2208 | 手动工具 | G2208003 | 机械压接钳 | 机械压接钳,普通型,50KN,HD-156 | 只 | WZ-QHDS2001-023 | 包1 | 023工具 | 电动液压钳 | 华翔东方 BZ-300 电动液压钳 (单位：把) | 华翔东方 |  | 023工具-145 |  | 5
包1 | 500060590 | G22 | 工器具 | G2208 | 手动工具 | G2208003 | 机械压接钳 | 机械压接钳,普通型,50KN,HD-156 | 只 | WZ-QHDS2001-023 | 包1 | 023工具 | 快速手动液压钳 | 华翔东方 HZ-300 快速手动液压钳 (单位：把) | 华翔东方 |  | 023工具-146 |  | 5
包1 | 500060590 | G22 | 工器具 | G2208 | 手动工具 | G2208003 | 机械压接钳 | 机械压接钳,普通型,50KN,HD-156 | 只 | WZ-QHDS2001-023 | 包1 | 023工具 | 分体式液压钳 | 华翔东方 SCHX-610 分体式液压钳 (单位：台) | 华翔东方 |  | 023工具-147 |  | 5
包1 | 500023434 | G22 | 工器具 | G2208 | 手动工具 | G2208007 | 成套扳手 | 成套扳手,内六角扳手,M16-20 | 套 | WZ-QHDS2001-023 | 包1 | 023工具 | 9件特长内六角扳手组套 | 世达(SATA) S09103 9件特长内六角扳手组套 绿 (单位:套） | 世达 |  | 023工具-148 |  | 5
包1 | 500023434 | G22 | 工器具 | G2208 | 手动工具 | G2208007 | 成套扳手 | 成套扳手,内六角扳手,M16-20 | 套 | WZ-QHDS2001-023 | 包1 | 023工具 | 10件加长内六角扳手组套 | 世达(SATA) S09110 10件加长内六角扳手组套 绿 (单位:套） | 世达 |  | 023工具-149 |  | 5
包1 | 500023434 | G22 | 工器具 | G2208 | 手动工具 | G2208007 | 成套扳手 | 成套扳手,内六角扳手,M16-20 | 套 | WZ-QHDS2001-023 | 包1 | 023工具 | 10件加长球头内六角扳手组套 | 世达(SATA) S09112 10件加长球头内六角扳手组套 绿 (单位:套） | 世达 |  | 023工具-150 |  | 5
包1 | 500023434 | G22 | 工器具 | G2208 | 手动工具 | G2208007 | 成套扳手 | 成套扳手,内六角扳手,M16-20 | 套 | WZ-QHDS2001-023 | 包1 | 023工具 | 7件球头内六角扳手组套 | 世达(SATA) S09125 7件球头内六角扳手组套 绿 (单位:套） | 世达 |  | 023工具-151 |  | 5
包1 | 500023436 | G22 | 工器具 | G2208 | 手动工具 | G2208007 | 成套扳手 | 成套扳手,内六角扳手,ELSM12（19）/M20（30） | 套 | WZ-QHDS2001-023 | 包1 | 023工具 | 8件全抛光两用快扳组套 | 世达(SATA) S08008 8件全抛光两用快扳组套 绿 (单位:套） | 世达 |  | 023工具-152 |  | 5
包1 | 500023437 | G22 | 工器具 | G2208 | 手动工具 | G2208007 | 成套扳手 | 成套扳手,套筒扳手,M16-20 | 套 | WZ-QHDS2001-023 | 包1 | 023工具 | 23件12.5MM系列套筒组套 | 世达(SATA) S09526 23件12.5MM系列套筒组套 绿 (单位:台） | 世达 |  | 023工具-153 |  | 5
包1 | 500023437 | G22 | 工器具 | G2208 | 手动工具 | G2208007 | 成套扳手 | 成套扳手,套筒扳手,M16-20 | 套 | WZ-QHDS2001-023 | 包1 | 023工具 | 44件6.3x10MM系列套筒及旋具头组套 | 世达(SATA) S09527 44件6.3x10MM系列套筒及旋具头组套 绿 (单位:台） | 世达 |  | 023工具-154 |  | 5
包1 | 500023437 | G22 | 工器具 | G2208 | 手动工具 | G2208007 | 成套扳手 | 成套扳手,套筒扳手,M16-20 | 套 | WZ-QHDS2001-023 | 包1 | 023工具 | 工具托组套-33件10MM系列套筒 | 世达(SATA) S09902 工具托组套-33件10MM系列套筒 绿 (单位:台） | 世达 |  | 023工具-155 |  | 5
包1 | 500023437 | G22 | 工器具 | G2208 | 手动工具 | G2208007 | 成套扳手 | 成套扳手,套筒扳手,M16-20 | 套 | WZ-QHDS2001-023 | 包1 | 023工具 | 全抛光双头角度套筒扳手 | 世达(SATA) S47502 全抛光双头角度套筒扳手10x11MM 绿 (单位:台） | 世达 |  | 023工具-156 |  | 5
包1 | 500023440 | G22 | 工器具 | G2208 | 手动工具 | G2208007 | 成套扳手 | 成套扳手,套筒扳手,ELSM12（19）/M18（27） | 套 | WZ-QHDS2001-023 | 包1 | 023工具 | 6件全抛光角度套筒开口扳手组套 | 世达(SATA) S09037 6件全抛光角度套筒开口扳手组套 绿 (单位:套） | 世达 |  | 023工具-157 |  | 5
包1 | 500023440 | G22 | 工器具 | G2208 | 手动工具 | G2208007 | 成套扳手 | 成套扳手,套筒扳手,ELSM12（19）/M18（27） | 套 | WZ-QHDS2001-023 | 包1 | 023工具 | 32件12.5MM系列套筒组套 | 世达(SATA) S09099 32件12.5MM系列套筒组套 绿 (单位:套） | 世达 |  | 023工具-158 |  | 5
包1 | 500023441 | G22 | 工器具 | G2208 | 手动工具 | G2208007 | 成套扳手 | 成套扳手,套筒扳手,ELSM12（19）/M20（30） | 套 | WZ-QHDS2001-023 | 包1 | 023工具 | 25件6.3MM系列套筒组套 | 世达(SATA) S09001 25件6.3MM系列套筒组套 绿 (单位:套） | 世达 |  | 023工具-159 |  | 5
包1 | 500023441 | G22 | 工器具 | G2208 | 手动工具 | G2208007 | 成套扳手 | 成套扳手,套筒扳手,ELSM12（19）/M20（30） | 套 | WZ-QHDS2001-023 | 包1 | 023工具 | 58件12.5MM系列套筒组套 | 世达(SATA) S09007 58件12.5MM系列套筒组套 绿 (单位:套） | 世达 |  | 023工具-160 |  | 2
包1 | 500023442 | G22 | 工器具 | G2208 | 手动工具 | G2208007 | 成套扳手 | 成套扳手,梅花扳手,M16-20 | 套 | WZ-QHDS2001-023 | 包1 | 023工具 | 9支装镜抛双梅呆扳手套装 | 捷科(JETECH) JOFSF-S9 9支装镜抛双梅呆扳手套装 红 (单位：个) | 捷科(JETECH) |  | 023工具-161 |  | 5
包1 | 500023442 | G22 | 工器具 | G2208 | 手动工具 | G2208007 | 成套扳手 | 成套扳手,梅花扳手,M16-20 | 套 | WZ-QHDS2001-023 | 包1 | 023工具 | 6件全抛光双梅花快扳组套 | 世达(SATA) S09025 6件全抛光双梅花快扳组套 绿 (单位:套） | 世达 |  | 023工具-162 |  | 5
包1 | 500023442 | G22 | 工器具 | G2208 | 手动工具 | G2208007 | 成套扳手 | 成套扳手,梅花扳手,M16-20 | 套 | WZ-QHDS2001-023 | 包1 | 023工具 | 11件全抛光双梅花扳手组套 | 世达(SATA) S09028 11件全抛光双梅花扳手组套 绿 (单位:套） | 世达 |  | 023工具-163 |  | 5
包1 | 500026555 | G22 | 工器具 | G2208 | 手动工具 | G2208007 | 成套扳手 | 成套扳手,呆扳手,M16-20 | 套 | WZ-QHDS2001-023 | 包1 | 023工具 | 8支装镜抛两用扳手套装 | 捷科(JETECH) JCOMF-S8 8支装镜抛两用扳手套装 红 (单位：个) | 捷科(JETECH) |  | 023工具-164 |  | 5
包1 | 500026556 | G22 | 工器具 | G2208 | 手动工具 | G2208007 | 成套扳手 | 成套扳手,棘轮扳手,M16-20 | 套 | WZ-QHDS2001-023 | 包1 | 023工具 | 19MM系列快速脱落棘轮扳手 | 世达(SATA) S16901 19MM系列快速脱落棘轮扳手20" 绿 (单位:台） | 世达 |  | 023工具-165 |  | 5
包1 | 500054641 | G22 | 工器具 | G2208 | 手动工具 | G2208007 | 成套扳手 | 成套扳手,梅花扳手,M5.5-32 | 套 | WZ-QHDS2001-023 | 包1 | 023工具 | 双梅花扳手组合 | 钢盾 S025025双梅花扳手组合11件(单位：套) | 钢盾 |  | 023工具-166 |  | 5
包1 | 500054642 | G22 | 工器具 | G2208 | 手动工具 | G2208007 | 成套扳手 | 成套扳手,内六角扳手,M1.5-10 | 套 | WZ-QHDS2001-023 | 包1 | 023工具 | 公制特长球头内六角扳手套装 | 钢盾 公制特长球头内六角扳手套装 S050011 9件 1.5-10mm 塑架 单位：套 | 钢盾 |  | 023工具-167 |  | 5
包1 | 500054643 | G22 | 工器具 | G2208 | 手动工具 | G2208007 | 成套扳手 | 成套扳手,棘轮扳手,M8-19 | 套 | WZ-QHDS2001-023 | 包1 | 023工具 | 棘轮两用快扳组套 | 钢盾 棘轮两用快扳组套 S018602 12件 8-19mm 吹塑箱 单位：套 | 钢盾 |  | 023工具-168 |  | 5
包1 | 500054643 | G22 | 工器具 | G2208 | 手动工具 | G2208007 | 成套扳手 | 成套扳手,棘轮扳手,M8-19 | 套 | WZ-QHDS2001-023 | 包1 | 023工具 | 全抛光双梅花快扳组套 | 钢盾 全抛光双梅花快扳组套 S018901 6件 8-19mm 吹塑箱 单位：套 | 钢盾 |  | 023工具-169 |  | 5
包1 | 500054645 | G22 | 工器具 | G2208 | 手动工具 | G2208007 | 成套扳手 | 成套扳手,内六角扳手,M3-24 | 套 | WZ-QHDS2001-023 | 包1 | 023工具 | 31件套10mm系列套筒组合 | 钢盾S025022 31件套10mm系列套筒组合（单位：套） | 钢盾 |  | 023工具-170 |  | 5
包1 | 500054645 | G22 | 工器具 | G2208 | 手动工具 | G2208007 | 成套扳手 | 成套扳手,内六角扳手,M3-24 | 套 | WZ-QHDS2001-023 | 包1 | 023工具 | 高档球头内六角扳手组套9件套 | 易尔拓 YT-58825高档球头内六角扳手组套9件套 (单位：套) | 易尔拓 |  | 023工具-171 |  | 5
包1 | 500054645 | G22 | 工器具 | G2208 | 手动工具 | G2208007 | 成套扳手 | 成套扳手,内六角扳手,M3-24 | 套 | WZ-QHDS2001-023 | 包1 | 023工具 | 4寸套筒扳手组套 | 易尔拓YT-144711/4寸套筒扳手组套（单位：套) | 易尔拓 |  | 023工具-172 |  | 5
包1 | 500056708 | G22 | 工器具 | G2208 | 手动工具 | G2208007 | 成套扳手 | 成套扳手,内六角扳手,M3-17 | 套 | WZ-QHDS2001-023 | 包1 | 023工具 | 公制加长内六角扳手套装 | 钢盾 公制加长内六角扳手套装 S050027 10件 3-17mm 铁盒 单位：套 | 钢盾 |  | 023工具-173 |  | 5
包1 | 500057901 | G22 | 工器具 | G2208 | 手动工具 | G2208007 | 成套扳手 | 成套扳手,梅花扳手,M8-19 | 套 | WZ-QHDS2001-023 | 包1 | 023工具 | 工具托组套-19件全抛光两用快扳 | 世达(SATA) S09908 工具托组套-19件全抛光两用快扳 绿 (单位:台） | 世达 |  | 023工具-174 |  | 5
包1 | 500023476 | G22 | 工器具 | G2208 | 手动工具 | G2208008 | 扳手 | 扳手,内六角扳手,12mm,非绝缘 | 把 | WZ-QHDS2001-023 | 包1 | 023工具 | 加长球头内六角扳手 | 世达(SATA) S81118 加长球头内六角扳手12MM 绿 (单位:个） | 世达 |  | 023工具-175 |  | 5
包1 | 500023477 | G22 | 工器具 | G2208 | 手动工具 | G2208008 | 扳手 | 扳手,内六角扳手,14mm,非绝缘 | 把 | WZ-QHDS2001-023 | 包1 | 023工具 | 加长球头内六角扳手 | 世达(SATA) S81120 加长球头内六角扳手14MM 绿 (单位:个） | 世达 |  | 023工具-176 |  | 5
包1 | 500023491 | G22 | 工器具 | G2208 | 手动工具 | G2208008 | 扳手 | 扳手,活扳手,30mm,绝缘 | 把 | WZ-QHDS2001-023 | 包1 | 023工具 | 钛金防滑活动扳手 | 宝工 钛金防滑活动扳手 HW-012 12\"/300mm 绿色麻柄 单位：个 | 宝工 |  | 023工具-177 |  | 5
包1 | 500023491 | G22 | 工器具 | G2208 | 手动工具 | G2208008 | 扳手 | 扳手,活扳手,30mm,绝缘 | 把 | WZ-QHDS2001-023 | 包1 | 023工具 | 注塑型双色绝缘活扳手12寸 | 钢盾S154012注塑型双色绝缘活扳手12寸(把) | 钢盾 |  | 023工具-178 |  | 5
包1 | 500023500 | G22 | 工器具 | G2208 | 手动工具 | G2208008 | 扳手 | 扳手,活扳手,8mm,非绝缘 | 把 | WZ-QHDS2001-023 | 包1 | 023工具 | 活动板手 | 宝工 1PK-H028 活动板手 (200mm) （单位：个） | 宝工 |  | 023工具-179 |  | 5
包1 | 500023500 | G22 | 工器具 | G2208 | 手动工具 | G2208008 | 扳手 | 扳手,活扳手,8mm,非绝缘 | 把 | WZ-QHDS2001-023 | 包1 | 023工具 | 活动扳 | 宝工 HW-010/10 活动扳手沾塑柄钛金防滑(个) | 宝工 |  | 023工具-180 |  | 5
包1 | 500023500 | G22 | 工器具 | G2208 | 手动工具 | G2208008 | 扳手 | 扳手,活扳手,8mm,非绝缘 | 把 | WZ-QHDS2001-023 | 包1 | 023工具 | 活络扳手 | 钢盾 S016612活络扳手12寸(单位：把) | 钢盾 |  | 023工具-181 |  | 5
包1 | 500023500 | G22 | 工器具 | G2208 | 手动工具 | G2208008 | 扳手 | 扳手,活扳手,8mm,非绝缘 | 把 | WZ-QHDS2001-023 | 包1 | 023工具 | 活络扳手 | 钢盾 S016615活络扳手15寸(单位：把) | 钢盾 |  | 023工具-182 |  | 5
包1 | 500023500 | G22 | 工器具 | G2208 | 手动工具 | G2208008 | 扳手 | 扳手,活扳手,8mm,非绝缘 | 把 | WZ-QHDS2001-023 | 包1 | 023工具 | 活络扳手 | 钢盾 S016618活络扳手18寸(单位：把) | 钢盾 |  | 023工具-183 |  | 5
包1 | 500023500 | G22 | 工器具 | G2208 | 手动工具 | G2208008 | 扳手 | 扳手,活扳手,8mm,非绝缘 | 把 | WZ-QHDS2001-023 | 包1 | 023工具 | 沾塑柄活络扳手 | 钢盾 S016624沾塑柄活络扳手24寸(单位：把) | 钢盾 |  | 023工具-184 |  | 5
包1 | 500023500 | G22 | 工器具 | G2208 | 手动工具 | G2208008 | 扳手 | 扳手,活扳手,8mm,非绝缘 | 把 | WZ-QHDS2001-023 | 包1 | 023工具 | 活动扳手 | 世达 SATA-47101 绝缘耐压 活动扳手6寸 (单位：个) | 世达 |  | 023工具-185 |  | 5
包1 | 500023500 | G22 | 工器具 | G2208 | 手动工具 | G2208008 | 扳手 | 扳手,活扳手,8mm,非绝缘 | 把 | WZ-QHDS2001-023 | 包1 | 023工具 | 活动扳手 | 世达 SATA-47102 绝缘耐压 活动扳手8 (单位：个) | 世达 |  | 023工具-186 |  | 5
包1 | 500023500 | G22 | 工器具 | G2208 | 手动工具 | G2208008 | 扳手 | 扳手,活扳手,8mm,非绝缘 | 把 | WZ-QHDS2001-023 | 包1 | 023工具 | 活动扳手 | 世达 SATA-47103 绝缘耐压 活动扳手10 (单位：个) | 世达 |  | 023工具-187 |  | 5
包1 | 500023500 | G22 | 工器具 | G2208 | 手动工具 | G2208008 | 扳手 | 扳手,活扳手,8mm,非绝缘 | 把 | WZ-QHDS2001-023 | 包1 | 023工具 | VDE绝缘耐压活动扳手 | 世达 SATA-47104 VDE绝缘耐压活动扳手五金工具 12 (单位:把) | 世达 |  | 023工具-188 |  | 5
包1 | 500023500 | G22 | 工器具 | G2208 | 手动工具 | G2208008 | 扳手 | 扳手,活扳手,8mm,非绝缘 | 把 | WZ-QHDS2001-023 | 包1 | 023工具 | 沾塑柄活络扳手 | 易尔拓 YT-21652沾塑柄活络扳手10英寸（250mm） (单位：把) | 易尔拓 |  | 023工具-189 |  | 5
包1 | 500023517 | G22 | 工器具 | G2208 | 手动工具 | G2208008 | 扳手 | 扳手,内六角扳手,10mm,绝缘 | 把 | WZ-QHDS2001-023 | 包1 | 023工具 | 双色柄绝缘内六角扳手 | 钢盾 双色柄绝缘内六角扳手 S150060 10mm 单位：把 | 钢盾 |  | 023工具-190 |  | 5
包1 | 500040521 | G22 | 工器具 | G2208 | 手动工具 | G2208008 | 扳手 | 扳手,单头呆扳手,55mm,绝缘 | 把 | WZ-QHDS2001-023 | 包1 | 023工具 | 敲击开口扳手 | 世达(SATA) S48612 敲击开口扳手55MM 绿 (单位:把） | 世达 |  | 023工具-191 |  | 5
包1 | 500040661 | G22 | 工器具 | G2208 | 手动工具 | G2208008 | 扳手 | 扳手,单头梅花扳手,9mm,绝缘 | 把 | WZ-QHDS2001-023 | 包1 | 023工具 | 30mm敲击梅花扳手 | 捷科(JETECH) JOFSS-30 30mm敲击梅花扳手 红 (单位：个) | 捷科(JETECH) |  | 023工具-192 |  | 5
包1 | 500041017 | G22 | 工器具 | G2208 | 手动工具 | G2208008 | 扳手 | 扳手,活扳手,9mm,绝缘 | 把 | WZ-QHDS2001-023 | 包1 | 023工具 | 加长型锁定活头快扳 | 世达(SATA) S46810 加长型锁定活头快扳17MM 绿 (单位:把） | 世达 |  | 023工具-193 |  | 5
包1 | 500041017 | G22 | 工器具 | G2208 | 手动工具 | G2208008 | 扳手 | 扳手,活扳手,9mm,绝缘 | 把 | WZ-QHDS2001-023 | 包1 | 023工具 | 加长型锁定活头快扳 | 世达(SATA) S46812 加长型锁定活头快扳19MM 绿 (单位:把） | 世达 |  | 023工具-194 |  | 5
包1 | 500041017 | G22 | 工器具 | G2208 | 手动工具 | G2208008 | 扳手 | 扳手,活扳手,9mm,绝缘 | 把 | WZ-QHDS2001-023 | 包1 | 023工具 | 大开口活动扳手 | 世达(SATA) S47124 大开口活动扳手10" 绿 (单位:把） | 世达 |  | 023工具-195 |  | 5
包1 | 500041017 | G22 | 工器具 | G2208 | 手动工具 | G2208008 | 扳手 | 扳手,活扳手,9mm,绝缘 | 把 | WZ-QHDS2001-023 | 包1 | 023工具 | 大开口活动扳手 | 世达(SATA) S47125 大开口活动扳手12" 绿 (单位:把） | 世达 |  | 023工具-196 |  | 5
包1 | 500041017 | G22 | 工器具 | G2208 | 手动工具 | G2208008 | 扳手 | 扳手,活扳手,9mm,绝缘 | 把 | WZ-QHDS2001-023 | 包1 | 023工具 | 活动扳手 | 世达(SATA) S47201 活动扳手4" 绿 (单位:把） | 世达 |  | 023工具-197 |  | 5
包1 | 500041017 | G22 | 工器具 | G2208 | 手动工具 | G2208008 | 扳手 | 扳手,活扳手,9mm,绝缘 | 把 | WZ-QHDS2001-023 | 包1 | 023工具 | 活动扳手 | 世达(SATA) S47202 活动扳手6" 绿 (单位:把） | 世达 |  | 023工具-198 |  | 5
包1 | 500041017 | G22 | 工器具 | G2208 | 手动工具 | G2208008 | 扳手 | 扳手,活扳手,9mm,绝缘 | 把 | WZ-QHDS2001-023 | 包1 | 023工具 | 活动扳手 | 世达(SATA) S47203 活动扳手8" 绿 (单位:把） | 世达 |  | 023工具-199 |  | 5
包1 | 500041017 | G22 | 工器具 | G2208 | 手动工具 | G2208008 | 扳手 | 扳手,活扳手,9mm,绝缘 | 把 | WZ-QHDS2001-023 | 包1 | 023工具 | 活动扳手 | 世达(SATA) S47204 活动扳手10" 绿 (单位:把） | 世达 |  | 023工具-200 |  | 5
包1 | 500041017 | G22 | 工器具 | G2208 | 手动工具 | G2208008 | 扳手 | 扳手,活扳手,9mm,绝缘 | 把 | WZ-QHDS2001-023 | 包1 | 023工具 | 沾塑欧式活动扳手 | 世达(SATA) S47249 沾塑欧式活动扳手6" 绿 (单位:把） | 世达 |  | 023工具-201 |  | 5
包1 | 500041017 | G22 | 工器具 | G2208 | 手动工具 | G2208008 | 扳手 | 扳手,活扳手,9mm,绝缘 | 把 | WZ-QHDS2001-023 | 包1 | 023工具 | 沾塑欧式活动扳手 | 世达(SATA) S47251 沾塑欧式活动扳手10" 绿 (单位:把） | 世达 |  | 023工具-202 |  | 50
包1 | 500041017 | G22 | 工器具 | G2208 | 手动工具 | G2208008 | 扳手 | 扳手,活扳手,9mm,绝缘 | 把 | WZ-QHDS2001-023 | 包1 | 023工具 | 沾塑欧式活动扳手 | 世达(SATA) S47252 沾塑欧式活动扳手12" 绿 (单位:把） | 世达 |  | 023工具-203 |  | 50
包1 | 500041443 | G22 | 工器具 | G2208 | 手动工具 | G2208008 | 扳手 | 扳手,双头呆扳手,15mm,绝缘 | 把 | WZ-QHDS2001-023 | 包1 | 023工具 | 全抛光两用快扳 | 世达(SATA) S43207 全抛光两用快扳14MM 绿 (单位:把） | 世达 |  | 023工具-204 |  | 5
包1 | 500041443 | G22 | 工器具 | G2208 | 手动工具 | G2208008 | 扳手 | 扳手,双头呆扳手,15mm,绝缘 | 把 | WZ-QHDS2001-023 | 包1 | 023工具 | 全抛光两用快扳 | 世达(SATA) S43214 全抛光两用快扳22MM 绿 (单位:把） | 世达 |  | 023工具-205 |  | 5
包1 | 500041443 | G22 | 工器具 | G2208 | 手动工具 | G2208008 | 扳手 | 扳手,双头呆扳手,15mm,绝缘 | 把 | WZ-QHDS2001-023 | 包1 | 023工具 | 全抛光双向快扳 | 世达(SATA) S46613 全抛光双向快扳21MM 绿 (单位:把） | 世达 |  | 023工具-206 |  | 5
包1 | 500064609 | G22 | 工器具 | G2208 | 手动工具 | G2208008 | 扳手 | 扳手,力矩扳手,250mm,绝缘 | 把 | WZ-QHDS2001-023 | 包1 | 023工具 | 1/2"系列专业级可调式扭力扳手 | 世达(SATA) S96311 1/2"系列专业级可调式扭力扳手20-100Nm 绿 (单位:个） | 世达 |  | 023工具-207 |  | 5
包1 | 500064609 | G22 | 工器具 | G2208 | 手动工具 | G2208008 | 扳手 | 扳手,力矩扳手,250mm,绝缘 | 把 | WZ-QHDS2001-023 | 包1 | 023工具 | 1/2"系列专业级可调式扭力扳手 | 世达(SATA) S96312 1/2"系列专业级可调式扭力扳手40-200Nm 绿 (单位:个） | 世达 |  | 023工具-208 |  | 5
包1 | 500064609 | G22 | 工器具 | G2208 | 手动工具 | G2208008 | 扳手 | 扳手,力矩扳手,250mm,绝缘 | 把 | WZ-QHDS2001-023 | 包1 | 023工具 | 业级可调式换头扭力扳手 | 世达(SATA) S96323 专业级可调式换头扭力扳手68-340Nm 绿 (单位:个） | 世达 |  | 023工具-209 |  | 5
包1 | 500064610 | G22 | 工器具 | G2208 | 手动工具 | G2208008 | 扳手 | 扳手,力矩扳手,200mm,绝缘 | 把 | WZ-QHDS2001-023 | 包1 | 023工具 | 3/4"系列电子扭力扳手 | 世达(SATA) S96528 3/4"系列电子扭力扳手120-600Nm 绿 (单位:个） | 世达 |  | 023工具-210 |  | 5
包1 | 500064610 | G22 | 工器具 | G2208 | 手动工具 | G2208008 | 扳手 | 扳手,力矩扳手,200mm,绝缘 | 把 | WZ-QHDS2001-023 | 包1 | 023工具 | 3/4"系列电子扭力扳手 | 世达(SATA) S96529 3/4"系列电子扭力扳手160-800Nm 绿 (单位:个） | 世达 |  | 023工具-211 |  | 5
包1 | 500064610 | G22 | 工器具 | G2208 | 手动工具 | G2208008 | 扳手 | 扳手,力矩扳手,200mm,绝缘 | 把 | WZ-QHDS2001-023 | 包1 | 023工具 | 3/4"系列电子扭力扳手 | 世达(SATA) S96530 3/4"系列电子扭力扳手200-1000Nm 绿 (单位:个） | 世达 |  | 023工具-212 |  | 5
包1 | 500098298 | G22 | 工器具 | G2208 | 手动工具 | G2208008 | 扳手 | 扳手,双向快扳,250mm,绝缘 | 把 | WZ-QHDS2001-023 | 包1 | 023工具 | 扳手 | 扳手,双向快扳,250mm,绝缘 |  |  | 023工具-213 |  | 20
包1 | 500023537 | G22 | 工器具 | G2208 | 手动工具 | G2208013 | 锯 | 锯,钢锯 | 把 | WZ-QHDS2001-023 | 包1 | 023工具 | 双色绝缘锯架 | 宝合 0232006 双色绝缘锯架150mm 红黄色（单位：个） | 宝合 |  | 023工具-214 |  | 5
包1 | 500023537 | G22 | 工器具 | G2208 | 手动工具 | G2208013 | 锯 | 锯,钢锯 | 把 | WZ-QHDS2001-023 | 包1 | 023工具 | 高枝锯剪 | 波斯 BS551337 3m 高枝锯剪 黑色（单位：套） | 波斯 |  | 023工具-215 |  | 5
包1 | 500023537 | G22 | 工器具 | G2208 | 手动工具 | G2208013 | 锯 | 锯,钢锯 | 把 | WZ-QHDS2001-023 | 包1 | 023工具 | 可翻式铝合金钢锯 | 钢盾 可翻式铝合金钢锯 S069006 12\"/410mm 单位：把 | 钢盾 |  | 023工具-216 |  | 5
包1 | 500023537 | G22 | 工器具 | G2208 | 手动工具 | G2208013 | 锯 | 锯,钢锯 | 把 | WZ-QHDS2001-023 | 包1 | 023工具 | 铝合金方管钢锯 | 钢盾（SHEFFIELD） 970NC-S069004 铝合金方管钢锯 12英寸 (单位：把) | 钢盾 |  | 023工具-217 |  | 5
包1 | 500023538 | G22 | 工器具 | G2208 | 手动工具 | G2208013 | 锯 | 锯,木工锯 | 把 | WZ-QHDS2001-023 | 包1 | 023工具 | 奇盾 钢锯架多功能(单位：把) | 奇盾 钢锯架多功能(单位：把) | 奇盾 |  | 023工具-218 |  | 5
包1 | 500023539 | G22 | 工器具 | G2208 | 手动工具 | G2208013 | 锯 | 锯,手锯 | 把 | WZ-QHDS2001-023 | 包1 | 023工具 | 型材切割机 | 博世 GCD 12 JL 305mm锯片 1500转/分钟 2000W 型材切割机(单位;台) | 博世 |  | 023工具-219 |  | 5
包1 | 500023539 | G22 | 工器具 | G2208 | 手动工具 | G2208013 | 锯 | 锯,手锯 | 把 | WZ-QHDS2001-023 | 包1 | 023工具 | 充电式曲线锯/往复锯 | 博世 GSA 18 V-LI C 充电式曲线锯/往复锯 (单位：台） | 博世 |  | 023工具-220 |  | 6
包1 | 500023539 | G22 | 工器具 | G2208 | 手动工具 | G2208013 | 锯 | 锯,手锯 | 把 | WZ-QHDS2001-023 | 包1 | 023工具 | 手板锯 | 得力工具DL6845手板锯450mm(单位：把) | 得力工具 |  | 023工具-221 |  | 5
包1 | 500023539 | G22 | 工器具 | G2208 | 手动工具 | G2208013 | 锯 | 锯,手锯 | 把 | WZ-QHDS2001-023 | 包1 | 023工具 | 钢锯 | 钢盾 S069003钢锯465mm(单位：把) | 钢盾 |  | 023工具-222 |  | 5
包1 | 500023539 | G22 | 工器具 | G2208 | 手动工具 | G2208013 | 锯 | 锯,手锯 | 把 | WZ-QHDS2001-023 | 包1 | 023工具 | 铝合金方管钢锯 | 钢盾 S069004铝合金方管钢锯(单位：把) | 钢盾 |  | 023工具-223 |  | 5
包1 | 500023539 | G22 | 工器具 | G2208 | 手动工具 | G2208013 | 锯 | 锯,手锯 | 把 | WZ-QHDS2001-023 | 包1 | 023工具 | 锂电链锯 | 格力博80V（一电一充）锂电链锯最大功率2000w/导板长度18寸(单位：台) | 格力博 |  | 023工具-224 |  | 5
包1 | 500023539 | G22 | 工器具 | G2208 | 手动工具 | G2208013 | 锯 | 锯,手锯 | 把 | WZ-QHDS2001-023 | 包1 | 023工具 | 汽油链锯 | 斯蒂尔MS291-18寸汽油链锯锯链刻度3/8寸/排量cm355.5(单位：台) | 斯蒂尔 |  | 023工具-225 |  | 5
包1 | 500023539 | G22 | 工器具 | G2208 | 手动工具 | G2208013 | 锯 | 锯,手锯 | 把 | WZ-QHDS2001-023 | 包1 | 023工具 | 锂电多功能锯 | 易尔拓YT-82900C锂电多功能锯10.8V (单位：把) | 易尔拓 |  | 023工具-226 |  | 5
包1 | 500023540 | G22 | 工器具 | G2208 | 手动工具 | G2208013 | 锯 | 锯,油锯 | 把 | WZ-QHDS2001-023 | 包1 | 023工具 | 油锯 | 德国斯蒂尔 MS 170/180 油锯(单位：个) | 德国斯蒂尔 |  | 023工具-227 |  | 200
包1 | 500023540 | G22 | 工器具 | G2208 | 手动工具 | G2208013 | 锯 | 锯,油锯 | 把 | WZ-QHDS2001-023 | 包1 | 023工具 | 油锯 | 牧田(Makita) EA3200S40B 16寸 油锯 绿 (单位：台) | 牧田(Makita) |  | 023工具-228 |  | 5
包1 | 500023540 | G22 | 工器具 | G2208 | 手动工具 | G2208013 | 锯 | 锯,油锯 | 把 | WZ-QHDS2001-023 | 包1 | 023工具 | 高汽油链锯 | 奇盾 LJ-QIDUN-107 高汽油链锯高枝油锯园林电力高空锯修枝锯可伸缩(单位：台) | 奇盾 |  | 023工具-229 |  | 5
包1 | 500023540 | G22 | 工器具 | G2208 | 手动工具 | G2208013 | 锯 | 锯,油锯 | 把 | WZ-QHDS2001-023 | 包1 | 023工具 | 锂电电动充电式高枝锯 | 奇盾 LJ-QIDUN-109 锂电电动充电式高枝锯(单位：台) | 奇盾 |  | 023工具-230 |  | 5
包1 | 500023540 | G22 | 工器具 | G2208 | 手动工具 | G2208013 | 锯 | 锯,油锯 | 把 | WZ-QHDS2001-023 | 包1 | 023工具 | 多功能园林修剪锯 | 奇盾 LJ-QIDUN-11油锯14寸多功能园林修剪锯(单位：台) | 奇盾 |  | 023工具-231 |  | 5
包1 | 500023540 | G22 | 工器具 | G2208 | 手动工具 | G2208013 | 锯 | 锯,油锯 | 把 | WZ-QHDS2001-023 | 包1 | 023工具 | 奇盾 高空剪高枝剪伸缩式(单位：把) | 奇盾 高空剪高枝剪伸缩式(单位：把) | 奇盾 |  | 023工具-232 |  | 5
包1 | 500023540 | G22 | 工器具 | G2208 | 手动工具 | G2208013 | 锯 | 锯,油锯 | 把 | WZ-QHDS2001-023 | 包1 | 023工具 | FatMax折叠锯 | 史丹利 FMHT0-20559-23C FatMax折叠锯 （单位：把） | 史丹利 |  | 023工具-233 |  | 5
包1 | 500023540 | G22 | 工器具 | G2208 | 手动工具 | G2208013 | 锯 | 锯,油锯 | 把 | WZ-QHDS2001-023 | 包1 | 023工具 | 汽油油锯 | 斯蒂尔MS231汽油油锯(台) | 斯蒂尔 |  | 023工具-234 |  | 5
包1 | 500023540 | G22 | 工器具 | G2208 | 手动工具 | G2208013 | 锯 | 锯,油锯 | 把 | WZ-QHDS2001-023 | 包1 | 023工具 | 汽油油锯 | 斯蒂尔MS251汽油油锯(台) | 斯蒂尔 |  | 023工具-235 |  | 5
包1 | 500023540 | G22 | 工器具 | G2208 | 手动工具 | G2208013 | 锯 | 锯,油锯 | 把 | WZ-QHDS2001-023 | 包1 | 023工具 | 汽油手提无齿锯 | 斯蒂尔TS420汽油手提无齿锯消防救援切割机消防无齿锯(台) | 斯蒂尔 |  | 023工具-236 |  | 5
包1 | 500023540 | G22 | 工器具 | G2208 | 手动工具 | G2208013 | 锯 | 锯,油锯 | 把 | WZ-QHDS2001-023 | 包1 | 023工具 | 汽油高枝锯 | 新大华P230s汽油高枝锯排量22.5CC/导板：12寸(单位：台) | 新大华 |  | 023工具-237 |  | 5
包1 | 500069062 | G22 | 工器具 | G2208 | 手动工具 | G2208013 | 锯 | 锯,高枝锯 | 把 | WZ-QHDS2001-023 | 包1 | 023工具 | 锯 | 锯,高枝锯 |  |  | 023工具-238 |  | 8
包1 | 500023569 | G22 | 工器具 | G2208 | 手动工具 | G2208021 | 锉 | 锉,方锉,300mm,1# | 只 | WZ-QHDS2001-023 | 包1 | 023工具 | 10件套整形锉 | 得力工具DL214010件套整形锉3x140mm(单位：套) | 得力工具 |  | 023工具-239 |  | 5
包1 | 500023569 | G22 | 工器具 | G2208 | 手动工具 | G2208021 | 锉 | 锉,方锉,300mm,1# | 只 | WZ-QHDS2001-023 | 包1 | 023工具 | 锉刀组合 | 钢盾S025031锉刀组合8件套(套) | 钢盾 |  | 023工具-240 |  | 5
包1 | 500023591 | G22 | 工器具 | G2208 | 手动工具 | G2208023 | 锤 | 锤,圆头锤,0.5磅 | 只 | WZ-QHDS2001-023 | 包1 | 023工具 | 木柄圆头锤 | 世达(SATA) S92311 木柄圆头锤0.5磅 绿 (单位:个） | 世达(SATA) |  | 023工具-241 |  | 5
包1 | 500023592 | G22 | 工器具 | G2208 | 手动工具 | G2208023 | 锤 | 锤,圆头锤,1磅 | 只 | WZ-QHDS2001-023 | 包1 | 023工具 | 木柄圆头锤 | 世达(SATA) S92312 木柄圆头锤1磅 绿 (单位:个） | 世达(SATA) |  | 023工具-242 |  | 5
包1 | 500023593 | G22 | 工器具 | G2208 | 手动工具 | G2208023 | 锤 | 锤,圆头锤,2磅 | 只 | WZ-QHDS2001-023 | 包1 | 023工具 | 钢管羊角锤 | 得力工具DL5050钢管羊角锤0.5kg(单位：把) | 得力工具 |  | 023工具-243 |  | 5
包1 | 500023593 | G22 | 工器具 | G2208 | 手动工具 | G2208023 | 锤 | 锤,圆头锤,2磅 | 只 | WZ-QHDS2001-023 | 包1 | 023工具 | 硬木柄羊角锤 | 钢盾 S088208硬木柄羊角锤8oz(单位：把) | 钢盾 |  | 023工具-244 |  | 5
包1 | 500023593 | G22 | 工器具 | G2208 | 手动工具 | G2208023 | 锤 | 锤,圆头锤,2磅 | 只 | WZ-QHDS2001-023 | 包1 | 023工具 | 硬木柄羊角锤 | 钢盾 S088220硬木柄羊角锤20oz(单位：把) | 钢盾 |  | 023工具-245 |  | 5
包1 | 500023593 | G22 | 工器具 | G2208 | 手动工具 | G2208023 | 锤 | 锤,圆头锤,2磅 | 只 | WZ-QHDS2001-023 | 包1 | 023工具 | 纤维柄圆头锤 | 钢盾 S088332纤维柄圆头锤32oz(单位：把) | 钢盾 |  | 023工具-246 |  | 5
包1 | 500023593 | G22 | 工器具 | G2208 | 手动工具 | G2208023 | 锤 | 锤,圆头锤,2磅 | 只 | WZ-QHDS2001-023 | 包1 | 023工具 | 无弹力橡胶锤 | 钢盾 S088965无弹力橡胶锤(单位：个) | 钢盾 |  | 023工具-247 |  | 5
包1 | 500023593 | G22 | 工器具 | G2208 | 手动工具 | G2208023 | 锤 | 锤,圆头锤,2磅 | 只 | WZ-QHDS2001-023 | 包1 | 023工具 | 纤维柄八角锤 | 钢盾 S089110纤维柄八角锤10LB(单位：把) | 钢盾 |  | 023工具-248 |  | 5
包1 | 500023605 | G22 | 工器具 | G2208 | 手动工具 | G2208023 | 锤 | 锤,羊角锤,1磅 | 只 | WZ-QHDS2001-023 | 包1 | 023工具 | 减震羊角锤 | 世达(SATA) S92703 减震羊角锤1磅 绿 (单位:个） | 世达(SATA) |  | 023工具-249 |  | 5
包1 | 500023628 | G22 | 工器具 | G2208 | 手动工具 | G2208029 | 刀类 | 刀类,电工刀 | 把 | WZ-QHDS2001-023 | 包1 | 023工具 | 防护式VDE绝缘电缆剥线刀 | 世达(SATA) S93470 防护式VDE绝缘电缆剥线刀 绿 (单位:个） | 世达(SATA) |  | 023工具-250 |  | 5
包1 | 500052636 | G22 | 工器具 | G2208 | 手动工具 | G2208029 | 刀类 | 刀类,美工刀 | 把 | WZ-QHDS2001-023 | 包1 | 023工具 | 塑柄美工刀 | PROSKIT/宝工 塑柄美工刀 PD-510 9mm 附2片刀片 单位：把 | PROSKIT/宝工 |  | 023工具-251 |  | 5
包1 | 500052636 | G22 | 工器具 | G2208 | 手动工具 | G2208029 | 刀类 | 刀类,美工刀 | 把 | WZ-QHDS2001-023 | 包1 | 023工具 | KDS中型美工刀 | 捷科(JETECH) JL-18 KDS中型美工刀 红 (单位：个) | 捷科(JETECH) |  | 023工具-252 |  | 5
包1 | 500052636 | G22 | 工器具 | G2208 | 手动工具 | G2208029 | 刀类 | 刀类,美工刀 | 把 | WZ-QHDS2001-023 | 包1 | 023工具 | 橡塑柄推钮美工刀 | 世达(SATA) S93428 橡塑柄推钮美工刀8节18x100MM 绿 (单位:个） | 世达(SATA) |  | 023工具-253 |  | 5
包1 | 500052636 | G22 | 工器具 | G2208 | 手动工具 | G2208029 | 刀类 | 刀类,美工刀 | 把 | WZ-QHDS2001-023 | 包1 | 023工具 | 工业级金属美工刀 | 世达(SATA) S93430 工业级金属美工刀8节18x100MM 绿 (单位:个） | 世达(SATA) |  | 023工具-254 |  | 5
包1 | 500052636 | G22 | 工器具 | G2208 | 手动工具 | G2208029 | 刀类 | 刀类,美工刀 | 把 | WZ-QHDS2001-023 | 包1 | 023工具 | 10件套美工刀 | 世达(SATA) S93436 10件套美工刀刀片8节18x100MM 绿 (单位:个） | 世达(SATA) |  | 023工具-255 |  | 5
包1 | 500052636 | G22 | 工器具 | G2208 | 手动工具 | G2208029 | 刀类 | 刀类,美工刀 | 把 | WZ-QHDS2001-023 | 包1 | 023工具 | 10件套美工刀 | 世达(SATA) S93437 10件套美工刀刀片14节18x100MM 绿 (单位:个） | 世达(SATA) |  | 023工具-256 |  | 5
包1 | 500052636 | G22 | 工器具 | G2208 | 手动工具 | G2208029 | 刀类 | 刀类,美工刀 | 把 | WZ-QHDS2001-023 | 包1 | 023工具 | 安全实用刀 | 世达(SATA) S93442 安全实用刀 绿 (单位:个） | 世达(SATA) |  | 023工具-257 |  | 5
包1 | 500052636 | G22 | 工器具 | G2208 | 手动工具 | G2208029 | 刀类 | 刀类,美工刀 | 把 | WZ-QHDS2001-023 | 包1 | 023工具 | 重型实用刀 | 世达(SATA) S93443 重型实用刀 绿 (单位:个） | 世达(SATA) |  | 023工具-258 |  | 5
包1 | 500052636 | G22 | 工器具 | G2208 | 手动工具 | G2208029 | 刀类 | 刀类,美工刀 | 把 | WZ-QHDS2001-023 | 包1 | 023工具 | T系列25MM橡塑柄推扭美工刀 | 世达(SATA) S93483 T系列25MM橡塑柄推扭美工刀 绿 (单位:个） | 世达(SATA) |  | 023工具-259 |  | 100
包1 | 500052636 | G22 | 工器具 | G2208 | 手动工具 | G2208029 | 刀类 | 刀类,美工刀 | 把 | WZ-QHDS2001-023 | 包1 | 023工具 | T系列折叠式实用刀 | 世达(SATA) S93486 T系列折叠式实用刀 绿 (单位:个） | 世达(SATA) |  | 023工具-260 |  | 5
包1 | 500023641 | G22 | 工器具 | G2208 | 手动工具 | G2208030 | 刷 | 刷,滚筒刷 | 把 | WZ-QHDS2001-023 | 包1 | 023工具 | 粉刷用滚筒刷 | 粉刷用滚筒刷，油漆滚轮工业用长把滚筒把伸缩杆动力滚筒刷漆粉刷墙面工具滚筒，百特涂装 | 百特涂装 |  | 023工具-261 |  | 10
包1 | 500023644 | G22 | 工器具 | G2208 | 手动工具 | G2208031 | 斧 | 斧 | 把 | WZ-QHDS2001-023 | 包1 | 023工具 | 钢斧 | 钢盾（SHEFFIELD） 970NC-S089020 钢斧 20oz (单位：把) | 钢盾 |  | 023工具-262 |  | 5
包1 | 500023645 | G22 | 工器具 | G2208 | 手动工具 | G2208032 | 组合工具 | 组合工具 | 套 | WZ-QHDS2001-023 | 包1 | 023工具 | 专业维修常备工具组 | 宝工 PK-15305B 专业维修常备工具组 （42件组） (单位：个) | 宝工 |  | 023工具-263 |  | 5
包1 | 500023645 | G22 | 工器具 | G2208 | 手动工具 | G2208032 | 组合工具 | 组合工具 | 套 | WZ-QHDS2001-023 | 包1 | 023工具 | 电子修护工具组 | 宝工 PK-2088B 电子修护工具组220V公制 （单位：个） | 宝工 |  | 023工具-264 |  | 5
包1 | 500023645 | G22 | 工器具 | G2208 | 手动工具 | G2208032 | 组合工具 | 组合工具 | 套 | WZ-QHDS2001-023 | 包1 | 023工具 | VDE1000V高压绝缘工具组 | 宝工 PK-2803BM-CL VDE1000V高压绝缘工具组(25件组) (单位：个) | 宝工 |  | 023工具-265 |  | 5
包1 | 500023645 | G22 | 工器具 | G2208 | 手动工具 | G2208032 | 组合工具 | 组合工具 | 套 | WZ-QHDS2001-023 | 包1 | 023工具 | 79件套1/4 1/2系列公制组套工具 | 捷科(JETECH) JSK1/4-1/2-79SP 79件套1/4 1/2系列公制组套工具 红 (单位：个) | 捷科(JETECH) |  | 023工具-266 |  | 5
包1 | 500023645 | G22 | 工器具 | G2208 | 手动工具 | G2208032 | 组合工具 | 组合工具 | 套 | WZ-QHDS2001-023 | 包1 | 023工具 | 25件套1/4系列公制组套工具 | 捷科(JETECH) JSK1/4-25SP 25件套1/4系列公制组套工具 红 (单位：个) | 捷科(JETECH) |  | 023工具-267 |  | 5
包1 | 500023645 | G22 | 工器具 | G2208 | 手动工具 | G2208032 | 组合工具 | 组合工具 | 套 | WZ-QHDS2001-023 | 包1 | 023工具 | 26件套3/4 1系列公制组套工具 | 捷科(JETECH) JSK3/4-26SP 26件套3/4 1系列公制组套工具 红 (单位：个) | 捷科(JETECH) |  | 023工具-268 |  | 5
包1 | 500023645 | G22 | 工器具 | G2208 | 手动工具 | G2208032 | 组合工具 | 组合工具 | 套 | WZ-QHDS2001-023 | 包1 | 023工具 | 8件电子工具组套 | 世达(SATA) S03750 8件电子工具组套 绿 (单位:套） | 世达(SATA) |  | 023工具-269 |  | 5
包1 | 500023645 | G22 | 工器具 | G2208 | 手动工具 | G2208032 | 组合工具 | 组合工具 | 套 | WZ-QHDS2001-023 | 包1 | 023工具 | 27件电子工具组套 | 世达(SATA) S03760 27件电子工具组套 绿 (单位:套） | 世达(SATA) |  | 023工具-270 |  | 5
包1 | 500023645 | G22 | 工器具 | G2208 | 手动工具 | G2208032 | 组合工具 | 组合工具 | 套 | WZ-QHDS2001-023 | 包1 | 023工具 | 20件12.5MM系列VDE绝缘套筒组套 | 世达(SATA) S09267 20件12.5MM系列VDE绝缘套筒组套 绿 (单位:台） | 世达(SATA) |  | 023工具-271 |  | 5
包1 | 500023645 | G22 | 工器具 | G2208 | 手动工具 | G2208032 | 组合工具 | 组合工具 | 套 | WZ-QHDS2001-023 | 包1 | 023工具 | 52件6.3MM系列综合组套 | 世达(SATA) S09505 52件6.3MM系列综合组套 绿 (单位:台） | 世达(SATA) |  | 023工具-272 |  | 5
包1 | 500023645 | G22 | 工器具 | G2208 | 手动工具 | G2208032 | 组合工具 | 组合工具 | 套 | WZ-QHDS2001-023 | 包1 | 023工具 | 150件6.3x10x12.5MM系列综合组套 | 世达(SATA) S09510 150件6.3x10x12.5MM系列综合组套 绿 (单位:台） | 世达(SATA) |  | 023工具-273 |  | 5
包1 | 500023645 | G22 | 工器具 | G2208 | 手动工具 | G2208032 | 组合工具 | 组合工具 | 套 | WZ-QHDS2001-023 | 包1 | 023工具 | 53件电讯工具组套 | 世达(SATA) S09535 53件电讯工具组套 绿 (单位:台） | 世达(SATA) |  | 023工具-274 |  | 5
包1 | 500023645 | G22 | 工器具 | G2208 | 手动工具 | G2208032 | 组合工具 | 组合工具 | 套 | WZ-QHDS2001-023 | 包1 | 023工具 | 56件电讯维修组套 | 世达(SATA) S09536 56件电讯维修组套 绿 (单位:台） | 世达(SATA) |  | 023工具-275 |  | 5
包1 | 500023645 | G22 | 工器具 | G2208 | 手动工具 | G2208032 | 组合工具 | 组合工具 | 套 | WZ-QHDS2001-023 | 包1 | 023工具 | 32件便携式安装维修组套 | 世达(SATA) S09556 32件便携式安装维修组套 绿 (单位:台） | 世达(SATA) |  | 023工具-276 |  | 5
包1 | 500023645 | G22 | 工器具 | G2208 | 手动工具 | G2208032 | 组合工具 | 组合工具 | 套 | WZ-QHDS2001-023 | 包1 | 023工具 | 工具托组套 | 世达(SATA) S09910 工具托组套-8件锉刀 绿 (单位:台） | 世达(SATA) |  | 023工具-277 |  | 5
包1 | 500023651 | G22 | 工器具 | G2208 | 手动工具 | G2208034 | 电缆切刀 | 电缆切刀,手握式 | 只 | WZ-QHDS2001-023 | 包1 | 023工具 | 分体式切刀 | IZUMI/P-132分体式切刀(单位：套) |  |  | 023工具-278 |  | 5
包1 | 500023651 | G22 | 工器具 | G2208 | 手动工具 | G2208034 | 电缆切刀 | 电缆切刀,手握式 | 只 | WZ-QHDS2001-023 | 包1 | 023工具 | 手动硬质切刀 | KUDOS HYSC-24 手动硬质切刀(单位：台) |  |  | 023工具-279 |  | 5
包1 | 500023653 | G22 | 工器具 | G2208 | 手动工具 | G2208035 | 螺帽破除器 | 螺帽破除器,液压式 | 台 | WZ-QHDS2001-023 | 包1 | 023工具 | 螺帽破除器 | 螺帽破除器,液压式 |  |  | 023工具-280 |  | 2
包1 | 500023654 | G22 | 工器具 | G2208 | 手动工具 | G2208036 | 绝缘导线剥除器 | 绝缘导线剥除器 | 台 | WZ-QHDS2001-023 | 包1 | 023工具 | 架空绝缘线剥皮器 | IZUMI/NP-400架空绝缘线剥皮器(单位：把) |  |  | 023工具-281 |  | 5
包1 | 500023654 | G22 | 工器具 | G2208 | 手动工具 | G2208036 | 绝缘导线剥除器 | 绝缘导线剥除器 | 台 | WZ-QHDS2001-023 | 包1 | 023工具 | (架空)绝缘电缆剥皮器 | 华翔东方 BK-50 (架空)绝缘电缆剥皮器 (单位：把) | 华翔东方 |  | 023工具-282 |  | 5
包1 | 500023656 | G22 | 工器具 | G2208 | 手动工具 | G2208038 | 电笔 | 电笔 | 只 | WZ-QHDS2001-023 | 包1 | 023工具 | 数显测电笔 | 世达(SATA) S62601 数显测电笔 绿 (单位:个） | 世达(SATA) |  | 023工具-283 |  | 5
包1 | 500023657 | G22 | 工器具 | G2209 | 辅助工器具 | G2209001 | 有载开关检修工具 | 有载开关检修工具 | 套 | WZ-QHDS2001-023 | 包1 | 023工具 | 110kV主变有载调压开关吊芯、检修专用工具 | 110kV主变有载调压开关吊芯、检修专用工具，V型有载调压开关 | MR |  | 023工具-284 |  | 1
包1 | 500023663 | G22 | 工器具 | G2209 | 辅助工器具 | G2209005 | 绳 | 绳,尼龙 | 米 | WZ-QHDS2001-023 | 包1 | 023工具 | 麻绳 | 奇盾 LJ-QD-0148 麻绳12-32mm(单位：千克) | 奇盾 |  | 023工具-285 |  | 5
包1 | 500023663 | G22 | 工器具 | G2209 | 辅助工器具 | G2209005 | 绳 | 绳,尼龙 | 米 | WZ-QHDS2001-023 | 包1 | 023工具 | 尼龙绳 | 奇盾 LJ-QD-S9819 尼龙绳(单位：米) | 奇盾 |  | 023工具-286 |  | 5
包1 | 500023663 | G22 | 工器具 | G2209 | 辅助工器具 | G2209005 | 绳 | 绳,尼龙 | 米 | WZ-QHDS2001-023 | 包1 | 023工具 | 迪尼玛绳 | 盛良φ10迪尼玛绳(单位：卷) | 盛良 |  | 023工具-287 |  | 5
包1 | 500023663 | G22 | 工器具 | G2209 | 辅助工器具 | G2209005 | 绳 | 绳,尼龙 | 米 | WZ-QHDS2001-023 | 包1 | 023工具 | 迪尼玛绳 | 盛良φ14迪尼玛绳(单位：卷) | 盛良 |  | 023工具-288 |  | 5
包1 | 500023663 | G22 | 工器具 | G2209 | 辅助工器具 | G2209005 | 绳 | 绳,尼龙 | 米 | WZ-QHDS2001-023 | 包1 | 023工具 | 迪尼玛绳 | 盛良φ18迪尼玛绳(单位：卷) | 盛良 |  | 023工具-289 |  | 5
包1 | 500033418 | G22 | 工器具 | G2209 | 辅助工器具 | G2209005 | 绳 | 绳,蚕丝 | 米 | WZ-QHDS2001-023 | 包1 | 023工具 | 绳 | 绳,蚕丝 |  |  | 023工具-290 |  | 200
包1 | 500054206 | G22 | 工器具 | G2209 | 辅助工器具 | G2209006 | 带 | 带,布 | 米 | WZ-QHDS2001-023 | 包1 | 023工具 | 扎带 | 凤凰牌 10×500 扎带 白色\黑色 1000条/包 （单位：包） | 凤凰牌 |  | 023工具-291 |  | 5
包1 | 500054206 | G22 | 工器具 | G2209 | 辅助工器具 | G2209006 | 带 | 带,布 | 米 | WZ-QHDS2001-023 | 包1 | 023工具 | 扎带 | 凤凰牌 3×120 扎带 白色\黑色 1000条/包 （单位：包） | 凤凰牌 |  | 023工具-292 |  | 5
包1 | 500054206 | G22 | 工器具 | G2209 | 辅助工器具 | G2209006 | 带 | 带,布 | 米 | WZ-QHDS2001-023 | 包1 | 023工具 | 扎带 | 凤凰牌 5×200 扎带 白色\黑色 1000条/包 （单位：包） | 凤凰牌 |  | 023工具-293 |  | 5
包1 | 500023675 | G22 | 工器具 | G2209 | 辅助工器具 | G2209012 | 梯子 | 梯子,单梯,复合材料,3m,绝缘 | 部 | WZ-QHDS2001-023 | 包1 | 023工具 | 单梯 | 梯子,单梯,复合材料,3m,绝缘 |  |  | 023工具-294 |  | 5
包1 | 500023675 | G22 | 工器具 | G2209 | 辅助工器具 | G2209012 | 梯子 | 梯子,单梯,复合材料,3m,绝缘 | 部 | WZ-QHDS2001-023 | 包1 | 023工具 | 单梯 | 信得利 单梯3米 (单位：个) | 信得利 |  | 023工具-295 |  | 5
包1 | 500023696 | G22 | 工器具 | G2209 | 辅助工器具 | G2209012 | 梯子 | 梯子,伸缩梯,铝合金,6m,绝缘 | 部 | WZ-QHDS2001-023 | 包1 | 023工具 | 铝合金竹节伸缩梯子 | 美国稳耐BL13-1铝合金竹节伸缩梯子3.8米(单位：台) | 美国稳耐 |  | 023工具-296 |  | 5
包1 | 500023696 | G22 | 工器具 | G2209 | 辅助工器具 | G2209012 | 梯子 | 梯子,伸缩梯,铝合金,6m,绝缘 | 部 | WZ-QHDS2001-023 | 包1 | 023工具 | 伸缩梯 | 信得利 伸缩梯6米(单位：个) | 信得利 |  | 023工具-297 |  | 5
包1 | 500023696 | G22 | 工器具 | G2209 | 辅助工器具 | G2209012 | 梯子 | 梯子,伸缩梯,铝合金,6m,绝缘 | 部 | WZ-QHDS2001-023 | 包1 | 023工具 | 鱼竿伸缩梯 | 信得利 鱼竿伸缩梯3米(单位：个) | 信得利 |  | 023工具-298 |  | 5
包1 | 500023769 | G22 | 工器具 | G2209 | 辅助工器具 | G2209012 | 梯子 | 梯子,人字梯,复合材料,2.5m,绝缘 | 部 | WZ-QHDS2001-023 | 包1 | 023工具 | 绝缘双侧人字梯 | 稳耐 WT6205CN 绝缘双侧人字梯 (单位：架） | 稳耐 |  | 023工具-299 |  | 5
包1 | 500023771 | G22 | 工器具 | G2209 | 辅助工器具 | G2209012 | 梯子 | 梯子,伸缩梯,复合材料,3.5m,绝缘 | 部 | WZ-QHDS2001-023 | 包1 | 023工具 | 鱼竿伸缩梯 | 信得利 鱼竿伸缩梯3米 (单位：个) | 信得利 |  | 023工具-300 |  | 5
包1 | 500023772 | G22 | 工器具 | G2209 | 辅助工器具 | G2209012 | 梯子 | 梯子,单梯,复合材料,1.5m,绝缘 | 部 | WZ-QHDS2001-023 | 包1 | 023工具 | 玻璃钢绝缘直梯子 | 美国稳耐 D6210-1玻璃钢绝缘直梯子3米(单位：台) | 美国稳耐 |  | 023工具-301 |  | 5
包1 | 500023772 | G22 | 工器具 | G2209 | 辅助工器具 | G2209012 | 梯子 | 梯子,单梯,复合材料,1.5m,绝缘 | 部 | WZ-QHDS2001-023 | 包1 | 023工具 | 单梯 | 信得利 单梯5米(单位：个) | 信得利 |  | 023工具-302 |  | 5
包1 | 500023774 | G22 | 工器具 | G2209 | 辅助工器具 | G2209012 | 梯子 | 梯子,伸缩梯,复合材料,5m,绝缘 | 部 | WZ-QHDS2001-023 | 包1 | 023工具 | 伸缩梯 | 梯子,伸缩梯,复合材料,5m,绝缘 |  |  | 023工具-303 |  | 5
包1 | 500023774 | G22 | 工器具 | G2209 | 辅助工器具 | G2209012 | 梯子 | 梯子,伸缩梯,复合材料,5m,绝缘 | 部 | WZ-QHDS2001-023 | 包1 | 023工具 | 伸缩梯 | 信得利 伸缩梯5米 (单位：个) | 信得利 |  | 023工具-304 |  | 5
包1 | 500023774 | G22 | 工器具 | G2209 | 辅助工器具 | G2209012 | 梯子 | 梯子,伸缩梯,复合材料,5m,绝缘 | 部 | WZ-QHDS2001-023 | 包1 | 023工具 | 鱼竿伸缩梯 | 信得利 鱼竿伸缩梯5米 (单位：个) | 信得利 |  | 023工具-305 |  | 5
包1 | 500023775 | G22 | 工器具 | G2209 | 辅助工器具 | G2209012 | 梯子 | 梯子,人字梯,复合材料,2m,绝缘 | 部 | WZ-QHDS2001-023 | 包1 | 023工具 | 双侧人字梯子 | 美国稳耐 T378CN双侧人字梯子(单位：架） | 美国稳耐 |  | 023工具-306 |  | 5
包1 | 500023775 | G22 | 工器具 | G2209 | 辅助工器具 | G2209012 | 梯子 | 梯子,人字梯,复合材料,2m,绝缘 | 部 | WZ-QHDS2001-023 | 包1 | 023工具 | 全玻璃钢绝缘人字梯子 | 美国稳耐 T3907CN全玻璃钢绝缘人字梯子2米(单位：台) | 美国稳耐 |  | 023工具-307 |  | 5
包1 | 500023775 | G22 | 工器具 | G2209 | 辅助工器具 | G2209012 | 梯子 | 梯子,人字梯,复合材料,2m,绝缘 | 部 | WZ-QHDS2001-023 | 包1 | 023工具 | 玻璃钢绝缘单侧人字梯 | 美国稳耐5906CN玻璃钢绝缘单侧人字梯梯长1.8米(单位：台) | 美国稳耐 |  | 023工具-308 |  | 5
包1 | 500023775 | G22 | 工器具 | G2209 | 辅助工器具 | G2209012 | 梯子 | 梯子,人字梯,复合材料,2m,绝缘 | 部 | WZ-QHDS2001-023 | 包1 | 023工具 | 人字梯 | 梯子,人字梯,复合材料,2m,绝缘 |  |  | 023工具-309 |  | 5
包1 | 500030913 | G22 | 工器具 | G2209 | 辅助工器具 | G2209012 | 梯子 | 梯子,单梯,复合材料,4m,绝缘 | 部 | WZ-QHDS2001-023 | 包1 | 023工具 | 单梯 | 梯子,单梯,复合材料,4m,绝缘 |  |  | 023工具-310 |  | 5
包1 | 500036342 | G22 | 工器具 | G2209 | 辅助工器具 | G2209012 | 梯子 | 梯子,伸缩梯,,2.6m,绝缘 | 部 | WZ-QHDS2001-023 | 包1 | 023工具 | 伸缩梯 | 2.6m,铝合金竹节单升梯承载力大，结构先进，拆装方便，安全牢固。包装尺寸715*500*80型号：DYZSJ-26 |  |  | 023工具-311 |  | 10
包1 | 500036342 | G22 | 工器具 | G2209 | 辅助工器具 | G2209012 | 梯子 | 梯子,伸缩梯,,3m,绝缘 | 部 | WZ-QHDS2001-023 | 包1 | 023工具 | 伸缩梯 | 3.2m，铝合金竹节单升梯承载力大，结构先进，拆装方便，安全牢固。包装尺寸800*510*90型号：DYZSJ-32 |  |  | 023工具-312 |  | 10
包1 | 500036342 | G22 | 工器具 | G2209 | 辅助工器具 | G2209012 | 梯子 | 梯子,伸缩梯,,3.8m,绝缘 | 部 | WZ-QHDS2001-023 | 包1 | 023工具 | 伸缩梯 | 3.8m,铝合金竹节单升梯承载力大，结构先进，拆装方便，安全牢固。包装尺寸870*520*100型号：DYZSJ-38 |  |  | 023工具-313 |  | 10
包1 | 500036342 | G22 | 工器具 | G2209 | 辅助工器具 | G2209012 | 梯子 | 梯子,伸缩梯,,4.9m,绝缘 | 部 | WZ-QHDS2001-023 | 包1 | 023工具 | 伸缩梯 | 4.9m,铝合金竹节单升梯承载力大，结构先进，拆装方便，安全牢固。包装尺寸980*520*100型号：DYZSJ-49 |  |  | 023工具-314 |  | 10
包1 | 500041752 | G22 | 工器具 | G2209 | 辅助工器具 | G2209012 | 梯子 | 梯子,人字梯,复合材料,3m,绝缘 | 部 | WZ-QHDS2001-023 | 包1 | 023工具 | 人字梯 | 梯子,人字梯,复合材料,3m,绝缘 |  |  | 023工具-315 |  | 5
包1 | 500041752 | G22 | 工器具 | G2209 | 辅助工器具 | G2209012 | 梯子 | 梯子,人字梯,复合材料,3m,绝缘 | 部 | WZ-QHDS2001-023 | 包1 | 023工具 | 人字梯 | 信得利 人字梯3米 (单位：个) | 信得利 |  | 023工具-316 |  | 5
包1 | 500078922 | G22 | 工器具 | G2209 | 辅助工器具 | G2209012 | 梯子 | 梯子,单梯,竹,6.4m,绝缘 | 部 | WZ-QHDS2001-023 | 包1 | 023工具 | 绝缘鱼竿梯 | 国产 绝缘鱼竿梯 5M（单位：架） |  |  | 023工具-317 |  | 5
包1 | 500023818 | G22 | 工器具 | G2209 | 辅助工器具 | G2209026 | 绝缘滑车 | 绝缘滑车,1轮,20kN | 个 | WZ-QHDS2001-023 | 包1 | 023工具 | 绝缘滑车 | 恒安 HAJYHC-1.5 绝缘滑车 1.5T (单位:件) | 恒安 |  | 023工具-318 |  | 50
包1 | 500023819 | G22 | 工器具 | G2209 | 辅助工器具 | G2209026 | 绝缘滑车 | 绝缘滑车,2轮,20kN | 个 | WZ-QHDS2001-023 | 包1 | 023工具 | 单轮1吨绝缘滑车 | JYH/C0010 单轮1吨绝缘滑车 （单位：个) |  |  | 023工具-319 |  | 5
包1 | 500023819 | G22 | 工器具 | G2209 | 辅助工器具 | G2209026 | 绝缘滑车 | 绝缘滑车,2轮,20kN | 个 | WZ-QHDS2001-023 | 包1 | 023工具 | 单轮钩式(铝合金)起重滑车 | 昊鑫ZH1&#215;1KBL单轮钩式(铝合金)起重滑车 黄色（单位：只） | 昊鑫 |  | 023工具-320 |  | 5
包1 | 500023838 | G22 | 工器具 | G2209 | 辅助工器具 | G2209030 | 电缆盘 | 电缆盘,钢木,3×2.5 | 只 | WZ-QHDS2001-023 | 包1 | 023工具 | 吸塑装线盘 | 公牛 (BULL) GGN-801(S)吸塑装线盘(6409)3*1.00,5m 白 (单位：个) | 公牛 |  | 023工具-321 |  | 5
包1 | 500023838 | G22 | 工器具 | G2209 | 辅助工器具 | G2209030 | 电缆盘 | 电缆盘,钢木,3×2.5 | 只 | WZ-QHDS2001-023 | 包1 | 023工具 | 纸箱装线盘 | 公牛 (BULL) GGN-804D(S)纸箱装线盘2.50*30m 白 (单位：个) | 公牛 |  | 023工具-322 |  | 5
包1 | 500023838 | G22 | 工器具 | G2209 | 辅助工器具 | G2209030 | 电缆盘 | 电缆盘,钢木,3×2.5 | 只 | WZ-QHDS2001-023 | 包1 | 023工具 | 纸箱装线盘 | 公牛 (BULL) GN-805D(S)纸箱装线盘2.50*50m 白 (单位：个) | 公牛 |  | 023工具-323 |  | 5
包1 | 500023838 | G22 | 工器具 | G2209 | 辅助工器具 | G2209030 | 电缆盘 | 电缆盘,钢木,3×2.5 | 只 | WZ-QHDS2001-023 | 包1 | 023工具 | 小车式电缆盘 | 守护者 2TC46010E5 小车式电缆盘3*4mm²*50米线国标橡套线220V/10A/2300-7000W漏电保护器2个过热保护2个 蓝 (单位：盘) | 守护者 |  | 023工具-324 |  | 4
包1 | 500023838 | G22 | 工器具 | G2209 | 辅助工器具 | G2209030 | 电缆盘 | 电缆盘,钢木,3×2.5 | 只 | WZ-QHDS2001-023 | 包1 | 023工具 | 三角架电缆盘 | 守护者 S24016D2 三角架电缆盘3*2.5mm²*20米线国标橡套线220V/16A/1400-4400W过热保护 黑 (单位：盘) | 守护者 |  | 023工具-325 |  | 5
包1 | 500023838 | G22 | 工器具 | G2209 | 辅助工器具 | G2209030 | 电缆盘 | 电缆盘,钢木,3×2.5 | 只 | WZ-QHDS2001-023 | 包1 | 023工具 | 小车式电缆盘 | 守护者 TC33016E5 小车式电缆盘3*4mm²*50米线国标橡套线220V/16A/2300-7000W防尘盖漏电保护器过热保护 蓝 (单位：盘) | 守护者 |  | 023工具-326 |  | 5
包1 | 500029328 | G22 | 工器具 | G2209 | 辅助工器具 | G2209030 | 电缆盘 | 电缆盘,钢木,2×2.5 | 只 | WZ-QHDS2001-023 | 包1 | 023工具 | 小车式电缆盘 | 守护者 2TC46010B10 小车式电缆盘2*2.5mm²*100米线国标橡套线220V/10A/1400-4400W漏电保护器2个过热保护2个 蓝 (单位：盘) | 守护者 |  | 023工具-327 |  | 5
包1 | 500023851 | G22 | 工器具 | G2209 | 辅助工器具 | G2209032 | 卡线器 | 卡线器,铝合金导线,10kN | 只 | WZ-QHDS2001-023 | 包1 | 023工具 | 钢芯铝绞线铝绞线铜绞线用卡线器 | NGK/AL-MIDDLE钢芯铝绞线铝绞线铜绞线用卡线器(单位：个) |  |  | 023工具-328 |  | 5
包1 | 500023851 | G22 | 工器具 | G2209 | 辅助工器具 | G2209032 | 卡线器 | 卡线器,铝合金导线,10kN | 只 | WZ-QHDS2001-023 | 包1 | 023工具 | 地线自动卡线器 | 华翔东方 SKDZ-2 地线自动卡线器 (单位：把) | 华翔东方 |  | 023工具-329 |  | 5
包1 | 500023855 | G22 | 工器具 | G2209 | 辅助工器具 | G2209032 | 卡线器 | 卡线器,铝合金导线,50kN | 只 | WZ-QHDS2001-023 | 包1 | 023工具 | 绝缘线铝镁合金卡线器 | 信得利 绝缘线铝镁合金卡线器150-240 (单位：个) | 信得利 |  | 023工具-330 |  | 5
包1 | 500023855 | G22 | 工器具 | G2209 | 辅助工器具 | G2209032 | 卡线器 | 卡线器,铝合金导线,50kN | 只 | WZ-QHDS2001-023 | 包1 | 023工具 | 绝缘线铝镁合金卡线器 | 信得利 绝缘线铝镁合金卡线器95-120 (单位：个) | 信得利 |  | 023工具-331 |  | 5
包1 | 500023859 | G22 | 工器具 | G2209 | 辅助工器具 | G2209032 | 卡线器 | 卡线器,绝缘导线,30kN | 只 | WZ-QHDS2001-023 | 包1 | 023工具 | 铝合金导线卡线器 | 昊鑫LK-1 .5 95-120铝合金导线卡线器 黄色（单位：只） | 昊鑫 |  | 023工具-332 |  | 5
包1 | 500023859 | G22 | 工器具 | G2209 | 辅助工器具 | G2209032 | 卡线器 | 卡线器,绝缘导线,30kN | 只 | WZ-QHDS2001-023 | 包1 | 023工具 | 铝合金导线卡线器 | 昊鑫LK-1 25-70铝合金导线卡线器 黄色（单位：只） | 昊鑫 |  | 023工具-333 |  | 5
包1 | 500023859 | G22 | 工器具 | G2209 | 辅助工器具 | G2209032 | 卡线器 | 卡线器,绝缘导线,30kN | 只 | WZ-QHDS2001-023 | 包1 | 023工具 | 铝合金导线卡线器 | 昊鑫LK-2 .5 150-240铝合金导线卡线器 黄色（单位：只） | 昊鑫 |  | 023工具-334 |  | 5
包1 | 500023859 | G22 | 工器具 | G2209 | 辅助工器具 | G2209032 | 卡线器 | 卡线器,绝缘导线,30kN | 只 | WZ-QHDS2001-023 | 包1 | 023工具 | 铝合金导线卡线器 | 昊鑫LK-5 500-630铝合金导线卡线器 黄色（单位：只） | 昊鑫 |  | 023工具-335 |  | 5
包1 | 500023859 | G22 | 工器具 | G2209 | 辅助工器具 | G2209032 | 卡线器 | 卡线器,绝缘导线,30kN | 只 | WZ-QHDS2001-023 | 包1 | 023工具 | 导线卡线器(铝合金) | 华翔东方 SKL-80 导线卡线器(铝合金) (单位：把) | 华翔东方 |  | 023工具-336 |  | 5
包1 | 500023859 | G22 | 工器具 | G2209 | 辅助工器具 | G2209032 | 卡线器 | 卡线器,绝缘导线,30kN | 只 | WZ-QHDS2001-023 | 包1 | 023工具 | 钢线卡子 | 奇盾 LJ-JK-2 钢线卡子(单位：只) | 奇盾 |  | 023工具-337 |  | 5
包1 | 500023900 | G22 | 工器具 | G2209 | 辅助工器具 | G2209032 | 卡线器 | 卡线器,铝合金导线,15kN | 只 | WZ-QHDS2001-023 | 包1 | 023工具 | 钢绞线钢索用卡线器 | NGK/2TON-L钢绞线钢索用卡线器(单位：个) |  |  | 023工具-338 |  | 5
包1 | 500023901 | G22 | 工器具 | G2209 | 辅助工器具 | G2209033 | 紧线器 | 紧线器,棘轮式,15kN | 只 | WZ-QHDS2001-023 | 包1 | 023工具 | 多功能紧线器 | 信得利 多功能紧线器2T(单位：个) | 信得利 |  | 023工具-339 |  | 5
包1 | 500023901 | G22 | 工器具 | G2209 | 辅助工器具 | G2209033 | 紧线器 | 紧线器,棘轮式,15kN | 只 | WZ-QHDS2001-023 | 包1 | 023工具 | 多功能紧线器 | 信得利 多功能紧线器3T(单位：个) | 信得利 |  | 023工具-340 |  | 5
包1 | 500023901 | G22 | 工器具 | G2209 | 辅助工器具 | G2209033 | 紧线器 | 紧线器,棘轮式,15kN | 只 | WZ-QHDS2001-023 | 包1 | 023工具 | 多功能紧线器 | 信得利 多功能紧线器4T(单位：个) | 信得利 |  | 023工具-341 |  | 5
包1 | 500023903 | G22 | 工器具 | G2209 | 辅助工器具 | G2209033 | 紧线器 | 紧线器,链条手板式,15kN | 只 | WZ-QHDS2001-023 | 包1 | 023工具 | 手动紧线器 | 信得利 手动紧线器2T (单位：个) | 信得利 |  | 023工具-342 |  | 5
包1 | 500023903 | G22 | 工器具 | G2209 | 辅助工器具 | G2209033 | 紧线器 | 紧线器,链条手板式,15kN | 只 | WZ-QHDS2001-023 | 包1 | 023工具 | 手动紧线器 | 信得利 手动紧线器3T (单位：个) | 信得利 |  | 023工具-343 |  | 5
包1 | 500023903 | G22 | 工器具 | G2209 | 辅助工器具 | G2209033 | 紧线器 | 紧线器,链条手板式,15kN | 只 | WZ-QHDS2001-023 | 包1 | 023工具 | 紧线器,链条手板式,15kN | RICKY-3主体采用高强度铝合金材料，链条采用高强度特质合金钢。工作能力：15KN；试验载荷：22.5KN；链条直径：5.0mm；收缩长：350mm；伸缩长：1850mm；扬程：3000mm；手柄长度：230mm；重量：5kg | 日本NGK、陕西同基等 |  | 023工具-344 |  | 20
包1 | 500023904 | G22 | 工器具 | G2209 | 辅助工器具 | G2209033 | 紧线器 | 紧线器,钢丝绳手板式,15kN | 只 | WZ-QHDS2001-023 | 包1 | 023工具 | 铝合金紧线器 | 浙江双鸟牌 铝合金紧线器 3吨*1.5米 银色 (单位：台) | 浙江双鸟牌 |  | 023工具-345 |  | 5
包1 | 500023905 | G22 | 工器具 | G2209 | 辅助工器具 | G2209033 | 紧线器 | 紧线器,双钩式,15kN | 只 | WZ-QHDS2001-023 | 包1 | 023工具 | 紧线器 | 紧线器,双钩式,15kN |  |  | 023工具-346 |  | 6
包1 | 500023910 | G22 | 工器具 | G2209 | 辅助工器具 | G2209033 | 紧线器 | 紧线器,链条手板式,30kN | 只 | WZ-QHDS2001-023 | 包1 | 023工具 | 紧线器,链条手板式,30kN | MODEL3000主体采用高强度铝合金材料，链条采用高强度特质合金钢。工作能力：30KN；试验载荷：45KN；链条直径：5.0mm；收缩长：480mm；伸缩长：2000mm；扬程：3000mm；手柄长度：430mm；重量：8kg | 日本NGK、陕西同基等 |  | 023工具-347 |  | 20
包1 | 500023911 | G22 | 工器具 | G2209 | 辅助工器具 | G2209033 | 紧线器 | 紧线器,钢丝绳手板式,30kN | 只 | WZ-QHDS2001-023 | 包1 | 023工具 | 紧线器拉紧器 | 奇盾 紧线器拉紧器多功能(单位：只) | 奇盾 |  | 023工具-348 |  | 50
包1 | 500023912 | G22 | 工器具 | G2209 | 辅助工器具 | G2209033 | 紧线器 | 紧线器,双钩式,30kN | 只 | WZ-QHDS2001-023 | 包1 | 023工具 | 紧线器 | 紧线器,双钩式,30kN |  |  | 023工具-349 |  | 4
包1 | 500023914 | G22 | 工器具 | G2209 | 辅助工器具 | G2209033 | 紧线器 | 紧线器,链条手板式,50kN | 只 | WZ-QHDS2001-023 | 包1 | 023工具 | 紧线器,链条手板式,50kN | MODEL4000主体采用高强度铝合金材料，链条采用高强度特质合金钢。工作能力: 40KN；试验载荷：60KN；链条直径：5.0mm；收缩长：580mm；伸缩长:2180mm；扬程：3000mm；手柄长度:430mm；重量：12kg | 日本NGK、陕西同基等 |  | 023工具-350 |  | 20
包1 | 500023916 | G22 | 工器具 | G2209 | 辅助工器具 | G2209033 | 紧线器 | 紧线器,双钩式,50kN | 只 | WZ-QHDS2001-023 | 包1 | 023工具 | 紧线器 | 紧线器,双钩式,50kN |  |  | 023工具-351 |  | 2
包1 | 500023918 | G22 | 工器具 | G2209 | 辅助工器具 | G2209033 | 紧线器 | 紧线器,链条手板式,60kN | 只 | WZ-QHDS2001-023 | 包1 | 023工具 | 紧线器,链条手板式,60kN | MODEL6000主体采用高强度铝合金材料，链条采用高强度特质合金钢。试验载荷：90KN；链条直径：5.0mm；收缩长：650mm；伸缩长：2250mm；扬程：3000mm；手柄长度：430mm；重量：19kg | 日本NGK、陕西同基等 |  | 023工具-352 |  | 20
包1 | 500023929 | G22 | 工器具 | G2209 | 辅助工器具 | G2209042 | 撬棍、起钉器 | 撬棍、起钉器 | 只 | WZ-QHDS2001-023 | 包1 | 023工具 | 斜圆头两用撬棒 | 捷科(JETECH) JPB20-600 20*600mm斜圆头两用撬棒 红 (单位：个) | 捷科(JETECH) |  | 023工具-353 |  | 5
包1 | 500023929 | G22 | 工器具 | G2209 | 辅助工器具 | G2209042 | 撬棍、起钉器 | 撬棍、起钉器 | 只 | WZ-QHDS2001-023 | 包1 | 023工具 | 弯头撬棍 | 世达(SATA) S92556 弯头撬棍25x1500MM 绿 (单位:个） | 世达(SATA) |  | 023工具-354 |  | 30
包1 | 500023937 | G22 | 工器具 | G2209 | 辅助工器具 | G2209049 | 毛刷 | 毛刷,扁形,20mm | 把 | WZ-QHDS2001-023 | 包1 | 023工具 | 毛刷 | 毛刷,扁形,20mm |  |  | 023工具-355 |  | 20
包1 | 500023941 | G22 | 工器具 | G2209 | 辅助工器具 | G2209049 | 毛刷 | 毛刷,扁形,50mm | 把 | WZ-QHDS2001-023 | 包1 | 023工具 | 毛刷 | 毛刷,扁形,50mm |  |  | 023工具-356 |  | 50
包1 | 500023946 | G22 | 工器具 | G2209 | 辅助工器具 | G2209049 | 毛刷 | 毛刷,扁形,100mm | 把 | WZ-QHDS2001-023 | 包1 | 023工具 | 毛刷 | 毛刷,扁形,100mm |  |  | 023工具-357 |  | 50
包1 | 500023970 | G22 | 工器具 | G2209 | 辅助工器具 | G2209054 | 手推车 | 手推车 | 辆 | WZ-QHDS2001-023 | 包1 | 023工具 | 固定式扶手单层平板车 | 连和 LH150P 固定式扶手单层平板车 (单位：辆) | 连和 |  | 023工具-358 |  | 5
包1 | 500023970 | G22 | 工器具 | G2209 | 辅助工器具 | G2209054 | 手推车 | 手推车 | 辆 | WZ-QHDS2001-023 | 包1 | 023工具 | 折叠式扶手单层平板车 | 连和 LH300P-DX 折叠式扶手单层平板车 (单位：辆) | 连和 |  | 023工具-359 |  | 5
包1 | 500023971 | G22 | 工器具 | G2209 | 辅助工器具 | G2209055 | 手动液压搬运车 | 手动液压搬运车 | 辆 | WZ-QHDS2001-023 | 包1 | 023工具 | 液压搬运车 | 科博 2T 液压搬运车（单位：个） | 科博 |  | 023工具-360 |  | 5
包1 | 500023971 | G22 | 工器具 | G2209 | 辅助工器具 | G2209055 | 手动液压搬运车 | 手动液压搬运车 | 辆 | WZ-QHDS2001-023 | 包1 | 023工具 | 手动液压搬运车 | 手动液压搬运车，诺力叉车手动液压搬运车小型2吨3吨地牛手推托盘车油压车铲车拖车，诺力 | 诺力 |  | 023工具-361 |  | 5
包1 | 500023974 | G22 | 工器具 | G2209 | 辅助工器具 | G2209058 | 周转箱 | 周转箱 | 个 | WZ-QHDS2001-023 | 包1 | 023工具 | 网格川字型塑料托盘 | 国产定制网格川字型塑料托盘1200*1000*150mm（单位：个） |  |  | 023工具-362 |  | 5
包1 | 500023974 | G22 | 工器具 | G2209 | 辅助工器具 | G2209058 | 周转箱 | 周转箱 | 个 | WZ-QHDS2001-023 | 包1 | 023工具 | 网格川字型塑料托盘 | 国产定制网格川字型塑料托盘1200*1000*170mm（单位：个） |  |  | 023工具-363 |  | 5
包1 | 500023974 | G22 | 工器具 | G2209 | 辅助工器具 | G2209058 | 周转箱 | 周转箱 | 个 | WZ-QHDS2001-023 | 包1 | 023工具 | 不带盖折叠式周转箱 | 连和LH-604022W不带盖折叠式周转箱(个) | 连和 |  | 023工具-364 |  | 5
包1 | 500023974 | G22 | 工器具 | G2209 | 辅助工器具 | G2209058 | 周转箱 | 周转箱 | 个 | WZ-QHDS2001-023 | 包1 | 023工具 | (带盖)折叠式周转箱 | 连和LH-604032C(带盖)折叠式周转箱蓝色600*400*320(套) | 连和 |  | 023工具-365 |  | 5
包1 | 500070698 | G22 | 工器具 | G2209 | 辅助工器具 | G2209072 | 扣环 | 扣环 | 个 | WZ-QHDS2001-023 | 包1 | 023工具 | 扣环 | 扣环 |  |  | 023工具-366 |  | 20
包1 | 500075539 | G22 | 工器具 | G2209 | 辅助工器具 | G2209077 | 电工皮带 | 电工皮带 | 条 | WZ-QHDS2001-023 | 包1 | 023工具 | 电工皮带 | 二层牛皮，漆面，铁质扣环，针式扣合 |  |  | 023工具-367 |  | 40
包1 | 500107554 | G22 | 工器具 | G2209 | 辅助工器具 | G2209082 | 货架 | 货架,横梁式,5m | 组 | WZ-QHDS2001-023 | 包1 | 023工具 | 货架 | 货架-类型:横梁式,立柱高度m:5m |  |  | 023工具-368 |  | 5
包1 | 500117699 | G22 | 工器具 | G2209 | 辅助工器具 | G2209082 | 货架 | 货架,横梁式,2.5m | 组 | WZ-QHDS2001-023 | 包1 | 023工具 | 重型横梁式货架 | 奇盾 LJ-QIDUN-021 重型横梁式货架(单位：组) | 奇盾 |  | 023工具-369 |  | 5
包1 | 500125283 | G22 | 工器具 | G2209 | 辅助工器具 | G2209082 | 货架 | 货架,悬臂式,2m | 组 | WZ-QHDS2001-023 | 包1 | 023工具 | 悬臂货架主架 | 得力工具 悬臂货架主架1000*1450*2000三层悬臂四层摆放1000kg(单位：组)（定制） | 得力工具 |  | 023工具-370 |  | 5
包1 | 500125284 | G22 | 工器具 | G2209 | 辅助工器具 | G2209082 | 货架 | 货架,横梁式,2m | 组 | WZ-QHDS2001-023 | 包1 | 023工具 | 层板货架主架 | 得力工具 层板货架主架2000*600*2000四层层板300kg/层(单位：组)（定制） | 得力工具 |  | 023工具-371 |  | 5
包1 | 500131523 | G22 | 工器具 | G2209 | 辅助工器具 | G2209082 | 货架 | 货架,横梁式,3.2m | 组 | WZ-QHDS2001-023 | 包1 | 023工具 | 线缆货架副架 | 得力工具 线缆货架副架1700*3000*3200两层3000kg/层(单位：组)（定制） | 得力工具 |  | 023工具-372 |  | 5
包1 | 500024006 | G22 | 工器具 | G2210 | 起重工器具 | G2210002 | 葫芦 | 葫芦,手动,2.0t | 个 | WZ-QHDS2001-023 | 包1 | 023工具 | 手拉葫芦 | 钢盾（SHEFFIELD） 970NC-S200040 手拉葫芦 2Tx3m (单位：个) | 钢盾 |  | 023工具-373 |  | 5
包1 | 500024006 | G22 | 工器具 | G2210 | 起重工器具 | G2210002 | 葫芦 | 葫芦,手动,2.0t | 个 | WZ-QHDS2001-023 | 包1 | 023工具 | 重型手拉葫芦 | 世达(SATA) S97843 重型手拉葫芦2公吨3米 绿 (单位:台） | 世达(SATA) |  | 023工具-374 |  | 5
包1 | 500024007 | G22 | 工器具 | G2210 | 起重工器具 | G2210002 | 葫芦 | 葫芦,手动,5.0t | 个 | WZ-QHDS2001-023 | 包1 | 023工具 | 手拉葫芦 | 钢盾 S200031 手拉葫芦 1.5Tx6m （单位：个) | 钢盾 |  | 023工具-375 |  | 5
包1 | 500024007 | G22 | 工器具 | G2210 | 起重工器具 | G2210002 | 葫芦 | 葫芦,手动,5.0t | 个 | WZ-QHDS2001-023 | 包1 | 023工具 | 手扳葫芦 | 钢盾 S200160 手扳葫芦 3Tx1.5m（单位：个) | 钢盾 |  | 023工具-376 |  | 5
包1 | 500024007 | G22 | 工器具 | G2210 | 起重工器具 | G2210002 | 葫芦 | 葫芦,手动,5.0t | 个 | WZ-QHDS2001-023 | 包1 | 023工具 | 手拉葫芦 | 钢盾S200010/0.5Tx3m 手拉葫芦（单位：个） | 钢盾 |  | 023工具-377 |  | 5
包1 | 500024010 | G22 | 工器具 | G2210 | 起重工器具 | G2210002 | 葫芦 | 葫芦,手动,3.0t | 个 | WZ-QHDS2001-023 | 包1 | 023工具 | 重型手扳葫芦 | 世达(SATA) S97856 重型手扳葫芦3公吨3米 绿 (单位:台） | 世达(SATA) |  | 023工具-378 |  | 5
包1 | 500024012 | G22 | 工器具 | G2210 | 起重工器具 | G2210002 | 葫芦 | 葫芦,手动,1.5t | 个 | WZ-QHDS2001-023 | 包1 | 023工具 | 重型手扳葫芦 | 世达(SATA) S97854 重型手扳葫芦1.5公吨3米 绿 (单位:台） | 世达(SATA) |  | 023工具-379 |  | 5
包1 | 500024017 | G22 | 工器具 | G2210 | 起重工器具 | G2210003 | 卸扣 | 卸扣,D型,XK-3 | 个 | WZ-QHDS2001-023 | 包1 | 023工具 | 线夹卸扣 | 国产 NL-3 I型 线夹卸扣（单位：个） |  |  | 023工具-380 |  | 5
包1 | 500036648 | G22 | 工器具 | G2210 | 起重工器具 | G2210003 | 卸扣 | 卸扣,D型,XK-16 | 个 | WZ-QHDS2001-023 | 包1 | 023工具 | 卸扣 | 国产 3.25T 卸扣镀锌10个/包 （单位：包) |  |  | 023工具-381 |  | 5
包1 | 500036648 | G22 | 工器具 | G2210 | 起重工器具 | G2210003 | 卸扣 | 卸扣,D型,XK-16 | 个 | WZ-QHDS2001-023 | 包1 | 023工具 | 高强度卸扣 | 华翔东方 GXK-1 高强度卸扣 (单位：只) | 华翔东方 |  | 023工具-382 |  | 100
包1 | 500036648 | G22 | 工器具 | G2210 | 起重工器具 | G2210003 | 卸扣 | 卸扣,D型,XK-16 | 个 | WZ-QHDS2001-023 | 包1 | 023工具 | 高强度卸扣 | 华翔东方 GXK-10 高强度卸扣 (单位：只) | 华翔东方 |  | 023工具-383 |  | 5
包1 | 500036648 | G22 | 工器具 | G2210 | 起重工器具 | G2210003 | 卸扣 | 卸扣,D型,XK-16 | 个 | WZ-QHDS2001-023 | 包1 | 023工具 | 高强度卸扣 | 华翔东方 GXK-2 高强度卸扣 (单位：只) | 华翔东方 |  | 023工具-384 |  | 5
包1 | 500036648 | G22 | 工器具 | G2210 | 起重工器具 | G2210003 | 卸扣 | 卸扣,D型,XK-16 | 个 | WZ-QHDS2001-023 | 包1 | 023工具 | 高强度卸扣 | 华翔东方 GXK-20 高强度卸扣 (单位：只) | 华翔东方 |  | 023工具-385 |  | 5
包1 | 500036648 | G22 | 工器具 | G2210 | 起重工器具 | G2210003 | 卸扣 | 卸扣,D型,XK-16 | 个 | WZ-QHDS2001-023 | 包1 | 023工具 | 高强度卸扣 | 华翔东方 GXK-3 高强度卸扣 (单位：只) | 华翔东方 |  | 023工具-386 |  | 5
包1 | 500036648 | G22 | 工器具 | G2210 | 起重工器具 | G2210003 | 卸扣 | 卸扣,D型,XK-16 | 个 | WZ-QHDS2001-023 | 包1 | 023工具 | 高强度卸扣 | 华翔东方 GXK-5A 高强度卸扣 (单位：只) | 华翔东方 |  | 023工具-387 |  | 5
包1 | 500024028 | G22 | 工器具 | G2210 | 起重工器具 | G2210004 | 吊装带 | 吊装带,5.0t | 条 | WZ-QHDS2001-023 | 包1 | 023工具 | 扁平吊带 | 力嘉 (LIKA) 5T*10M 扁平吊带 (单位：条) | 力嘉 |  | 023工具-388 |  | 5
包1 | 500024029 | G22 | 工器具 | G2210 | 起重工器具 | G2210004 | 吊装带 | 吊装带,2.0t | 条 | WZ-QHDS2001-023 | 包1 | 023工具 | 巨力吊装带 | 巨力吊装带W01-08 8m（根） | 巨力 |  | 023工具-389 |  | 5
包1 | 500024029 | G22 | 工器具 | G2210 | 起重工器具 | G2210004 | 吊装带 | 吊装带,2.0t | 条 | WZ-QHDS2001-023 | 包1 | 023工具 | 吊袋 | 盛良100*100*100吊袋(单位：个) | 盛良 |  | 023工具-390 |  | 5
包1 | 500036647 | G22 | 工器具 | G2210 | 起重工器具 | G2210004 | 吊装带 | 吊装带,4.0t | 条 | WZ-QHDS2001-023 | 包1 | 023工具 | 扁平吊带 | 力嘉 (LIKA) 4T*5M 扁平吊带 (单位：条) | 力嘉 |  | 023工具-391 |  | 5
包1 | 500052959 | G22 | 工器具 | G2210 | 起重工器具 | G2210004 | 吊装带 | 吊装带,3.5t | 条 | WZ-QHDS2001-023 | 包1 | 023工具 | 吊装带 | 吊装带,3.5T |  |  | 023工具-392 |  | 5
包1 | 500119070 | G22 | 工器具 | G2210 | 起重工器具 | G2210010 | 提线器 | 提线器,六分裂,400mm2 | 付 | WZ-QHDS2001-023 | 包1 | 023工具 | 提线器 | 提线器,六分裂,400mm2 |  |  | 023工具-393 |  | 5
包1 | 500024056 | G22 | 工器具 | G2211 | 工器具耗材 | G2211001 | 锯条 | 锯条,手用锯条,1.4mm | 根 | WZ-QHDS2001-023 | 包1 | 023工具 | 钢锯条 | 钢盾 S069124钢锯条,100片/盒12寸(24TPI)(单位：盒) | 钢盾 |  | 023工具-394 |  | 5
包1 | 500024056 | G22 | 工器具 | G2211 | 工器具耗材 | G2211001 | 锯条 | 锯条,手用锯条,1.4mm | 根 | WZ-QHDS2001-023 | 包1 | 023工具 | 24齿双金属锯条 | 钢盾 S069135 10PC 24齿双金属锯条（单位：盒) | 钢盾 |  | 023工具-395 |  | 5
包1 | 500024056 | G22 | 工器具 | G2211 | 工器具耗材 | G2211001 | 锯条 | 锯条,手用锯条,1.4mm | 根 | WZ-QHDS2001-023 | 包1 | 023工具 | 钢锯条 | 钢盾 钢锯条 S069124 12"（300mm）×24T 100支/组 单位：条 | 钢盾 |  | 023工具-396 |  | 5
包1 | 500024056 | G22 | 工器具 | G2211 | 工器具耗材 | G2211001 | 锯条 | 锯条,手用锯条,1.4mm | 根 | WZ-QHDS2001-023 | 包1 | 023工具 | 双金属锯条 | 钢盾（SHEFFIELD） 970NC-S069135 双金属锯条（10片/包） 24齿 (单位：包) | 钢盾 |  | 023工具-397 |  | 5
包1 | 500024056 | G22 | 工器具 | G2211 | 工器具耗材 | G2211001 | 锯条 | 锯条,手用锯条,1.4mm | 根 | WZ-QHDS2001-023 | 包1 | 023工具 | 橡胶柄钢锯 | 史丹利 15-265-23 橡胶柄钢锯架五金工具 255mm附12锯条 (单位:把) | 史丹利 |  | 023工具-398 |  | 5
包1 | 500024056 | G22 | 工器具 | G2211 | 工器具耗材 | G2211001 | 锯条 | 锯条,手用锯条,1.4mm | 根 | WZ-QHDS2001-023 | 包1 | 023工具 | 双金属钢锯条 | 史丹利 95-299-23 双金属钢锯条五金工具 (300mm)*32T (单位:组) | 史丹利 |  | 023工具-399 |  | 5
包1 | 500024056 | G22 | 工器具 | G2211 | 工器具耗材 | G2211001 | 锯条 | 锯条,手用锯条,1.4mm | 根 | WZ-QHDS2001-023 | 包1 | 023工具 | 12双金属柔性锯条 | 世达 SATA-93406 12双金属柔性锯条五金工具 (300mm)*18T (单位:根) | 世达(SATA) |  | 023工具-400 |  | 5
包1 | 500024056 | G22 | 工器具 | G2211 | 工器具耗材 | G2211001 | 锯条 | 锯条,手用锯条,1.4mm | 根 | WZ-QHDS2001-023 | 包1 | 023工具 | 弹性锯条 | 易尔拓 YT-34601 弹性锯条32齿300MM (单位：套) | 易尔拓 |  | 023工具-401 |  | 5
包1 | 500024056 | G22 | 工器具 | G2211 | 工器具耗材 | G2211001 | 锯条 | 锯条,手用锯条,1.4mm | 根 | WZ-QHDS2001-023 | 包1 | 023工具 | 双金属含钴锯条 | 易尔拓 YT-3462 双金属含钴锯条24齿300MM (单位：套) | 易尔拓 |  | 023工具-402 |  | 5
包1 | 500024057 | G22 | 工器具 | G2211 | 工器具耗材 | G2211001 | 锯条 | 锯条,手用锯条,1.5mm | 根 | WZ-QHDS2001-023 | 包1 | 023工具 | 金刚石锯片 | 博世(Bosch) B混凝土 强劲型114mm 云石片(金刚石锯片) (单位：片) | 博世(Bosch) |  | 023工具-403 |  | 5
包1 | 500024065 | G22 | 工器具 | G2211 | 工器具耗材 | G2211003 | 型材切割机薄片砂轮 | 型材切割机薄片砂轮,200mm | 片 | WZ-QHDS2001-023 | 包1 | 023工具 | 切割片 | 博世(Bosch) B不锈钢切割105x1.0mm 切割片 (单位:片) | 博世(Bosch) |  | 023工具-404 |  | 10
包1 | 500024065 | G22 | 工器具 | G2211 | 工器具耗材 | G2211003 | 型材切割机薄片砂轮 | 型材切割机薄片砂轮,200mm | 片 | WZ-QHDS2001-023 | 包1 | 023工具 | 切割片 | 博世(Bosch) B金属切割150mm x3 切割片 (单位:片) | 博世(Bosch) |  | 023工具-405 |  | 5
包1 | 500024107 | G22 | 工器具 | G2211 | 工器具耗材 | G2211014 | 钢丝轮 | 钢丝轮 | 个 | WZ-QHDS2001-023 | 包1 | 023工具 | 钢丝轮 | 钢丝轮100/125角磨机使用，用于除漆、除毛刺，磨焊缝，清洁金属部件表面等，100型角磨机用打磨球4寸不锈钢304碗型钢丝轮金属除锈机用钢丝刷，BONDHUS（五金工具） | BONDHUS（五金工具） |  | 023工具-406 |  | 20
包1 | 500024109 | G22 | 工器具 | G2211 | 工器具耗材 | G2211016 | 电焊膏 | 电焊膏 | 千克 | WZ-QHDS2001-023 | 包1 | 023工具 | 电焊膏 | 宝工 970NC-8s005 电焊膏 白色 (单位：千克) | 宝工 |  | 023工具-407 |  | 5
包1 | 500024113 | G22 | 工器具 | G2211 | 工器具耗材 | G2211018 | 麻花钻头 | 麻花钻头,直柄,4.1～5.0mm | 只 | WZ-QHDS2001-023 | 包1 | 023工具 | 磨制麻花钻头 | 博世(Bosch) B5MM 磨制麻花钻头 (单位:支) | 博世(Bosch) |  | 023工具-408 |  | 5
包1 | 500024114 | G22 | 工器具 | G2211 | 工器具耗材 | G2211018 | 麻花钻头 | 麻花钻头,直柄,5.1～6.0mm | 只 | WZ-QHDS2001-023 | 包1 | 023工具 | 磨制麻花钻头 | 博世(Bosch) B6MM 磨制麻花钻头 (单位:支) | 博世(Bosch) |  | 023工具-409 |  | 5
包1 | 500024128 | G22 | 工器具 | G2211 | 工器具耗材 | G2211018 | 麻花钻头 | 麻花钻头,直柄,20.1～25.0mm | 只 | WZ-QHDS2001-023 | 包1 | 023工具 | 麻花钻头套装 | 博世(Bosch) B10支HSS-R 麻花钻头套装 (单位：支) | 博世(Bosch) |  | 023工具-410 |  | 5
包1 | 500024128 | G22 | 工器具 | G2211 | 工器具耗材 | G2211018 | 麻花钻头 | 麻花钻头,直柄,20.1～25.0mm | 只 | WZ-QHDS2001-023 | 包1 | 023工具 | 钻头套装 | 博世(Bosch) B15支 钻头套装 (单位：支) | 博世(Bosch) |  | 023工具-411 |  | 5
包1 | 500024136 | G22 | 工器具 | G2211 | 工器具耗材 | G2211019 | 冲击（电锤）钻头 | 冲击（电锤）钻头,直柄,6mm,100mm | 只 | WZ-QHDS2001-023 | 包1 | 023工具 | 电锤钻头 | 博世(Bosch) B四坑1系6X50/110 电锤钻头 (单位:支) | 博世(Bosch) |  | 023工具-412 |  | 5
包1 | 500024138 | G22 | 工器具 | G2211 | 工器具耗材 | G2211019 | 冲击（电锤）钻头 | 冲击（电锤）钻头,直柄,10mm,100mm | 只 | WZ-QHDS2001-023 | 包1 | 023工具 | 电锤钻头 | 博世(Bosch) B四坑1系10X100/160 电锤钻头 (单位:支) | 博世(Bosch) |  | 023工具-413 |  | 5
包1 | 500064603 | G22 | 工器具 | G2211 | 工器具耗材 | G2211027 | 布 | 布,盐密取样布 | 米 | WZ-QHDS2001-023 | 包1 | 023工具 | 布,盐密取样布 | 布,盐密取样布 |  |  | 023工具-414 |  | 650
包1 | 500090242 | G22 | 工器具 | G2211 | 工器具耗材 | G2211027 | 布 | 布,帆布 | 米 | WZ-QHDS2001-023 | 包1 | 023工具 | 布 | 布,有机硅帆布 |  |  | 023工具-415 |  | 60
包1 | 500065098 | G22 | 工器具 | G2211 | 工器具耗材 | G2211028 | 反光膜 | 反光膜 | 平方米 | WZ-QHDS2001-023 | 包1 | 023工具 | 警示反光贴 | 国产 FL-JST-警示反光贴 1200*600 (单位：张) |  |  | 023工具-416 |  | 1000

## 024涂料及油漆
分标名称：024涂料及油漆 |  |  | 分标编号：WZ-QHDS2001-024
包编号 | 物料编码 | 大类 | 大类描述 | 中类 | 中类描述 | 小类 | 小类描述 | 物料描述 | ERP计量单位 | 分标编号 | 包号 | 分标名称 | 商品名称 | 规格型号 | 建议品牌 | 技术规范书ID | 图片对应编号 | 备注 | 数量
包1 | 500011705 | G18 | 燃料化工 | G1802 | 化工 | G1802008 | 油漆 | 油漆,绝缘漆,无色 | 千克 | WZ-QHDS2001-024 | 包1 | 024涂料及油漆 | 油漆-类型:绝缘漆,颜色:无色 | 油漆-类型:绝缘漆,颜色:无色15KG/桶 |  |  | 024涂料及油漆-001 |  | 550
包1 | 500011706 | G18 | 燃料化工 | G1802 | 化工 | G1802008 | 油漆 | 油漆,防锈漆,无色 | 千克 | WZ-QHDS2001-024 | 包1 | 024涂料及油漆 | 油漆-类型:防锈漆,颜色:无色 | 油漆-类型:防锈漆,颜色:无色 15KG/桶 |  |  | 024涂料及油漆-002 |  | 20
包1 | 500011707 | G18 | 燃料化工 | G1802 | 化工 | G1802008 | 油漆 | 油漆,平面漆,无色 | 千克 | WZ-QHDS2001-024 | 包1 | 024涂料及油漆 | 油漆-类型:平面漆,颜色:无色 | 油漆-类型:平面漆,颜色:无色 15KG/桶 |  |  | 024涂料及油漆-003 |  | 200
包1 | 500011709 | G18 | 燃料化工 | G1802 | 化工 | G1802008 | 油漆 | 油漆,调和漆,白 | 千克 | WZ-QHDS2001-024 | 包1 | 024涂料及油漆 | 油漆-类型:调和漆,颜色:白 | 油漆-类型:调和漆,颜色:白 15/KG桶 |  |  | 024涂料及油漆-004 |  | 200
包1 | 500011710 | G18 | 燃料化工 | G1802 | 化工 | G1802008 | 油漆 | 油漆,调和漆,黑 | 千克 | WZ-QHDS2001-024 | 包1 | 024涂料及油漆 | 油漆-类型:调和漆,颜色:黑 | 油漆-类型:调和漆,颜色:黑 15/KG桶 |  |  | 024涂料及油漆-005 |  | 550
包1 | 500011711 | G18 | 燃料化工 | G1802 | 化工 | G1802008 | 油漆 | 油漆,调和漆,蓝 | 千克 | WZ-QHDS2001-024 | 包1 | 024涂料及油漆 | 油漆-类型:调和漆,颜色:蓝 | 油漆-类型:调和漆,颜色:蓝 15/KG桶 |  |  | 024涂料及油漆-006 |  | 200
包1 | 500011712 | G18 | 燃料化工 | G1802 | 化工 | G1802008 | 油漆 | 油漆,调和漆,红 | 千克 | WZ-QHDS2001-024 | 包1 | 024涂料及油漆 | 油漆-类型:调和漆,颜色:红 | 油漆-类型:调和漆,颜色:红 15/KG桶 |  |  | 024涂料及油漆-007 |  | 200
包1 | 500011713 | G18 | 燃料化工 | G1802 | 化工 | G1802008 | 油漆 | 油漆,防锈漆,红 | 千克 | WZ-QHDS2001-024 | 包1 | 024涂料及油漆 | 油漆-类型:防锈漆,颜色:红 | 油漆-类型:防锈漆,颜色:红 15KG/桶 |  |  | 024涂料及油漆-008 |  | 20
包1 | 500011716 | G18 | 燃料化工 | G1802 | 化工 | G1802008 | 油漆 | 油漆,平面漆,红 | 千克 | WZ-QHDS2001-024 | 包1 | 024涂料及油漆 | 油漆-类型:平面漆,颜色:红 | 油漆-类型:平面漆,颜色:红 15KG/桶 |  |  | 024涂料及油漆-009 |  | 3000
包1 | 500011717 | G18 | 燃料化工 | G1802 | 化工 | G1802008 | 油漆 | 油漆,防锈漆,黑 | 千克 | WZ-QHDS2001-024 | 包1 | 024涂料及油漆 | 油漆-类型:防锈漆,颜色:黑 | 油漆-类型:防锈漆,颜色:黑 15KG/桶 |  |  | 024涂料及油漆-010 |  | 20
包1 | 500011718 | G18 | 燃料化工 | G1802 | 化工 | G1802008 | 油漆 | 油漆,平面漆,白 | 千克 | WZ-QHDS2001-024 | 包1 | 024涂料及油漆 | 油漆-类型:平面漆,颜色:白 | 油漆-类型:平面漆,颜色:白 15KG/桶 |  |  | 024涂料及油漆-011 |  | 200
包1 | 500011719 | G18 | 燃料化工 | G1802 | 化工 | G1802008 | 油漆 | 油漆,平面漆,黑 | 千克 | WZ-QHDS2001-024 | 包1 | 024涂料及油漆 | 油漆-类型:平面漆,颜色:黑 | 油漆-类型:平面漆,颜色:黑 15KG/桶 |  |  | 024涂料及油漆-012 |  | 200
包1 | 500011721 | G18 | 燃料化工 | G1802 | 化工 | G1802008 | 油漆 | 油漆,平面漆,蓝 | 千克 | WZ-QHDS2001-024 | 包1 | 024涂料及油漆 | 油漆-类型:平面漆,颜色:蓝 | 油漆-类型:平面漆,颜色:蓝 15KG/桶 |  |  | 024涂料及油漆-013 |  | 200
包1 | 500011722 | G18 | 燃料化工 | G1802 | 化工 | G1802008 | 油漆 | 油漆,防锈漆,白 | 千克 | WZ-QHDS2001-024 | 包1 | 024涂料及油漆 | 油漆-类型:防锈漆,颜色:白 | 油漆-类型:防锈漆,颜色:白 15KG/桶 |  |  | 024涂料及油漆-014 |  | 20
包1 | 500011724 | G18 | 燃料化工 | G1802 | 化工 | G1802008 | 油漆 | 油漆,防锈漆,蓝 | 千克 | WZ-QHDS2001-024 | 包1 | 024涂料及油漆 | 油漆-类型:防锈漆,颜色:蓝 | 油漆-类型:防锈漆,颜色:蓝 15KG/桶 |  |  | 024涂料及油漆-015 |  | 20
包1 | 500011725 | G18 | 燃料化工 | G1802 | 化工 | G1802008 | 油漆 | 油漆,调和漆,无色 | 千克 | WZ-QHDS2001-024 | 包1 | 024涂料及油漆 | 油漆-类型:调和漆,颜色:无色 | 油漆-类型:调和漆,颜色:无色 15/KG桶 |  |  | 024涂料及油漆-016 |  | 200
包1 | 500026640 | G18 | 燃料化工 | G1802 | 化工 | G1802008 | 油漆 | 油漆,绝缘漆,黄 | 千克 | WZ-QHDS2001-024 | 包1 | 024涂料及油漆 | 油漆-类型:绝缘漆,颜色:黄 | 油漆-类型:绝缘漆,颜色:黄 15KG/桶 |  |  | 024涂料及油漆-017 |  | 200
包1 | 500026641 | G18 | 燃料化工 | G1802 | 化工 | G1802008 | 油漆 | 油漆,绝缘漆,黑 | 千克 | WZ-QHDS2001-024 | 包1 | 024涂料及油漆 | 油漆-类型:绝缘漆,颜色:黑 | 油漆-类型:绝缘漆,颜色:黄 15KG/桶 |  |  | 024涂料及油漆-018 |  | 200
包1 | 500026642 | G18 | 燃料化工 | G1802 | 化工 | G1802008 | 油漆 | 油漆,绝缘漆,白 | 千克 | WZ-QHDS2001-024 | 包1 | 024涂料及油漆 | 油漆-类型:绝缘漆,颜色:白 | 油漆-类型:绝缘漆,颜色:白 15KG/桶 |  |  | 024涂料及油漆-019 |  | 200
包1 | 500026643 | G18 | 燃料化工 | G1802 | 化工 | G1802008 | 油漆 | 油漆,绝缘漆,红 | 千克 | WZ-QHDS2001-024 | 包1 | 024涂料及油漆 | 油漆-类型:绝缘漆,颜色:红 | 油漆-类型:绝缘漆,颜色:红 15KG/桶 |  |  | 024涂料及油漆-020 |  | 200
包1 | 500028645 | G18 | 燃料化工 | G1802 | 化工 | G1802008 | 油漆 | 油漆,平面漆,绿 | 千克 | WZ-QHDS2001-024 | 包1 | 024涂料及油漆 | 油漆-类型:平面漆,颜色:绿 | 油漆-类型:平面漆,颜色:绿 15KG/桶 |  |  | 024涂料及油漆-021 |  | 200
包1 | 500028646 | G18 | 燃料化工 | G1802 | 化工 | G1802008 | 油漆 | 油漆,平面漆,黄 | 千克 | WZ-QHDS2001-024 | 包1 | 024涂料及油漆 | 油漆-类型:平面漆,颜色:黄 | 油漆-类型:平面漆,颜色:黄 15KG/桶 |  |  | 024涂料及油漆-022 |  | 200
包1 | 500028647 | G18 | 燃料化工 | G1802 | 化工 | G1802008 | 油漆 | 油漆,调和漆,灰 | 千克 | WZ-QHDS2001-024 | 包1 | 024涂料及油漆 | 油漆-类型:调和漆,颜色:灰 | 油漆-类型:调和漆,颜色:灰 15/KG桶 |  |  | 024涂料及油漆-023 |  | 200
包1 | 500028648 | G18 | 燃料化工 | G1802 | 化工 | G1802008 | 油漆 | 油漆,调和漆,绿 | 千克 | WZ-QHDS2001-024 | 包1 | 024涂料及油漆 | 油漆-类型:调和漆,颜色:绿 | 油漆-类型:调和漆,颜色:黄 15/KG桶 |  |  | 024涂料及油漆-024 |  | 200
包1 | 500028649 | G18 | 燃料化工 | G1802 | 化工 | G1802008 | 油漆 | 油漆,调和漆,黄 | 千克 | WZ-QHDS2001-024 | 包1 | 024涂料及油漆 | 油漆-类型:调和漆,颜色:黄 | 油漆-类型:调和漆,颜色:黄 15/KG桶 |  |  | 024涂料及油漆-025 |  | 200
包1 | 500030237 | G18 | 燃料化工 | G1802 | 化工 | G1802008 | 油漆 | 油漆,防锈漆,灰 | 千克 | WZ-QHDS2001-024 | 包1 | 024涂料及油漆 | 油漆-类型:防锈漆,颜色:灰 | 油漆-类型:防锈漆,颜色:灰 15KG/桶 |  |  | 024涂料及油漆-026 |  | 200
包1 | 500032595 | G18 | 燃料化工 | G1802 | 化工 | G1802008 | 油漆 | 油漆,防锈漆,银 | 千克 | WZ-QHDS2001-024 | 包1 | 024涂料及油漆 | 油漆-类型:防锈漆,颜色:银 | 油漆-类型:防锈漆,颜色:银 15KG/桶 |  |  | 024涂料及油漆-027 |  | 20
包1 | 500035994 | G18 | 燃料化工 | G1802 | 化工 | G1802008 | 油漆 | 油漆,平面漆,灰 | 千克 | WZ-QHDS2001-024 | 包1 | 024涂料及油漆 | 油漆-类型:平面漆,颜色:灰 | 油漆-类型:平面漆,颜色:灰 15KG/桶 |  |  | 024涂料及油漆-028 |  | 200
包1 | 500038442 | G18 | 燃料化工 | G1802 | 化工 | G1802008 | 油漆 | 油漆,调和漆,银 | 千克 | WZ-QHDS2001-024 | 包1 | 024涂料及油漆 | 油漆-类型:调和漆,颜色:银 | 油漆-类型:调和漆,颜色:银 15/KG桶 |  |  | 024涂料及油漆-029 |  | 200
包1 | 500054271 | G18 | 燃料化工 | G1802 | 化工 | G1802008 | 油漆 | 油漆,平面漆,银 | 千克 | WZ-QHDS2001-024 | 包1 | 024涂料及油漆 | 油漆-类型:平面漆,颜色:银 | 油漆-类型:平面漆,颜色:银 15KG/桶 |  |  | 024涂料及油漆-030 |  | 200
包1 | 500054272 | G18 | 燃料化工 | G1802 | 化工 | G1802008 | 油漆 | 油漆,绝缘漆,灰 | 千克 | WZ-QHDS2001-024 | 包1 | 024涂料及油漆 | 油漆-类型:绝缘漆,颜色:灰 | 油漆-类型:绝缘漆,颜色:灰 15KG/桶 |  |  | 024涂料及油漆-031 |  | 200
包1 | 500055246 | G18 | 燃料化工 | G1802 | 化工 | G1802008 | 油漆 | 油漆,调和漆,棕紫 | 千克 | WZ-QHDS2001-024 | 包1 | 024涂料及油漆 | 油漆-类型:调和漆,颜色:棕紫 | 油漆-类型:调和漆,颜色:棕紫 15/KG桶 |  |  | 024涂料及油漆-032 |  | 200
包1 | 500055913 | G18 | 燃料化工 | G1802 | 化工 | G1802008 | 油漆 | 油漆,防锈漆,棕紫 | 千克 | WZ-QHDS2001-024 | 包1 | 024涂料及油漆 | 油漆-类型:防锈漆,颜色:棕紫 | 油漆-类型:防锈漆,颜色:棕紫 15KG/桶 |  |  | 024涂料及油漆-033 |  | 20
包1 | 500057488 | G18 | 燃料化工 | G1802 | 化工 | G1802008 | 油漆 | 油漆,绝缘漆,绿 | 千克 | WZ-QHDS2001-024 | 包1 | 024涂料及油漆 | 油漆-类型:绝缘漆,颜色:绿 | 油漆-类型:绝缘漆,颜色:绿 15KG/桶 |  |  | 024涂料及油漆-034 |  | 200
包1 | 500058650 | G18 | 燃料化工 | G1802 | 化工 | G1802008 | 油漆 | 油漆,防锈漆,黄 | 千克 | WZ-QHDS2001-024 | 包1 | 024涂料及油漆 | 油漆-类型:防锈漆,颜色:黄 | 油漆-类型:防锈漆,颜色:黄 15KG/桶 |  |  | 024涂料及油漆-035 |  | 20
包1 | 500060945 | G18 | 燃料化工 | G1802 | 化工 | G1802008 | 油漆 | 油漆,平面漆,棕紫 | 千克 | WZ-QHDS2001-024 | 包1 | 024涂料及油漆 | 油漆-类型:平面漆,颜色:棕紫 | 油漆-类型:平面漆,颜色:棕紫 15KG/桶 |  |  | 024涂料及油漆-036 |  | 200
包1 | 500064281 | G18 | 燃料化工 | G1802 | 化工 | G1802008 | 油漆 | 油漆,瓷漆,白 | 千克 | WZ-QHDS2001-024 | 包1 | 024涂料及油漆 | 油漆-类型:瓷漆,颜色:白 | 油漆-类型:瓷漆,颜色:白 15KG/桶 |  |  | 024涂料及油漆-037 |  | 300
包1 | 500064281 | G18 | 燃料化工 | G1802 | 化工 | G1802008 | 油漆 | 油漆,瓷漆,黑 | 千克 | WZ-QHDS2001-024 | 包1 | 024涂料及油漆 | 油漆-类型:瓷漆,颜色:黑 | 油漆-类型:瓷漆,颜色:黑 15KG/桶 |  |  | 024涂料及油漆-038 |  | 200
包1 | 500064281 | G18 | 燃料化工 | G1802 | 化工 | G1802008 | 油漆 | 油漆,瓷漆,红 | 千克 | WZ-QHDS2001-024 | 包1 | 024涂料及油漆 | 油漆-类型:瓷漆,颜色:红 | 油漆-类型:瓷漆,颜色:红 15KG/桶 |  |  | 024涂料及油漆-039 |  | 1500
包1 | 500064281 | G18 | 燃料化工 | G1802 | 化工 | G1802008 | 油漆 | 油漆,瓷漆,黄 | 千克 | WZ-QHDS2001-024 | 包1 | 024涂料及油漆 | 油漆-类型:瓷漆,颜色:黄 | 油漆-类型:瓷漆,颜色:黄 15KG/桶 |  |  | 024涂料及油漆-040 |  | 1500
包1 | 500064281 | G18 | 燃料化工 | G1802 | 化工 | G1802008 | 油漆 | 油漆,瓷漆,灰 | 千克 | WZ-QHDS2001-024 | 包1 | 024涂料及油漆 | 油漆-类型:瓷漆,颜色:灰 | 油漆-类型:瓷漆,颜色:灰 15KG/桶 |  |  | 024涂料及油漆-041 |  | 300
包1 | 500064281 | G18 | 燃料化工 | G1802 | 化工 | G1802008 | 油漆 | 油漆,瓷漆,蓝 | 千克 | WZ-QHDS2001-024 | 包1 | 024涂料及油漆 | 油漆-类型:瓷漆,颜色:蓝 | 油漆-类型:瓷漆,颜色:蓝 15KG/桶 |  |  | 024涂料及油漆-042 |  | 1500
包1 | 500064281 | G18 | 燃料化工 | G1802 | 化工 | G1802008 | 油漆 | 油漆,瓷漆,绿 | 千克 | WZ-QHDS2001-024 | 包1 | 024涂料及油漆 | 油漆-类型:瓷漆,颜色:绿 | 油漆-类型:瓷漆,颜色:绿 15KG/桶 |  |  | 024涂料及油漆-043 |  | 1500
包1 | 500011726 | G18 | 燃料化工 | G1802 | 化工 | G1802009 | 涂料 | 涂料 | 千克 | WZ-QHDS2001-024 | 包1 | 024涂料及油漆 | 涂料 | RX-FD新型防潮涂料， 防腐、防潮、防小动物、阻燃等级：UL94V-0 | 陕西日新 |  | 024涂料及油漆-044 |  | 52
包1 | 500011726 | G18 | 燃料化工 | G1802 | 化工 | G1802009 | 涂料 | 涂料 | 千克 | WZ-QHDS2001-024 | 包1 | 024涂料及油漆 | 涂料 | RX-JY新型绝缘涂料， 使用电压等级35KV及以下，适用范围：母排、管母、开关柜、绝缘件。功能：防水、防污闪、绝缘 | 陕西日新 |  | 024涂料及油漆-045 |  | 2
包1 | 500011726 | G18 | 燃料化工 | G1802 | 化工 | G1802009 | 涂料 | 涂料 | 千克 | WZ-QHDS2001-024 | 包1 | 024涂料及油漆 | 涂料 | 导电防腐涂料ZJH-10 | 陕西佳润 |  | 024涂料及油漆-046 |  | 20
包1 | 500011726 | G18 | 燃料化工 | G1802 | 化工 | G1802009 | 涂料 | 涂料 | 千克 | WZ-QHDS2001-024 | 包1 | 024涂料及油漆 | 绝缘涂料 | 应用于10-35kv母排绝缘刷涂，刷涂以后无流挂，截面无气泡；能很好的与基材铜排、铝排等粘附；表面干燥时间1-1.5h，4h固化 | 科创新源 |  | 024涂料及油漆-047 |  | 50
包1 | 500011726 | G18 | 燃料化工 | G1802 | 化工 | G1802009 | 涂料 | 涂料 | 千克 | WZ-QHDS2001-024 | 包1 | 024涂料及油漆 | 强效防腐、防火阻燃、涂渡涂料 | 1）防腐，50μm盐雾试验2000小时以上无锈蚀；2）防火阻燃，氧指数36.02；3）无毒无味环保，VOC排放为零；4）粘接力＞5.95MPa；5）可与任何油漆做配套、可做顶涂；6）耐油类、苯、四氯化碳等有机溶剂。HD6600 | 沈阳航达科技； |  | 024涂料及油漆-048 |  | 1
包1 | 500011727 | G18 | 燃料化工 | G1802 | 化工 | G1802010 | 防火涂料 | 防火涂料 | 千克 | WZ-QHDS2001-024 | 包1 | 024涂料及油漆 | 防火涂料 | 水基型的膨胀性电缆涂料，可避免火势沿电缆线扩张蔓延，经证明在火灾中增强了电缆的耐火性能，同时适用于木质板材的耐火性能，应用于石油和天然气、海油平台、石油化工厂、电厂。即用型，耐水、耐石油与汽油沷溅，可用涂刷、滚涂或真空喷枪，具有烧蚀性，固化后保持弹性，无异味，便于清洁、水基长效防火性能。 |  |  | 024涂料及油漆-049 |  | 250
包1 | 500011755 | G18 | 燃料化工 | G1802 | 化工 | G1802037 | 绝缘涂料 | 绝缘涂料,PRTV | 千克 | WZ-QHDS2001-024 | 包1 | 024涂料及油漆 | 绝缘涂料-类型:PRTV | 超疏水超自洁防污防覆冰涂料DSAN-HX-III | 咸亨国际 |  | 024涂料及油漆-050 |  | 100
包1 | 500011755 | G18 | 燃料化工 | G1802 | 化工 | G1802037 | 绝缘涂料 | 绝缘涂料 | 千克 | WZ-QHDS2001-024 | 包1 | 024涂料及油漆 | 绝缘导电涂料 | 电缆中间头熔接绝缘涂料，半导电料，半导电漆，半导电过渡材料电缆中间头熔接绝缘、导电材料。 | 宁夏开明电气有限公司、青海纽航电气设备有限公司、青海领骋电力技术有限公司、宁夏长园盈鑫电力技术有限公司 |  | 024涂料及油漆-051 |  | 1

## 025堵料及固化剂
分标名称：025堵料及固化剂 |  |  | 分标编号：WZ-QHDS2001-025
包编号 | 物料编码 | 大类 | 大类描述 | 中类 | 中类描述 | 小类 | 小类描述 | 物料描述 | ERP计量单位 | 分标编号 | 包号 | 分标名称 | 商品名称 | 规格型号 | 建议品牌 | 技术规范书ID | 图片对应编号 | 备注 | 数量
包1 | 5000124207 | G18 | 燃料化工 | G1802 | 化工 | G1802037 | 绝缘涂料 | 绝缘涂料,JY-1 | 千克 | WZ-QHDS2001-025 | 包1 | 025堵料及固化剂 | 绝缘涂料 | 应用于10-35kv母排绝缘刷涂，刷涂以后无流挂，截面无气泡；能很好的与基材铜排、铝排等粘附；表面干燥时间1-1.5h，4h固化 | 科创新源 |  | 025堵料及固化剂-001 |  | 200
包1 | 500011726 | G18 | 燃料化工 | G1802 | 化工 | G1802009 | 涂料 | 涂料 | 千克 | WZ-QHDS2001-025 | 包1 | 025堵料及固化剂 | 轻型涂覆料4.5kg/罐 | 喷涂绝缘材料是专门为10kv-35kV架空裸导线的绝缘保护设计的可快速施工并能室温、湿气固化的一款液体涂覆材料。具有良好的绝缘性、耐UV性能和耐机械耐磨性能。配合机器人，可快速实现架空线路绝缘化施工。厂商需提供施工。击穿电压＞35kv | 科创新源/X526 |  | 025堵料及固化剂-002 |  | 100
包1 | 500011726 | G18 | 燃料化工 | G1802 | 化工 | G1802009 | 涂料 | 涂料 | 千克 | WZ-QHDS2001-025 | 包1 | 025堵料及固化剂 | 涂料；轻型涂覆料； | 轻型涂覆料；10kV架空导线，绝缘，耐磨，击穿电压＞35kV，配合专用机器人使用 | 北京安连/四川云新 |  | 025堵料及固化剂-003 |  | 10
包1 | 500011755 | G18 | 燃料化工 | G1802 | 化工 | G1802037 | 绝缘涂料 | 绝缘涂料,PRTV | 千克 | WZ-QHDS2001-025 | 包1 | 025堵料及固化剂 | 绝缘子自洁膜层 | 超疏水超自洁防污防覆冰涂料，喷涂式自洁膜层，使用量远低于PRTV，防油污、防粘贴、防涂鸦、易清洁、防雾、防结冰，使用寿命可达十年以上。 | 金卫士 |  | 025堵料及固化剂-004 |  | 100
包1 | 500011755 | G18 | 燃料化工 | G1802 | 化工 | G1802037 | 绝缘涂料 | 绝缘涂料,PRTV | 千克 | WZ-QHDS2001-025 | 包1 | 025堵料及固化剂 | 绝缘涂料-类型:绝缘子自结膜层 | 绝缘子自结膜层 | 北京安连 |  | 025堵料及固化剂-005 |  | 1
包1 | 500126803 | G18 | 燃料化工 | G1802 | 化工 | G1802037 | 绝缘涂料 | 绝缘涂料,常温固化硅橡胶防污闪涂料 | 千克 | WZ-QHDS2001-025 | 包1 | 025堵料及固化剂 | 轻型涂覆料 | X526 轻型涂覆料 | 安连科技 |  | 025堵料及固化剂-006 |  | 50
包1 | 500011727 | G18 | 燃料化工 | G1802 | 化工 | G1802020 | 防火堵料 | 防火堵料 | 千克 | WZ-QHDS2001-025 | 包1 | 025堵料及固化剂 | 三防封堵材料 | 三防封堵材料STFD-100（发泡型），防水、防火、防凝露；固化后应不变形、不变质、不开裂，使用寿命至少保用10年以上；耐水性≥3d不溶胀、不开裂;耐油性≥3d不溶胀、不开裂；耐湿热性≥120h不开裂、不粉化；耐冻融循环≥15次不开裂、不粉化；膨胀性能≥150%；阻燃等级UL94V-0。 | 西安西拓；世纪中试；西安天迈 |  | 025堵料及固化剂-007 |  | 50
包1 | 500011738 | G18 | 燃料化工 | G1802 | 化工 | G1802020 | 防火堵料 | 防火堵料 | 千克 | WZ-QHDS2001-025 | 包1 | 025堵料及固化剂 | 有机防火堵料 | 电缆电线防火泥柔性有机防火堵料 |  |  | 025堵料及固化剂-008 |  | 100
包1 | 500011738 | G18 | 燃料化工 | G1802 | 化工 | G1802020 | 防火堵料 | 防火堵料 | 千克 | WZ-QHDS2001-025 | 包1 | 025堵料及固化剂 | 非凝固型防火泥 | 型号KC7000规格：400g/条 水平燃烧HB级、表观密度＞1.5×10^3kg/m3 产品耐腐蚀，对钢板及电缆外皮无腐蚀性 具备耐水、耐油、耐湿热特性 耐冻融循环，浸没于(22.0 ~23.0)°C的水中18h，(-20 土2) °C, 3h；(50 土2) ° C, 3h共15 个循环 | 科创新源 |  | 025堵料及固化剂-009 |  | 10
包1 | 500011738 | G18 | 燃料化工 | G1802 | 化工 | G1802020 | 防火堵料 | 防火堵料 | 千克 | WZ-QHDS2001-025 | 包1 | 025堵料及固化剂 | 三防封堵材料 | 三防封堵材料STFD-200（自流平型），防水、防潮、防尘、防有毒性气体，防火阻燃；固化后不变形、不变质、不开裂，使用寿命至少保用10年以上；耐水性≥3d不溶胀、不开裂;耐油性≥3d不溶胀、不开裂；耐湿热性≥120h不开裂、不粉化；耐冻融循环≥15次不开裂、不粉化；膨胀性能≥150%；阻燃等级UL94V-0。 | 西安西拓；世纪中试；西安天迈 |  | 025堵料及固化剂-010 |  | 50
包1 | 500011738 | G18 | 燃料化工 | G1802 | 化工 | G1802020 | 防火堵料 | 防火堵料 | 千克 | WZ-QHDS2001-025 | 包1 | 025堵料及固化剂 | 阻燃发泡胶 | 阻燃发泡胶，用于孔洞、管道的填充，罐装，防火阻燃隔热发泡剂居欢筑巢B1级发泡胶门窗隔音保温填充剂泡沫胶 | 筑巢 |  | 025堵料及固化剂-011 |  | 20
包1 | 500011738 | G18 | 燃料化工 | G1802 | 化工 | G1802020 | 防火堵料 | 防火堵料 | 千克 | WZ-QHDS2001-025 | 包1 | 025堵料及固化剂 | 泡沫封堵材料12kg（A料：9kg；B料：3kg）/套 | 本品由A、B料配比施工，固化前具备良好的自流平性能，固化后具备一定的机械强度，可达到防水、阻燃的特性。 1、发泡倍率不低于2倍； 2、水蒸气透过率＜5ng/（m·s·Pa）； 3、耐冷冻循环、对钢板、电缆外表皮 | 科创新源/KC5000 |  | 025堵料及固化剂-012 |  | 100
包1 | 500011738 | G18 | 燃料化工 | G1802 | 化工 | G1802020 | 防火堵料 | 防火堵料 | 千克 | WZ-QHDS2001-025 | 包1 | 025堵料及固化剂 | 防潮封堵料2.2kg（A料2kg、B料0.2kg）/套 | 本品由A、B料配比施工，固化前具备良好的自流平性能，固化后具备一定的机械强度，可达到防水、阻燃的特性。 1、阻燃性能V-0； 2、水蒸气透过率＜2*10-10g/（m·s·Pa）； 3、耐冷冻循环、对钢板、电缆外表皮 | 科创新源/KC3000 |  | 025堵料及固化剂-013 |  | 100
包1 | 500011739 | G18 | 燃料化工 | G1802 | 化工 | G1802021 | 防水堵料 | 防水堵料 | 千克 | WZ-QHDS2001-025 | 包1 | 025堵料及固化剂 | 防水堵料 | 新型防水涂料，耐低温性能好，-40℃保持高弹性，使用寿命30年以上，户外使用不变色，弹性优异，伸长率高，不开裂。 | 金卫士 |  | 025堵料及固化剂-014 |  | 50
包1 | 500011739 | G18 | 燃料化工 | G1802 | 化工 | G1802021 | 防水堵料 | 防水堵料 | 千克 | WZ-QHDS2001-025 | 包1 | 025堵料及固化剂 | 电力专用速凝胶 | 型号：DL-SN-2017绝缘性：绝缘电压≥16MV/M使用寿命：10年耐高/低温:-60℃~+200℃体积电阻率：1.0×1014Ω·cm。附着力等级：一级抗张强度：3.0MPa伸长率：200%用途：电力柜体防凝露封堵特性：强防潮、防腐性施工后易于二次扩容穿缆施工。环保、无污染，不得含有毒有害及腐蚀成份，不会对设备造成二次伤害。可用于二次接线端子浸涂或喷涂，起到防潮、防静电、绝缘作用； | 西安和润电力科技有限公司 |  | 025堵料及固化剂-015 |  | 100
包1 | 500011739 | G18 | 燃料化工 | G1802 | 化工 | G1802021 | 防水堵料 | 防水堵料 | 千克 | WZ-QHDS2001-025 | 包1 | 025堵料及固化剂 | 无溶剂绝缘防腐防水涂料 | 型号KC1000 本品是一款无溶剂型的绝缘防腐防水涂料，用于电缆外表面的修复绝缘及耐磨保护。 1、固化后邵氏硬度＞80； 2、击穿电压＞30kV（厚度1.8mm）； 3、防水等级IPX8； 4、阻燃等级V-0。 | 科创新源 |  | 025堵料及固化剂-016 |  | 50
包1 | 500011739 | G18 | 燃料化工 | G1802 | 化工 | G1802021 | 防水堵料 | 防水堵料 | 千克 | WZ-QHDS2001-025 | 包1 | 025堵料及固化剂 | 防潮封堵料 | 型号KC3000 本品由A、B料配比施工，固化前具备良好的自流平性能，固化后具备一定的机械强度，可达到防水、阻燃的特性。 1、阻燃性能V-0； 2、水蒸气透过率＜2×10-10g/(m·s·Pa)； 3、耐冷冻循环、对钢板、电缆外表皮无腐蚀性，需提供第三方检测报告。 | 科创新源 |  | 025堵料及固化剂-017 |  | 10
包1 | 500011739 | G18 | 燃料化工 | G1802 | 化工 | G1802021 | 防水堵料 | 防水堵料 | 千克 | WZ-QHDS2001-025 | 包1 | 025堵料及固化剂 | 泡沫封堵材料 | 型号KC5000 本品由A、B料配比施工，固化前具备良好的自流平性能，固化后具备一定的机械强度，可达到防水、阻燃的特性。 1、发泡倍率不低于2倍； 2、水蒸气透过率＜5ng/(m·s·Pa)； 3、耐冷冻循环、对钢板、电缆外表皮无腐蚀性、耐油、耐湿热； 4、材料耐火性能达到A1级； 5、膨胀性能≥350%。 | 科创新源 |  | 025堵料及固化剂-018 |  | 10
包1 | 500011739 | G18 | 燃料化工 | G1802 | 化工 | G1802021 | 防水堵料 | 防水堵料 | 千克 | WZ-QHDS2001-025 | 包1 | 025堵料及固化剂 | 非凝固型密封防潮硅胶泥 | KC6000 规格：500g/条 1、阻燃性能V-0； 2、防水等级IPX8； 3、高温下不流淌（80℃，5H）； 4、耐冻融循环、耐油、耐水、耐碱、耐臭氧； 5、热失重≤0.15% | 科创新源 |  | 025堵料及固化剂-019 |  | 10
包1 | 500011739 | G18 | 燃料化工 | G1802 | 化工 | G1802021 | 防水堵料 | 防水堵料 | 千克 | WZ-QHDS2001-025 | 包1 | 025堵料及固化剂 | 防水卷材 | 防水卷材，正品东方雨虹防水卷材 屋顶热熔型防水隔热沥青 SBS 3mm厚 4mm厚，东方雨虹 | 东方雨虹 |  | 025堵料及固化剂-020 |  | 100
包1 | 500011739 | G18 | 燃料化工 | G1802 | 化工 | G1802021 | 防水堵料 | 防水堵料 | 千克 | WZ-QHDS2001-025 | 包1 | 025堵料及固化剂 | 防水堵料 | 新型防潮封堵剂，ZS-FS防腐、阻燃、防水适用范围广泛，施工方便 | 陕西日新电气设备有限公司 |  | 025堵料及固化剂-021 |  | 21
包1 | 500011734 | G18 | 燃料化工 | G1802 | 化工 | G1802017 | 粘合剂 | 瞬干胶 | 千克 | WZ-QHDS2001-025 | 包1 | 025堵料及固化剂 | 高性能金属防腐材料 | GIS带压堵漏，使用环境温度：-10℃-100℃；相对湿度≤95%；风力≤四级；收缩率＜0.026%；耐压性3360kv/mm；电容率10（100Hz）（ASTM K150) 6 (1MHz); | 金卫士 |  | 025堵料及固化剂-022 |  | 100
包1 | 500011762 | G18 | 燃料化工 | G1802 | 化工 | G1802043 | 固化剂 | 固化剂 | 千克 | WZ-QHDS2001-025 | 包1 | 025堵料及固化剂 | 固化剂 | 有效保护空间0.3m³，灭火剂气体释放时间≤2s；适用环境温度-50℃至+95℃，使用年限10年；温感线启动温度170±5℃，电启动电流≥700毫安，绝缘性能＞200MΩ，装置重量75克，直径60㎜，高度22㎜。QRR0.01G/K710 | 火敌（中船重工） |  | 025堵料及固化剂-023 |  | 1
包1 | 500011762 | G18 | 燃料化工 | G1802 | 化工 | G1802043 | 固化剂 | 固化剂 | 千克 | WZ-QHDS2001-025 | 包1 | 025堵料及固化剂 | 固化剂 | 有效保护空间1.0m³，灭火剂气体释放时间≤4s，适用环境温度-50℃至+95℃，使用寿命10年；绝缘性能＞200MΩ，温感线启动温度170±5℃，电启动电流≥700毫安。装置重量150克。直径85㎜，高度26㎜。 QRR0.04G/K710 | 火敌（中船重工） |  | 025堵料及固化剂-024 |  | 1
包1 | 500011762 | G18 | 燃料化工 | G1802 | 化工 | G1802043 | 固化剂 | 固化剂 | 千克 | WZ-QHDS2001-025 | 包1 | 025堵料及固化剂 | 固化剂 | 有效保护空间体积2立方米，灭火剂气体释放时间≤6s，温感线启动温度170±5℃，适用环境温度-50℃至+95℃，使用年限10年；绝缘性能＞200MΩ；电启动电流≥700毫安。装置重量205克。直径85㎜，高度50㎜。QRR0.08G/K710 | 火敌（中船重工） |  | 025堵料及固化剂-025 |  | 1
包1 | 500011762 | G18 | 燃料化工 | G1802 | 化工 | G1802043 | 固化剂 | 固化剂 | 千克 | WZ-QHDS2001-025 | 包1 | 025堵料及固化剂 | 固化剂 | 有效保护空间≥17.5m³，灭火剂气体喷射时间≤7s；适用环境温度-50℃至+95℃，绝缘性能＞200MΩ，使用年限10年；电启动电流≥700毫安，装置重量2.9公斤。直径240㎜，高度57㎜。QRR1.0G/K710 | 火敌（中船重工） |  | 025堵料及固化剂-026 |  | 1
包1 | 500011762 | G18 | 燃料化工 | G1802 | 化工 | G1802043 | 固化剂 | 固化剂 | 千克 | WZ-QHDS2001-025 | 包1 | 025堵料及固化剂 | 固化剂 | 有效保护空间体积≥25m³，灭火剂气体喷射时间≤9s；适用环境温度-50℃至+95℃，绝缘性能＞200MΩ，使用年限：10年；电启动电流≥700毫安，装置重量3.4公斤。直径240㎜，高度69㎜。QRR1.4G/K710 | 火敌（中船重工） |  | 025堵料及固化剂-027 |  | 1
包1 | 500011762 | G18 | 燃料化工 | G1802 | 化工 | G1802043 | 固化剂 | 固化剂 | 千克 | WZ-QHDS2001-025 | 包1 | 025堵料及固化剂 | 固化剂 | 有效保护空间体积≥50m³，灭火剂气体喷射时间≤15s；适用环境温度-50℃至+95℃，绝缘性能＞200MΩ，使用年限10年；电启动电流≥700毫安，装置重量5.3公斤。直径240㎜，高度110㎜。QRR2.8G/K710 | 火敌（中船重工） |  | 025堵料及固化剂-028 |  | 1
包1 | 500011762 | G18 | 燃料化工 | G1802 | 化工 | G1802043 | 固化剂 | 固化剂 | 千克 | WZ-QHDS2001-025 | 包1 | 025堵料及固化剂 | 固化剂,0.3气溶胶自动灭火装置 | 有效保护空间体积0.3m³；工作环境温度-50℃至+95℃,使用年限10年；温感线启动温度170±5℃,电启动电流≥700毫安。 | 西安坚瑞/陕西赛普瑞 |  | 025堵料及固化剂-029 |  | 25
包1 | 500011762 | G18 | 燃料化工 | G1802 | 化工 | G1802043 | 固化剂 | 固化剂 | 千克 | WZ-QHDS2001-025 | 包1 | 025堵料及固化剂 | 固化剂,1.0A气溶胶自动灭火装置 | 有效保护空间1.0m³,适用环境温度-50℃至+95℃,使用寿命10年；温感线启动温度170±5℃,电启动电流≥700毫安。 | 西安坚瑞/陕西赛普瑞 |  | 025堵料及固化剂-030 |  | 30
包1 | 500011762 | G18 | 燃料化工 | G1802 | 化工 | G1802043 | 固化剂 | 固化剂 | 千克 | WZ-QHDS2001-025 | 包1 | 025堵料及固化剂 | 固化剂,2.0A气溶胶自动灭火装置 | 有效保护空间体积2立方米,温感线启动温度170±5℃,适用环境温度-50℃至+95℃,使用年限10年；温感线启动温度170±5℃,电启动电流≥700毫安。 | 西安坚瑞/陕西赛普瑞 |  | 025堵料及固化剂-031 |  | 35
包1 | 500011762 | G18 | 燃料化工 | G1802 | 化工 | G1802043 | 固化剂 | 固化剂 | 千克 | WZ-QHDS2001-025 | 包1 | 025堵料及固化剂 | 固化剂,35气溶胶自动灭火装置 | 有效保护空间体积17m³；工作环境温度-50℃至+95℃,外壳及其中所有零部件均经过防腐蚀处理,使用年限10年；电启动电流≥700毫安。 | 西安坚瑞/陕西赛普瑞 |  | 025堵料及固化剂-032 |  | 4
包1 | 500011762 | G18 | 燃料化工 | G1802 | 化工 | G1802043 | 固化剂 | 固化剂 | 千克 | WZ-QHDS2001-025 | 包1 | 025堵料及固化剂 | 固化剂,50气溶胶自动灭火装置 | 有效保护空间体积25m³；工作环境温度-50℃至+95℃,外壳及其中所有零部件均经过防腐蚀处理,使用年限：10年；电启动电流≥700毫安。 | 西安坚瑞/陕西赛普瑞 |  | 025堵料及固化剂-033 |  | 4
包1 | 500011762 | G18 | 燃料化工 | G1802 | 化工 | G1802043 | 固化剂 | 固化剂 | 千克 | WZ-QHDS2001-025 | 包1 | 025堵料及固化剂 | 固化剂,100气溶胶自动灭火装置 | 有效保护空间体积50m³；工作环境温度-50℃至+95℃,外壳及其中所有零部件均经过防腐蚀处理,使用年限10年；电启动电流≥700毫安。 | 西安坚瑞/陕西赛普瑞 |  | 025堵料及固化剂-034 |  | 15
包1 | 500011762 | G18 | 燃料化工 | G1802 | 化工 | G1802043 | 固化剂 | 固化剂 | 千克 | WZ-QHDS2001-025 | 包1 | 025堵料及固化剂 | 固化剂 | 可移动便携式气溶胶灭火器，灭火级别13B、5F，使用温度-30℃至+70℃，直径50㎜、长度240㎜，重量0.5公斤，有效期4年。MQB/S100 | 火敌（中船重工） |  | 025堵料及固化剂-035 |  | 1
包1 | 500011762 | G18 | 燃料化工 | G1802 | 化工 | G1802043 | 固化剂 | 固化剂 | 千克 | WZ-QHDS2001-025 | 包1 | 025堵料及固化剂 | 固化剂 | 单张有效保护空间20升，温升到280℃自动在30秒内灭火，外形尺寸100mmx50mmx1.5mm，灭火贴释放时间≤1s；适用环境温度-20℃至+90℃，使用年限5年。按照箱、柜的容积计算后，张贴于干净的箱、柜、槽盒顶部。MHT-10c,x5cm | 语路科技 |  | 025堵料及固化剂-036 |  | 1
包1 | 500138022 | G18 | 燃料化工 | G1802 | 化工 | G1802058 | 导电膏 | 导电膏,导电喷涂剂 | 千克 | WZ-QHDS2001-025 | 包1 | 025堵料及固化剂 | 纳米导电喷涂剂 | 附着力≤1级,有阻燃性、耐霉菌、耐湿热性、耐盐雾性,耐温度变化-60℃至200℃。涂覆后磨损减量万分之四以下,磨损量减量下降一倍,电阻变化不大于10%。铝制气雾罐,纳米导电喷涂剂,喷出物阻燃,喷涂完毕后干性无残留。 | 金卫士 |  | 025堵料及固化剂-037 |  | 20

## 026石墨烯接地模块
分标名称：026石墨烯接地模块 |  |  | 分标编号：WZ-QHDS2001-026
包编号 | 物料编码 | 大类 | 大类描述 | 中类 | 中类描述 | 小类 | 小类描述 | 物料描述 | ERP计量单位 | 分标编号 | 包号 | 分标名称 | 商品名称 | 规格型号 | 建议品牌 | 技术规范书ID | 图片对应编号 | 备注 | 数量
包1 | 500065351 | G18 | 燃料化工 | G1802 | 化工 | G1802049 | 接地降阻模块 | 接地降阻模块 | 块 | WZ-QHDS2001-026 | 包1 | 026石墨烯接地模块 | 石墨烯接地模块 | FLX-GAGD-16，合金芯，金属渗镀层，技术规范固化ID：2813-500141267-00001 | 北京飞利信信息安全技术有限公司 |  | 026石墨烯接地模块-001 | 配电 | 1200
包1 | 500065351 | G18 | 燃料化工 | G1802 | 化工 | G1802049 | 接地降阻模块 | 接地降阻模块 | 块 | WZ-QHDS2001-026 | 包1 | 026石墨烯接地模块 | 石墨烯接地模块 | FLX-GAGD-W13，合金芯，金属渗镀层，技术规范固化ID：2813-500141267-00001 | 北京飞利信信息安全技术有限公司 |  | 026石墨烯接地模块-002 | 配电 | 1200
包1 | 500065351 | G18 | 燃料化工 | G1802 | 化工 | G1802049 | 接地降阻模块 | 接地降阻模块 | 块 | WZ-QHDS2001-026 | 包1 | 026石墨烯接地模块 | 石墨烯接地模块 | FLX-GAGD-V1316，合金芯，金属渗镀层，技术规范固化ID：2813-500141267-00001 | 北京飞利信信息安全技术有限公司 |  | 026石墨烯接地模块-003 | 配电 | 1200
包1 | 500065351 | G18 | 燃料化工 | G1802 | 化工 | G1802049 | 接地降阻模块 | 接地降阻模块 | 块 | WZ-QHDS2001-026 | 包1 | 026石墨烯接地模块 | 石墨烯接地模块 | FLX-GAGD-V1313，合金芯，金属渗镀层，技术规范固化ID：2813-500141267-00001 | 北京飞利信信息安全技术有限公司 |  | 026石墨烯接地模块-004 | 配电 | 1200
包1 | 500065351 | G18 | 燃料化工 | G1802 | 化工 | G1802049 | 接地降阻模块 | 接地降阻模块 | 块 | WZ-QHDS2001-026 | 包1 | 026石墨烯接地模块 | 石墨烯接地模块 | FLX-GAGD-D13，合金芯，金属渗镀层，技术规范固化ID：2813-500141267-00001 | 北京飞利信信息安全技术有限公司 |  | 026石墨烯接地模块-005 | 配电 | 1200

## 027燃料化工
分标名称：027燃料化工 |  |  | 分标编号：WZ-QHDS2001-027
包编号 | 物料编码 | 大类 | 大类描述 | 中类 | 中类描述 | 小类 | 小类描述 | 物料描述 | ERP计量单位 | 分标编号 | 包号 | 分标名称 | 商品名称 | 规格型号 | 建议品牌 | 技术规范书ID | 图片对应编号 | 备注 | 数量
包1 | 500011687 | G18 | 燃料化工 | G1802 | 化工 | G1802001 | 润滑油 | 润滑油 | 升 | WZ-QHDS2001-027 | 包1 | 027燃料化工 | 润滑油 | 超声波传感器耦合剂，无气泡 |  |  | 027燃料化工-001 |  | 10
包1 | 500011687 | G18 | 燃料化工 | G1802 | 化工 | G1802001 | 润滑油 | 润滑油 | 升 | WZ-QHDS2001-027 | 包1 | 027燃料化工 | 润滑油 | 医用、白色凡士林500g/盒（润滑密封针管）500g/盒 |  |  | 027燃料化工-002 |  | 20
包1 | 500011688 | G18 | 燃料化工 | G1802 | 化工 | G1802002 | 绝缘油 | 绝缘油,#10 | 升 | WZ-QHDS2001-027 | 包1 | 027燃料化工 | 绝缘油-标号:#10 | 绝缘油-标号：#10 189L/桶 | 克拉玛依 |  | 027燃料化工-003 |  | 400
包1 | 500011689 | G18 | 燃料化工 | G1802 | 化工 | G1802002 | 绝缘油 | 绝缘油,#25 | 升 | WZ-QHDS2001-027 | 包1 | 027燃料化工 | 绝缘油-标号:#25 | 绝缘油-标号:#25 189L/桶 | 克拉玛依 |  | 027燃料化工-004 |  | 400
包1 | 500011690 | G18 | 燃料化工 | G1802 | 化工 | G1802002 | 绝缘油 | 绝缘油,#45 | 升 | WZ-QHDS2001-027 | 包1 | 027燃料化工 | 绝缘油-标号:#45 | 绝缘油-标号:#45 189L/桶 | 克拉玛依 |  | 027燃料化工-005 |  | 400
包1 | 500011691 | G18 | 燃料化工 | G1802 | 化工 | G1802004 | 润滑脂 | 润滑脂 | 千克 | WZ-QHDS2001-027 | 包1 | 027燃料化工 | 润滑脂 | 润滑脂，低温型 800g/桶 |  |  | 027燃料化工-006 |  | 5
包1 | 500011694 | G18 | 燃料化工 | G1802 | 化工 | G1802007 | 工业气体 | 工业气体,色谱标准气体 | 立方米 | WZ-QHDS2001-027 | 包1 | 027燃料化工 | 工业气体-类型:色谱标准气体 | 工业气体,油色谱分析用标准气体，按照不同仪器的不同要求配置气体，按照1立方米钢瓶进行配货。 | 北京氦普 |  | 027燃料化工-007 |  | 34
包1 | 500011694 | G18 | 燃料化工 | G1802 | 化工 | G1802007 | 工业气体 | 工业气体,色谱标准气体 | 立方米 | WZ-QHDS2001-027 | 包1 | 027燃料化工 | 工业气体-类型:色谱标准气体 | 乙炔50ppm；乙烯100ppm；乙烷100ppm；甲烷100ppm；一氧化碳1000ppm；二氧化碳3000ppm；氢气1000ppm；八组分按照1立方米钢瓶进行配货 | 北京氦普 |  | 027燃料化工-008 |  | 25
包1 | 500011695 | G18 | 燃料化工 | G1802 | 化工 | G1802007 | 工业气体 | 工业气体,氧气 | 立方米 | WZ-QHDS2001-027 | 包1 | 027燃料化工 | 工业气体-类型:氧气 | 工业气体-类型:氧气 3立方米/瓶 |  |  | 027燃料化工-009 |  | 20
包1 | 500011696 | G18 | 燃料化工 | G1802 | 化工 | G1802007 | 工业气体 | 工业气体,氩气 | 立方米 | WZ-QHDS2001-027 | 包1 | 027燃料化工 | 工业气体-类型:氩气 | 工业气体,氩气,纯度≥99.99% 3立方米/瓶 | 亚南伟业 |  | 027燃料化工-010 |  | 41
包1 | 500011697 | G18 | 燃料化工 | G1802 | 化工 | G1802007 | 工业气体 | 工业气体,氮气 | 立方米 | WZ-QHDS2001-027 | 包1 | 027燃料化工 | 工业气体-类型:氮气 | 油色谱在线装置用气体 纯度99.99% 3立方米/瓶 |  |  | 027燃料化工-011 |  | 50
包1 | 500011699 | G18 | 燃料化工 | G1802 | 化工 | G1802007 | 工业气体 | 工业气体,高纯空气 | 立方米 | WZ-QHDS2001-027 | 包1 | 027燃料化工 | 工业气体-类型:高纯空气 | 油色谱在线监测装置载气 工业气体,空气,纯度≥99.99%， 3立方米/瓶 | 宁波理工 |  | 027燃料化工-012 |  | 1
包1 | 500011699 | G18 | 燃料化工 | G1802 | 化工 | G1802007 | 工业气体 | 工业气体,氢气 | 立方米 | WZ-QHDS2001-027 | 包1 | 027燃料化工 | 工业气体-类型:氢气 | 工业气体,氢气,纯度≥99.99%，油色谱在线监测装置载气 3立方米/瓶 | 宁波理工 |  | 027燃料化工-013 |  | 1
包1 | 500011700 | G18 | 燃料化工 | G1802 | 化工 | G1802007 | 工业气体 | 工业气体,乙炔 | 立方米 | WZ-QHDS2001-027 | 包1 | 027燃料化工 | 工业气体-类型:乙炔 | 工业气体-类型:乙炔 4.46立方米/瓶 |  |  | 027燃料化工-014 |  | 5
包1 | 500011703 | G18 | 燃料化工 | G1802 | 化工 | G1802007 | 工业气体 | 工业气体,石油醚 | 立方米 | WZ-QHDS2001-027 | 包1 | 027燃料化工 | 工业气体-类型:石油醚 | 工业气体,石油醚,分析纯石油醚，沸程60-90℃ | 亚南伟业 |  | 027燃料化工-015 |  | 40
包1 | 500011704 | G18 | 燃料化工 | G1802 | 化工 | G1802007 | 工业气体 | 工业气体,SF6 | 立方米 | WZ-QHDS2001-027 | 包1 | 027燃料化工 | 工业气体-类型:SF6 | 工业气体,SF6，纯度≥99.9%，湿度≤20μL/L 8.1立方米/瓶 |  |  | 027燃料化工-016 |  | 130
包1 | 500028644 | G18 | 燃料化工 | G1802 | 化工 | G1802007 | 工业气体 | 工业气体,高纯空气 | 立方米 | WZ-QHDS2001-027 | 包1 | 027燃料化工 | 工业气体-类型:高纯空气 | 工业气体,高纯空气，其中纯氧（99.995%)纯氮（99.999%）气瓶压力≥10MPa 3立方米/瓶 | 亚南伟业 |  | 027燃料化工-017 |  | 180
包1 | 500028644 | G18 | 燃料化工 | G1802 | 化工 | G1802007 | 工业气体 | 工业气体,高纯空气 | 立方米 | WZ-QHDS2001-027 | 包1 | 027燃料化工 | 工业气体-类型:高纯空气 | 高纯空气 压力：10±0.5MPa 浓度：20.9%3立方米/瓶 | 兰州裕隆气体股份有限公司 |  | 027燃料化工-018 |  | 200
包1 | 500066978 | G18 | 燃料化工 | G1802 | 化工 | G1802007 | 工业气体 | 工业气体,高纯氮 | 立方米 | WZ-QHDS2001-027 | 包1 | 027燃料化工 | 工业气体-类型:高纯氮气 | 工业气体,高纯氮气，纯度≥99.99% 3立方米/瓶 |  |  | 027燃料化工-019 |  | 20
包1 | 500011728 | G18 | 燃料化工 | G1802 | 化工 | G1802011 | 稀释剂 | 稀释剂 | 千克 | WZ-QHDS2001-027 | 包1 | 027燃料化工 | 稀释剂 | （清洗剂）稀释剂 13KG/桶 |  |  | 027燃料化工-020 |  | 2000
包1 | 500011729 | G18 | 燃料化工 | G1802 | 化工 | G1802012 | 试验试剂 | 试验试剂 | 千克 | WZ-QHDS2001-027 | 包1 | 027燃料化工 | 试验试剂 | 试验试剂,电解液,绝缘油微水分析用 500ml/瓶 | 淄博正工 |  | 027燃料化工-021 |  | 20
包1 | 500011729 | G18 | 燃料化工 | G1802 | 化工 | G1802012 | 试验试剂 | 试验试剂 | 千克 | WZ-QHDS2001-027 | 包1 | 027燃料化工 | 试验试剂 | 试验试剂，酸值用萃取液500ml/瓶 | 淄博正工 |  | 027燃料化工-022 |  | 5
包1 | 500011729 | G18 | 燃料化工 | G1802 | 化工 | G1802012 | 试验试剂 | 试验试剂 | 千克 | WZ-QHDS2001-027 | 包1 | 027燃料化工 | 试验试剂 | 试验试剂酸值用中和液500ml/瓶 | 淄博正工 |  | 027燃料化工-023 |  | 5
包1 | 500011729 | G18 | 燃料化工 | G1802 | 化工 | G1802012 | 试验试剂 | 试验试剂 | 千克 | WZ-QHDS2001-027 | 包1 | 027燃料化工 | 中和液 | 0.5kg/瓶 油质化验酸值测定分析专用 | 淄博双联 |  | 027燃料化工-024 |  | 10
包1 | 500011729 | G18 | 燃料化工 | G1802 | 化工 | G1802012 | 试验试剂 | 试验试剂 | 千克 | WZ-QHDS2001-027 | 包1 | 027燃料化工 | 萃取液 | 0.5kg/瓶 油质化验酸值测定分析专用 | 淄博双联 |  | 027燃料化工-025 |  | 10
包1 | 500011729 | G18 | 燃料化工 | G1802 | 化工 | G1802012 | 试验试剂 | 试验试剂 | 千克 | WZ-QHDS2001-027 | 包1 | 027燃料化工 | 阴极液 | 0.5kg/瓶 油质化验 水分测定分析专用 | 三菱化学 |  | 027燃料化工-026 |  | 10
包1 | 500011729 | G18 | 燃料化工 | G1802 | 化工 | G1802012 | 试验试剂 | 试验试剂 | 千克 | WZ-QHDS2001-027 | 包1 | 027燃料化工 | 阳极液 | 0.5kg/瓶 油质化验 水分测定分析专用 | 三菱化学 |  | 027燃料化工-027 |  | 10
包1 | 500011729 | G18 | 燃料化工 | G1802 | 化工 | G1802012 | 试验试剂 | 试验试剂 | 千克 | WZ-QHDS2001-027 | 包1 | 027燃料化工 | 中和液 | 0.5kg/瓶 油质化验酸值测定分析专用 | 淄博三合 |  | 027燃料化工-028 |  | 10
包1 | 500011729 | G18 | 燃料化工 | G1802 | 化工 | G1802012 | 试验试剂 | 试验试剂 | 千克 | WZ-QHDS2001-027 | 包1 | 027燃料化工 | 萃取液 | 0.5kg/瓶 油质化验酸值测定分析专用 | 淄博三合 |  | 027燃料化工-029 |  | 10
包1 | 500011729 | G18 | 燃料化工 | G1802 | 化工 | G1802012 | 试验试剂 | 试验试剂 | 千克 | WZ-QHDS2001-027 | 包1 | 027燃料化工 | 中和液 | 0.5kg/瓶 油质化验酸值测定分析专用 | 山东惠工 |  | 027燃料化工-030 |  | 10
包1 | 500011729 | G18 | 燃料化工 | G1802 | 化工 | G1802012 | 试验试剂 | 试验试剂 | 千克 | WZ-QHDS2001-027 | 包1 | 027燃料化工 | 萃取液 | 0.5kg/瓶 油质化验酸值测定分析专用 | 山东惠工 |  | 027燃料化工-031 |  | 10
包1 | 500011731 | G18 | 燃料化工 | G1802 | 化工 | G1802014 | 硅胶 | 硅胶 | 千克 | WZ-QHDS2001-027 | 包1 | 027燃料化工 | 硅胶 | 硅胶，除潮硅胶 25KG/袋 |  |  | 027燃料化工-032 |  | 5
包1 | 500011732 | G18 | 燃料化工 | G1802 | 化工 | G1802015 | 丙酮 | 丙酮 | 千克 | WZ-QHDS2001-027 | 包1 | 027燃料化工 | 丙酮 | 丙酮，分析纯 500ml |  |  | 027燃料化工-033 |  | 19
包1 | 500011733 | G18 | 燃料化工 | G1802 | 化工 | G1802016 | 防水胶 | 防水胶 | 千克 | WZ-QHDS2001-027 | 包1 | 027燃料化工 | 防水胶 | 防水，密封 20KG/桶 |  |  | 027燃料化工-034 |  | 5
包1 | 500011734 | G18 | 燃料化工 | G1802 | 化工 | G1802017 | 粘合剂 | 粘合剂,瞬干胶 | 千克 | WZ-QHDS2001-027 | 包1 | 027燃料化工 | 粘合剂-类别:瞬干胶 | 瞬干胶 1KG/瓶 |  |  | 027燃料化工-035 |  | 10
包1 | 500011735 | G18 | 燃料化工 | G1802 | 化工 | G1802017 | 粘合剂 | 粘合剂,玻璃胶 | 千克 | WZ-QHDS2001-027 | 包1 | 027燃料化工 | 粘合剂-类别:玻璃胶 | 粘合剂-类别:玻璃胶 |  |  | 027燃料化工-036 |  | 5
包1 | 500063411 | G18 | 燃料化工 | G1802 | 化工 | G1802017 | 粘合剂 | 粘合剂,AB胶 | 千克 | WZ-QHDS2001-027 | 包1 | 027燃料化工 | 粘合剂-类别:AB胶 | AB胶 （一套为A胶25KGB胶25KG） |  |  | 027燃料化工-037 |  | 100
包1 | 500071578 | G18 | 燃料化工 | G1802 | 化工 | G1802017 | 粘合剂 | 粘合剂,密封胶 | 千克 | WZ-QHDS2001-027 | 包1 | 027燃料化工 | 粘合剂,密封胶 | 粘合剂,密封胶 |  |  | 027燃料化工-038 |  | 10
包1 | 500011743 | G18 | 燃料化工 | G1802 | 化工 | G1802025 | 液压油 | 液压油 | 升 | WZ-QHDS2001-027 | 包1 | 027燃料化工 | 液压油 | 液压油 200ml/桶 |  |  | 027燃料化工-039 |  | 70
包1 | 500011749 | G18 | 燃料化工 | G1802 | 化工 | G1802031 | 酒精 | 酒精 | 升 | WZ-QHDS2001-027 | 包1 | 027燃料化工 | 无水乙醇 | 无水乙醇 分析纯，纯度≥99.5% 0.5L/瓶 |  |  | 027燃料化工-040 |  | 20
包1 | 500011751 | G18 | 燃料化工 | G1802 | 化工 | G1802033 | 松动液 | 松动液 | 千克 | WZ-QHDS2001-027 | 包1 | 027燃料化工 | 螺丝松动液 | 螺丝松动液6KG/箱 |  |  | 027燃料化工-041 |  | 100
包1 | 500011757 | G18 | 燃料化工 | G1802 | 化工 | G1802038 | 松动剂 | 松动剂 | 千克 | WZ-QHDS2001-027 | 包1 | 027燃料化工 | 松动剂 | 润滑松动剂 6KG/箱 |  |  | 027燃料化工-042 |  | 80
包1 | 500064281 | G18 | 燃料化工 | G1802 | 化工 | G1802046 | 蒸馏水 | 蒸馏水 | 千克 | WZ-QHDS2001-027 | 包1 | 027燃料化工 | 蒸馏水 | 医用二次蒸馏水 |  |  | 027燃料化工-043 |  | 100
包1 | 500114678 | G18 | 燃料化工 | G1802 | 化工 | G1802055 | 离子交换树脂再生剂 | 离子交换树脂再生剂 | 千克 | WZ-QHDS2001-027 | 包1 | 027燃料化工 | 离子交换树脂再生剂 | 水冷系统专用离子交换树脂再生剂 AMBERLITE IRN160H/OH离子交换树脂 | 南瑞继保 |  | 027燃料化工-044 |  | 200
包1 | 500133912 | G18 | 燃料化工 | G1802 | 化工 | G1802064 | 清洗剂 | 清洗剂,绝缘子清洗剂 | 千克 | WZ-QHDS2001-027 | 包1 | 027燃料化工 | 清洗剂 | S5（绝缘工器具清洁）、S4绝缘工器具清洗如：带电作业绝缘毯、绝缘遮蔽、绝缘手套、带手柄工器具（不伤绝缘） | 美国进口Salisbury |  | 027燃料化工-045 |  | 10
包1 | 500133912 | G18 | 燃料化工 | G1802 | 化工 | G1802064 | 清洗剂 | 清洗剂,绝缘子清洗剂 | 千克 | WZ-QHDS2001-027 | 包1 | 027燃料化工 | 清洗剂,绝缘子清洗剂 | 高压一次电路保洁维护剂，洁神德曼-JS-169A |  |  | 027燃料化工-046 |  | 100
包1 | 500133912 | G18 | 燃料化工 | G1802 | 化工 | G1802064 | 清洗剂 | 清洗剂,绝缘子清洗剂 | 千克 | WZ-QHDS2001-027 | 包1 | 027燃料化工 | 清洗剂,绝缘子清洗剂 | 高压二次电路保洁维护剂，洁神德曼-JS-169B |  |  | 027燃料化工-047 |  | 100

## 028高压绝缘包覆带
分标名称：028高压绝缘包覆带 |  |  | 分标编号：WZ-QHDS2001-028
包编号 | 物料编码 | 大类 | 大类描述 | 中类 | 中类描述 | 小类 | 小类描述 | 物料描述 | ERP计量单位 | 分标编号 | 包号 | 分标名称 | 商品名称 | 规格型号 | 建议品牌 | 技术规范书ID | 图片对应编号 | 备注 | 数量
包1 | 500070505 | G22 | 工器具 | G2202 | 登高、安全工具（带电作业） | G2202078 | 绝缘胶布 | 绝缘胶布,10kV,橡胶 | 卷 | WZ-QHDS2001-028 | 包1 | 028高压绝缘包覆带 | 自固化绝缘防水包材（长*宽*厚：0.6m*90mm*1.8mm | 1、带状片材，室温自动固化，施工便捷； 2、片状击穿电压≥25kV； 3、耐氙灯老化（1000H） 4、阻燃等级V-1及以上； 5、邵氏硬度＞40； 6、防水等级IPX7。 |  |  | 028高压绝缘包覆带-001 | 10kV | 100
包1 | 500070505 | G22 | 工器具 | G2202 | 登高、安全工具（带电作业） | G2202078 | 绝缘胶布 | 绝缘胶布,10kV,橡胶 | 卷 | WZ-QHDS2001-028 | 包1 | 028高压绝缘包覆带 | 防水绝缘胶带（长*宽*厚：3m*51mm*1.65mm） | 产品规格（长×宽×厚：3m×51mm×1.65mm） 1、优异的抗拉强度和断裂伸长率（≥800%）； 2、优异的自融自粘性； 3、耐高温、耐紫外线、耐臭氧腐蚀； 4、优异的绝缘性能，电气强度≥13kV/mm； 5、通过环保RoHS认证； 6、以上特性均需提供第三方检测报告。 |  |  | 028高压绝缘包覆带-002 | 10kV | 100
包1 | 500070505 | G22 | 工器具 | G2202 | 登高、安全工具（带电作业） | G2202078 | 绝缘胶布 | 绝缘胶布,10kV,橡胶 | 卷 | WZ-QHDS2001-028 | 包1 | 028高压绝缘包覆带 | 防火抗电弧胶带（长*宽*厚：5m*60mm*0.76mm） | 产品规格（长×宽×厚：5m×60mm×0.76mm） 1、胶带具备自粘性，施工无需其他辅助固定材料； 2、耐水性、耐酸性、耐碱性、耐盐性均符合国家要求，需提供第三方检测报告； 3、氧指数≥45%、炭化高度＜1m，需提供第三方检测报告； 4、优异的抗拉强度，老化前抗拉强度＞5MPa，需提供第三方检测报告。 |  |  | 028高压绝缘包覆带-003 | 10kV | 100
包1 | 500070505 | G22 | 工器具 | G2202 | 登高、安全工具（带电作业） | G2202078 | 绝缘胶布 | 绝缘胶布,10kV,橡胶 | 卷 | WZ-QHDS2001-028 | 包1 | 028高压绝缘包覆带 | 相色电气绝缘胶带，10M长*19mm宽*0.13mm厚，可作为600V以下接头的主绝缘，功能：抗紫外线、户外使用不易老化、断裂和褪色。四种颜色：红、黄、绿、黑 | KC60是优质彩色识别PVC胶带。是一款压敏聚氯乙烯缆识别胶带，阻燃、无铅、具有优异的抗褪色性能，适用于电线及管道的彩色识别，也可作为660v以下接头的主绝缘 |  |  | 028高压绝缘包覆带-004 | 10kV | 100
包1 | 500070505 | G22 | 工器具 | G2202 | 登高、安全工具（带电作业） | G2202078 | 绝缘胶布 | 绝缘胶布,35kV,橡胶 | 卷 | WZ-QHDS2001-028 | 包1 | 028高压绝缘包覆带 | 自固化绝缘防水包材（长*宽*厚：0.6m*90mm*3.5mm） | 1、属于自固化产品，固化无需其它工具；2、可应用与35kV架空裸导线及金属连接点等处的绝缘防水保护；3、具备阻燃特性；4、突出的耐UV性、耐老化； |  |  | 028高压绝缘包覆带-005 |  | 100
包1 | 500070505 | G22 | 工器具 | G2202 | 登高、安全工具（带电作业） | G2202078 | 绝缘胶布 | 绝缘胶布,35kV,橡胶 | 卷 | WZ-QHDS2001-028 | 包1 | 028高压绝缘包覆带 | 硅橡胶绝缘自融带0.8mm*50mm*5m(厚*宽*长) | 产品规格（宽*厚*长）50mm*0.8mm*5m； 1、断裂伸长率≥500%； 2、阻燃等级V-0； 3、耐热性（180℃，168H）； 4、耐低温（-40℃，72H）； 5、击穿电压＞20kv。 |  |  | 028高压绝缘包覆带-006 |  | 100
包1 | 500070511 | G22 | 工器具 | G2202 | 登高、安全工具（带电作业） | G2202078 | 绝缘胶布 | 绝缘胶布,35kV,橡胶 | 卷 | WZ-QHDS2001-028 | 包1 | 028高压绝缘包覆带 | 电缆护套修复带 | 产品规格（宽*厚*长:51mm*1.3mm*2.6m) 1、三层复合式结构（由基材和两层胶泥复合构成）； 2、拉伸强度≥8MPa； 3、防水等级IPX8； 4、阻燃等级V-1； 5、耐磨性能质量损失率＜0.05% |  |  | 028高压绝缘包覆带-007 |  | 50
包1 | 500070511 | G22 | 工器具 | G2202 | 登高、安全工具（带电作业） | G2202078 | 绝缘胶布 | 绝缘胶布,35kV,橡胶 | 卷 | WZ-QHDS2001-028 | 包1 | 028高压绝缘包覆带 | 高压绝缘自粘带 | 1、优异的抗拉强度和断裂伸长率； 2、优异的绝缘强度（电气强度≥18kv/mm)、自融性、耐高温性能，需提供第三方检测报告； 3、耐臭氧，需提供第三方检测报告； 4、采用优质原料，无刺激性气味。 |  |  | 028高压绝缘包覆带-008 |  | 50
包1 | 500131551 | G26 | 办公类用品 | G2601 | 办公设备 | G2601012 | 数码设备 | 数码设备,执法记录仪 | 台 | WZ-QHDS2001-028 | 包1 | 028高压绝缘包覆带 | 执法记录仪 | 智能记录仪T8（DSJ-SFWF8A1) 尺寸：101.2*61*27.5mm;防护等级：IP67；防摔高度：2米；使用环境：温度-30℃-50℃，湿度小于90%；编解码：H.265;高通8核1.8GHz；主摄像头：1920*1080；水平视场角大于等于120°；畸变小于20%；执法/视频通话三镜头；支持1080P视频网传；支持环境光感应、红外夜视、白光灯、镭射定位灯；支持NFC证件读取功能；支持扩展内存最大128G；3050mAh，可拆卸电池 |  |  | 028高压绝缘包覆带-009 |  | 200

## 029-0.4kV配电类工器具
分标名称：029-0.4kV配电类工器具 |  |  | 分标编号：WZ-QHDS2001-029
包编号 | 物料编码 | 大类 | 大类描述 | 中类 | 中类描述 | 小类 | 小类描述 | 物料描述 | ERP计量单位 | 分标编号 | 包号 | 分标名称 | 商品名称 | 规格型号 | 建议品牌 | 技术规范书ID | 图片对应编号 | 备注 | 数量
包1 | 500092218 | G22 | 工器具 | G2208 | 手动工具 | G2208007 | 成套扳手 | 成套扳手,呆扳手,M3-24 | 套 | WZ-QHDS2001-029 | 包1 | 029-0.4kV配电类工器具 | 0.4kv带电作业成套扳手 | 特制加长套筒组合工具ZST-1，0.4kv带电作业专用绝缘扳手 套装型号：ZST-1,执行标准：IEC 60900:2012 适用电压等级：1000V 绝缘型式：嵌入式全绝缘或包覆式绝缘 工具钢材质：铬钒钢 绝缘材质：钢化尼龙玻纤或热浸塑胶 | 波兰HUBIX美国HUBBELL/SALISBURY | 0.4KV | 029-0.4kV配电类工器具-001 | 0.4KV | 10
包1 | 500092218 | G22 | 工器具 | G2208 | 手动工具 | G2208007 | 成套扳手 | 成套扳手,呆扳手,M3-24 | 套 | WZ-QHDS2001-029 | 包1 | 029-0.4kV配电类工器具 | 0.4kv带电作业成套扳手 | 止动组合工具ZST-2，0.4kv带电作业专用绝缘扳手 套装型号：ZST-2,执行标准：IEC 60900:2012 适用电压等级：1000V 绝缘型式：嵌入式全绝缘或包覆式绝缘 工具钢材质：铬钒钢 绝缘材质：钢化尼龙玻纤或热浸塑胶 | 波兰HUBIX美国HUBBELL/SALISBURY/YS/LEAD/耐特尔/佳辉/日本YS/天津华电/武汉华仪 | 0.4KV | 029-0.4kV配电类工器具-002 | 0.4KV | 10
包1 | 500023037 | G22 | 工器具 | G2202 | 登高、安全工具（带电作业） | G2202031 | 绝缘罩 | 绝缘罩,AC10kV,软质 | 只 | WZ-QHDS2001-029 | 包1 | 029-0.4kV配电类工器具 | 架空线路遮蔽套装工具ZST-3 | 套装型号：ZST-3,执行标准：IEC 61479:2001 适用电压等级：1000V 材质：合成橡胶elastomer 颜色：红色 | 波兰HUBIX美国HUBBELL/SALISBURY/YS/LEAD/耐特尔/佳辉 | 0.4KV | 029-0.4kV配电类工器具-003 | 0.4KV | 10
包1 | 500023037 | G22 | 工器具 | G2202 | 登高、安全工具（带电作业） | G2202031 | 绝缘罩 | 绝缘罩,AC10kV,软质 | 只 | WZ-QHDS2001-029 | 包1 | 029-0.4kV配电类工器具 | 架空线路遮蔽套装工具ZST-4 | 套装型号：ZST-4,执行标准：IEC 61479:2001 适用电压等级：1000V 材质：合成橡胶elastomer 安装工具材质：钢化尼龙玻纤 颜色：红色 | 波兰HUBIX美国HUBBELL/SALISBURY/YS/LEAD/耐特尔/佳辉 | 0.4KV | 029-0.4kV配电类工器具-004 | 0.4KV | 10
包1 | 500023037 | G22 | 工器具 | G2202 | 登高、安全工具（带电作业） | G2202031 | 绝缘罩 | 绝缘罩,AC10kV,软质 | 只 | WZ-QHDS2001-029 | 包1 | 029-0.4kV配电类工器具 | 柜内遮蔽套装工具ZST-5 | 套装型号：ZST-5,执行标准：IEC 61479:2001 IEC 61112:2009 IEC 60900:2012 适用电压等级：1000V 材质：尼龙，橡胶 颜色：红色 | 波兰HUBIX美国HUBBELL/SALISBURY/YS/LEAD/耐特尔/佳辉 | 0.4KV | 029-0.4kV配电类工器具-005 | 0.4KV | 10
包1 | 500092218 | G22 | 工器具 | G2208 | 手动工具 | G2208007 | 成套扳手 | 成套扳手,呆扳手,M3-24 | 套 | WZ-QHDS2001-029 | 包1 | 029-0.4kV配电类工器具 | 0.4kv带电作业成套扳手 | 套装型号：ZST-6,0.4kv带电作业专用绝缘扳手，执行标准：IEC 60900:2012 适用电压等级：1000V 绝缘型式：嵌入式全绝缘或包覆式绝缘 工具钢材质：铬钒钢 绝缘材质：钢化尼龙玻纤或热浸塑胶 | 波兰HUBIX美国HUBBELL/SALISBURY/YS/LEAD/耐特尔/佳辉 | 0.4KV | 029-0.4kV配电类工器具-006 | 0.4KV | 10
包1 | 500023062 | G22 | 工器具 | G2202 | 登高、安全工具（带电作业） | G2202035 | 绝缘垫 | 绝缘垫 | 块 | WZ-QHDS2001-029 | 包1 | 029-0.4kV配电类工器具 | 绝缘抗电弧挂毯 | 抗电弧能力：2级 电压等级：1000V 耐压等级:2500V/Min | 波兰HUBIX美国HUBBELL/SALISBURY/YS/LEAD/耐特尔/佳辉 | 0.4KV | 029-0.4kV配电类工器具-007 | 0.4KV | 10
包1 | 500023113 | G22 | 工器具 | G2202 | 登高、安全工具（带电作业） | G2202069 | 绝缘滑轮 | 绝缘滑轮 | 个 | WZ-QHDS2001-029 | 包1 | 029-0.4kV配电类工器具 | S型绝缘钩H038-S | 型号：H038-S 适用电压等级：1000V 执行标准：IEC 60900:2012 材质：由聚酰胺和玻璃纤维的绝缘材料 | 波兰HUBIX美国HUBBELL/SALISBURY/YS/LEAD/耐特尔/佳辉 | 0.4KV | 029-0.4kV配电类工器具-008 | 0.4KV | 10
包1 | 500023113 | G22 | 工器具 | G2202 | 登高、安全工具（带电作业） | G2202069 | 绝缘滑轮 | 绝缘滑轮 | 个 | WZ-QHDS2001-029 | 包1 | 029-0.4kV配电类工器具 | T型绝缘钩H038-T | 型号：H038-T 适用电压等级：1000V 执行标准：IEC 60900:2012 材质：由聚酰胺和玻璃纤维的绝缘材料 | 波兰HUBIX美国HUBBELL/SALISBURY/YS/LEAD/耐特尔/佳辉 | 0.4KV | 029-0.4kV配电类工器具-009 | 0.4KV | 10
包1 | 500023053 | G22 | 工器具 | G2202 | 登高、安全工具（带电作业） | G2202033 | 绝缘手套 | 绝缘手套 | 双 | WZ-QHDS2001-029 | 包1 | 029-0.4kV配电类工器具 | 00级绝缘手套 | 材质：天然乳胶 适用电压等级：500V 符合标准：EN 60903/GB/T 17866 | 波兰HUBIX美国HUBBELL/SALISBURY/YS/LEAD/耐特尔/佳辉 | 0.4KV | 029-0.4kV配电类工器具-010 | 0.4KV | 10
包1 | 500022990 | G22 | 工器具 | G2202 | 登高、安全工具（带电作业） | G2202033 | 绝缘手套 | 绝缘手套 | 双 | WZ-QHDS2001-029 | 包1 | 029-0.4kV配电类工器具 | 防电弧合成手套 | 型号：GCA0-41 适用电压等级：1000V 功能：绝缘，抗电弧，耐穿刺 符合国际电工标准IEC 60903 及EN60903 标准 | 波兰HUBIX美国HUBBELL/SALISBURY/YS/LEAD/耐特尔/佳辉 | 0.4KV | 029-0.4kV配电类工器具-011 | 0.4KV | 10
包1 | 500023054 | G22 | 工器具 | G2202 | 登高、安全工具（带电作业） | G2202034 | 防静电手套 | 防静电手套 | 付 | WZ-QHDS2001-029 | 包1 | 029-0.4kV配电类工器具 | 绝缘手套护套 | 1.AS332-1(长度330mm)/AS332-2(长度245mm)；2.绝缘手套外层防护用，防止绝缘手套刺穿或机械损伤 | YS/LEAD/HUBBELL/SALISBURY日本YS |  | 029-0.4kV配电类工器具-012 | 0.4kV | 30
包1 | 500082294 | G22 | 工器具 | G2202 | 登高、安全工具（带电作业） | G2202081 | 绝缘帽 | 绝缘帽 | 个 | WZ-QHDS2001-029 | 包1 | 029-0.4kV配电类工器具 | 绝缘帽 | YS125-02-01,黄色，交流试验电压20kV/1min，最高使用电压7000V | YS/LEAD/HUBBELL/SALISBURY日本YS |  | 029-0.4kV配电类工器具-013 | 0.4kV | 10
包1 | 500082294 | G22 | 工器具 | G2202 | 登高、安全工具（带电作业） | G2202081 | 绝缘帽 | 绝缘帽 | 个 | WZ-QHDS2001-029 | 包1 | 029-0.4kV配电类工器具 | 智能绝缘安全帽 | 智能安全帽FW18 尺寸：277*249*145mm；重量≤620g;直径20mm手电筒；防护等级：IP66；摄像头：Sensor Sony335;编解码：H.265;内存：2GB+16GB;定位：GPS/北斗；蓝牙：BT4.2；喇叭：双喇叭环绕立体声；高通八核1.8GHZ；SIM卡：NANO；视频检测，支持国内全网通；双降燥麦克风，3000mAh电池容量；WIFI：IEEE802.11b/g/n；支持近电监测、跌落/静止报警、远程指导；支持语音通话、危险救援、人员定位、组呼群呼、轨迹回放 | 泛网科技 |  | 029-0.4kV配电类工器具-014 |  | 50
包1 | 500022994 | G22 | 工器具 | G2202 | 登高、安全工具（带电作业） | G2202021 | 绝缘夹 | 绝缘夹 | 只 | WZ-QHDS2001-029 | 包1 | 029-0.4kV配电类工器具 | 低压绝缘毯毯夹 | 5型YS211-03-05 | YS/LEAD |  | 029-0.4kV配电类工器具-015 | 0.4kV | 5
包1 | 500023099 | G22 | 工器具 | G2202 | 登高、安全工具（带电作业） | G2202055 | 分流线 | 分流线 | 台 | WZ-QHDS2001-029 | 包1 | 029-0.4kV配电类工器具 | 0.4KV 插拔式旁路作业系统 | 快速插拔的旁路作业系统,快速接头具有公接头和母接头 产品应用: 低压旁路系统用于安装在带发电机的卡车上，用于低压系统的紧急操作，以确保为受停电影响的客户提供持续的电力供应，也可用于替换或扩展现有的低压系统 技术参数: - 500或800A AC最大电流 -最大1000V AC电压 -工作温度：-20°C 至+ 125°C -连接后的IP67保护 - 断开连接后的IP2X 保护 (接触保护) -重量= 0.5 千克 -尺寸：母接头：220（最大）x 60x60mm 公接头：200（最大）x60x60 mm -根据相位可用的颜色：绿色，蓝色，棕色，黑色，灰色，白色，红色，黄色。 -可以连接多种形式电缆： - 25 至300mm²带有端子的电缆 -25 至150mm²剥皮无端子的电缆使用螺栓安装 -35 至300mm²带有可压接连接电缆的接头 | 法国SFE |  | 029-0.4kV配电类工器具-016 | 0.4kV | 10
包1 | 500061980 | G22 | 工器具 | G2202 | 登高、安全工具（带电作业） | G2202035 | 绝缘垫 | 绝缘垫 | 块 | WZ-QHDS2001-029 | 包1 | 029-0.4kV配电类工器具 | 透明绝缘垫 | 柔软透明的绝缘毯适用于低压作业, 用于包覆裸露的导体或绝缘不良的导线 最大操作电压1000V，材质: 绝缘防火PVC薄膜 | 法国SFE |  | 029-0.4kV配电类工器具-017 | 0.4kV | 10
包1 | 500022982 | G22 | 工器具 | G2202 | 登高、安全工具（带电作业） | G2202009 | 万向绝缘扳手(齿轮全旋绝缘扳手) | 万向绝缘扳手(齿轮全旋绝缘扳手) | 只 | WZ-QHDS2001-029 | 包1 | 029-0.4kV配电类工器具 | 28件套组合工具 | 塑盒工具箱、大号。 单刀口剪刀、小号。绝缘开口扳手、8/10/12/14/17（mm）绝缘电工刀、1000V。绝缘尖嘴钳、6寸。绝缘钢丝钳、8寸。绝缘斜嘴钳、6寸。十字螺丝刀、PH1*80。十字螺丝刀、PH2*100。一字螺丝刀、1.0*5.5*125。一字螺丝刀、08*4.0*100。1/2寸棘轮扳手、1/2寸。1/2寸绝缘短接杆、1/2寸。1/2寸T型套筒扳手、1/2寸。1/2寸绝套筒、10/11/12/13/14/17/19/22/24/27/32（mm） | 开拓 |  | 029-0.4kV配电类工器具-018 | 0.4kV | 10
包1 | 500023099 | G22 | 工器具 | G2202 | 登高、安全工具（带电作业） | G2202055 | 分流线 | 分流线 | 根 | WZ-QHDS2001-029 | 包1 | 029-0.4kV配电类工器具 | 低压电力电 缆 | 低压柔性电缆，带快速插拔接 口；1）额定电压：750V 2）载流量(环境温度 30°C)： 400A 3）导体截面积：120mm² 4）导体：裸铜导体 5）绝缘：特种黑色橡胶材料，不含接头 | 日本藤仓 |  | 029-0.4kV配电类工器具-019 | 0.4kV | 10
包1 | 500023099 | G22 | 工器具 | G2202 | 登高、安全工具（带电作业） | G2202055 | 分流线 | 分流线 | 根 | WZ-QHDS2001-029 | 包1 | 029-0.4kV配电类工器具 | 低压电力电 缆 | 低压柔性电缆，带快速插拔接 口；1）额定电压：750V 2）载流量(环境温度 30°C)： 400A 3）导体截面积：120mm² 4）导体：裸铜导体 5）绝缘：特种黑色橡胶材料 | 武汉华仪 |  | 029-0.4kV配电类工器具-020 | 0.4kV | 10
包1 | 500023099 | G22 | 工器具 | G2202 | 登高、安全工具（带电作业） | G2202055 | 分流线 | 分流线 | 台 | WZ-QHDS2001-029 | 包1 | 029-0.4kV配电类工器具 | 低压移动电缆分支箱 | 对 0.4kV 侧出线电缆存在冲长空 间，方便与移动分支箱对接的箱 式变电站，当发生箱体及内部部 件发生故障需要调换的情况，可 利用一种配置电缆快速接头的 低压移动电缆分支箱，通过发电 车配合接入，实现快速恢复用户 供电。 HY-FZX | 法国SFE |  | 029-0.4kV配电类工器具-021 | 0.4kV | 10
包1 | 500023098 | G22 | 工器具 | G2202 | 登高、安全工具（带电作业） | G2202053 | 消弧器 | 消弧器 | 只 | WZ-QHDS2001-029 | 包1 | 029-0.4kV配电类工器具 | 配电箱 | 移动式旁路配电箱，（a）一进 一出 （b）二进二出 HY-PDX-01 | 武汉华议 |  | 029-0.4kV配电类工器具-022 | 0.4kV | 1
包1 | 500022985 | G22 | 工器具 | G2202 | 登高、安全工具（带电作业） | G2202012 | 组合绝缘杆 | 组合绝缘杆 | 根 | WZ-QHDS2001-029 | 包1 | 029-0.4kV配电类工器具 | 绝缘加长杆 | 绝缘加长杆1/2”； 执行标准：IEC 60900:2012 材质：由铬钒钢制成，手柄由聚酰胺和玻璃纤维的绝缘材料组成 型号：HPN-125，适用电压等级：1000V | HUBIX | 低压带电作业用 | 029-0.4kV配电类工器具-023 | 0.4kV | 5
包1 | 500022989 | G22 | 工器具 | G2202 | 登高、安全工具（带电作业） | G2202016 | 绝缘袋 | 绝缘袋 | 条 | WZ-QHDS2001-029 | 包1 | 029-0.4kV配电类工器具 | 长款运输袋 | 长款运输袋； 聚酯织物制成的包，用于电线运输型号：H035，适用电压等级：1000V | HUBIX | 低压带电作业用 | 029-0.4kV配电类工器具-024 | 0.4kV | 5
包1 | 500022989 | G22 | 工器具 | G2202 | 登高、安全工具（带电作业） | G2202016 | 绝缘袋 | 绝缘袋 | 条 | WZ-QHDS2001-029 | 包1 | 029-0.4kV配电类工器具 | 短款运输袋 | 短款运输袋； 聚酯织物制成的包，用于电线运输型号：H036，适用电压等级：1000V | HUBIX | 低压带电作业用 | 029-0.4kV配电类工器具-025 | 0.4kV | 5
包1 | 500022991 | G22 | 工器具 | G2202 | 登高、安全工具（带电作业） | G2202018 | 引流线夹 | 引流线夹 | 只 | WZ-QHDS2001-029 | 包1 | 029-0.4kV配电类工器具 | 带线夹（裸导体） | 带线夹（裸导体）； 用于张拉单根电线的架空线跨度 钢制，防腐涂层。 型号：HO22，适用电压等级：1000V | HUBIX | 低压带电作业用 | 029-0.4kV配电类工器具-026 | 0.4kV | 50
包1 | 500022991 | G22 | 工器具 | G2202 | 登高、安全工具（带电作业） | G2202018 | 引流线夹 | 引流线夹 | 只 | WZ-QHDS2001-029 | 包1 | 029-0.4kV配电类工器具 | 附带线夹（绝缘导线） | 附带线夹（绝缘导线）； 用于张拉四芯电缆的架空线跨度 铸铁材质，防腐层 型号：HO23，适用电压等级：1000V | HUBIX | 低压带电作业用 | 029-0.4kV配电类工器具-027 | 0.4kV | 50
包1 | 500022994 | G22 | 工器具 | G2202 | 登高、安全工具（带电作业） | G2202021 | 绝缘夹 | 绝缘夹 | 只 | WZ-QHDS2001-029 | 包1 | 029-0.4kV配电类工器具 | 绝缘毯夹 | 绝缘毯夹； 执行标准：IEC 60900:2012 材质：由聚酰胺和玻璃纤维的绝缘材料组成 用于固定盖子和毯子 型号：HO34，适用电压等级：1000V | HUBIX | 低压带电作业用 | 029-0.4kV配电类工器具-028 | 0.4kV | 5
包1 | 500022994 | G22 | 工器具 | G2202 | 登高、安全工具（带电作业） | G2202021 | 绝缘夹 | 绝缘夹 | 只 | WZ-QHDS2001-029 | 包1 | 029-0.4kV配电类工器具 | 大型绝缘毯夹 | 大型绝缘毯夹； 执行标准：IEC 60900:2012 材质：由聚酰胺和玻璃纤维的绝缘材料组成 用于固定盖子和毯子 型号：HO34M，适用电压等级：1000V | HUBIX | 低压带电作业用 | 029-0.4kV配电类工器具-029 | 0.4kV | 5
包1 | 500022995 | G22 | 工器具 | G2202 | 登高、安全工具（带电作业） | G2202022 | 绝缘夹钳 | 绝缘夹钳 | 只 | WZ-QHDS2001-029 | 包1 | 029-0.4kV配电类工器具 | 电线夹 | 电线夹； 材质：由铝合金制成的夹子连接到聚丙烯上绳索 型号：HO24，适用电压等级：1000V | HUBIX | 低压带电作业用 | 029-0.4kV配电类工器具-030 | 0.4kV | 5
包1 | 500029271 | G22 | 工器具 | G2202 | 登高、安全工具（带电作业） | G2202024 | 绝缘护罩 | 绝缘护罩,接线柱绝缘护罩 | 只 | WZ-QHDS2001-029 | 包1 | 029-0.4kV配电类工器具 | 软质保险丝遮蔽罩 | 软质保险丝遮蔽罩； 执行标准：IEC 61479:2001 材质：软质天然橡胶 型号：H053，适用电压等级：1000V | HUBIX | 低压带电作业用 | 029-0.4kV配电类工器具-031 | 0.4kV | 5
包1 | 500029271 | G22 | 工器具 | G2202 | 登高、安全工具（带电作业） | G2202024 | 绝缘护罩 | 绝缘护罩,接线柱绝缘护罩 | 只 | WZ-QHDS2001-029 | 包1 | 029-0.4kV配电类工器具 | 软质保险丝遮蔽罩 | 软质保险丝遮蔽罩； 执行标准：IEC 61479:2001 材质：软质天然橡胶 型号：H053M，适用电压等级：1000V | HUBIX | 低压带电作业用 | 029-0.4kV配电类工器具-032 | 0.4kV | 5
包1 | 500029271 | G22 | 工器具 | G2202 | 登高、安全工具（带电作业） | G2202024 | 绝缘护罩 | 绝缘护罩,接线柱绝缘护罩 | 只 | WZ-QHDS2001-029 | 包1 | 029-0.4kV配电类工器具 | 硬质保险丝遮蔽罩等级 | 硬质保险丝遮蔽罩； 执行标准：EN 61229:1995/A2:2002 材质：由红色聚酰胺制成 型号：H054-D，适用电压等级：1000V | HUBIX | 低压带电作业用 | 029-0.4kV配电类工器具-033 | 0.4kV | 5
包1 | 500029271 | G22 | 工器具 | G2202 | 登高、安全工具（带电作业） | G2202024 | 绝缘护罩 | 绝缘护罩,接线柱绝缘护罩 | 只 | WZ-QHDS2001-029 | 包1 | 029-0.4kV配电类工器具 | 硬质保险丝遮蔽罩 | 硬质保险丝遮蔽罩； 执行标准：EN 61229:1995/A2:2002 材质：由红色聚酰胺制成 型号：H054-K，适用电压等级：1000V | HUBIX | 低压带电作业用 | 029-0.4kV配电类工器具-034 | 0.4kV | 5
包1 | 500029271 | G22 | 工器具 | G2202 | 登高、安全工具（带电作业） | G2202024 | 绝缘护罩 | 绝缘护罩,接线柱绝缘护罩 | 只 | WZ-QHDS2001-029 | 包1 | 029-0.4kV配电类工器具 | 母线绝缘罩 | 母线绝缘罩； 执行标准：IEC 61479:2001 材质：软质天然橡胶 型号：HO55，适用电压等级：1000V | HUBIX | 低压带电作业用 | 029-0.4kV配电类工器具-035 | 0.4kV | 5
包1 | 500029271 | G22 | 工器具 | G2202 | 登高、安全工具（带电作业） | G2202024 | 绝缘护罩 | 绝缘护罩,接线柱绝缘护罩 | 只 | WZ-QHDS2001-029 | 包1 | 029-0.4kV配电类工器具 | 母线绝缘罩 | 母线绝缘罩； 执行标准：IEC 61479:2001 材质：软质天然橡胶 型号：HO73，适用电压等级：1000V | HUBIX | 低压带电作业用 | 029-0.4kV配电类工器具-036 | 0.4kV | 5
包1 | 500029271 | G22 | 工器具 | G2202 | 登高、安全工具（带电作业） | G2202024 | 绝缘护罩 | 绝缘护罩,接线柱绝缘护罩 | 只 | WZ-QHDS2001-029 | 包1 | 029-0.4kV配电类工器具 | 绝缘子遮蔽罩 | 绝缘子遮蔽罩； 执行标准：IEC 61479:2001 材质：软质天然橡胶 型号：HO78，适用电压等级：1000V | HUBIX | 低压带电作业用 | 029-0.4kV配电类工器具-037 | 0.4kV | 5
包1 | 500023036 | G22 | 工器具 | G2202 | 登高、安全工具（带电作业） | G2202031 | 绝缘罩 | 绝缘罩,AC1kV,软质 | 只 | WZ-QHDS2001-029 | 包1 | 029-0.4kV配电类工器具 | 导线遮蔽罩 | 导线遮蔽罩； 执行标准：IEC 61479:2001 材质：由软质天然橡胶制成 型号：H027，适用电压等级：1000V | HUBIX | 低压带电作业用 | 029-0.4kV配电类工器具-038 | 0.4kV | 5
包1 | 500023036 | G22 | 工器具 | G2202 | 登高、安全工具（带电作业） | G2202031 | 绝缘罩 | 绝缘罩,AC1kV,软质 | 只 | WZ-QHDS2001-029 | 包1 | 029-0.4kV配电类工器具 | 导线遮蔽罩 | 导线遮蔽罩； 执行标准：IEC 61479:2001 材质：由软质天然橡胶制成 型号：H028，适用电压等级：1000V | HUBIX | 低压带电作业用 | 029-0.4kV配电类工器具-039 | 0.4kV | 5
包1 | 500023036 | G22 | 工器具 | G2202 | 登高、安全工具（带电作业） | G2202031 | 绝缘罩 | 绝缘罩,AC1kV,软质 | 只 | WZ-QHDS2001-029 | 包1 | 029-0.4kV配电类工器具 | 绝缘端盖 | 绝缘端盖； 执行标准：IEC 61479:2001 材质：H019-15、20、30、40由EVA材质制成 H019-60，80由聚乙烯制成 型号：H029-15，20，30，40，60，80，适用电压等级：1000V | HUBIX | 低压带电作业用 | 029-0.4kV配电类工器具-040 | 0.4kV | 5
包1 | 500023048 | G22 | 工器具 | G2202 | 登高、安全工具（带电作业） | G2202032 | 携带型短路接地线 | 携带型短路接地线,AC380V | 根 | WZ-QHDS2001-029 | 包1 | 029-0.4kV配电类工器具 | 携带型短路接地线-电压等级:AC380V | 电压等级:AC380V |  |  | 029-0.4kV配电类工器具-041 | 0.4kV | 5
包1 | 500023062 | G22 | 工器具 | G2202 | 登高、安全工具（带电作业） | G2202035 | 绝缘垫 | 绝缘垫,10kV,559×559 | 块 | WZ-QHDS2001-029 | 包1 | 029-0.4kV配电类工器具 | 绝缘薄毯 | 绝缘薄毯； 执行标准：IEC 61479:2001 材质：两层红色PVC,长度12.5米/卷 型号：HO32，适用电压等级：1000V | HUBIX | 低压带电作业用 | 029-0.4kV配电类工器具-042 | 0.4kV | 5
包1 | 500023062 | G22 | 工器具 | G2202 | 登高、安全工具（带电作业） | G2202035 | 绝缘垫 | 绝缘垫,10kV,559×559 | 块 | WZ-QHDS2001-029 | 包1 | 029-0.4kV配电类工器具 | 绝缘毯等级：1000V | 绝缘毯； 执行标准：IEC 61112:2009 材质：由合成橡胶制成，厚度：1.3 mm±0.2 mm。 重量：1250g/m² 拉伸强度：12Mpa 型号：H0系列，适用电压等级：1000V | HUBIX | 低压带电作业用 | 029-0.4kV配电类工器具-043 | 0.4kV | 5
包1 | 500023065 | G22 | 工器具 | G2202 | 登高、安全工具（带电作业） | G2202037 | 绝缘绳 | 绝缘绳 | 根 | WZ-QHDS2001-029 | 包1 | 029-0.4kV配电类工器具 | 传送绳索 | 传送绳索； 聚丙烯绳，配有钢制绝缘钩的砌块，绳索长度20 m 用于工具和设备运输 型号：H019，适用电压等级：1000V | HUBIX | 低压带电作业用 | 029-0.4kV配电类工器具-044 | 0.4kV | 5
包1 | 500023070 | G22 | 工器具 | G2202 | 登高、安全工具（带电作业） | G2202042 | 防电弧服 | 防电弧服 | 套 | WZ-QHDS2001-029 | 包1 | 029-0.4kV配电类工器具 | 6cal/cm2防电弧夹克裤子 | 6cal/cm2防电弧夹克裤子； 6cal/cm2防电弧夹克裤子适用于夏季常规配备,6cal分体防电弧服：符合DL/T320标准，为单层结构设计，单层面料电弧防护热量值ATPV不得低于6cal/cm2（25.74J/cm2），抗电弧爆裂极限热量值Ebt不得低于13cal/cm2（54.41J/cm2），单位面料厚度不得超过200g/m2 | 美国杜邦protera面料 | 低压带电作业用 | 029-0.4kV配电类工器具-045 | 0.4kV | 5
包1 | 500023070 | G22 | 工器具 | G2202 | 登高、安全工具（带电作业） | G2202042 | 防电弧服 | 防电弧服 | 套 | WZ-QHDS2001-029 | 包1 | 029-0.4kV配电类工器具 | 8cal/cm2防电弧夹克裤子 | 8cal/cm2防电弧夹克裤子；8cal/cm2防电弧长裤适用于春夏季常规配备8cal分体防电弧服：符合DL/T320标准，为单层结构设计，单层面料电弧防护热量值ATPV不得低于8cal/cm2（33.47J/cm2），抗电弧爆裂极限热量值Ebt不得低于18cal/cm2（75.33J/cm2），单位面料厚度不得超过290g/m2， | 美国杜邦protera面料 | 低压带电作业用 | 029-0.4kV配电类工器具-046 | 0.4kV | 5
包1 | 500023070 | G22 | 工器具 | G2202 | 登高、安全工具（带电作业） | G2202042 | 防电弧服 | 防电弧服 | 套 | WZ-QHDS2001-029 | 包1 | 029-0.4kV配电类工器具 | 12cal/cm2防电弧夹克裤子 | 12cal/cm2防电弧夹克裤子；12cal/cm2防电弧夹克裤子适用于秋冬季常规配备12cal分体防电弧服：符合DL/T320标准，为单层结构设计，单层面料电弧防护热量值ATPV不得低于12cal/cm2（50J/cm2），抗电弧爆裂极限热量值Ebt不得低于18cal/cm2（75.33J/cm2），单位面料厚度不得超过290g/m2 | 美国杜邦protera面料 | 低压带电作业用 | 029-0.4kV配电类工器具-047 | 0.4kV | 5
包1 | 500023070 | G22 | 工器具 | G2202 | 登高、安全工具（带电作业） | G2202042 | 防电弧服 | 防电弧服 | 套 | WZ-QHDS2001-029 | 包1 | 029-0.4kV配电类工器具 | 30cal/cm2防电弧大袍套装 | 30cal/cm2防电弧大袍套装；30cal/cm2防电弧大袍套适用于柜内操作。服装面料电弧防护热量值ATPV不得低于30cal/cm2（125.4J/cm2），抗电弧爆裂极限热量值Ebt不得低于39cal/cm2（163.02/cm2）。全套包含高透灰色可掀开式防电弧头罩、大袍、手套、腿套及套装包。 | 美国杜邦protera面料 | 低压带电作业用 | 029-0.4kV配电类工器具-048 | 0.4kV | 5
包1 | 500023070 | G22 | 工器具 | G2202 | 登高、安全工具（带电作业） | G2202042 | 防电弧服 | 防电弧服 | 套 | WZ-QHDS2001-029 | 包1 | 029-0.4kV配电类工器具 | 12cal/cm2高透防电弧面屏 | 12cal/cm2高透防电弧面屏；12cal高透灰色防电弧面屏：符合ASTM F2178标准，电弧防护热量值ATPV不得低于12cal/cm2（50J/cm2）；高透灰色镜片，最小视觉色差；透明的下颚防护区域设计。 | 上海诚格 | 低压带电作业用 | 029-0.4kV配电类工器具-049 | 0.4kV | 5
包1 | 500023099 | G22 | 工器具 | G2202 | 登高、安全工具（带电作业） | G2202055 | 分流线 | 分流线 | 根 | WZ-QHDS2001-029 | 包1 | 029-0.4kV配电类工器具 | 便携式分路器 | 便携式分路器； 用作低压带电连接的单相旁路电压系统（修理、更换）型号：PRB-1F 1/1，适用电压等级：1000V | HUBIX | 低压带电作业用 | 029-0.4kV配电类工器具-050 | 0.4kV | 5
包1 | 500023099 | G22 | 工器具 | G2202 | 登高、安全工具（带电作业） | G2202055 | 分流线 | 分流线 | 根 | WZ-QHDS2001-029 | 包1 | 029-0.4kV配电类工器具 | 便携式分路器 | 便携式分路器； 用作低压带电连接的单相旁路电压系统（修理、更换）型号：PRB-1F 1/2，适用电压等级：1000V | HUBIX | 低压带电作业用 | 029-0.4kV配电类工器具-051 | 0.4kV | 5
包1 | 500023099 | G22 | 工器具 | G2202 | 登高、安全工具（带电作业） | G2202055 | 分流线 | 分流线 | 根 | WZ-QHDS2001-029 | 包1 | 029-0.4kV配电类工器具 | 便携式分路器 | 便携式分路器； 用作低压带电连接的单相旁路电压系统（修理、更换）型号：PRB-1F 1/3，适用电压等级：1000V | HUBIX | 低压带电作业用 | 029-0.4kV配电类工器具-052 | 0.4kV | 5
包1 | 500023099 | G22 | 工器具 | G2202 | 登高、安全工具（带电作业） | G2202055 | 分流线 | 分流线 | 根 | WZ-QHDS2001-029 | 包1 | 029-0.4kV配电类工器具 | 便携式分路器 | 便携式分路器； 用作低压带电连接的单相旁路电压系统（修理、更换） 可以连接到电杆上,允许将裸导线连接到绝缘导线,允许以安全的方式断开带电导体 型号：PRB-B1H，适用电压等级：1000V | HUBIX | 低压带电作业用 | 029-0.4kV配电类工器具-053 | 0.4kV | 5
包1 | 500023099 | G22 | 工器具 | G2202 | 登高、安全工具（带电作业） | G2202055 | 分流线 | 分流线 | 根 | WZ-QHDS2001-029 | 包1 | 029-0.4kV配电类工器具 | 连接分路电缆； 用于便携式分流器 | 连接分路电缆； 用于便携式分流器，型号PRB 连续工作温度范围-60°C~ +180°C 瞬时最高温度+220°C 抗热冲击和紫外线， 抗老化 型号：H100/200S，适用电压等级：1000V | HUBIX | 低压带电作业用 | 029-0.4kV配电类工器具-054 | 0.4kV | 5
包1 | 500023099 | G22 | 工器具 | G2202 | 登高、安全工具（带电作业） | G2202055 | 分流线 | 分流线 | 根 | WZ-QHDS2001-029 | 包1 | 029-0.4kV配电类工器具 | 连接分路电缆 | 连接分路电缆； 用于便携式分流器，型号PRB 连续工作温度范围-60°C~ +180°C 瞬时最高温度+220°C 抗热冲击和紫外线， 抗老化 型号：H100/100K，适用电压等级：1000V | HUBIX | 低压带电作业用 | 029-0.4kV配电类工器具-055 | 0.4kV | 5
包1 | 500023099 | G22 | 工器具 | G2202 | 登高、安全工具（带电作业） | G2202055 | 分流线 | 分流线 | 根 | WZ-QHDS2001-029 | 包1 | 029-0.4kV配电类工器具 | 连接分路电缆 | 连接分路电缆； 用于便携式分流器，型号PRB 连续工作温度范围-60°C~ +180°C 瞬时最高温度+220°C 抗热冲击和紫外线， 抗老化 型号：H100/200K，适用电压等级：1000V | HUBIX | 低压带电作业用 | 029-0.4kV配电类工器具-056 | 0.4kV | 5
包1 | 500023099 | G22 | 工器具 | G2202 | 登高、安全工具（带电作业） | G2202055 | 分流线 | 分流线 | 根 | WZ-QHDS2001-029 | 包1 | 029-0.4kV配电类工器具 | 连接分路电缆 | 连接分路电缆； 用于便携式分流器，型号PRB 连续工作温度范围-60°C~ +180°C 瞬时最高温度+220°C 抗热冲击和紫外线， 抗老化 型号：H100/200P，适用电压等级：1000V | HUBIX | 低压带电作业用 | 029-0.4kV配电类工器具-057 | 0.4kV | 5
包1 | 500023099 | G22 | 工器具 | G2202 | 登高、安全工具（带电作业） | G2202055 | 分流线 | 分流线 | 根 | WZ-QHDS2001-029 | 包1 | 029-0.4kV配电类工器具 | 连接分路电缆 | 连接分路电缆； 用于便携式分流器，型号PRB 连续工作温度范围-60°C~ +180°C 瞬时最高温度+220°C 抗热冲击和紫外线， 抗老化 型号：H100/100G，适用电压等级：1000V | HUBIX | 低压带电作业用 | 029-0.4kV配电类工器具-058 | 0.4kV | 5
包1 | 500023099 | G22 | 工器具 | G2202 | 登高、安全工具（带电作业） | G2202055 | 分流线 | 分流线 | 根 | WZ-QHDS2001-029 | 包1 | 029-0.4kV配电类工器具 | 绝缘分流器 | 绝缘分流器； 绝缘软铜电缆带导线夹，负载：100A型号：B1-H，适用电压等级：1000V | HUBIX | 低压带电作业用 | 029-0.4kV配电类工器具-059 | 0.4kV | 5
包1 | 500023114 | G22 | 工器具 | G2202 | 登高、安全工具（带电作业） | G2202070 | 单卡头(单接头) | 单卡头(单接头) | 个 | WZ-QHDS2001-029 | 包1 | 029-0.4kV配电类工器具 | 楔形工具 | 楔形工具； 执行标准：IEC 60900:2012 材质：由聚酰胺和玻璃纤维的绝缘材料组成 型号：HO39，适用电压等级：1000V | HUBIX | 低压带电作业用 | 029-0.4kV配电类工器具-060 | 0.4kV | 5
包1 | 500023114 | G22 | 工器具 | G2202 | 登高、安全工具（带电作业） | G2202070 | 单卡头(单接头) | 单卡头(单接头) | 个 | WZ-QHDS2001-029 | 包1 | 029-0.4kV配电类工器具 | 楔形工具 | 楔形工具； 执行标准：IEC 60900:2012 材质：由聚酰胺和玻璃纤维的绝缘材料组成 型号：H079，适用电压等级：1000V | HUBIX | 低压带电作业用 | 029-0.4kV配电类工器具-061 | 0.4kV | 5
包1 | 500023114 | G22 | 工器具 | G2202 | 登高、安全工具（带电作业） | G2202070 | 单卡头(单接头) | 单卡头(单接头) | 个 | WZ-QHDS2001-029 | 包1 | 029-0.4kV配电类工器具 | U型绝缘挂钩 | U型绝缘挂钩； 执行标准：IEC 60900:2012 材质：由聚酰胺和玻璃纤维的绝缘材料组成，配套H019使用 型号：H038-T，适用电压等级：1000V | HUBIX | 低压带电作业用 | 029-0.4kV配电类工器具-062 | 0.4kV | 5
包1 | 500023114 | G22 | 工器具 | G2202 | 登高、安全工具（带电作业） | G2202070 | 单卡头(单接头) | 单卡头(单接头) | 个 | WZ-QHDS2001-029 | 包1 | 029-0.4kV配电类工器具 | S型绝缘挂钩 | S型绝缘挂钩； 执行标准：IEC 60900:2012 材质：由聚酰胺和玻璃纤维的绝缘材料组成 型号：HO38-S，适用电压等级：1000V | HUBIX | 低压带电作业用 | 029-0.4kV配电类工器具-063 | 0.4kV | 5
包1 | 500062309 | G22 | 工器具 | G2202 | 登高、安全工具（带电作业） | G2202078 | 绝缘胶布 | 绝缘胶布,1000V,布 | 卷 | WZ-QHDS2001-029 | 包1 | 029-0.4kV配电类工器具 | 绝缘胶带 | 绝缘胶带； 执行标准：IEC 61479:2001 材质：两层红色PVC,长度25米/卷 型号：HO33，适用电压等级：1000V | HUBIX | 低压带电作业用 | 029-0.4kV配电类工器具-064 | 0.4kV | 5

## 030-10kV配电类工器具
分标名称：030-10kV配电类工器具 |  |  | 分标编号：WZ-QHDS2001-030
包编号 | 物料编码 | 大类 | 大类描述 | 中类 | 中类描述 | 小类 | 小类描述 | 物料描述 | ERP计量单位 | 分标编号 | 包号 | 分标名称 | 商品名称 | 规格型号 | 建议品牌 | 技术规范书ID | 图片对应编号 | 备注 | 数量
包1 | 500049830 | G19 | 五金材料 | G1901 | 机械五金 | G1901026 | 齿轮 | 齿轮，蜗杆蜗轮，20 | 件 | WZ-QHDS2001-030 | 包1 | 030-10kV配电类工器具 | 防爆绝缘轮 | FBL-S（H）一、全新复合绝缘材料制作，替代传统烧窑工艺制作的易开裂破碎瓷瓶。强度高且区分相色。 | 江苏利宏原 |  | 030-10kV配电类工器具-001 |  | 3000
包1 | 500023206 | G22 | 工器具 | G2203 | 登高、安全工具（不带电作业） | G2203056 | 夹线器 | 夹线器 | 只 | WZ-QHDS2001-030 | 包1 | 030-10kV配电类工器具 | 全码通低压夹线器 | QMT-10-120/1KV/G；1、产品全绝缘，与绝缘子紧抱为一体，不会压伤导线，解决手工捆扎过紧导致导皮损伤，产生漏电触电隐患。2、产品夹紧力强，永不脱落，解决手工捆扎过松导致导线松脱，造成各导线间安全间距不够而产生的隐患以及降低后期维护成本。3、产品标准规范，安装简易，比传统手工捆扎时间快8-10倍以上，极大提高了工作效率。且区分相色。 | 江苏利宏原 |  | 030-10kV配电类工器具-002 |  | 2000
包1 | 500023206 | G22 | 工器具 | G2203 | 登高、安全工具（不带电作业） | G2203056 | 夹线器 | 夹线器 | 只 | WZ-QHDS2001-030 | 包1 | 030-10kV配电类工器具 | 全码通高压夹线器 | QMT-10-240/10KV/G；1、产品全绝缘，不会压伤导线，解决手工捆扎过紧导致导皮损伤，产生漏电触电隐患。2、产品夹紧力强，永不脱落，解决手工捆扎过松导致导线松脱而产生的隐患以及降低后期维护成本和人员高空维护产生的安全隐患。3、产品标准规范，安装简易，比传统手工捆扎时间快8-10倍以上，极大提高了工作效率。且区分相色。 | 江苏利宏原 |  | 030-10kV配电类工器具-003 |  | 800
包1 | 500022991 | G22 | 工器具 | G2202 | 登高、安全工具（带电作业） | G2202018 | 引流线夹 | 引流线夹 | 只 | WZ-QHDS2001-030 | 包1 | 030-10kV配电类工器具 | T型引流装置 | FL-4-35/10-120 | 江苏利宏原 | 一、通用性强。且区分相色。 二、创新设计，具有自锁功能，免除后期维护等带来的人工成本和安全隐患。 三、接触面大、过流能力强，解决了铜铝过渡、铜铜过渡、铝铝过渡等问题，产品具有抗氧化、抗腐蚀、耐高温。 四、防护外壳整体设计，不会和内部结构脱开，具有三防功能，适用于6—120mm2线缆。 | 030-10kV配电类工器具-004 | 10kV | 2
包1 | 500022991 | G22 | 工器具 | G2202 | 登高、安全工具（带电作业） | G2202018 | 引流线夹 | 引流线夹 | 只 | WZ-QHDS2001-030 | 包1 | 030-10kV配电类工器具 | 全能导线引流装置 | QNXJ-16-120/16-120 | 江苏利宏原 | 一、通用性强。且区分相色。二、创新设计，具有独立自锁和解决热胀冷缩功能，免除后期维护等带来的人工成本和安全隐患。三、接触面大、过流能力强，安装方便，解决了铜铝过渡、铜铜过渡、铝铝过渡等问题。四、防护外壳整体设计，不会和内部结构脱开，具有三防功能。适用电压等级AC1-10kV。 | 030-10kV配电类工器具-005 | 10kV | 2
包1 | 500112257 | G22 | 工器具 | G2202 | 登高、安全工具（带电作业） | G2202024 | 绝缘护罩 | 绝缘护罩，接地线夹绝缘护罩 | 只 | WZ-QHDS2001-030 | 包1 | 030-10kV配电类工器具 | 接地环绝缘护罩装置 | FDG-16-120/1kV | 江苏利宏原 | 一、解决了原下挂式接地环绝缘导线的相间距离太小的问题。二、解决了原接地环金属裸露部分导致外物碰到触电问题。三、导线剥开处包裹导电金铂，具有引流能力强、防氧化和耐磨损功能。四、产品全封闭绝缘，防水、防触电、防老化。且区分相色。 | 030-10kV配电类工器具-006 | 10kV | 2
包1 | 500022998 | G22 | 工器具 | G2202 | 登高、安全工具（带电作业） | G2202024 | 绝缘护罩 | 绝缘护罩，针式绝缘子户罩 | 只 | WZ-QHDS2001-030 | 包1 | 030-10kV配电类工器具 | 线尾保护护罩 | XWB-10-120/1KV | 江苏利宏原 | 产品全绝缘设计，防水、防潮、防老化，内部特殊设计，夹紧导线不脱落，解决了以前用电工胶布包裹时间一长胶布变硬、变脆，最终线尾导电部分裸露，造成触电安全隐患。且区分相色。 | 030-10kV配电类工器具-007 | 10kV | 2
包1 | 500023001 | G22 | 工器具 | G2202 | 登高、安全工具（带电作业） | G2202025 | 绝缘软管 | 绝缘软管 | 米 | WZ-QHDS2001-030 | 包1 | 030-10kV配电类工器具 | 导线绝缘保护套管 | FHT-10-120/1KV、FHT-10-120/10KV | 江苏利宏原 | 一、通用性强。且区分相色。二、安装方便，高出单手可操作。三、防水性能好。四、和电缆外皮同材料，使用年限长。五、消除线路各种隐患。 | 030-10kV配电类工器具-008 | 10kV | 2
包1 | 500022980 | G22 | 工器具 | G2202 | 登高、安全工具（带电作业） | G2202007 | 绝缘剪(剪线杆) | 绝缘剪(剪线杆) | 只 | WZ-QHDS2001-030 | 包1 | 030-10kV配电类工器具 | 电动遥控型剥皮器 | 10KV带电接火装置（电动遥控型剥皮器） | 波兰HUBIX美国HUBBELL/SALISBURY/YS/LEAD/耐特尔/佳辉 | 10kV | 030-10kV配电类工器具-009 | 10kV | 1
包1 | 500022990 | G22 | 工器具 | G2202 | 登高、安全工具（带电作业） | G2202065 | 绝缘拉板（杆） | 绝缘拉板（杆） | 套 | WZ-QHDS2001-030 | 包1 | 030-10kV配电类工器具 | 电动遥控型J型线夹安装工具 | J型线夹型号：JF-A1-B3，线夹套筒的尺寸：70mm、66mm | 波兰HUBIX美国HUBBELL/SALISBURY/YS/LEAD/耐特尔/佳辉 | 10kV | 030-10kV配电类工器具-010 | 10kV | 1
包1 | 500022990 | G22 | 工器具 | G2202 | 登高、安全工具（带电作业） | G2202065 | 绝缘拉板（杆） | 绝缘拉板（杆） | 根 | WZ-QHDS2001-030 | 包1 | 030-10kV配电类工器具 | 绝缘双头锁杆 | 电压等级10KV，耐压测试100KV/1min，绝缘距离≧0.7米，锁头加紧范围70-240mm²，固定主导线与引流线 | 波兰HUBIX美国HUBBELL/SALISBURY/YS/LEAD/耐特尔/佳辉 | 10kV | 030-10kV配电类工器具-011 | 10kV | 2
包1 | 500022990 | G22 | 工器具 | G2202 | 登高、安全工具（带电作业） | G2202065 | 绝缘拉板（杆） | 绝缘拉板（杆） | 套 | WZ-QHDS2001-030 | 包1 | 030-10kV配电类工器具 | 引流线支撑杆 | 电压等级10KV，耐压测试100KV/1min，绝缘距离≧0.7米，锁头加紧范围70-240mm²，固定引流线，确保引流线悬空无承载，无摆动 | 波兰HUBIX美国HUBBELL/SALISBURY/YS/LEAD/耐特尔/佳辉 | 10kV | 030-10kV配电类工器具-012 | 10kV | 2
包1 | 500022990 | G22 | 工器具 | G2202 | 登高、安全工具（带电作业） | G2202065 | 绝缘拉板（杆） | 绝缘拉板（杆） | 套 | WZ-QHDS2001-030 | 包1 | 030-10kV配电类工器具 | 快速夹紧装置 | 电压等级10KV，耐压测试100KV/1min，绝缘距离≧0.7米，接续线夹快速夹紧 | 波兰HUBIX美国HUBBELL/SALISBURY/YS/LEAD/耐特尔/佳辉 | 10kV | 030-10kV配电类工器具-013 | 10kV | 2
包1 | 500066454 | G22 | 工器具 | G2202 | 登高、安全工具（带电作业） | G2202033 | 绝缘手套 | 绝缘手套,10kV | 付 | WZ-QHDS2001-030 | 包1 | 030-10kV配电类工器具 | 绝缘手套-电压:25kV | 耐压20kV/3min,采用EVA材料，LL码:YS101-31-04、L码：YS101-31-03、M码：YS101-31-02 | YS/LEAD/HUBBELL/SALISBURY |  | 030-10kV配电类工器具-014 | 10kV | 2
包1 | 500066454 | G22 | 工器具 | G2202 | 登高、安全工具（带电作业） | G2202033 | 绝缘手套 | 绝缘手套,10kV | 付 | WZ-QHDS2001-030 | 包1 | 030-10kV配电类工器具 | 绝缘手套-电压:1kV | YS102-02-00(采用天然橡胶整体定制，柔韧性强）交流试验电压5kV/3min，最高使用电压1000V | YS/LEAD/HUBBELL/SALISBURY |  | 030-10kV配电类工器具-015 | 10kV | 2
包1 | 500066454 | G22 | 工器具 | G2202 | 登高、安全工具（带电作业） | G2202033 | 绝缘手套 | 绝缘手套,10kV | 付 | WZ-QHDS2001-030 | 包1 | 030-10kV配电类工器具 | 绝缘手套-电压:1kV | 乳胶，测试电压交流5000V，额定电压交流1000V | YS/LEAD/HUBBELL/SALISBURY |  | 030-10kV配电类工器具-016 | 10kV | 2
包1 | 500023080 | G22 | 工器具 | G2202 | 登高、安全工具（带电作业） | G2202047 | 绝缘服 | 绝缘服 | 套 | WZ-QHDS2001-030 | 包1 | 030-10kV配电类工器具 | 绝缘服 | 黄色，耐压20kV/3分钟，最高使用电压17000V，高密度复合聚酯材料 | YS/LEAD/HUBBELL/SALISBURY日本YS |  | 030-10kV配电类工器具-017 | 10kV | 2
包1 | 500023080 | G22 | 工器具 | G2202 | 登高、安全工具（带电作业） | G2202047 | 绝缘服 | 绝缘服 | 套 | WZ-QHDS2001-030 | 包1 | 030-10kV配电类工器具 | 绝缘服 | 配电带电作业用,EVA材料 20kV/3min，L码，17000V，黄色 | YS/LEAD/HUBBELL/SALISBURY |  | 030-10kV配电类工器具-018 | 10kV | 2
包1 | 500023080 | G22 | 工器具 | G2202 | 登高、安全工具（带电作业） | G2202047 | 绝缘服 | 绝缘服 | 套 | WZ-QHDS2001-030 | 包1 | 030-10kV配电类工器具 | 绝缘服 | 耐压20kV/3min,采用EVA材料，大码YS127-01-06、中号YS127-01-04、小号YS127-01-03 | YS/LEAD/HUBBELL/SALISBURY日本YS |  | 030-10kV配电类工器具-019 | 10kV | 2
包1 | 500023080 | G22 | 工器具 | G2202 | 登高、安全工具（带电作业） | G2202047 | 绝缘服 | 绝缘服 | 套 | WZ-QHDS2001-030 | 包1 | 030-10kV配电类工器具 | 空调绝缘服 | 由多层绝缘树脂制作而成,具有柔软轻便容易保养之特性,电气绝缘性能高,机械强度强最大使用电压17KV,试验时间3min | 波兰HUBIX美国HUBBELL/SALISBURY/YS/LEAD/耐特尔/佳辉/日本YS/天津华电/武汉华仪 |  | 030-10kV配电类工器具-020 | 10kV | 2
包1 | 500023080 | G22 | 工器具 | G2202 | 登高、安全工具（带电作业） | G2202047 | 绝缘服 | 绝缘服 | 套 | WZ-QHDS2001-030 | 包1 | 030-10kV配电类工器具 | 绝缘肩套,AC10kV | 配电带电作业用,EVA材料 20kV/3min，M码，17000V，黄色 | 波兰HUBIX美国HUBBELL/SALISBURY/YS/LEAD/耐特尔/佳辉/日本YS/天津华电/武汉华仪 |  | 030-10kV配电类工器具-021 | 10kV | 2
包1 | 500126140 | G22 | 工器具 | G2202 | 登高、安全工具（带电作业） | G2202087 | 绝缘鞋 | 绝缘鞋 | 双 | WZ-QHDS2001-030 | 包1 | 030-10kV配电类工器具 | 绝缘鞋 | 配电带电作业用：100%防水，穿脱灵活方便，鞋底高跟及胎面条纹设计能起到良好防滑效果，试验电压20kV/3min | 波兰HUBIX美国HUBBELL/SALISBURY/YS/LEAD/耐特尔/佳辉/日本YS/天津华电/武汉华仪 |  | 030-10kV配电类工器具-022 | 10kV | 2
包1 | 500126140 | G22 | 工器具 | G2202 | 登高、安全工具（带电作业） | G2202087 | 绝缘鞋 | 绝缘鞋 | 双 | WZ-QHDS2001-030 | 包1 | 030-10kV配电类工器具 | 绝缘鞋 | 配电带电作业用：26号，20kV/3min，17000V，棕褐色 | 波兰HUBIX美国HUBBELL/SALISBURY/YS/LEAD/耐特尔/佳辉/日本YS/天津华电/武汉华仪 |  | 030-10kV配电类工器具-023 | 10kV | 2
包1 | 500023147 | G22 | 工器具 | G2203 | 登高、安全工具（不带电作业） | G2203016 | 安全带 | 安全带,单腰带、双背带加双腿带式 | 付 | WZ-QHDS2001-030 | 包1 | 030-10kV配电类工器具 | 绝缘安全带 | X型胸前交叉全身安全带 | 波兰HUBIX美国HUBBELL/SALISBURY/YS/LEAD/耐特尔/佳辉/日本YS/天津华电/武汉华仪 |  | 030-10kV配电类工器具-024 | 10kV | 2
包1 | 500023034 | G22 | 工器具 | G2202 | 登高、安全工具（带电作业） | G2202031 | 绝缘罩 | 绝缘罩,AC10kV,硬质 | 只 | WZ-QHDS2001-030 | 包1 | 030-10kV配电类工器具 | 硬质电杆遮蔽罩 | 6"线柱直径遮蔽罩； 72"长；4.5kg | 美国HUBBELL/SALISBURY |  | 030-10kV配电类工器具-025 | 10kV | 8
包1 | 500023034 | G22 | 工器具 | G2202 | 登高、安全工具（带电作业） | G2202031 | 绝缘罩 | 绝缘罩,AC10kV,硬质 | 只 | WZ-QHDS2001-030 | 包1 | 030-10kV配电类工器具 | 硬质导线遮蔽罩 | 配电带电作业用，硬质导线遮蔽罩，橙红色高密度聚乙烯材料制成，5英寸，重量1.8kg | 美国HUBBELL/SALISBURY |  | 030-10kV配电类工器具-026 | 10kV | 8
包1 | 500023034 | G22 | 工器具 | G2202 | 登高、安全工具（带电作业） | G2202031 | 绝缘罩 | 绝缘罩,AC10kV,硬质 | 只 | WZ-QHDS2001-030 | 包1 | 030-10kV配电类工器具 | 横担遮蔽罩 | 609mm长，1.5kg；枪式操作杆用 | 美国HUBBELL/SALISBURY |  | 030-10kV配电类工器具-027 | 10kV | 8
包1 | 500023034 | G22 | 工器具 | G2202 | 登高、安全工具（带电作业） | G2202031 | 绝缘罩 | 绝缘罩,AC10kV,硬质 | 只 | WZ-QHDS2001-030 | 包1 | 030-10kV配电类工器具 | 柱上设备遮蔽罩（挡板） | 1.8kg，带锁针。 2.1904(1.4m) 300*700mm | 美国HUBBELL/SALISBURY |  | 030-10kV配电类工器具-028 | 10kV | 2
包1 | 500023034 | G22 | 工器具 | G2202 | 登高、安全工具（带电作业） | G2202031 | 绝缘罩 | 绝缘罩,AC10kV,硬质 | 只 | WZ-QHDS2001-030 | 包1 | 030-10kV配电类工器具 | 柱上设备遮蔽罩（挡板） | 橙红色高密度聚乙烯材料制成，113mm*375mm | 美国HUBBELL/SALISBURY |  | 030-10kV配电类工器具-029 | 10kV | 2
包1 | 500023034 | G22 | 工器具 | G2202 | 登高、安全工具（带电作业） | G2202031 | 绝缘罩 | 绝缘罩,AC10kV,硬质 | 只 | WZ-QHDS2001-030 | 包1 | 030-10kV配电类工器具 | 低压绝缘挡板 | 橙红色高密度聚乙烯材料制成，型号1904,尺寸600x700mm | LEAD/佳辉 |  | 030-10kV配电类工器具-030 | 10kV | 2
包1 | 500023034 | G22 | 工器具 | G2202 | 登高、安全工具（带电作业） | G2202031 | 绝缘罩 | 绝缘罩,AC10kV,硬质 | 只 | WZ-QHDS2001-030 | 包1 | 030-10kV配电类工器具 | 硬质直线绝缘子遮蔽罩 | 绝缘子遮蔽罩9"带全握式适配器,1.8kg | 美国HUBBELL/SALISBURY |  | 030-10kV配电类工器具-031 | 10kV | 2
包1 | 500023037 | G22 | 工器具 | G2202 | 登高、安全工具（带电作业） | G2202031 | 绝缘罩 | 绝缘罩,AC10kV,软质 | 只 | WZ-QHDS2001-030 | 包1 | 030-10kV配电类工器具 | 耐张横担遮蔽罩 | 能盖在大小达3.75*4.75的木质和钢制横担上，从13.9到20.9英寸的，可以伸缩式设计能轻易调节不同的长度,1kg | 美国HUBBELL/SALISBURY |  | 030-10kV配电类工器具-032 | 10kV | 2
包1 | 500023034 | G22 | 工器具 | G2202 | 登高、安全工具（带电作业） | G2202031 | 绝缘罩 | 绝缘罩,AC10kV,硬质 | 只 | WZ-QHDS2001-030 | 包1 | 030-10kV配电类工器具 | 耐张绝缘子遮蔽罩 | 16.5绝缘子遮蔽罩 重量1.6kg | 美国HUBBELL/SALISBURY |  | 030-10kV配电类工器具-033 | 10kV | 2
包1 | 500023037 | G22 | 工器具 | G2202 | 登高、安全工具（带电作业） | G2202031 | 绝缘罩 | 绝缘罩,AC10kV,软质 | 只 | WZ-QHDS2001-030 | 包1 | 030-10kV配电类工器具 | 软质导线遮蔽罩 | 耐压20kV/3min，1.5m，交流试验电压20kV/3min，最高使用电压17000V | YS/LEAD |  | 030-10kV配电类工器具-034 | 10kV | 2
包1 | 500023037 | G22 | 工器具 | G2202 | 登高、安全工具（带电作业） | G2202031 | 绝缘罩 | 绝缘罩,AC10kV,软质 | 只 | WZ-QHDS2001-030 | 包1 | 030-10kV配电类工器具 | 软质导线遮蔽罩 | 耐压20kV/3min(φ35x3M)，交流试验电压20kV/3min，最高使用电压17000V | YS/LEAD |  | 030-10kV配电类工器具-035 | 10kV | 2
包1 | 500023037 | G22 | 工器具 | G2202 | 登高、安全工具（带电作业） | G2202031 | 绝缘罩 | 绝缘罩,AC10kV,软质 | 只 | WZ-QHDS2001-030 | 包1 | 030-10kV配电类工器具 | 引流线遮蔽罩 | YS201-12-02,Φ30x600mm，交流试验电压20kV/3min，最高使用电压17000V | YS/LEAD |  | 030-10kV配电类工器具-036 | 10kV | 2
包1 | 500023037 | G22 | 工器具 | G2202 | 登高、安全工具（带电作业） | G2202031 | 绝缘罩 | 绝缘罩,AC10kV,软质 | 只 | WZ-QHDS2001-030 | 包1 | 030-10kV配电类工器具 | 操作杆用防弧罩 | 橙红色高密度聚乙烯材料制成，PSC4170630 | 美国HUBBELL/SALISBURY |  | 030-10kV配电类工器具-037 | 10kV | 2
包1 | 500023037 | G22 | 工器具 | G2202 | 登高、安全工具（带电作业） | G2202031 | 绝缘罩 | 绝缘罩,AC10kV,软质 | 只 | WZ-QHDS2001-030 | 包1 | 030-10kV配电类工器具 | 导线末端遮蔽罩 | 适用导线：交联聚乙烯绝缘线，截面70mm2 240mm2(特殊线型可定制）作业方式：单人操作 工作电压：10KV非雨雪环境 | 天津华电 |  | 030-10kV配电类工器具-038 | 10kV | 2
包1 | 500023037 | G22 | 工器具 | G2202 | 登高、安全工具（带电作业） | G2202031 | 绝缘罩 | 绝缘罩,AC10kV,软质 | 只 | WZ-QHDS2001-030 | 包1 | 030-10kV配电类工器具 | 蛇形管 | 橡胶绝缘跳线管用来保护电气作业人员在带电作业时免误触带电体.10m长 YS303-03-01 | 日本YS |  | 030-10kV配电类工器具-039 | 10kV | 5
包1 | 500061980 | G22 | 工器具 | G2202 | 登高、安全工具（带电作业） | G2202035 | 绝缘垫 | 绝缘垫,10kV | 块 | WZ-QHDS2001-030 | 包1 | 030-10kV配电类工器具 | 绝缘毯 | 耐压20kV/3min，采合成树脂复合材料制作，尺寸410*4500mm | YS/LEAD |  | 030-10kV配电类工器具-040 | 10kV | 5
包1 | 500061980 | G22 | 工器具 | G2202 | 登高、安全工具（带电作业） | G2202035 | 绝缘垫 | 绝缘垫,10kV | 块 | WZ-QHDS2001-030 | 包1 | 030-10kV配电类工器具 | 绝缘毯 | 910mm*910mm，3.7kg，28孔，耐臭氧、耐电晕弹力纤维 | HUBIXHUBBELL/SALISBURY/YS/LEAD/耐特尔/佳辉/日本YS/天津华电/武汉华仪 |  | 030-10kV配电类工器具-041 | 10kV | 2
包1 | 500061980 | G22 | 工器具 | G2202 | 登高、安全工具（带电作业） | G2202035 | 绝缘垫 | 绝缘垫,10kV | 块 | WZ-QHDS2001-030 | 包1 | 030-10kV配电类工器具 | 超薄型绝缘毯 | 800mmx1000mm，试验电压20kV/3min，最高使用电压17000V，尼龙油布和合成橡胶，日制型号AS008。 | HUBIXHUBBELL/SALISBURY/YS/LEAD/耐特尔/佳辉/日本YS/天津华电/武汉华仪 |  | 030-10kV配电类工器具-042 | 10kV | 2
包1 | 500022994 | G22 | 工器具 | G2202 | 登高、安全工具（带电作业） | G2202021 | 绝缘夹 | 绝缘夹 | 只 | WZ-QHDS2001-030 | 包1 | 030-10kV配电类工器具 | 绝缘毯毯夹 | YS211-03-05 采用塑料，带有橡胶套 | 波兰HUBIX美国HUBBELL/SALISBURY/YS/LEAD/耐特尔/佳辉/日本YS/天津华电/武汉华仪 |  | 030-10kV配电类工器具-043 | 10kV | 2
包1 | 500022994 | G22 | 工器具 | G2202 | 登高、安全工具（带电作业） | G2202021 | 绝缘夹 | 绝缘夹 | 只 | WZ-QHDS2001-030 | 包1 | 030-10kV配电类工器具 | 操作杆用毯夹 | C4060531 操作杆用，夹头针，0.45kg | 美国HUBBELL/SALISBURY |  | 030-10kV配电类工器具-044 | 10kV | 2
包1 | 500023010 | G22 | 工器具 | G2202 | 登高、安全工具（带电作业） | G2202028 | 操作杆 | 操作杆,AC110kV,2节,2m | 根 | WZ-QHDS2001-030 | 包1 | 030-10kV配电类工器具 | 绝缘杆 | N-LDB-HS-2.5M 结构：滚轴传动原理； 直径：33mm | YS/LEAD |  | 030-10kV配电类工器具-045 | 10kV | 2
包1 | 500022980 | G22 | 工器具 | G2202 | 登高、安全工具（带电作业） | G2202007 | 绝缘剪(剪线杆) | 绝缘剪(剪线杆) | 只 | WZ-QHDS2001-030 | 包1 | 030-10kV配电类工器具 | 可调试剥皮器 | N-LDB-RT主要部件采用高强度绝缘材料制成，35mm2-300mm2型号的绝缘导线均可使用 | LEAD/NGK |  | 030-10kV配电类工器具-046 | 10kV | 2
包1 | 500022980 | G22 | 工器具 | G2202 | 登高、安全工具（带电作业） | G2202007 | 绝缘剪(剪线杆) | 绝缘剪(剪线杆) | 只 | WZ-QHDS2001-030 | 包1 | 030-10kV配电类工器具 | 剥皮器切刀模具 | N-LDB-PA 1.支持150、95规格导线。 2.支持240、120规格导。 3.支持70、185规格导线 | LEAD/NGK |  | 030-10kV配电类工器具-047 | 10kV | 1
包1 | 500022980 | G22 | 工器具 | G2202 | 登高、安全工具（带电作业） | G2202007 | 绝缘剪(剪线杆) | 绝缘剪(剪线杆) | 只 | WZ-QHDS2001-030 | 包1 | 030-10kV配电类工器具 | 绝缘导线软质切刀 | 棘轮切刀，适用于切断导线，型号CC-325（日制） | LEAD/NGK |  | 030-10kV配电类工器具-048 | 10kV | 1
包1 | 500022985 | G22 | 工器具 | G2202 | 登高、安全工具（带电作业） | G2202012 | 组合绝缘杆 | 组合绝缘杆 | 根 | WZ-QHDS2001-030 | 包1 | 030-10kV配电类工器具 | 绝缘杆 | 勾头快插式，绝缘杆操作杆，N-LDB-HRS-2.5M | YS/LEAD |  | 030-10kV配电类工器具-049 | 10kV | 1
包1 | 500022975 | G22 | 工器具 | G2202 | 登高、安全工具（带电作业） | G2202002 | 钩头杆 | 钩头杆 | 根 | WZ-QHDS2001-030 | 包1 | 030-10kV配电类工器具 | 绝缘杆 | 勾头快插式，绝缘杆操作杆，N-LSD-HRS-2.5M | LEAD/国产 |  | 030-10kV配电类工器具-050 | 10kV | 1
包1 | 500022976 | G23 | 工器具 | G2203 | 登高、安全工具（带电作业） | G2202003 | 钩头杆 | 钩头杆 | 根 | WZ-QHDS2001-030 | 包1 | 030-10kV配电类工器具 | 绝缘锁杆 | 自锁式工作结构；可锁住50-240规格导线，2.5米 N-LDB-GS-2.5M | LEAD/NGK |  | 030-10kV配电类工器具-051 | 10kV | 1
包1 | 500022977 | G24 | 工器具 | G2204 | 登高、安全工具（带电作业） | G2202004 | 钩头杆 | 钩头杆 | 根 | WZ-QHDS2001-030 | 包1 | 030-10kV配电类工器具 | 绝缘锁杆 | 自锁式工作结构；可锁住50-240规格导线，2.5米 LW-10-G2500-03 | LEAD/国产 |  | 030-10kV配电类工器具-052 | 10kV | 2
包1 | 500022978 | G25 | 工器具 | G2205 | 登高、安全工具（带电作业） | G2202005 | 钩头杆 | 钩头杆 | 根 | WZ-QHDS2001-030 | 包1 | 030-10kV配电类工器具 | 绝缘夹杆 | 自锁式工作结构，可夹绝缘毯、遮蔽罩等，2.5米 N-LDB-MHS-2.5M | LEAD/NGK |  | 030-10kV配电类工器具-053 | 10kV | 1
包1 | 500022979 | G26 | 工器具 | G2206 | 登高、安全工具（带电作业） | G2202006 | 钩头杆 | 钩头杆 | 根 | WZ-QHDS2001-030 | 包1 | 030-10kV配电类工器具 | 绝缘夹杆 | 自锁式工作结构，可夹绝缘毯、遮蔽罩等，2.5米 LW-10-G2500-02 | LEAD/国产 |  | 030-10kV配电类工器具-054 | 10kV | 2
包1 | 500022980 | G27 | 工器具 | G2207 | 登高、安全工具（带电作业） | G2202007 | 钩头杆 | 钩头杆 | 根 | WZ-QHDS2001-030 | 包1 | 030-10kV配电类工器具 | 持线杆 | C4033068 1.96m，2.7kg | 美国HUBBELL/SALISBURY |  | 030-10kV配电类工器具-055 | 10kV | 1
包1 | 500022980 | G27 | 工器具 | G2207 | 登高、安全工具（带电作业） | G2202007 | 钩头杆 | 钩头杆 | 根 | WZ-QHDS2001-030 | 包1 | 030-10kV配电类工器具 | 持线杆 | C4033069 2.57m，3.0kg | 美国HUBBELL/SALISBURY |  | 030-10kV配电类工器具-056 | 10kV | 1
包1 | 500022980 | G22 | 工器具 | G2202 | 登高、安全工具（带电作业） | G2202007 | 绝缘剪(剪线杆) | 绝缘剪(剪线杆) | 只 | WZ-QHDS2001-030 | 包1 | 030-10kV配电类工器具 | 棘轮剪线杆 | C4031382 钢绞线，300mm2， 长度1.8m，重量：4.95kg | 美国HUBBELL/SALISBURY |  | 030-10kV配电类工器具-057 | 10kV | 1
包1 | 500022980 | G22 | 工器具 | G2202 | 登高、安全工具（带电作业） | G2202007 | 绝缘剪(剪线杆) | 绝缘剪(剪线杆) | 只 | WZ-QHDS2001-030 | 包1 | 030-10kV配电类工器具 | 绝缘三齿耙 | JSCP-10 10kV，2.5M,在绝缘杆杆体0.7m相对应的位置具有醒目的限位标志 | LEAD/佳辉 |  | 030-10kV配电类工器具-058 | 10kV | 2
包1 | 500022980 | G22 | 工器具 | G2202 | 登高、安全工具（带电作业） | G2202007 | 绝缘剪(剪线杆) | 绝缘剪(剪线杆) | 只 | WZ-QHDS2001-030 | 包1 | 030-10kV配电类工器具 | 绝缘挂杆 | 临时挂接跳线，绝缘操作杆，两头带锁头 | 美国HUBBELL/SALISBURY |  | 030-10kV配电类工器具-059 | 10kV | 2
包1 | 500022980 | G22 | 工器具 | G2202 | 登高、安全工具（带电作业） | G2202007 | 绝缘剪(剪线杆) | 绝缘剪(剪线杆) | 只 | WZ-QHDS2001-030 | 包1 | 030-10kV配电类工器具 | 绝缘扎线剪 | YD-8-004 10kV带电作业用，2.5M | 滨港/恒安/佳辉/展帆 |  | 030-10kV配电类工器具-060 | 10kV | 2
包1 | 500022985 | G22 | 工器具 | G2202 | 登高、安全工具（带电作业） | G2202012 | 组合绝缘杆 | 组合绝缘杆 | 根 | WZ-QHDS2001-030 | 包1 | 030-10kV配电类工器具 | J型线夹安装终端 | LD-JXXJ-J J型线夹安装工具，带2.5米绝缘杆 | LEAD/NGK |  | 030-10kV配电类工器具-061 | 10kV | 2
包1 | 500022985 | G22 | 工器具 | G2202 | 登高、安全工具（带电作业） | G2202012 | 组合绝缘杆 | 组合绝缘杆 | 根 | WZ-QHDS2001-030 | 包1 | 030-10kV配电类工器具 | 并沟线夹安装终端 | LD-JXXJ-B 并沟线夹安装工具，带2.5米绝缘杆 | LEAD/NGK |  | 030-10kV配电类工器具-062 | 10kV | 2
包1 | 500022985 | G22 | 工器具 | G2202 | 登高、安全工具（带电作业） | G2202012 | 组合绝缘杆 | 组合绝缘杆 | 根 | WZ-QHDS2001-030 | 包1 | 030-10kV配电类工器具 | 绝缘套筒操作杆 | LW-10-WJ-15可转向，用于接引角度较大情况下，带2.5米绝缘杆和各类螺栓套筒 | LEAD/NGK |  | 030-10kV配电类工器具-063 | 10kV | 2
包1 | 500022985 | G22 | 工器具 | G2202 | 登高、安全工具（带电作业） | G2202012 | 组合绝缘杆 | 组合绝缘杆 | 根 | WZ-QHDS2001-030 | 包1 | 030-10kV配电类工器具 | 射枪式操作杆，符合OSHA绝缘要求，应通过39ASTMF711测试；应具备带电操作遮蔽罩和各种线夹的功能；型号：C4030292，2米 绝缘杆有效绝缘长度：≥0.9米 2.03m，2.9kg | C4030292A 2.03m，2.9kg | HUBIXHUBBELL/SALISBURY/YS/LEAD/耐特尔/佳辉/日本YS/天津华电/武汉华仪 |  | 030-10kV配电类工器具-064 | 10kV | 2
包1 | 500022985 | G22 | 工器具 | G2202 | 登高、安全工具（带电作业） | G2202012 | 组合绝缘杆 | 组合绝缘杆 | 根 | WZ-QHDS2001-030 | 包1 | 030-10kV配电类工器具 | 射枪式操作杆，符合OSHA绝缘要求，应通过39ASTMF711测试；应具备带电操作遮蔽罩和各种线夹的功能；绝缘杆有效绝缘长度：≥0.9米C4030293A 2.62m，3.3kg | C4030293A 2.62m，3.3kg | HUBIXHUBBELL/SALISBURY/YS/LEAD/耐特尔/佳辉/日本YS/天津华电/武汉华仪 |  | 030-10kV配电类工器具-065 | 10kV | 2
包1 | 500022985 | G22 | 工器具 | G2202 | 登高、安全工具（带电作业） | G2202012 | 组合绝缘杆 | 组合绝缘杆 | 根 | WZ-QHDS2001-030 | 包1 | 030-10kV配电类工器具 | 海拔3000米以上高原带电作业绝缘杆有效绝缘长度：≥0.9米 两端梅花头，2.4m | H17606 两端梅花头，2.4m | HUBIXHUBBELL/SALISBURY/YS/LEAD/耐特尔/佳辉/日本YS/天津华电/武汉华仪 |  | 030-10kV配电类工器具-066 | 10kV | 2
包1 | 500022985 | G22 | 工器具 | G2202 | 登高、安全工具（带电作业） | G2202012 | 组合绝缘杆 | 组合绝缘杆 | 根 | WZ-QHDS2001-030 | 包1 | 030-10kV配电类工器具 | 放电棒,16×200 | FDB-10KV（杆长1米，线长16平方5米，配地卡） | 群峰 飞普达/天能 |  | 030-10kV配电类工器具-067 | 10kV | 1
包1 | 500023065 | G22 | 工器具 | G2202 | 登高、安全工具（带电作业） | G2202037 | 绝缘绳 | 绝缘绳 | 根 | WZ-QHDS2001-030 | 包1 | 030-10kV配电类工器具 | 防潮蚕丝绝缘绳 | 防潮蚕丝绝缘绳，Φ10*30米 | 北京正泽/耐特尔 |  | 030-10kV配电类工器具-068 | 10kV | 2
包1 | 500023065 | G22 | 工器具 | G2202 | 登高、安全工具（带电作业） | G2202037 | 绝缘绳 | 绝缘绳 | 根 | WZ-QHDS2001-030 | 包1 | 030-10kV配电类工器具 | 防潮蚕丝绝缘绳 | 防潮蚕丝绝缘绳，Φ12*30米 | LEAD/耐特尔 |  | 030-10kV配电类工器具-069 | 10kV | 2
包1 | 500023065 | G22 | 工器具 | G2202 | 登高、安全工具（带电作业） | G2202037 | 绝缘绳 | 绝缘绳 | 根 | WZ-QHDS2001-030 | 包1 | 030-10kV配电类工器具 | 防潮蚕丝绝缘绳 | 防潮蚕丝绝缘绳，Φ14*30米 | LEAD/耐特尔 |  | 030-10kV配电类工器具-070 | 10kV | 2
包1 | 500023065 | G22 | 工器具 | G2202 | 登高、安全工具（带电作业） | G2202037 | 绝缘绳 | 绝缘绳 | 根 | WZ-QHDS2001-030 | 包1 | 030-10kV配电类工器具 | 防潮蚕丝绝缘绳 | 防潮蚕丝绝缘绳，Φ16*30米 | 北京正泽/耐特尔 |  | 030-10kV配电类工器具-071 | 10kV | 2
包1 | 500023065 | G22 | 工器具 | G2202 | 登高、安全工具（带电作业） | G2202037 | 绝缘绳 | 绝缘绳 | 根 | WZ-QHDS2001-030 | 包1 | 030-10kV配电类工器具 | 防潮蚕丝绝缘绳 | 防潮蚕丝绝缘绳套（φ14*1米，两头绳扣） | LEAD/耐特尔 |  | 030-10kV配电类工器具-072 | 10kV | 2
包1 | 500023065 | G22 | 工器具 | G2202 | 登高、安全工具（带电作业） | G2202037 | 绝缘绳 | 绝缘绳 | 根 | WZ-QHDS2001-030 | 包1 | 030-10kV配电类工器具 | 防潮蚕丝绝缘绳 | 防潮蚕丝绝缘绳套（φ14*1米，环形无极绳套） | LEAD/耐特尔 |  | 030-10kV配电类工器具-073 | 10kV | 2
包1 | 500023065 | G22 | 工器具 | G2202 | 登高、安全工具（带电作业） | G2202037 | 绝缘绳 | 绝缘绳 | 根 | WZ-QHDS2001-030 | 包1 | 030-10kV配电类工器具 | 后备保护绳 | 绝缘防潮蚕丝导线后背保护绳，14mm*2m，带双钩 | LEAD/耐特尔 |  | 030-10kV配电类工器具-074 | 10kV | 4
包1 | 500022985 | G22 | 工器具 | G2202 | 登高、安全工具（带电作业） | G2202012 | 组合绝缘杆 | 组合绝缘杆 | 根 | WZ-QHDS2001-030 | 包1 | 030-10kV配电类工器具 | 绝缘测距杆 | 型号：YD-B-036/CJG-4 耐压45kV/1min，采用环氧树脂材料，长度4m | 兴化永盛电力/佳辉/展帆 |  | 030-10kV配电类工器具-075 | 10kV | 2
包1 | 500023113 | G22 | 工器具 | G2202 | 登高、安全工具（带电作业） | G2202069 | 绝缘滑轮 | 绝缘滑轮 | 只 | WZ-QHDS2001-030 | 包1 | 030-10kV配电类工器具 | 绝缘滑车 | 绝缘滑车-轮数:1轮,额定负荷:15kN | 滨港/恒安/佳辉 |  | 030-10kV配电类工器具-076 | 10kV | 2
包1 | 500022985 | G22 | 工器具 | G2202 | 登高、安全工具（带电作业） | G2202012 | 组合绝缘杆 | 组合绝缘杆 | 根 | WZ-QHDS2001-030 | 包1 | 030-10kV配电类工器具 | J型线夹 | J型线夹 支持70-240规格导线 | LEAD/佳辉/中泓 |  | 030-10kV配电类工器具-077 | 10kV | 2
包1 | 500023099 | G22 | 工器具 | G2202 | 登高、安全工具（带电作业） | G2202055 | 分流线 | 分流线 | 根 | WZ-QHDS2001-030 | 包1 | 030-10kV配电类工器具 | 绝缘引流线 | 旁路绝缘跳线，适用绝缘手套作业法；额定持续电流：300A重量：5kg包含线夹及柔性电缆； | LEAD/合保/SALISBURY |  | 030-10kV配电类工器具-078 | 10kV | 2
包1 | 500023098 | G22 | 工器具 | G2202 | 登高、安全工具（带电作业） | G2202053 | 消弧器 | 消弧器 | 只 | WZ-QHDS2001-030 | 包1 | 030-10kV配电类工器具 | 消弧器 | USBS-15-1-PS-S USBS-15（300A） | 美国utility/LEAD |  | 030-10kV配电类工器具-079 | 10kV | 1
包1 | 500061980 | G22 | 工器具 | G2202 | 登高、安全工具（带电作业） | G2202035 | 绝缘垫 | 绝缘垫,10kV,800×1000 | 块 | WZ-QHDS2001-030 | 包1 | 030-10kV配电类工器具 | 防水帆布 | PLFB1*900*30000 用于非路口放置旁路电缆，防止电缆刮伤 | LEAD/一诺 |  | 030-10kV配电类工器具-080 | 10kV | 2
包1 | 500022985 | G22 | 工器具 | G2202 | 登高、安全工具（带电作业） | G2202012 | 组合绝缘杆 | 组合绝缘杆 | 根 | WZ-QHDS2001-030 | 包1 | 030-10kV配电类工器具 | 绝缘尖嘴钳 | C4030177 全绝缘结构，耐压100kV/30cm，环氧树脂材质，2.5M | CHANCE、江苏巨力、兴化佳辉 |  | 030-10kV配电类工器具-081 | 10kV | 1
包1 | 500023067 | G22 | 工器具 | G2202 | 登高、安全工具（带电作业） | G2202039 | 绝缘绳套 | 绝缘绳套 | 个 | WZ-QHDS2001-030 | 包1 | 030-10kV配电类工器具 | 绝缘吊带 | 吊带（2.5m） | LEAD/NGK/佳辉 |  | 030-10kV配电类工器具-082 | 10kV | 2
包1 | 500022985 | G22 | 工器具 | G2202 | 登高、安全工具（带电作业） | G2202012 | 组合绝缘杆 | 组合绝缘杆 | 根 | WZ-QHDS2001-030 | 包1 | 030-10kV配电类工器具 | 绝缘羊角抱杆 | D9015YJG 10kV带电作业用，2M | 滨港/佳辉 |  | 030-10kV配电类工器具-083 | 10kV | 2
包1 | 500023102 | G22 | 工器具 | G2202 | 登高、安全工具（带电作业） | G2202058 | 清扫刷 | 清扫刷 | 把 | WZ-QHDS2001-030 | 包1 | 030-10kV配电类工器具 | 绝缘杆式导线清扫刷 | TDQJ-2.5M 10kV带电作业用，2.5M | 滨港/LEAD |  | 030-10kV配电类工器具-084 | 10kV | 2
包1 | 500022985 | G22 | 工器具 | G2202 | 登高、安全工具（带电作业） | G2202012 | 组合绝缘杆 | 组合绝缘杆 | 根 | WZ-QHDS2001-030 | 包1 | 030-10kV配电类工器具 | 绝缘导线测径仪 | JHCJG-2.5 10kV带电作业用，2.5M | LEAD/佳辉/滨港 |  | 030-10kV配电类工器具-085 | 10kV | 2
包1 | 500023099 | G22 | 工器具 | G2202 | 登高、安全工具（带电作业） | G2202055 | 分流线 | 分流线 | 根 | WZ-QHDS2001-030 | 包1 | 030-10kV配电类工器具 | 旁路高压引下电缆 | PLN50LJ20 一端为快速插拔头，另外一端为引流线夹头 ,额度电压：12/20kV,额定频率：50 Hz,额定电流：200 A,电缆截面：50mm2,长度20米，工频耐压：42kV/5min不击穿 | LEAD/耐克森 |  | 030-10kV配电类工器具-086 | 10kV | 1
包1 | 500023099 | G22 | 工器具 | G2202 | 登高、安全工具（带电作业） | G2202055 | 分流线 | 分流线 | 根 | WZ-QHDS2001-030 | 包1 | 030-10kV配电类工器具 | 高压旁路电缆 | PLN50LL50 两端均为快速插拔头 ,额度电压：12/20kV,额定频率：50 Hz,额定电流：200 A,电缆截面：50mm2,长度50米，工频耐压：42kV/5min不击穿 | LEAD/耐克森 |  | 030-10kV配电类工器具-087 | 10kV | 1
包1 | 500023099 | G22 | 工器具 | G2202 | 登高、安全工具（带电作业） | G2202055 | 分流线 | 分流线 | 根 | WZ-QHDS2001-030 | 包1 | 030-10kV配电类工器具 | 旁路电缆自锁定快速插拔式中间接头 | 用于两段旁路柔性电力电缆之间的电气连接 | 武汉华议/天津华电 |  | 030-10kV配电类工器具-088 | 10kV | 2
包1 | 500023099 | G22 | 工器具 | G2202 | 登高、安全工具（带电作业） | G2202055 | 分流线 | 分流线 | 根 | WZ-QHDS2001-030 | 包1 | 030-10kV配电类工器具 | 旁路电缆自锁定快速插拔式T型中间接头 | 用于两段旁路柔性电力电缆之间的电气连接 | 武汉华议/天津华电 |  | 030-10kV配电类工器具-089 | 10kV | 1
包1 | 500023099 | G22 | 工器具 | G2202 | 登高、安全工具（带电作业） | G2202055 | 分流线 | 分流线 | 根 | WZ-QHDS2001-030 | 包1 | 030-10kV配电类工器具 | 旁路快速插拔式互联中间接头 | 用于旁路作业系统，适应韩国与中国两种不同形式旁路电缆系统连接，解决两套系统在同一应用场最应用无法兼容问题 | 武汉华议/天津华电 |  | 030-10kV配电类工器具-090 | 10kV | 2
包1 | 500023099 | G22 | 工器具 | G2202 | 登高、安全工具（带电作业） | G2202055 | 分流线 | 分流线 | 根 | WZ-QHDS2001-030 | 包1 | 030-10kV配电类工器具 | 自锁定快速插拔式T型终端接头 | 该产品主要用于环网柜，电缆分支箱，高压开关柜等设备，与旁路电缆不停电作业系统快速链接 | 武汉华议/天津华电 |  | 030-10kV配电类工器具-091 | 10kV | 2
包1 | 500023099 | G22 | 工器具 | G2202 | 登高、安全工具（带电作业） | G2202055 | 分流线 | 分流线 | 根 | WZ-QHDS2001-030 | 包1 | 030-10kV配电类工器具 | 电力电缆,AC10kV,YJV,50,1,无铠装,无阻燃,无阻水 | PLN50LT10 额定电压：12/20kV,额定电流：200A,电缆截面：50mm2,长度10米，工频耐压：39kV/5min。 一端与旁路电缆系统连接，另一端与欧式或美式环网柜、分支箱等设备连接，电缆表面自带黄绿红三色色标。 | LEAD/耐克森 |  | 030-10kV配电类工器具-092 | 10kV | 1
包1 | 500022985 | G22 | 工器具 | G2202 | 登高、安全工具（带电作业） | G2202012 | 组合绝缘杆 | 组合绝缘杆 | 根 | WZ-QHDS2001-030 | 包1 | 030-10kV配电类工器具 | 杆上绝缘杆挂架 | 绝缘操作杆挂置架固定在电杆上,固定方式釆用绝缘带式棘轮收紧方式, | 佳辉/展帆 |  | 030-10kV配电类工器具-093 | 10kV | 2
包1 | 500023065 | G22 | 工器具 | G2202 | 登高、安全工具（带电作业） | G2202037 | 绝缘绳 | 绝缘绳 | 根 | WZ-QHDS2001-030 | 包1 | 030-10kV配电类工器具 | 护腰安全带 | 登杆作业过程中人员一旦发生坠落，可快速将作业人员锁止在电杆上避免高出坠落，上杆下杆过程中偶有障碍物时，可使用跨月围杆绳。 | 天津华电 |  | 030-10kV配电类工器具-094 | 10kV | 2
包1 | 500067677 | G22 | 工器具 | G2202 | 登高、安全工具（带电作业） | G2202024 | 绝缘护罩 | 绝缘护罩,瓷拉棒绝缘护罩 | 只 | WZ-QHDS2001-030 | 包1 | 030-10kV配电类工器具 | 配套旁路电缆保护装置 | 绝缘操作杆有效绝缘长度：≥0.7米；海拔3000米以上高原带电作业绝缘杆有效绝缘长度：≥0.9米； 绝缘操作杆工频耐受电压：100kV/1min/0.4米 工作环境：10kV非雨雪环境 用途：配合旁路作业使用 | 天津华电 |  | 030-10kV配电类工器具-095 | 10kV | 4
包1 | 500022985 | G22 | 工器具 | G2202 | 登高、安全工具（带电作业） | G2202012 | 组合绝缘杆 | 组合绝缘杆 | 根 | WZ-QHDS2001-030 | 包1 | 030-10kV配电类工器具 | 带电作业用消弧操作杆 | 10KV带电作业用消弧开关适用于10KV架空配电线路带电断接电容电流不大于10A的空载路引流线 HD-XH10-5F | 天津华电 |  | 030-10kV配电类工器具-096 | 10kV | 1
包1 | 500022980 | G22 | 工器具 | G2202 | 登高、安全工具（带电作业） | G2202007 | 绝缘剪(剪线杆) | 绝缘剪(剪线杆) | 只 | WZ-QHDS2001-030 | 包1 | 030-10kV配电类工器具 | 无刷四模式充电冲击起子机 | 电压：18V 电池类型：红鲤电池 重量(含电池）1.0KG 型号：M18 FID2 含2块电池一个充电器 | 美沃奇 |  | 030-10kV配电类工器具-097 | 10kV | 2
包1 | 500022980 | G22 | 工器具 | G2202 | 登高、安全工具（带电作业） | G2202007 | 绝缘剪(剪线杆) | 绝缘剪(剪线杆) | 只 | WZ-QHDS2001-030 | 包1 | 030-10kV配电类工器具 | 无数充电式静音液压起子机 | 电压：18V 电池类型：红鲤电池 重量(含电池）1.7KG 型号：M18 FQID-502X 含2块电池一个充电器 | 美沃奇 |  | 030-10kV配电类工器具-098 | 10kV | 2
包1 | 500022980 | G22 | 工器具 | G2202 | 登高、安全工具（带电作业） | G2202007 | 绝缘剪(剪线杆) | 绝缘剪(剪线杆) | 只 | WZ-QHDS2001-030 | 包1 | 030-10kV配电类工器具 | 无刷充电式重型往复锯 | 电压：18V 电池类型：红鲤电池 重量(含电池）3.4KG 型号：M18 CSX 含2块电池一个充电器 | 美沃奇 |  | 030-10kV配电类工器具-099 | 10kV | 2
包1 | 500022980 | G22 | 工器具 | G2202 | 登高、安全工具（带电作业） | G2202007 | 绝缘剪(剪线杆) | 绝缘剪(剪线杆) | 只 | WZ-QHDS2001-030 | 包1 | 030-10kV配电类工器具 | 无刷充电式深切割带锯 | 特性：美沃奇特有的POWERSTATE™无刷马达提供更长的电机寿命，动力更强，更多的运行时间 REDLINK PLUS™增强型智能红联接系统为工具和电池提供先进的数字式过载保护，并且独特地增强了工具在负载下的表现 单独电池芯充放电监控系统使得工具及电池的运行时间大大延长 型号：M18 CBS125-502C 含2块电池一个充电器 | 美沃奇 |  | 030-10kV配电类工器具-100 | 10kV | 2
包1 | 500022980 | G22 | 工器具 | G2202 | 登高、安全工具（带电作业） | G2202007 | 绝缘剪(剪线杆) | 绝缘剪(剪线杆) | 只 | WZ-QHDS2001-030 | 包1 | 030-10kV配电类工器具 | 无刷式充电链锯 | 电压：18V 电池类型：红鲤电池 电池容量:2.0AH 电池数量：2 充电时间：40分钟 重量(含电池）3.7KG 型号：M18 HCC-202C 含2块电池一个充电器 | 美沃奇 |  | 030-10kV配电类工器具-101 | 10kV | 1
包1 | 500022985 | G22 | 工器具 | G2202 | 登高、安全工具（带电作业） | G2202012 | 组合绝缘杆 | 组合绝缘杆 | 根 | WZ-QHDS2001-030 | 包1 | 030-10kV配电类工器具 | QD系列并沟线夹（单线夹）安装工具套装 | 功能：在带电作业项目中，可以搭接引流线使用 适用范围：50-240㎜² 架空绝缘导线 绝缘杆耐压：0.4m、100KV 型号：HL-QD-BGXJ-TZ01 | 美沃奇 |  | 030-10kV配电类工器具-102 | 10kV | 2
包1 | 500023099 | G22 | 工器具 | G2202 | 登高、安全工具（带电作业） | G2202055 | 分流线 | 分流线 | 台 | WZ-QHDS2001-030 | 包1 | 030-10kV配电类工器具 | 引流电缆-120mm2 | 工作电压: 1000V 最大电流: 400A AC 电缆两端预装 M12 公接头, 公接头具有保护罩 电缆重量: 1460g/m 直径: 29mm | 法国SFE |  | 030-10kV配电类工器具-103 | 10kV | 2
包1 | 500023115 | G22 | 工器具 | G2202 | 登高、安全工具（带电作业） | G2209032 | G2202071 | 双卡头 | 个 | WZ-QHDS2001-030 | 包1 | 030-10kV配电类工器具 | 螺纹式引流线连接器 | M12 螺纹式引流线连接器 技术规格: - 工作电流 110-400A AC - 最大操作电压 1000V - 具开拆卸式保护帽 - 可伸缩保护套管 - M12 连接螺丝用于连接 M12 螺纹连接插座 - IP2X 接触保护 - 耐高温 130°C - 抗紫外线照射 | 法国SFE |  | 030-10kV配电类工器具-104 | 10kV | 2
包1 | 500022994 | G22 | 工器具 | G2205 | 登高、安全工具（带电作业） | G2202021 | 引流线夹 | 引流线夹 | 只 | WZ-QHDS2001-030 | 包1 | 030-10kV配电类工器具 | 单插座引流线夹 | TW2318 长形 技术规格: 标准 ST BT 822  操作最大电压 1000V  最大电流: 800A  绝缘线夹适用于母线连接,垂直母线最大厚度 35mm,水平母线厚 度 55mm,最大宽度 55mm  插座: 可连接一个 M16 螺纹引流线接头  测试点: 4mm 安全插座  IP2X 保护绝缘手 | 法国SFE |  | 030-10kV配电类工器具-105 | 10kV | 1
包1 | 500022994 | G22 | 工器具 | G2205 | 登高、安全工具（带电作业） | G2202021 | 引流线夹 | 引流线夹 | 只 | WZ-QHDS2001-030 | 包1 | 030-10kV配电类工器具 | 母排绝缘跳线夹具 | TW2164 技术规格: 1000V 自动伸缩保护套。具 Ø4mm 安全插座，用于测试夹具连接效果。 技术规格：1000V 200A AC 绝缘分流夹用于紧固母线：2至25mm。 插座适用M8公螺纹连接器。 具4mm安全插头的测试点。 | 法国SFE |  | 030-10kV配电类工器具-106 | 10kV | 2
包1 | 500022994 | G22 | 工器具 | G2205 | 登高、安全工具（带电作业） | G2202021 | 引流线夹 | 引流线夹 | 只 | WZ-QHDS2001-030 | 包1 | 030-10kV配电类工器具 | 微型绝缘跳线夹具 | TW2170 用途：多支撑连接夹具，用于分流和重新供电，接地和短路。 技术规格：  双旋转夹具。  200A AC 最大电流。  最大1000V AC电压。 收紧钳口： - 六角螺栓头10mm - 垂直或水平圆棒Ø6mm至Ø12mm - 电源杆水平或垂直平面厚5mm - 夹具轴线上的直径为10毫米 M8螺纹孔插座连接到M8连接器。 后部4mm母测试点用于电压检查。 | 法国SFE |  | 030-10kV配电类工器具-107 | 10kV | 2
包1 | 500126140 | G22 | 工器具 | G2202 | 登高、安全工具（带电作业） | G2202087 | 绝缘鞋 | 绝缘鞋 | 双 | WZ-QHDS2001-030 | 包1 | 030-10kV配电类工器具 | 20kV耐电压绝缘安全靴 | 20KV耐电压绝缘安全鞋 技术规格：完全非金属 低鞋面，防水全粒面皮革，德比型，厚度2mm 透气微气泡内衬，可拆卸的抗静电和抗菌鞋垫。 保护：非金属鞋头 200J,非磁性，轻便。 C99H-ISOL | 法国SFE |  | 030-10kV配电类工器具-108 | 10kV | 2
包1 | 500061980 | G22 | 工器具 | G2202 | 登高、安全工具（带电作业） | G2202035 | 绝缘垫 | 绝缘垫 | 块 | WZ-QHDS2001-030 | 包1 | 030-10kV配电类工器具 | 绝缘凳 | 塑料一体式绝缘凳 技术规格：带防滑托盘，绝缘PVC腿，倾斜，以保持平台远离于垂直墙壁的接触，所有凳子都配有防滑垫。 TT015M | 法国SFE |  | 030-10kV配电类工器具-109 | 10kV | 2
包1 | 500022980 | G22 | 工器具 | G2202 | 登高、安全工具（带电作业） | G2202007 | 绝缘剪(剪线杆) | 绝缘剪(剪线杆) | 只 | WZ-QHDS2001-030 | 包1 | 030-10kV配电类工器具 | 智能剥线器 | JF-250240智能剥线器是一款高科技带电作业工具器，由剥线主机，遥控装置及操作杆组成。采用嵌入式技术，带有无线通讯系统，可对于50—240绝缘导线绝缘层进行一键剥除和断线。 1.电压：24V 2.重量：2150g 3.适用导线范围：50-240型号绝缘导线 4.剥皮厚度：0-4.5mm 5.剥皮速度：15cm/min 6.续航时间：45min 7.通讯距离：100m | 中科智网 |  | 030-10kV配电类工器具-110 | 10kV | 1
包1 | 500022990 | G22 | 工器具 | G2202 | 登高、安全工具（带电作业） | G2202065 | 绝缘拉板（杆） | 绝缘拉板（杆） | 套 | WZ-QHDS2001-030 | 包1 | 030-10kV配电类工器具 | J型线夹安装器 | JFJJ-A1-B3线夹安装器适用于J型线夹的安装作业，遥控操作，具有携带方便，使用简单高效等特点。 搭配绝缘操作杆，使其能够在10KV高压配电作业中不断电的情况下进行安装，加上线夹夹紧机构和引线压紧机构的设置既提高了操作时的稳定性，又增加了成功率和安全性，可为整个安装过程提供轻松、快捷的环境。 | 中科智网 |  | 030-10kV配电类工器具-111 | 10kV | 1
包1 | 500022990 | G22 | 工器具 | G2202 | 登高、安全工具（带电作业） | G2202065 | 绝缘拉板（杆） | 绝缘拉板（杆） | 套 | WZ-QHDS2001-030 | 包1 | 030-10kV配电类工器具 | 并钩线夹安装器 | JFBJ-B1线夹安装器适用于并钩线夹的安装作业，遥控操作，具有携带方便，使用简单高效等特点。 搭配绝缘操作杆，使其能够在10KV高压配电作业中不断电的情况下进行安装，加上线夹夹紧机构和引线压紧机构的设置既提高了操作时的稳定性，又增加了成功率和安全性，可为整个安装过程提供轻松、快捷的环境。 | 中科智网 |  | 030-10kV配电类工器具-112 | 10kV | 1
包1 | 500022990 | G22 | 工器具 | G2202 | 登高、安全工具（带电作业） | G2202065 | 绝缘拉板（杆） | 绝缘拉板（杆） | 套 | WZ-QHDS2001-030 | 包1 | 030-10kV配电类工器具 | 遥控电动扳手 | JFBS-M822遥控电动扳手是一款带电作业工器具，适用于M8-M22螺母的电动紧固操作，机器采用绝缘杆连接、无线遥控操作，一键自动紧固到对应螺母所需力矩，可更换充电锂电池，重量轻作业时间长。 1.重量：1450g 2.最大扭矩：≥300N.m 3.手柄可调节角度： 纵向0-100° 横向：0-270° 4.续航时间：≥1h 5.通讯距离：100m 6.作业效率： 单次松紧螺母小于30S | 中科智网 |  | 030-10kV配电类工器具-113 | 10kV | 1
包1 | 500022980 | G22 | 工器具 | G2202 | 登高、安全工具（带电作业） | G2202007 | 绝缘剪(剪线杆) | 绝缘剪(剪线杆) | 只 | WZ-QHDS2001-030 | 包1 | 030-10kV配电类工器具 | 遥控电动剪刀 | JFJD-50240电动剪刀采用航空铝锻压淬火精雕而成，适用于绝缘电缆的切断操作。该产品具有高效、轻便的特点，遥控操作，一键断线，单次裁剪仅需不到10S就能完成。 1.重量 2466g 2.适用导线 50-240电线 3.手柄可调节角度 纵向：0-100°横向：0-270° 4.续航时间 ≥1h 5.通信距离 100m 6.操作环境温度 -10~+60℃ 8.工作电压 DC 24V 9.尺寸 500*240*105mm | 中科智网 |  | 030-10kV配电类工器具-114 | 10kV | 1
包1 | 500022990 | G22 | 工器具 | G2202 | 登高、安全工具（带电作业） | G2202065 | 绝缘拉板（杆） | 绝缘拉板（杆） | 套 | WZ-QHDS2001-030 | 包1 | 030-10kV配电类工器具 | 自锁式绝缘夹杆 | JF-D1800是用于固定导线、摘除剥掉的导线绝缘皮等操作的多功能用具。该产品采用人性化设计，携带轻便，握感舒适，可在任意位置锁止。 | 中科智网 |  | 030-10kV配电类工器具-115 | 10kV | 1
包1 | 500022980 | G22 | 工器具 | G2202 | 登高、安全工具（带电作业） | G2202007 | 绝缘剪(剪线杆) | 绝缘剪(剪线杆) | 只 | WZ-QHDS2001-030 | 包1 | 030-10kV配电类工器具 | 手持式剥线器 | FSC50-240剥线器适用于50-240绝缘导线绝缘层的剥除操作，体积小巧，携带方便，剥皮轻松快捷。 材质：铝合金 剥线线径：最小50㎡，最大240㎡ 总重量：2.258KG 额定电压：10.8伏特 充电电流：1000毫安 持续工作时常：45分钟 | 中科智网 |  | 030-10kV配电类工器具-116 | 10kV | 1
包1 | 500022990 | G22 | 工器具 | G2202 | 登高、安全工具（带电作业） | G2202065 | 绝缘拉板（杆） | 绝缘拉板（杆） | 只 | WZ-QHDS2001-030 | 包1 | 030-10kV配电类工器具 | 遥控式喷剂 操作杆 | JFPW-300遥控式喷雾操作杆是一款带电作业工器具，主体采用铝合金材质，绝缘杆连接、无线遥控操作，与纳米喷涂导剂搭配用于电闸的清洗作业。具有体积小巧，重量轻便，无线通讯，信号稳定安全高效等特点。 1.重量 856g 2.续航时间 ≥1h 3.通信距离 100m 4.操作环境温度 -10~+60℃ 5.储存环境温度 -20~+70℃ 6.工作电压 DC 12V 7.尺寸 305*85*55mm | 中科智网 |  | 030-10kV配电类工器具-117 | 10kV | 2
包1 | 500022990 | G22 | 工器具 | G2202 | 登高、安全工具（带电作业） | G2202065 | 绝缘拉板（杆） | 绝缘拉板（杆） | 只 | WZ-QHDS2001-030 | 包1 | 030-10kV配电类工器具 | 2.5米绝缘操作杆 | JF-CZG100是一款带电作业，带电检修以及带电维护作业器具，用于短时间对带电设备进行操作的绝缘工具，如接通或断开高压隔离开关、跌落熔丝具等。采用玻璃钢环氧树脂杆手工卷制成型，具有重量轻，体积小，易携带，使用方便等特点。 | 中科智网 |  | 030-10kV配电类工器具-118 | 10kV | 2
包1 | 500023110 | G22 | 工器具 | G2202 | 登高、安全工具（带电作业） | G2202066 | 绝缘吊架 | 绝缘吊架 | 个 | WZ-QHDS2001-030 | 包1 | 030-10kV配电类工器具 | 作业工具挂架 | JF-ZY-100是一款带电作业工器具辅助设备，由锁头、转盘、绝缘滑车和操作杆组成，用于带电作业时悬挂工器具，省时省力，既降低了人员高空坠落的风险，又有利于作业效率的提高，固定牢固，不占据作业空间，安全性能高，便于安装与拆卸，有利于后期的维护，结构简单，操作方便，适用范围广。 | 中科智网 |  | 030-10kV配电类工器具-119 | 10kV | 2
包1 | 500023065 | G22 | 工器具 | G2202 | 登高、安全工具（带电作业） | G2202037 | 绝缘绳 | 绝缘绳 | 根 | WZ-QHDS2001-030 | 包1 | 030-10kV配电类工器具 | 轨迹绳 | JF-GJ100是一款带电作业辅助工器具，由绝缘手柄和牵引带组成，适合带电作业张进导线，重物起吊等工作。 | 中科智网 |  | 030-10kV配电类工器具-120 | 10kV | 2
包1 | 500022991 | G22 | 工器具 | G2202 | 登高、安全工具（带电作业） | G2202018 | 引流线夹 | 引流线夹 | 只 | WZ-QHDS2001-030 | 包1 | 030-10kV配电类工器具 | 锲型线夹,NX-2 | 拉线金具-锲型线夹,NX-2 |  |  | 030-10kV配电类工器具-121 |  | 40
包1 | 500022991 | G22 | 工器具 | G2202 | 登高、安全工具（带电作业） | G2202018 | 引流线夹 | 引流线夹 | 只 | WZ-QHDS2001-030 | 包1 | 030-10kV配电类工器具 | UT型线夹,NUT-2 | 拉线金具-UT型线夹,NUT-2 |  |  | 030-10kV配电类工器具-122 |  | 40
包1 | 500022991 | G22 | 工器具 | G2202 | 登高、安全工具（带电作业） | G2202018 | 引流线夹 | 引流线夹 | 只 | WZ-QHDS2001-030 | 包1 | 030-10kV配电类工器具 | U型挂环,UL-21 | 联结金具-U型挂环,UL-21 |  |  | 030-10kV配电类工器具-123 |  | 40
包1 | 500022991 | G22 | 工器具 | G2202 | 登高、安全工具（带电作业） | G2202018 | 引流线夹 | 引流线夹 | 只 | WZ-QHDS2001-030 | 包1 | 030-10kV配电类工器具 | 接续金具-异型并沟线夹,JBL-50-240 | 接续金具-异型并沟线夹,JBL-50-240 |  |  | 030-10kV配电类工器具-124 |  | 300
包1 | 500022991 | G22 | 工器具 | G2202 | 登高、安全工具（带电作业） | G2202018 | 引流线夹 | 引流线夹 | 只 | WZ-QHDS2001-030 | 包1 | 030-10kV配电类工器具 | 接续金具-接地线夹,JDL-50-240 | 接续金具-接地线夹,JDL-50-240 |  |  | 030-10kV配电类工器具-125 |  | 150
包1 | 500022991 | G22 | 工器具 | G2202 | 登高、安全工具（带电作业） | G2202018 | 引流线夹 | 引流线夹 | 只 | WZ-QHDS2001-030 | 包1 | 030-10kV配电类工器具 | 耐张线夹-螺栓型,NLL-4 | 耐张线夹-螺栓型,NLL-4 |  |  | 030-10kV配电类工器具-126 |  | 30
包1 | 500022991 | G22 | 工器具 | G2202 | 登高、安全工具（带电作业） | G2202018 | 引流线夹 | 引流线夹 | 只 | WZ-QHDS2001-030 | 包1 | 030-10kV配电类工器具 | 耐张线夹-螺栓型,NLL-2 | 耐张线夹-螺栓型,NLL-2 |  |  | 030-10kV配电类工器具-127 |  | 60
包1 | 500022991 | G22 | 工器具 | G2202 | 登高、安全工具（带电作业） | G2202018 | 引流线夹 | 引流线夹 | 只 | WZ-QHDS2001-030 | 包1 | 030-10kV配电类工器具 | 耐张线夹-螺栓型,NLL-3 | 耐张线夹-螺栓型,NLL-3 |  |  | 030-10kV配电类工器具-128 |  | 60
包1 | 500022991 | G22 | 工器具 | G2202 | 登高、安全工具（带电作业） | G2202018 | 引流线夹 | 引流线夹 | 只 | WZ-QHDS2001-030 | 包1 | 030-10kV配电类工器具 | 设备线夹-铜铝过渡设备线夹,SLG-3B | 设备线夹-铜铝过渡设备线夹,SLG-3B |  |  | 030-10kV配电类工器具-129 |  | 150
包1 | 500022991 | G22 | 工器具 | G2202 | 登高、安全工具（带电作业） | G2202018 | 引流线夹 | 引流线夹 | 只 | WZ-QHDS2001-030 | 包1 | 030-10kV配电类工器具 | 耐张线夹 | 耐张线夹-螺栓型,NLL-1 | 永固 |  | 030-10kV配电类工器具-130 |  | 50
包1 | 500022991 | G22 | 工器具 | G2202 | 登高、安全工具（带电作业） | G2202018 | 引流线夹 | 引流线夹 | 只 | WZ-QHDS2001-030 | 包1 | 030-10kV配电类工器具 | 耐张线夹 | 耐张线夹-螺栓型,NLL-2 | 永固 |  | 030-10kV配电类工器具-131 |  | 50
包1 | 500022991 | G22 | 工器具 | G2202 | 登高、安全工具（带电作业） | G2202018 | 引流线夹 | 引流线夹 | 只 | WZ-QHDS2001-030 | 包1 | 030-10kV配电类工器具 | 耐张线夹 | 耐张线夹-螺栓型,NLL-3 | 永固 |  | 030-10kV配电类工器具-132 |  | 50
包1 | 500022991 | G22 | 工器具 | G2202 | 登高、安全工具（带电作业） | G2202018 | 引流线夹 | 引流线夹 | 只 | WZ-QHDS2001-030 | 包1 | 030-10kV配电类工器具 | 设备线夹 | 设备线夹-螺栓型设备线夹,ST-1 | 永固 |  | 030-10kV配电类工器具-133 |  | 50
包1 | 500022991 | G22 | 工器具 | G2202 | 登高、安全工具（带电作业） | G2202018 | 引流线夹 | 引流线夹 | 只 | WZ-QHDS2001-030 | 包1 | 030-10kV配电类工器具 | 设备线夹 | 设备线夹-螺栓型设备线夹,ST-2 | 永固 |  | 030-10kV配电类工器具-134 |  | 50
包1 | 500022991 | G22 | 工器具 | G2202 | 登高、安全工具（带电作业） | G2202018 | 引流线夹 | 引流线夹 | 只 | WZ-QHDS2001-030 | 包1 | 030-10kV配电类工器具 | 设备线夹 | 设备线夹-螺栓型设备线夹,ST-3 | 永固 |  | 030-10kV配电类工器具-135 |  | 50
包1 | 500022991 | G22 | 工器具 | G2202 | 登高、安全工具（带电作业） | G2202018 | 引流线夹 | 引流线夹 | 只 | WZ-QHDS2001-030 | 包1 | 030-10kV配电类工器具 | 异型并沟线夹 | 接续金具-异型并沟线夹,JBL-50-240 | 永固 |  | 030-10kV配电类工器具-136 |  | 50
包1 | 500022991 | G22 | 工器具 | G2202 | 登高、安全工具（带电作业） | G2202018 | 引流线夹 | 引流线夹 | 只 | WZ-QHDS2001-030 | 包1 | 030-10kV配电类工器具 | 异型并沟线夹 | 接续金具-异型并沟线夹,JBL-35-185 | 永固 |  | 030-10kV配电类工器具-137 |  | 50
包1 | 500022991 | G22 | 工器具 | G2202 | 登高、安全工具（带电作业） | G2202018 | 引流线夹 | 引流线夹 | 只 | WZ-QHDS2001-030 | 包1 | 030-10kV配电类工器具 | 异型并沟线夹 | 接续金具-异型并沟线夹,JBL-35-240 | 永固 |  | 030-10kV配电类工器具-138 |  | 50
包1 | 500022991 | G22 | 工器具 | G2202 | 登高、安全工具（带电作业） | G2202018 | 引流线夹 | 引流线夹 | 只 | WZ-QHDS2001-030 | 包1 | 030-10kV配电类工器具 | 铜铝过渡设备线夹 | 设备线夹-铜铝过渡设备线夹,SLG-1A | 永固 |  | 030-10kV配电类工器具-139 |  | 50
包1 | 500022991 | G22 | 工器具 | G2202 | 登高、安全工具（带电作业） | G2202018 | 引流线夹 | 引流线夹 | 只 | WZ-QHDS2001-030 | 包1 | 030-10kV配电类工器具 | 铜铝过渡设备线夹 | 设备线夹-铜铝过渡设备线夹,SLG-1B | 永固 |  | 030-10kV配电类工器具-140 |  | 50
包1 | 500022991 | G22 | 工器具 | G2202 | 登高、安全工具（带电作业） | G2202018 | 引流线夹 | 引流线夹 | 只 | WZ-QHDS2001-030 | 包1 | 030-10kV配电类工器具 | 铜铝过渡设备线夹 | 设备线夹-铜铝过渡设备线夹,SLG-2A | 永固 |  | 030-10kV配电类工器具-141 |  | 50
包1 | 500022991 | G22 | 工器具 | G2202 | 登高、安全工具（带电作业） | G2202018 | 引流线夹 | 引流线夹 | 只 | WZ-QHDS2001-030 | 包1 | 030-10kV配电类工器具 | 铜铝过渡设备线夹 | 设备线夹-铜铝过渡设备线夹,SLG-2B | 永固 |  | 030-10kV配电类工器具-142 |  | 50
包1 | 500022991 | G22 | 工器具 | G2202 | 登高、安全工具（带电作业） | G2202018 | 引流线夹 | 引流线夹 | 只 | WZ-QHDS2001-030 | 包1 | 030-10kV配电类工器具 | 铜铝过渡设备线夹 | 设备线夹-铜铝过渡设备线夹,SLG-3A | 永固 |  | 030-10kV配电类工器具-143 |  | 50
包1 | 500022991 | G22 | 工器具 | G2202 | 登高、安全工具（带电作业） | G2202018 | 引流线夹 | 引流线夹 | 只 | WZ-QHDS2001-030 | 包1 | 030-10kV配电类工器具 | 铜铝过渡设备线夹 | 设备线夹-铜铝过渡设备线夹,SLG-3B | 永固 |  | 030-10kV配电类工器具-144 |  | 50
包1 | 500022975 | G22 | 工器具 | G2202 | 登高、安全工具（带电作业） | G2202002 | 钩头杆 | 钩头杆 | 根 | WZ-QHDS2001-030 | 包1 | 030-10kV配电类工器具 | 多功能勾头杆 | 多功能勾头杆：海拔3000米以上高原带电作业绝缘杆有效绝缘长度：≥0.9米 |  | 10kV高压带电作业用 | 030-10kV配电类工器具-145 | 10kV | 2
包1 | 500022987 | G22 | 工器具 | G2202 | 登高、安全工具（带电作业） | G2202014 | 伸缩式绝缘杆 | 伸缩式绝缘杆 | 根 | WZ-QHDS2001-030 | 包1 | 030-10kV配电类工器具 | 导线刷操作杆 | 导线刷操作杆，具有钢质刷头，用于清除导线氧化层，操作杆耐压100kV/1min*40cm，采用高强度玻璃纤维制造。海拔3000米以上高原带电作业绝缘杆有效绝缘长度：≥0.9米 | FLYER/fluke/CHANCE | 10kV高压带电作业用 | 030-10kV配电类工器具-146 | 10kV | 2
包1 | 500022982 | G22 | 工器具 | G2202 | 登高、安全工具（带电作业） | G2202009 | 万向绝缘扳手(齿轮全旋绝缘扳手) | 万向绝缘扳手(齿轮全旋绝缘扳手) | 只 | WZ-QHDS2001-030 | 包1 | 030-10kV配电类工器具 | 绝缘棘轮套筒扳手 | 绝缘棘轮套筒扳手，适用绝缘手套作业法； 型号：BY-3 范围：17mm、19mm、24mm、30mm 重量：0.9kg 长度：270mm | 日本NGK | 10kV高压带电作业用 | 030-10kV配电类工器具-147 | 10kV | 2
包1 | 500022976 | G22 | 工器具 | G2202 | 登高、安全工具（带电作业） | G2202003 | 多用接头杆 | 多用接头杆 | 根 | WZ-QHDS2001-030 | 包1 | 030-10kV配电类工器具 | 多用接头杆 | 多用接头杆，AC110kV，6节，7.2m |  |  | 030-10kV配电类工器具-148 | 10kV | 2
包1 | 500022980 | G22 | 工器具 | G2202 | 登高、安全工具（带电作业） | G2202007 | 绝缘剪(剪线杆) | 绝缘剪(剪线杆) | 只 | WZ-QHDS2001-030 | 包1 | 030-10kV配电类工器具 | 绝缘剪(剪线杆) | 绝缘棘轮大剪，1.绝缘操作杆有效绝缘长度：≥0.7米；海拔3000米以上高原带电作业绝缘杆有效绝缘长度：≥0.9米；总长度：1.8米2.切断能力：钢芯铝绞线300mm2以下；3.重量：4.5kg；4.适用电压等级：10kV；5.绝缘操作杆工频耐受电压：100kV/1min；6.用途：绝缘杆作业法断引流线、导线，11-006。 | 美国HASTINGS/SALISBURY/HUBBELL | 10kV高压带电作业用 | 030-10kV配电类工器具-149 | 10kV | 2
包1 | 500022980 | G22 | 工器具 | G2202 | 登高、安全工具（带电作业） | G2202007 | 绝缘剪(剪线杆) | 绝缘剪(剪线杆) | 只 | WZ-QHDS2001-030 | 包1 | 030-10kV配电类工器具 | 电缆切刀（形式:棘轮手握式） | 棘轮电缆切刀，适用于钢芯铝绞线≥500mm²，适用于绝缘手套作业法； 型号：重载型C4032980 | HUBBELL | 10kV高压带电作业用 | 030-10kV配电类工器具-150 | 10kV | 2
包1 | 500022980 | G22 | 工器具 | G2202 | 登高、安全工具（带电作业） | G2202007 | 绝缘剪(剪线杆) | 绝缘剪(剪线杆) | 只 | WZ-QHDS2001-030 | 包1 | 030-10kV配电类工器具 | 电缆切刀（形式:液压充电式） | 充电式切刀，全身液压系统，18V锂电池驱动，输出剪切力7顿，适用绝缘手套作业法； 型号：PATCUT129-LI | HUBBELL | 10kV高压带电作业用 | 030-10kV配电类工器具-151 | 10kV | 2
包1 | 500022980 | G22 | 工器具 | G2202 | 登高、安全工具（带电作业） | G2202007 | 绝缘剪(剪线杆) | 绝缘剪(剪线杆) | 只 | WZ-QHDS2001-030 | 包1 | 030-10kV配电类工器具 | 棘轮切刀 | 充电式棘轮切刀，适用绝缘手套作业法； 最大切断能力：50mm 操作电压：12V 电池镍镉电池 充电电压：220VAC 单相 频率：50-60HZ 尺寸：345mm 重量：2.5kg( 含电池) | 美国KUDOS | 10kV高压带电作业用 | 030-10kV配电类工器具-152 | 10kV | 2
包1 | 500022980 | G22 | 工器具 | G2202 | 登高、安全工具（带电作业） | G2202007 | 绝缘剪(剪线杆) | 绝缘剪(剪线杆) | 只 | WZ-QHDS2001-030 | 包1 | 030-10kV配电类工器具 | 棘轮切刀 | 手动棘轮电缆切刀（适用钢芯），适用绝缘手套作业法； 剪切范围：钢芯铝绞线500mm2,电缆700mm2 型号：C4032980 | 美国HUBBELL | 10kV高压带电作业用 | 030-10kV配电类工器具-153 | 10kV | 2
包1 | 500022980 | G22 | 工器具 | G2202 | 登高、安全工具（带电作业） | G2202007 | 绝缘剪(剪线杆) | 绝缘剪(剪线杆) | 只 | WZ-QHDS2001-030 | 包1 | 030-10kV配电类工器具 | 棘轮切刀 | 棘轮切刀可在狭小空间使用单手操作，适用绝缘手套作业法；人体工学塑料手柄握持更舒适，定位卡版可将手柄固 定方便收纳；刀刃释放装置方便快速, 刀刃D 可完全打开便利中间切断； 重型锻造钢刀片，经久耐用，并经过发黑防锈处理； 型号：RCC-500 | 美国KUDOS | 10kV高压带电作业用 | 030-10kV配电类工器具-154 | 10kV | 2
包1 | 500022980 | G22 | 工器具 | G2202 | 登高、安全工具（带电作业） | G2202007 | 绝缘剪(剪线杆) | 绝缘剪(剪线杆) | 只 | WZ-QHDS2001-030 | 包1 | 030-10kV配电类工器具 | 软制导线电动切刀 | 软制导线电动切刀，可适用于剪切电缆和铝芯线； 出力：23kN 剪切范围：0-185mm2 重量：1.8kg 型号：ES20MLJ |  | 10kV高压带电作业用 | 030-10kV配电类工器具-155 | 10kV | 2
包1 | 500022980 | G22 | 工器具 | G2202 | 登高、安全工具（带电作业） | G2202007 | 绝缘剪(剪线杆) | 绝缘剪(剪线杆) | 只 | WZ-QHDS2001-030 | 包1 | 030-10kV配电类工器具 | 硬质导线电动切刀 | 硬质导线电动切刀，可适用于剪切电缆、铝芯线、钢芯铝绞线； 出力：23kN 剪切范围：0-185mm2 重量：1.6kg 型号：ES20MLJ |  | 10kV高压带电作业用 | 030-10kV配电类工器具-156 | 10kV | 2
包1 | 500022981 | G22 | 工器具 | G2202 | 登高、安全工具（带电作业） | G2202008 | 绝缘扎线剪 | 绝缘扎线剪 | 只 | WZ-QHDS2001-030 | 包1 | 030-10kV配电类工器具 | 绝缘扎线剪 | 绝缘扎线剪，1.工频耐受电压:0.4m/100kV/1min。2.有效绝缘长度≥0.7m；海拔3000米以上高原带电作业绝缘杆有效绝缘长度：≥0.9米；3.用途：绝缘杆作业法更换直线瓷瓶，剪断绑线。4.绑线最大切断范围:2.5mm2，HD-JQ |  | 10kV高压带电作业用 | 030-10kV配电类工器具-157 | 10kV | 2
包1 | 500022982 | G22 | 工器具 | G2202 | 登高、安全工具（带电作业） | G2202009 | 万向绝缘扳手(齿轮全旋绝缘扳手) | 万向绝缘扳手(齿轮全旋绝缘扳手) | 只 | WZ-QHDS2001-030 | 包1 | 030-10kV配电类工器具 | 万向绝缘扳手(齿轮全旋绝缘扳手) | 万向绝缘扳手(齿轮全旋绝缘扳手,适用于螺帽17,19,24,30),经过CRV认证 | 日本NGK | 10kV高压带电作业用 | 030-10kV配电类工器具-158 | 10kV | 2
包1 | 500022984 | G22 | 工器具 | G2202 | 登高、安全工具（带电作业） | G2202011 | 电流表固定杆 | 电流表固定杆 | 根 | WZ-QHDS2001-030 | 包1 | 030-10kV配电类工器具 | 电流表固定杆 | 1.8m，绝缘杆，可更换头 | 武汉里得 北京中诚 |  | 030-10kV配电类工器具-159 | 10kV | 2
包1 | 500022985 | G22 | 工器具 | G2202 | 登高、安全工具（带电作业） | G2202012 | 组合绝缘杆 | 组合绝缘杆 | 根 | WZ-QHDS2001-030 | 包1 | 030-10kV配电类工器具 | 组合绝缘杆 | 绝缘杆式绝缘导线剥皮器（含刀架）：1.剥皮作业：单人操作；2.绝缘杆标准长度分为1.8米，2.5米长，满足各种工况的范围；3.带电作业：可在运行的线路上带电进行剥皮作业；4.绝缘操作杆有效绝缘长度：≥0.7m；海拔3000米以上高原带电作业绝缘杆有效绝缘长度：≥0.9米；5.绝缘操作杆工频耐受电压：100kV/1min/0.4米；6.用途：绝缘敢作业法绝缘导线剥皮作业；7.配置：内含12组刀架，10个刀片。 | 武汉里得 北京中诚 | 10kV高压带电作业用 | 030-10kV配电类工器具-160 | 10kV | 2
包1 | 500022985 | G22 | 工器具 | G2202 | 登高、安全工具（带电作业） | G2202012 | 组合绝缘杆 | 组合绝缘杆 | 根 | WZ-QHDS2001-030 | 包1 | 030-10kV配电类工器具 | 10kV伸缩式测量杆 | 1.工频耐受电压:0.4m/100kV/1min 2.绝缘操作杆有效绝缘长度：≥0.7米；海拔3000米以上高原带电作业绝缘杆有效绝缘长度：≥0.9米； 3伸长≥3m； 4.用途：地电位测量引流线长度。 | 武汉里得 北京中诚 | 10kV高压带电作业用 | 030-10kV配电类工器具-161 | 10kV | 2
包1 | 500022985 | G22 | 工器具 | G2202 | 登高、安全工具（带电作业） | G2202012 | 组合绝缘杆 | 组合绝缘杆 | 根 | WZ-QHDS2001-030 | 包1 | 030-10kV配电类工器具 | 张力牵引转换工具 | 张力牵引转换工具，适用绝缘手套作业法； 最大牵引力：1.8kN 最大拉紧范围：305mm 本体长度：1524mm 重量：9.9kg | 美国HUBBELL | 10kV高压带电作业用 | 030-10kV配电类工器具-162 | 10kV | 2
包1 | 500022985 | G22 | 工器具 | G2202 | 登高、安全工具（带电作业） | G2202012 | 组合绝缘杆 | 组合绝缘杆 | 根 | WZ-QHDS2001-030 | 包1 | 030-10kV配电类工器具 | 绝缘加长杆 | 绝缘加长杆1/2”； 执行标准：IEC 60900:2012 材质：由铬钒钢制成，手柄由聚酰胺和玻璃纤维的绝缘材料组成 型号：HPN-250，适用电压等级：1000V | HUBIX |  | 030-10kV配电类工器具-163 | 10kV | 2
包1 | 500022985 | G22 | 工器具 | G2202 | 登高、安全工具（带电作业） | G2202012 | 组合绝缘杆 | 组合绝缘杆 | 根 | WZ-QHDS2001-030 | 包1 | 030-10kV配电类工器具 | 通用型绝缘杆 | 通用型绝缘杆； 执行标准：IEC 60832-1:2010 材质：由玻璃纤维环氧泡沫塑料填充管制成，两个通用适配器，用于连接工具和设备，适用于36kV的架空线路和电气设备。 型号：HO10，适用电压等级：1000V | HUBIX |  | 030-10kV配电类工器具-164 | 10kV | 2
包1 | 500022985 | G22 | 工器具 | G2202 | 登高、安全工具（带电作业） | G2202012 | 组合绝缘杆 | 组合绝缘杆 | 根 | WZ-QHDS2001-030 | 包1 | 030-10kV配电类工器具 | 射枪式操作杆 | 射枪式操作杆； 执行标准：IEC 60832-1:2010 材质：由玻璃纤维环氧泡沫塑料填充管制成。钩子由玻璃纤维制成的杆和棘轮操作。用于36kV及以下的架空线路和电气设备 型号：HO12，适用电压等级：1000V | HUBIX |  | 030-10kV配电类工器具-165 | 10kV | 2
包1 | 500022985 | G22 | 工器具 | G2202 | 登高、安全工具（带电作业） | G2202012 | 组合绝缘杆 | 组合绝缘杆 | 根 | WZ-QHDS2001-030 | 包1 | 030-10kV配电类工器具 | 遮蔽罩安装器 | 遮蔽罩安装器； 执行标准：IEC 60900:2012 材质：由聚酰胺和玻璃纤维的绝缘材料组成 型号：HO-28P，适用电压等级：1000V | HUBIX |  | 030-10kV配电类工器具-166 | 10kV | 2
包1 | 500022980 | G22 | 工器具 | G2202 | 登高、安全工具（带电作业） | G2202007 | 绝缘剪(剪线杆) | 绝缘剪(剪线杆) | 只 | WZ-QHDS2001-030 | 包1 | 030-10kV配电类工器具 | 遥控式绝缘杆剥皮器 | 遥控式绝缘杆剥皮器，适用于绝缘杆作业法，可快速剥除导线绝缘层（新型产品） | 武汉里得 北京中诚 | 10kV高压带电作业用 | 030-10kV配电类工器具-167 | 10kV | 1
包1 | 500022980 | G22 | 工器具 | G2202 | 登高、安全工具（带电作业） | G2202007 | 绝缘剪(剪线杆) | 绝缘剪(剪线杆) | 只 | WZ-QHDS2001-030 | 包1 | 030-10kV配电类工器具 | 长柄绝缘链锯 | 长柄绝缘链锯，适用绝缘手套作业法，适用带电修剪树枝等作业，有效绝缘长度≥04m； 型号：LR-75 | reliable | 10kV高压带电作业用 | 030-10kV配电类工器具-168 | 10kV | 2
包1 | 500022989 | G22 | 工器具 | G2202 | 登高、安全工具（带电作业） | G2202016 | 绝缘袋 | 绝缘袋 | 条 | WZ-QHDS2001-030 | 包1 | 030-10kV配电类工器具 | 带电作业工具绝缘袋，软质 | 名称：帆布工具袋 材质：面料应采用厚质帆布制成，底部宜采用船板材质以保持形状； 型号：01-081 | Hastings | 10kV高压带电作业用 | 030-10kV配电类工器具-169 | 10kV | 2
包1 | 500022989 | G22 | 工器具 | G2202 | 登高、安全工具（带电作业） | G2202016 | 绝缘袋 | 绝缘袋 | 条 | WZ-QHDS2001-030 | 包1 | 030-10kV配电类工器具 | 带电作业工具绝缘袋，硬质 | 名称：斗外工具盒 材质：优质聚乙烯 尺寸：长35.5cm、宽15.2cm、高19cm 应设计紧凑小巧，易挂接、易摘取。 耐压等级：2级 型号：05-951 | 美国HASTINGS | 10kV高压带电作业用 | 030-10kV配电类工器具-170 | 10kV | 2
包1 | 500022989 | G22 | 工器具 | G2202 | 登高、安全工具（带电作业） | G2202016 | 绝缘袋 | 绝缘袋 | 条 | WZ-QHDS2001-030 | 包1 | 030-10kV配电类工器具 | 绝缘袋，绝缘挂钩 | 斗臂车斗内用绝缘挂钩，用于工具袋的挂接； 型号：PST4033946 | 美国HUBBELL | 10kV高压带电作业用 | 030-10kV配电类工器具-171 | 10kV | 2
包1 | 500022990 | G22 | 工器具 | G2202 | 登高、安全工具（带电作业） | G2202017 | 引流线 | 引流线 | 条 | WZ-QHDS2001-030 | 包1 | 030-10kV配电类工器具 | 标准成套绝缘跳线 | 旁路作业分流用，满足ASTMF2321标准规格，额定承受15kV/400A，长度5米。 | HUBBELL | 10kV高压带电作业用 | 030-10kV配电类工器具-172 | 10kV | 2
包1 | 500022990 | G22 | 工器具 | G2202 | 登高、安全工具（带电作业） | G2202017 | 引流线 | 引流线 | 条 | WZ-QHDS2001-030 | 包1 | 030-10kV配电类工器具 | 旁路绝缘跳线 | 旁路绝缘跳线，适用绝缘手套作业法； 额定持续电流：300A 重量：5kg 包含线夹及柔性电缆 型号：C6010164 | HUBBELL | 10kV高压带电作业用 | 030-10kV配电类工器具-173 | 10kV | 2
包1 | 500022990 | G22 | 工器具 | G2202 | 登高、安全工具（带电作业） | G2202017 | 引流线 | 引流线 | 条 | WZ-QHDS2001-030 | 包1 | 030-10kV配电类工器具 | 引流线 | 适用于10kV线路，绝缘材质，长度不小于3m，通流能力不小于200A | YS/SALISBURY | 10kV高压带电作业用 | 030-10kV配电类工器具-174 | 10kV | 2
包1 | 500022991 | G22 | 工器具 | G2202 | 登高、安全工具（带电作业） | G2202018 | 引流线夹 | 引流线夹 | 只 | WZ-QHDS2001-030 | 包1 | 030-10kV配电类工器具 | 引流线夹 | 超温警示型引流线夹，KINO-JC-4X，KINO-JC-5X，KINO-JC-7X。用途：非耐张段导线连接及超温警示。 适用导线截面：35/240 材质：高硬度抗腐蚀6061铝合金 功能特点：由壳体、内压块组件、紧固件、超温指示装置四部分构成，配绝缘护罩;须具备能量储存及自锁功能；须采用高硬度抗腐蚀的6061铝合金材料，出线口应做成圆滑的喇叭口，超温报警装置指示杆应有明显的鲜红色指示。低温段须85±10℃能可靠动作，高温段须105±10℃能可靠动作。 | 广州开能 | 10kV高压带电作业用 | 030-10kV配电类工器具-175 | 10kV | 15
包1 | 500022991 | G22 | 工器具 | G2202 | 登高、安全工具（带电作业） | G2202018 | 引流线夹 | 引流线夹 | 只 | WZ-QHDS2001-030 | 包1 | 030-10kV配电类工器具 | 引流线夹，E型线夹 | 引流线夹，E型线夹，用于绝缘手套作业法带电接引流线作业，简单易用，型号：JBL50-240² | 佳辉 | 10kV高压带电作业用 | 030-10kV配电类工器具-176 | 10kV | 15
包1 | 500022991 | G22 | 工器具 | G2202 | 登高、安全工具（带电作业） | G2202018 | 引流线夹 | 引流线夹 | 只 | WZ-QHDS2001-030 | 包1 | 030-10kV配电类工器具 | 引流线夹，喉头线夹 | 引流线夹，喉头线夹，用于绝缘杆作业法带电接引流线作业，型号：新型GA系列喉头线夹GA108L | HUBBELL | 10kV高压带电作业用 | 030-10kV配电类工器具-177 | 10kV | 15
包1 | 500022994 | G22 | 工器具 | G2202 | 登高、安全工具（带电作业） | G2202021 | 绝缘夹 | 绝缘夹 | 只 | WZ-QHDS2001-030 | 包1 | 030-10kV配电类工器具 | 电杆夹 | 电杆夹，适用绝缘手套作业法，张力适中； 最大展开直径：300mm |  | 10kV高压带电作业用 | 030-10kV配电类工器具-178 | 10kV | 2
包1 | 500022994 | G22 | 工器具 | G2202 | 登高、安全工具（带电作业） | G2202021 | 绝缘夹 | 绝缘夹 | 只 | WZ-QHDS2001-030 | 包1 | 030-10kV配电类工器具 | 绝缘夹 | 绝缘夹，作用为固定树脂绝缘毯或是橡胶绝缘套管，容易握持不伤绝缘毯，为带电作业必须使用的器具，独特设计，夹持力特强。 规格：140mm 颜色：绿，红，蓝 | YS/SALISBURY/CHANNCE | 10kV高压带电作业用 | 030-10kV配电类工器具-179 | 10kV | 2
包1 | 500022995 | G22 | 工器具 | G2202 | 登高、安全工具（带电作业） | G2202022 | 绝缘夹钳 | 绝缘夹钳 | 只 | WZ-QHDS2001-030 | 包1 | 030-10kV配电类工器具 | 绝缘夹钳 | 1.用途：绝缘杆作业法绝缘导线剥皮作业用 2.绝缘操作杆有效绝缘长度：≥0.7米；海拔3000米以上高原带电作业绝缘杆有效绝缘长度：≥0.9米； 3.绝缘操作杆工频耐受电压：100kV/1min/0.4米 4.适用导线范围：70mm2-240mm2 5.工作环境：10kV非雨雪环境 6.为适应不同工作需要，夹钳的操作头可以90-180度旋转，方便不同角度工作需要。 7.夹钳的固定方式为自锁定式，夹钳开口可在不同位置任意锁止 8.产品总长度为2米，用于操作杆剥皮器固定位置，卡位用 | 武汉里得 北京中诚 | 10kV高压带电作业用 | 030-10kV配电类工器具-180 | 10kV | 2
包1 | 500022998 | G22 | 工器具 | G2202 | 登高、安全工具（带电作业） | G2202024 | 绝缘护罩 | 绝缘护罩,针式绝缘子护罩 | 只 | WZ-QHDS2001-030 | 包1 | 030-10kV配电类工器具 | 绝缘护罩,针式绝缘子护罩 | 绝缘子遮蔽罩 尺寸：600*210mm | SALISBURY/CHANCE | 10kV高压带电作业用 | 030-10kV配电类工器具-181 | 10kV | 2
包1 | 500022998 | G22 | 工器具 | G2202 | 登高、安全工具（带电作业） | G2202024 | 绝缘护罩 | 绝缘护罩,针式绝缘子护罩 | 只 | WZ-QHDS2001-030 | 包1 | 030-10kV配电类工器具 | 绝缘护罩,针式绝缘子护罩 | 针式瓷瓶遮蔽罩 尺寸：305*400mm 适用于绝缘子最大直径：263mm | SALISBURY/CHANCE | 10kV高压带电作业用 | 030-10kV配电类工器具-182 | 10kV | 2
包1 | 500022998 | G22 | 工器具 | G2202 | 登高、安全工具（带电作业） | G2202024 | 绝缘护罩 | 绝缘护罩,针式绝缘子护罩 | 只 | WZ-QHDS2001-030 | 包1 | 030-10kV配电类工器具 | 绝缘护罩,针式绝缘子护罩 | 绝缘子遮蔽罩 ASTM等级：4级 尺寸：184mm（内径）*300mm（高度） | SALISBURY/CHANCE | 10kV高压带电作业用 | 030-10kV配电类工器具-183 | 10kV | 2
包1 | 500029270 | G22 | 工器具 | G2202 | 登高、安全工具（带电作业） | G2202024 | 绝缘护罩 | 绝缘护罩,横担遮蔽罩 | 只 | WZ-QHDS2001-030 | 包1 | 030-10kV配电类工器具 | 绝缘护罩,横担遮蔽罩 | 横担遮蔽罩 尺寸：368*117*105mm 等级：2级 重量：1.4kg | SALISBURY/CHANCE | 10kV高压带电作业用 | 030-10kV配电类工器具-184 | 10kV | 2
包1 | 500029270 | G22 | 工器具 | G2202 | 登高、安全工具（带电作业） | G2202024 | 绝缘护罩 | 绝缘护罩,横担遮蔽罩 | 只 | WZ-QHDS2001-030 | 包1 | 030-10kV配电类工器具 | 绝缘护罩,横担遮蔽罩 | 横担遮蔽罩 尺寸：432*152*140mm 等级：2级 重量：1.4kg | SALISBURY/CHANCE | 10kV高压带电作业用 | 030-10kV配电类工器具-185 | 10kV | 2
包1 | 500056818 | G22 | 工器具 | G2202 | 登高、安全工具（带电作业） | G2202024 | 绝缘护罩 | 绝缘护罩,避雷器绝缘护罩 | 只 | WZ-QHDS2001-030 | 包1 | 030-10kV配电类工器具 | 绝缘护罩,避雷器绝缘护罩 | 避雷器遮蔽罩 等级：4级 尺寸：113*375mm | SALISBURY/CHANCE | 10kV高压带电作业用 | 030-10kV配电类工器具-186 | 10kV | 2
包1 | 500058007 | G22 | 工器具 | G2202 | 登高、安全工具（带电作业） | G2202024 | 绝缘护罩 | 绝缘护罩,高压熔断器绝缘护罩 | 只 | WZ-QHDS2001-030 | 包1 | 030-10kV配电类工器具 | 绝缘护罩,高压熔断器绝缘护罩 | 熔断器遮蔽罩 尺寸：600*376*88mm 等级：2级 | SALISBURY/CHANCE | 10kV高压带电作业用 | 030-10kV配电类工器具-187 | 10kV | 2
包1 | 500067677 | G22 | 工器具 | G2202 | 登高、安全工具（带电作业） | G2202024 | 绝缘护罩 | 绝缘护罩,瓷拉棒绝缘护罩 | 只 | WZ-QHDS2001-030 | 包1 | 030-10kV配电类工器具 | 绝缘护罩,瓷拉棒绝缘护罩 | 绝缘子遮蔽罩 尺寸：406*203mm 等级：3级 | SALISBURY/CHANCE | 10kV高压带电作业用 | 030-10kV配电类工器具-188 | 10kV | 2
包1 | 500067677 | G22 | 工器具 | G2202 | 登高、安全工具（带电作业） | G2202024 | 绝缘护罩 | 绝缘护罩,瓷拉棒绝缘护罩 | 只 | WZ-QHDS2001-030 | 包1 | 030-10kV配电类工器具 | 绝缘护罩,瓷拉棒绝缘护罩 | 绝缘子遮蔽罩 尺寸：172mm（内径）*400mm（高度） 等级：4级 | SALISBURY | 10kV高压带电作业用 | 030-10kV配电类工器具-189 | 10kV | 2
包1 | 500116694 | G22 | 工器具 | G2202 | 登高、安全工具（带电作业） | G2202024 | 绝缘护罩 | 绝缘护罩,导线软质遮蔽罩 | 只 | WZ-QHDS2001-030 | 包1 | 030-10kV配电类工器具 | 绝缘护罩,导线软质遮蔽罩 | 绝缘护罩,导线软质遮蔽罩，橡胶绝缘跳线管用来保护电气作业人员在带电作业时免误触带电； 尺寸：31.5*915mm 等级：2级 | SALISBURY/CHANCE | 10kV高压带电作业用 | 030-10kV配电类工器具-190 | 10kV | 2
包1 | 500116694 | G22 | 工器具 | G2202 | 登高、安全工具（带电作业） | G2202024 | 绝缘护罩 | 绝缘护罩,导线软质遮蔽罩 | 只 | WZ-QHDS2001-030 | 包1 | 030-10kV配电类工器具 | 绝缘护罩,导线软质遮蔽罩 | 绝缘护罩,导线软质遮蔽罩，橡胶绝缘跳线管用来保护电气作业人员在带电作业时免误触带电； 尺寸：31.5*915mm 等级：2级 带端部连接头 | SALISBURY/CHANCE | 10kV高压带电作业用 | 030-10kV配电类工器具-191 | 10kV | 2
包1 | 500116694 | G22 | 工器具 | G2202 | 登高、安全工具（带电作业） | G2202024 | 绝缘护罩 | 绝缘护罩,导线软质遮蔽罩 | 只 | WZ-QHDS2001-030 | 包1 | 030-10kV配电类工器具 | 绝缘护罩,导线软质遮蔽罩 | 绝缘护罩,导线软质遮蔽罩，橡胶绝缘跳线管用来保护电气作业人员在带电作业时免误触带电；罩 尺寸：31.5*1372mm 等级：2级 | SALISBURY/CHANCE | 10kV高压带电作业用 | 030-10kV配电类工器具-192 | 10kV | 2
包1 | 500116694 | G22 | 工器具 | G2202 | 登高、安全工具（带电作业） | G2202024 | 绝缘护罩 | 绝缘护罩,导线软质遮蔽罩 | 只 | WZ-QHDS2001-030 | 包1 | 030-10kV配电类工器具 | 绝缘护罩,导线软质遮蔽罩 | 绝缘护罩,导线软质遮蔽罩，橡胶绝缘跳线管用来保护电气作业人员在带电作业时免误触带电； 尺寸：31.5*1372mm 等级：2级 带端部连接头 | SALISBURY/CHANCE | 10kV高压带电作业用 | 030-10kV配电类工器具-193 | 10kV | 2
包1 | 500116694 | G22 | 工器具 | G2202 | 登高、安全工具（带电作业） | G2202024 | 绝缘护罩 | 绝缘护罩,导线软质遮蔽罩 | 只 | WZ-QHDS2001-030 | 包1 | 030-10kV配电类工器具 | 绝缘护罩,导线软质遮蔽罩 | 绝缘护罩,导线软质遮蔽罩，橡胶绝缘跳线管用来保护电气作业人员在带电作业时免误触带电； 尺寸：31.5*1820mm 等级：2级 | SALISBURY/CHANCE | 10kV高压带电作业用 | 030-10kV配电类工器具-194 | 10kV | 2
包1 | 500116694 | G22 | 工器具 | G2202 | 登高、安全工具（带电作业） | G2202024 | 绝缘护罩 | 绝缘护罩,导线软质遮蔽罩 | 只 | WZ-QHDS2001-030 | 包1 | 030-10kV配电类工器具 | 绝缘护罩,导线软质遮蔽罩 | 绝缘护罩,导线软质遮蔽罩，橡胶绝缘跳线管用来保护电气作业人员在带电作业时免误触带电； 尺寸：31.5*1820mm 等级：2级 带端部连接头 | SALISBURY/CHANCE | 10kV高压带电作业用 | 030-10kV配电类工器具-195 | 10kV | 2
包1 | 500116694 | G22 | 工器具 | G2202 | 登高、安全工具（带电作业） | G2202024 | 绝缘护罩 | 绝缘护罩,导线软质遮蔽罩 | 只 | WZ-QHDS2001-030 | 包1 | 030-10kV配电类工器具 | 绝缘护罩,导线软质遮蔽罩 | 绝缘护罩,导线软质遮蔽罩，橡胶绝缘跳线管用来保护电气作业人员在带电作业时免误触带电； 尺寸：40*915mm 等级：3级 | SALISBURY/CHANCE | 10kV高压带电作业用 | 030-10kV配电类工器具-196 | 10kV | 2
包1 | 500116694 | G22 | 工器具 | G2202 | 登高、安全工具（带电作业） | G2202024 | 绝缘护罩 | 绝缘护罩,导线软质遮蔽罩 | 只 | WZ-QHDS2001-030 | 包1 | 030-10kV配电类工器具 | 绝缘护罩,导线软质遮蔽罩 | 绝缘护罩,导线软质遮蔽罩，橡胶绝缘跳线管用来保护电气作业人员在带电作业时免误触带电； 尺寸：40*915mm 等级：3级 带端部连接头 | SALISBURY/CHANCE | 10kV高压带电作业用 | 030-10kV配电类工器具-197 | 10kV | 2
包1 | 500116694 | G22 | 工器具 | G2202 | 登高、安全工具（带电作业） | G2202024 | 绝缘护罩 | 绝缘护罩,导线软质遮蔽罩 | 只 | WZ-QHDS2001-030 | 包1 | 030-10kV配电类工器具 | 绝缘护罩,导线软质遮蔽罩 | 绝缘护罩,导线软质遮蔽罩，橡胶绝缘跳线管用来保护电气作业人员在带电作业时免误触带电； 尺寸：40*1372mm 等级：3级 | SALISBURY/CHANCE | 10kV高压带电作业用 | 030-10kV配电类工器具-198 | 10kV | 2
包1 | 500116694 | G22 | 工器具 | G2202 | 登高、安全工具（带电作业） | G2202024 | 绝缘护罩 | 绝缘护罩,导线软质遮蔽罩 | 只 | WZ-QHDS2001-030 | 包1 | 030-10kV配电类工器具 | 绝缘护罩,导线软质遮蔽罩 | 绝缘护罩,导线软质遮蔽罩，橡胶绝缘跳线管用来保护电气作业人员在带电作业时免误触带电； 尺寸：40*1372mm 等级：3级 带端部连接头 | SALISBURY/CHANCE | 10kV高压带电作业用 | 030-10kV配电类工器具-199 | 10kV | 2
包1 | 500126099 | G22 | 工器具 | G2202 | 登高、安全工具（带电作业） | G2202024 | 绝缘护罩 | 绝缘护罩,杆顶绝缘遮蔽罩 | 只 | WZ-QHDS2001-030 | 包1 | 030-10kV配电类工器具 | 绝缘护罩,电杆遮蔽罩 | 电杆遮蔽罩 尺寸：22.9*30.5cm 等级：4级 | SALISBURY/CHANCE | 10kV高压带电作业用 | 030-10kV配电类工器具-200 | 10kV | 2
包1 | 500126104 | G22 | 工器具 | G2202 | 登高、安全工具（带电作业） | G2202024 | 绝缘护罩 | 绝缘护罩,电杆遮蔽罩 | 只 | WZ-QHDS2001-030 | 包1 | 030-10kV配电类工器具 | 旁路电缆对接头保护箱 | 旁路作业用，旁路电缆对接头保护箱； 型号：HD-DJT | 天津华电 | 10kV高压带电作业用 | 030-10kV配电类工器具-201 | 10kV | 2
包1 | 500126104 | G22 | 工器具 | G2202 | 登高、安全工具（带电作业） | G2202024 | 绝缘护罩 | 绝缘护罩,电杆遮蔽罩 | 只 | WZ-QHDS2001-030 | 包1 | 030-10kV配电类工器具 | 绝缘护罩,电杆遮蔽罩 | 电杆遮蔽罩 尺寸：22.9*61cm 等级：4级 | SALISBURY | 10kV高压带电作业用 | 030-10kV配电类工器具-202 | 10kV | 2
包1 | 500126104 | G22 | 工器具 | G2202 | 登高、安全工具（带电作业） | G2202024 | 绝缘护罩 | 绝缘护罩,电杆遮蔽罩 | 只 | WZ-QHDS2001-030 | 包1 | 030-10kV配电类工器具 | 绝缘护罩,电杆遮蔽罩 | 电杆遮蔽罩 尺寸：22.9*91cm 等级：4级 | SALISBURY | 10kV高压带电作业用 | 030-10kV配电类工器具-203 | 10kV | 2
包1 | 500126104 | G22 | 工器具 | G2202 | 登高、安全工具（带电作业） | G2202024 | 绝缘护罩 | 绝缘护罩,电杆遮蔽罩 | 只 | WZ-QHDS2001-030 | 包1 | 030-10kV配电类工器具 | 绝缘护罩,电杆遮蔽罩 | 电杆遮蔽罩 尺寸：30.5*121.5cm 等级：4级 | SALISBURY | 10kV高压带电作业用 | 030-10kV配电类工器具-204 | 10kV | 2
包1 | 500126104 | G22 | 工器具 | G2202 | 登高、安全工具（带电作业） | G2202024 | 绝缘护罩 | 绝缘护罩,电杆遮蔽罩 | 只 | WZ-QHDS2001-030 | 包1 | 030-10kV配电类工器具 | 绝缘护罩,电杆遮蔽罩 | 电杆遮蔽罩 尺寸：30.5*182.5cm 等级：4级 | SALISBURY | 10kV高压带电作业用 | 030-10kV配电类工器具-205 | 10kV | 2
包1 | 500126104 | G22 | 工器具 | G2202 | 登高、安全工具（带电作业） | G2202024 | 绝缘护罩 | 绝缘护罩,电杆遮蔽罩 | 只 | WZ-QHDS2001-030 | 包1 | 030-10kV配电类工器具 | 绝缘护罩,杆顶绝缘遮蔽罩 | 杆顶绝缘遮蔽罩，采用橘红色SALCOR绝缘材料 绝缘等级不低于CLASS4 标称使用电压不低于35KV 支持绝缘杆安装及斗臂车安装两种安装方式 内径不小于305mm 高度不小于400mm 重量不大于3.6kg，工频耐压不低于20KV/3min | SALISBURY | 10kV高压带电作业用 | 030-10kV配电类工器具-206 | 10kV | 2
包1 | 500023002 | G22 | 工器具 | G2202 | 登高、安全工具（带电作业） | G2202026 | 绝缘测零杆 | 绝缘测零杆 | 根 | WZ-QHDS2001-030 | 包1 | 030-10kV配电类工器具 | 绝缘测零杆 | 绝缘测高杆，1.工频耐受电压:0.4m/100kV/1min 2.有效绝缘长度≥0.7m；海拔3000米以上高原带电作业绝缘杆有效绝缘长度：≥0.9米； 3.测量范围：12m 4.测量精度：10mm 5.绝缘杆作业法测量引流线长度， | 武汉里得 北京中诚 | 10kV高压带电作业用 | 030-10kV配电类工器具-207 | 10kV | 2
包1 | 500023018 | G22 | 工器具 | G2202 | 登高、安全工具（带电作业） | G2202028 | 操作杆 | 操作杆,AC10kV,4节,4m | 根 | WZ-QHDS2001-030 | 包1 | 030-10kV配电类工器具 | 操作杆,AC10KV,4节,4M | 材质：杆体应采用高强度环氧树脂材料，把手应采用橡胶材质； 型号：AC10kV,节数：4节,总长：4m4节 | 武汉里得 北京中诚 | 10kV高压带电作业用 | 030-10kV配电类工器具-208 | 10kV | 2
包1 | 500023018 | G22 | 工器具 | G2202 | 登高、安全工具（带电作业） | G2202028 | 操作杆 | 操作杆,AC10kV,4节,4m | 根 | WZ-QHDS2001-030 | 包1 | 030-10kV配电类工器具 | 操作杆,AC10KV,4节,4M | 名称：跳线电缆支撑杆 组成部件：电杆紧固件、绝缘支撑杆、4个可旋转夹头； 型号：C6010013 | 美国HUBBELL | 10kV高压带电作业用 | 030-10kV配电类工器具-209 | 10kV | 2
包1 | 500023018 | G22 | 工器具 | G2202 | 登高、安全工具（带电作业） | G2202028 | 操作杆 | 操作杆,AC10kV,4节,4m | 根 | WZ-QHDS2001-030 | 包1 | 030-10kV配电类工器具 | 操作杆-电压等级:AC10kV,节数:4节,长度:4m | 引流电缆支撑杆，海拔3000米以上高原带电作业绝缘杆有效绝缘长度：≥0.9米 | 武汉里得 北京中诚 | 10kV高压带电作业用 | 030-10kV配电类工器具-210 | 10kV | 2
包1 | 500023018 | G22 | 工器具 | G2202 | 登高、安全工具（带电作业） | G2202028 | 操作杆 | 操作杆,AC10kV,4节,4m | 根 | WZ-QHDS2001-030 | 包1 | 030-10kV配电类工器具 | 操作杆-电压等级:AC10kV,节数:4节,长度:4m | 三相绝缘固定支撑杆：海拔3000米以上高原带电作业绝缘杆有效绝缘长度：≥0.9米 | 武汉里得 北京中诚 | 10kV高压带电作业用 | 030-10kV配电类工器具-211 | 10kV | 2
包1 | 500023019 | G22 | 工器具 | G2202 | 登高、安全工具（带电作业） | G2202028 | 操作杆 | 操作杆,AC10kV,2节,1m | 根 | WZ-QHDS2001-030 | 包1 | 030-10kV配电类工器具 | 操作杆-电压等级:AC10kV,节数:2节,长度:1m | 安拆绑线杆，1.工频耐受电压:0.4m/100kV/1min 2.有效绝缘长度≥0.7m；海拔3000米以上高原带电作业绝缘杆有效绝缘长度：≥0.9米； 杆长为2米 3.一端为为万向刀刃头，另一端为三齿耙； 4.用途：绝缘杆法更换直线绝缘子绑线安装及拆除，一端拆除绑线，另一端安装绑线用 | 武汉里得 北京中诚 | 10kV高压带电作业用 | 030-10kV配电类工器具-212 | 10kV | 2
包1 | 500023031 | G22 | 工器具 | G2202 | 登高、安全工具（带电作业） | G2202028 | 操作杆 | 操作杆,AC10kV,4节,2.5m | 根 | WZ-QHDS2001-030 | 包1 | 030-10kV配电类工器具 | 操作杆-电压等级:AC10kV,节数:4节,长度:2.5m | 自锁式绝缘锁杆：海拔3000米以上高原带电作业绝缘杆有效绝缘长度：≥0.9米 | 武汉里得 北京中诚 | 10kV高压带电作业用 | 030-10kV配电类工器具-213 | 10kV | 2
包1 | 500031161 | G22 | 工器具 | G2202 | 登高、安全工具（带电作业） | G2202028 | 操作杆 | 操作杆,AC220kV,4节,1.5m | 根 | WZ-QHDS2001-030 | 包1 | 030-10kV配电类工器具 | 操作杆，射枪式操作杆 | 射枪式操作杆，符合OSHA绝缘要求，应通过ASTMF711测试；应具备带电操作遮蔽罩和各种线夹的功能；型号：C4030292，2米 | 武汉里得 北京中诚 | 10kV高压带电作业用 | 030-10kV配电类工器具-214 | 10kV | 2
包1 | 500031161 | G22 | 工器具 | G2202 | 登高、安全工具（带电作业） | G2202028 | 操作杆 | 操作杆,AC220kV,4节,1.5m | 根 | WZ-QHDS2001-030 | 包1 | 030-10kV配电类工器具 | 操作杆，射枪式操作杆 | 射枪式操作杆，符合OSHA绝缘要求，应通过ASTMF711测试；应具备带电操作遮蔽罩和各种线夹的功能；型号：C4030291，1.45米 | 武汉里得 北京中诚 | 10kV高压带电作业用 | 030-10kV配电类工器具-215 | 10kV | 2
包1 | 500036384 | G22 | 工器具 | G2202 | 登高、安全工具（带电作业） | G2202028 | 操作杆 | 操作杆,AC10kV,1节,1.2m | 根 | WZ-QHDS2001-030 | 包1 | 030-10kV配电类工器具 | 操作杆-电压等级:AC10kV,节数:1节,长度:1.2m | 绝缘紧线器，牵引长度 1.5m,绝缘手把,不能使用在起重作业,可360°旋转安全拉力15kN（1.5ton）绝缘帶尺寸2.2 x 40mm，拉到最长2000mm，收到最短500mm。手把长度460mm，重量5kg，海拔3000米以上高原带电作业绝缘杆有效绝缘长度：≥0.9米。 | 日本NGK | 10kV高压带电作业用 | 030-10kV配电类工器具-216 | 10kV | 2
包1 | 500041973 | G22 | 工器具 | G2202 | 登高、安全工具（带电作业） | G2202028 | 操作杆 | 操作杆,AC10kV,3节,1.5m | 根 | WZ-QHDS2001-030 | 包1 | 030-10kV配电类工器具 | 操作杆-电压等级:AC10kV,节数:3节,长度:1.5m | 自锁式绝缘锁杆：海拔3000米以上高原带电作业绝缘杆有效绝缘长度：≥0.9米。 | 日本NGK | 10kV高压带电作业用 | 030-10kV配电类工器具-217 | 10kV | 2
包1 | 500061980 | G22 | 工器具 | G2202 | 登高、安全工具（带电作业） | G2202035 | 绝缘垫 | 绝缘垫,10kV,800×1000 | 块 | WZ-QHDS2001-030 | 包1 | 030-10kV配电类工器具 | 绝缘垫,10KV,800×1000 | 绝缘垫采用优质材料，具有较长的使用和存储寿命 规格：600×1000mm 交流内电压测试:20KV/3MIN 交流最大使用电压:17000V | YS/CHANCE | 10kV高压带电作业用 | 030-10kV配电类工器具-218 | 10kV | 2
包1 | 500061980 | G22 | 工器具 | G2202 | 登高、安全工具（带电作业） | G2202035 | 绝缘垫 | 绝缘垫,10kV,800×1000 | 块 | WZ-QHDS2001-030 | 包1 | 030-10kV配电类工器具 | 绝缘垫,10KV,800×1000 | 绝缘垫采用优质材料，具有较长的使用和存储寿命 规格： 680×800mm 交流内电压测试:20KV/3MIN 交流最大使用电压:17000V | YS/CHANCE | 10kV高压带电作业用 | 030-10kV配电类工器具-219 | 10kV | 2
包1 | 500061980 | G22 | 工器具 | G2202 | 登高、安全工具（带电作业） | G2202035 | 绝缘垫 | 绝缘垫,10kV,800×1000 | 块 | WZ-QHDS2001-030 | 包1 | 030-10kV配电类工器具 | 绝缘垫,10KV,800×1000 | 绝缘垫采用优质材料，具有较长的使用和存储寿命 规格： 680×1200mm 交流内电压测试:20KV/3MIN 交流最大使用电压:17000V | YS/CHANCE | 10kV高压带电作业用 | 030-10kV配电类工器具-220 | 10kV | 2
包1 | 500061980 | G22 | 工器具 | G2202 | 登高、安全工具（带电作业） | G2202035 | 绝缘垫 | 绝缘垫,10kV,800×1000 | 块 | WZ-QHDS2001-030 | 包1 | 030-10kV配电类工器具 | 绝缘垫,10KV,800×1000 | 绝缘垫采用优质材料，具有较长的使用和存储寿命 规格： 800×1000mm 交流内电压测试:20KV/3MIN 交流最大使用电压:17000V | YS/CHANCE | 10kV高压带电作业用 | 030-10kV配电类工器具-221 | 10kV | 2
包1 | 500061980 | G22 | 工器具 | G2202 | 登高、安全工具（带电作业） | G2202035 | 绝缘垫 | 绝缘垫,10kV,800×1000 | 块 | WZ-QHDS2001-030 | 包1 | 030-10kV配电类工器具 | 绝缘垫,10KV,800×1000 | 绝缘垫采用优质材料，具有较长的使用和存储寿命 规格：900×1000mm 交流内电压测试:20KV/3MIN 交流最大使用电压:17000V | YS/CHANCE | 10kV高压带电作业用 | 030-10kV配电类工器具-222 | 10kV | 2
包1 | 500061980 | G22 | 工器具 | G2202 | 登高、安全工具（带电作业） | G2202035 | 绝缘垫 | 绝缘垫,10kV,800×1000 | 块 | WZ-QHDS2001-030 | 包1 | 030-10kV配电类工器具 | 绝缘垫，防潮油布 | 绝缘垫，防潮油布，用于带电作业现场工器具摆放，防污防潮； 型号：DT40XX | YS/CHANCE | 10kV高压带电作业用 | 030-10kV配电类工器具-223 | 10kV | 2
包1 | 500023033 | G22 | 工器具 | G2202 | 登高、安全工具（带电作业） | G2202030 | 绝缘隔板 | 绝缘隔板 | 块 | WZ-QHDS2001-030 | 包1 | 030-10kV配电类工器具 | 绝缘隔板 | 绝缘隔板，用于相间隔离保护，全绝缘设计，高强材料制成，手柄长度1.4m 尺寸：600*800mm， | SALISBURY/CHANCE | 10kV高压带电作业用 | 030-10kV配电类工器具-224 | 10kV | 2
包1 | 500023034 | G22 | 工器具 | G2202 | 登高、安全工具（带电作业） | G2202031 | 绝缘罩 | 绝缘罩,AC10kV,硬质 | 只 | WZ-QHDS2001-030 | 包1 | 030-10kV配电类工器具 | 绝缘罩,AC10KV,硬质 | 绝缘毯，2"SQ，ASTM等级2，类型II，狭缝式，黑色 | YS/SALISBURY | 10kV高压带电作业用 | 030-10kV配电类工器具-225 | 10kV | 2
包1 | 500023034 | G22 | 工器具 | G2202 | 登高、安全工具（带电作业） | G2202031 | 绝缘罩 | 绝缘罩,AC10kV,硬质 | 只 | WZ-QHDS2001-030 | 包1 | 030-10kV配电类工器具 | 绝缘罩,AC10KV,硬质 | 绝缘毯，22"SQ，ASTM等级4，类型II，狭缝式，橘红色 | YS/SALISBURY | 10kV高压带电作业用 | 030-10kV配电类工器具-226 | 10kV | 2
包1 | 500023034 | G22 | 工器具 | G2202 | 登高、安全工具（带电作业） | G2202031 | 绝缘罩 | 绝缘罩,AC10kV,硬质 | 只 | WZ-QHDS2001-030 | 包1 | 030-10kV配电类工器具 | 绝缘罩,AC10KV,硬质 | 绝缘毯，46"SQ，ASTM等级2，类型II，狭缝式，黑色 | YS/SALISBURY | 10kV高压带电作业用 | 030-10kV配电类工器具-227 | 10kV | 2
包1 | 500023034 | G22 | 工器具 | G2202 | 登高、安全工具（带电作业） | G2202031 | 绝缘罩 | 绝缘罩,AC10kV,硬质 | 只 | WZ-QHDS2001-030 | 包1 | 030-10kV配电类工器具 | 绝缘罩,AC10KV,硬质 | 绝缘毯，36"SQ，ASTM等级2，类型II，狭缝式，黑色 | YS/SALISBURY | 10kV高压带电作业用 | 030-10kV配电类工器具-228 | 10kV | 2
包1 | 500023034 | G22 | 工器具 | G2202 | 登高、安全工具（带电作业） | G2202031 | 绝缘罩 | 绝缘罩,AC10kV,硬质 | 只 | WZ-QHDS2001-030 | 包1 | 030-10kV配电类工器具 | 绝缘罩,AC10KV,硬质 | 绝缘毯，36"SQ，ASTM等级4，类型II，狭缝式，橘红色 | YS/SALISBURY | 10kV高压带电作业用 | 030-10kV配电类工器具-229 | 10kV | 2
包1 | 500023037 | G22 | 工器具 | G2202 | 登高、安全工具（带电作业） | G2202031 | 绝缘罩 | 绝缘罩,AC10kV,软质 | 只 | WZ-QHDS2001-030 | 包1 | 030-10kV配电类工器具 | 绝缘罩,AC10KV,软质 | 短缘线路软管-III类-防臭氧，AC10kV,软质； 型号：C4060305 长度：137cm | HUBBELL | 10kV高压带电作业用 | 030-10kV配电类工器具-230 | 10kV | 2
包1 | 500023037 | G22 | 工器具 | G2202 | 登高、安全工具（带电作业） | G2202031 | 绝缘罩 | 绝缘罩,AC10kV,软质 | 只 | WZ-QHDS2001-030 | 包1 | 030-10kV配电类工器具 | 绝缘罩,AC10KV,软质 | 开岔橡胶绝缘毯，孔眼28，尺寸914*914，橘红色， 绝缘级别：3材质：CSALCOR@II型，重量3.2 | YS/SALISBURY | 10kV高压带电作业用 | 030-10kV配电类工器具-231 | 10kV | 2
包1 | 500023037 | G22 | 工器具 | G2202 | 登高、安全工具（带电作业） | G2202031 | 绝缘罩 | 绝缘罩,AC10kV,软质 | 只 | WZ-QHDS2001-030 | 包1 | 030-10kV配电类工器具 | 绝缘罩,AC10KV,软质 | 树脂绝缘包毯，绝缘等级2，规格900*1000，颜色：黄色采用EVA材料制成 | YS/SALISBURY | 10kV高压带电作业用 | 030-10kV配电类工器具-232 | 10kV | 2
包1 | 500023037 | G22 | 工器具 | G2202 | 登高、安全工具（带电作业） | G2202031 | 绝缘罩 | 绝缘罩,AC10kV,软质 | 只 | WZ-QHDS2001-030 | 包1 | 030-10kV配电类工器具 | 跳线遮蔽罩,AC10kV,软质 | 跳线遮蔽罩,AC10kV,软质，用于带电作业跳线遮蔽，适用绝缘手套作业法； 长度：400mm | HUBBELL、YS | 10kV高压带电作业用 | 030-10kV配电类工器具-233 | 10kV | 2
包1 | 500023037 | G22 | 工器具 | G2202 | 登高、安全工具（带电作业） | G2202031 | 绝缘罩 | 绝缘罩,AC10kV,软质 | 只 | WZ-QHDS2001-030 | 包1 | 030-10kV配电类工器具 | 跳线遮蔽罩,AC10kV,软质 | 跳线遮蔽罩,AC10kV,软质，用于带电作业跳线遮蔽，适用绝缘手套作业法； 长度：880mm | HUBBELL、YS | 10kV高压带电作业用 | 030-10kV配电类工器具-234 | 10kV | 2
包1 | 500070505 | G22 | 工器具 | G2202 | 登高、安全工具（带电作业） | G2202078 | 绝缘胶布 | 绝缘胶布,10kV,橡胶 | 卷 | WZ-QHDS2001-030 | 包1 | 030-10kV配电类工器具 | 绝缘胶布,10KV,橡胶 | 防穿刺，绝缘化包材，耐压17.5kv。导线包裹后经12kv 4小时浸水电压测试，绝缘不击穿。3M | 武汉里得 北京中诚 | 10kV高压带电作业用 | 030-10kV配电类工器具-235 | 10kV | 2
包1 | 500023053 | G22 | 工器具 | G2202 | 登高、安全工具（带电作业） | G2202033 | 绝缘手套 | 绝缘手套,35kV | 付 | WZ-QHDS2001-030 | 包1 | 030-10kV配电类工器具 | 绝缘手套-电压:35kV | 绝缘手套-电压:35kV |  |  | 030-10kV配电类工器具-236 | 10kV | 2
包1 | 500066454 | G22 | 工器具 | G2202 | 登高、安全工具（带电作业） | G2202033 | 绝缘手套 | 绝缘手套,10kV | 付 | WZ-QHDS2001-030 | 包1 | 030-10kV配电类工器具 | 绝缘手套,10KV | 绝缘手套,采用纯天然橡胶制成，对人体绝对没有不良反应，同时相较与乳胶以及合成橡胶更柔软,使用方便； 使用电压等级：17kV 测试电压等级：20kV/3min，无击穿 尺寸：S/M/L | YS、SALISBURY、HUBBELL | 10kV高压带电作业用 | 030-10kV配电类工器具-237 | 10kV | 2
包1 | 500023054 | G22 | 工器具 | G2202 | 登高、安全工具（带电作业） | G2202034 | 防静电手套 | 防静电手套 | 付 | WZ-QHDS2001-030 | 包1 | 030-10kV配电类工器具 | 高电压皮革保护手套 | 高电压皮革保护手套，采用优质头层水牛皮，具备优秀的防穿刺性能，质地柔软，本身不绝缘，杜绝单独使用； 适用于10KV带电作业绝缘手套外层保护作用。 | 美国HUBBELL（型号PSCGLP12CN9） | 10kV高压带电作业用 | 030-10kV配电类工器具-238 | 10kV | 2
包1 | 500023054 | G22 | 工器具 | G2202 | 登高、安全工具（带电作业） | G2202034 | 防静电手套 | 防静电手套 | 付 | WZ-QHDS2001-030 | 包1 | 030-10kV配电类工器具 | 羊皮手套 | 羊皮保护手套，羊皮缝制，合成皮革/柔软，本身不绝缘，杜绝单独使用；适用于10KV带电作业绝缘手套外层保护作用。 | SALISBURY/HUBBELL | 10kV高压带电作业用 | 030-10kV配电类工器具-239 | 10kV | 2
包1 | 500023054 | G22 | 工器具 | G2202 | 登高、安全工具（带电作业） | G2202034 | 防静电手套 | 防静电手套 | 付 | WZ-QHDS2001-030 | 包1 | 030-10kV配电类工器具 | 防静电手套 | 适用电压等级110kV |  |  | 030-10kV配电类工器具-240 | 10kV | 2
包1 | 500023065 | G22 | 工器具 | G2202 | 登高、安全工具（带电作业） | G2202037 | 绝缘绳 | 绝缘绳 | 根 | WZ-QHDS2001-030 | 包1 | 030-10kV配电类工器具 | 绝缘绳 | 绝缘绳-电压等级：AC330kV；型号：TJS-16；直径16±0.4mm；长度：200米；材料：蚕丝 | 3M |  | 030-10kV配电类工器具-241 | 10kV | 2
包1 | 500023065 | G22 | 工器具 | G2202 | 登高、安全工具（带电作业） | G2202037 | 绝缘绳 | 绝缘绳 | 根 | WZ-QHDS2001-030 | 包1 | 030-10kV配电类工器具 | 成套传递绳 | 绝缘传递绳，用于斗内上下传递工器具； 应包含绝缘绳、绝缘滑车、金属挂钩。（型号：3555） | Hastings | 10kV高压带电作业用 | 030-10kV配电类工器具-242 | 10kV | 2
包1 | 500023065 | G22 | 工器具 | G2202 | 登高、安全工具（带电作业） | G2202037 | 绝缘绳 | 绝缘绳 | 根 | WZ-QHDS2001-030 | 包1 | 030-10kV配电类工器具 | 绝缘绳 | 直径：18mm蚕丝绝缘绳应采用脱胶不少于25%、洁白、无杂质长纤维的桑蚕丝为原料。使用2830、18×3或2 022、25×3桑蚕丝合股线合股绞制成绳。试品有效0.5m，工频干闪电压不小于170kV，蚕丝有效含量不低于90%。静态强度大于15KN |  | 10kV高压带电作业用 | 030-10kV配电类工器具-243 | 10kV | 2
包1 | 500023067 | G22 | 工器具 | G2202 | 登高、安全工具（带电作业） | G2202039 | 绝缘绳套 | 绝缘绳套 | 个 | WZ-QHDS2001-030 | 包1 | 030-10kV配电类工器具 | 绝缘吊带 | 绝缘吊带，适用绝缘手套作业法； 规格：HD-DZB-BZD 762*50 |  | 10kV高压带电作业用 | 030-10kV配电类工器具-244 | 10kV | 2
包1 | 500023067 | G22 | 工器具 | G2202 | 登高、安全工具（带电作业） | G2202039 | 绝缘绳套 | 绝缘绳套 | 个 | WZ-QHDS2001-030 | 包1 | 030-10kV配电类工器具 | 绝缘绳套 | 绝缘绳套，适用带电作业，规格为：Φ14MM、Φ16MM、Φ18MM、Φ20MM | 山西诺畅/兰州楷盛 | 10kV高压带电作业用 | 030-10kV配电类工器具-245 | 10kV | 2
包1 | 500023068 | G22 | 工器具 | G2202 | 登高、安全工具（带电作业） | G2202040 | 绝缘吊线杆 | 绝缘吊线杆 | 根 | WZ-QHDS2001-030 | 包1 | 030-10kV配电类工器具 | 绝缘吊线杆 | 绝缘，可调式，AC110kV |  |  | 030-10kV配电类工器具-246 | 10kV | 2
包1 | 500023068 | G22 | 工器具 | G2202 | 登高、安全工具（带电作业） | G2202040 | 绝缘吊线杆 | 绝缘吊线杆 | 根 | WZ-QHDS2001-030 | 包1 | 030-10kV配电类工器具 | 绝缘吊线杆 | 绝缘，可调式，AC35kV |  |  | 030-10kV配电类工器具-247 | 10kV | 2
包1 | 500023069 | G22 | 工器具 | G2202 | 登高、安全工具（带电作业） | G2202041 | 防静电服 | 防静电服 | 套 | WZ-QHDS2001-030 | 包1 | 030-10kV配电类工器具 | 防静电服 | 适用电压等级110kV |  |  | 030-10kV配电类工器具-248 | 10kV | 2
包1 | 500023071 | G22 | 工器具 | G2202 | 登高、安全工具（带电作业） | G2202043 | 导电鞋 | 导电鞋 | 双 | WZ-QHDS2001-030 | 包1 | 030-10kV配电类工器具 | 导电鞋 | 通码，与屏蔽服配套使用，电阻值无穷小。 |  |  | 030-10kV配电类工器具-249 | 10kV | 2
包1 | 500023071 | G22 | 工器具 | G2202 | 登高、安全工具（带电作业） | G2202043 | 导电鞋 | 导电鞋 | 双 | WZ-QHDS2001-030 | 包1 | 030-10kV配电类工器具 | 导电鞋 | 导电鞋-电压:500kV以下 |  |  | 030-10kV配电类工器具-250 | 10kV | 2
包1 | 500023079 | G22 | 工器具 | G2202 | 登高、安全工具（带电作业） | G2202046 | 护目镜 | 护目镜 | 付 | WZ-QHDS2001-030 | 包1 | 030-10kV配电类工器具 | 护目镜 | 应提供双层防反射涂层，可达100%的紫外线防护，范围可达400nm，透光率不小于96.6%。防雾、防刮擦。 | UVEX/尤维斯/SALISBURY | 10kV高压带电作业用 | 030-10kV配电类工器具-251 | 10kV | 15
包1 | 500023080 | G22 | 工器具 | G2202 | 登高、安全工具（带电作业） | G2202047 | 绝缘服 | 绝缘服 | 套 | WZ-QHDS2001-030 | 包1 | 030-10kV配电类工器具 | 绝缘衣 | 绝缘衣，由多层绝缘树脂制作而成,具有柔软轻便容易保养之特性,电气绝缘性能高,机械强度强； 颜色:米黄 交流内电压测试:20kV/3min，无击穿； 交流最大使用电压:17000V,L/M/S | YS/CHANCE | 10kV高压带电作业用 | 030-10kV配电类工器具-252 | 10kV | 2
包1 | 500023080 | G22 | 工器具 | G2202 | 登高、安全工具（带电作业） | G2202047 | 绝缘服 | 绝缘服 | 套 | WZ-QHDS2001-030 | 包1 | 030-10kV配电类工器具 | 绝缘裤 | 绝缘裤，由多层绝缘树脂制作而成,具有柔软轻便容易保养之特性,电气绝缘性能高,机械强度强； 颜色:米黄 交流内电压测试:20kV/3min，无击穿； 交流最大使用电压:17000V,L/M/S | YS/CHANCE | 10kV高压带电作业用 | 030-10kV配电类工器具-253 | 10kV | 2
包1 | 500090671 | G22 | 工器具 | G2202 | 登高、安全工具（带电作业） | G2202080 | 绝缘肩套 | 绝缘肩套,AC10kV | 付 | WZ-QHDS2001-030 | 包1 | 030-10kV配电类工器具 | 绝缘肩套,AC10KV | 绝缘肩套,AC10kV：由多层绝缘树脂制作而成,具有柔软轻便容易保养之特性,电气绝缘性能高,机械强度强颜色:米黄 交流内电压测试:20KV/3MIN 交流最大使用电压:17000V，L/M/S | YS/CHANCE | 10kV高压带电作业用 | 030-10kV配电类工器具-254 | 10kV | 2
包1 | 500023087 | G22 | 工器具 | G2202 | 登高、安全工具（带电作业） | G2202051 | 验电器 | 验电器,AC10kV,SG-10B1 | 只 | WZ-QHDS2001-030 | 包1 | 030-10kV配电类工器具 | 验电器-电压等级:AC10kV,型号:SG-10B1 | 验电器,AC10KV，形式：伸缩式，声光报警，最大耐压不小于12kV启动电压：2.0KV±5KV 缩态长度：380mm 伸态长度：1000mm，海拔3000米以上高原带电作业绝缘杆有效绝缘长度：≥0.9米 | 武汉里得 北京中诚 | 10kV高压带电作业用 | 030-10kV配电类工器具-255 | 10kV | 2
包1 | 500022986 | G22 | 工器具 | G2202 | 登高、安全工具（带电作业） | G2202013 | 可调吊线杆 | 可调吊线杆 | 根 | WZ-QHDS2001-030 | 包1 | 030-10kV配电类工器具 | 绝缘紧线器 | 绝缘紧线器，适用绝缘手套作业法，用于带电更换耐张悬瓶等作业，满足绝缘及机械性能； 型号：HD-JXQ | 武汉里得 北京中诚 | 10kV高压带电作业用 | 030-10kV配电类工器具-256 | 10kV | 2
包1 | 500023109 | G22 | 工器具 | G2202 | 登高、安全工具（带电作业） | G2202065 | 绝缘拉板（杆） | 绝缘拉板（杆） | 个 | WZ-QHDS2001-030 | 包1 | 030-10kV配电类工器具 | 绝缘拉杆，AC10kV | 紧线连接操作杆 长度：15cm 承受最大拉力：1.8ton 配备安全工作钩、U型辊和销 | Hastings | 10kV高压带电作业用 | 030-10kV配电类工器具-257 | 10kV | 2
包1 | 500023109 | G22 | 工器具 | G2202 | 登高、安全工具（带电作业） | G2202065 | 绝缘拉板（杆） | 绝缘拉板（杆） | 个 | WZ-QHDS2001-030 | 包1 | 030-10kV配电类工器具 | 绝缘拉杆，AC10kV | 紧线连接操作杆 长度：30cm 承受最大拉力：1.8ton 配备安全工作钩、U型辊和销 | Hastings | 10kV高压带电作业用 | 030-10kV配电类工器具-258 | 10kV | 2
包1 | 500023109 | G22 | 工器具 | G2202 | 登高、安全工具（带电作业） | G2202065 | 绝缘拉板（杆） | 绝缘拉板（杆） | 个 | WZ-QHDS2001-030 | 包1 | 030-10kV配电类工器具 | 绝缘拉杆，AC10kV | 紧线连接操作杆 长度：15cm 承受最大拉力：1.8ton 配有双旋转眼线辊和销 | Hastings | 10kV高压带电作业用 | 030-10kV配电类工器具-259 | 10kV | 2
包1 | 500023109 | G22 | 工器具 | G2202 | 登高、安全工具（带电作业） | G2202065 | 绝缘拉板（杆） | 绝缘拉板（杆） | 个 | WZ-QHDS2001-030 | 包1 | 030-10kV配电类工器具 | 旁路作业过线支架，3米 | 旁路作业用，旁路作业过线支架，3米； 型号：HD-GXZJ | 天津华电 | 10kV高压带电作业用 | 030-10kV配电类工器具-260 | 10kV | 2
包1 | 500023109 | G22 | 工器具 | G2202 | 登高、安全工具（带电作业） | G2202065 | 绝缘拉板（杆） | 绝缘拉板（杆） | 个 | WZ-QHDS2001-030 | 包1 | 030-10kV配电类工器具 | 旁路作业过线支架，5米 | 旁路作业用，旁路作业过线支架，5米； 型号：HD-GXZJ | 天津华电 | 10kV高压带电作业用 | 030-10kV配电类工器具-261 | 10kV | 2
包1 | 500023098 | G22 | 工器具 | G2202 | 登高、安全工具（带电作业） | G2202053 | 消弧器 | 消弧器 | 只 | WZ-QHDS2001-030 | 包1 | 030-10kV配电类工器具 | 线路跨接器（消弧开关） | 消弧开关，适用绝缘手套作业法； 功能：应具备负荷开断和负荷接续功能； 使用电压等级：15kV； 额定分断电流：300A； 连接件标准配置：浮动头 | 武汉里得 北京中诚 | 10kV高压带电作业用 | 030-10kV配电类工器具-262 | 10kV | 1
包1 | 500023098 | G22 | 工器具 | G2202 | 登高、安全工具（带电作业） | G2202053 | 消弧器 | 消弧器 | 只 | WZ-QHDS2001-030 | 包1 | 030-10kV配电类工器具 | 线路跨接器（消弧开关） | 消弧开关，适用绝缘手套作业法； 功能：应具备负荷开断和负荷接续功能； 使用电压等级：15kV； 额定分断电流：300A； 连接件标准配置：鸭嘴头 | 武汉里得 北京中诚 | 10kV高压带电作业用 | 030-10kV配电类工器具-263 | 10kV | 1
包1 | 500023110 | G22 | 工器具 | G2202 | 登高、安全工具（带电作业） | G2202066 | 绝缘吊架 | 绝缘吊架 | 个 | WZ-QHDS2001-030 | 包1 | 030-10kV配电类工器具 | 绝缘吊架 | 名称：绝缘挂架 功能：适用于挂接绝缘跳线； 使用电压等级：20kV | 武汉里得 北京中诚 | 10kV高压带电作业用 | 030-10kV配电类工器具-264 | 10kV | 2
包1 | 500023113 | G22 | 工器具 | G2202 | 登高、安全工具（带电作业） | G2202069 | 绝缘滑轮 | 绝缘滑轮 | 只 | WZ-QHDS2001-030 | 包1 | 030-10kV配电类工器具 | 绝缘滑轮，绝缘起吊滑车 | 绝缘滑轮，绝缘起吊滑车； 工作负荷：500kg 材质：增强型玻璃钢纤维尼龙材质 重量：0.57kg 型号：PSC4033478 | 美国HUBBELL | 10kV高压带电作业用 | 030-10kV配电类工器具-265 | 10kV | 2
包1 | 500066454 | G22 | 工器具 | G2202 | 登高、安全工具（带电作业） | G2202033 | 绝缘手套 | 绝缘手套,10kV | 付 | WZ-QHDS2001-030 | 包1 | 030-10kV配电类工器具 | 绝缘手套护套 | 绝缘手套护套，用于绝缘手套保护，便于携带，耐摩擦，本身不绝缘。 | 武汉里得 北京中诚 | 10kV高压带电作业用 | 030-10kV配电类工器具-266 | 10kV | 2
包1 | 500023087 | G22 | 工器具 | G2202 | 登高、安全工具（带电作业） | G2202051 | 验电器 | 验电器,AC10kV,SG-10B1 | 只 | WZ-QHDS2001-030 | 包1 | 030-10kV配电类工器具 | 斗臂车泄漏电流监测器 | 斗臂车泄漏电流监测器，用于检测斗臂车泄漏电流； 型号：T4070327 | HUBBELL | 10kV高压带电作业用 | 030-10kV配电类工器具-267 | 10kV | 2
包1 | 500023087 | G22 | 工器具 | G2202 | 登高、安全工具（带电作业） | G2202051 | 验电器 | 验电器,AC10kV,SG-10B1 | 只 | WZ-QHDS2001-030 | 包1 | 030-10kV配电类工器具 | 风速温度测试仪 | 风速温度测试仪，用于带电作业现场环境测定； 型号：8918 | 武汉里得 北京中诚 | 10kV高压带电作业用 | 030-10kV配电类工器具-268 | 10kV | 2
包1 | 500060607 | G22 | 工器具 | G2202 | 登高、安全工具（带电作业） | G2202079 | 带电显示器 | 带电显示器,110kV | 个 | WZ-QHDS2001-030 | 包1 | 030-10kV配电类工器具 | 带电显示器-检测电压:110kV | 110kV户外线路型防触电带电显示器。 直接安装在室内外高压（110kV）电气设备上、直观显示出高压电气设备是否带有运行电压的安全装置，支持带电安装。 | 四川瑞霆\成都瑞邦\辽宁昌拓\ |  | 030-10kV配电类工器具-269 | 10kV | 2
包1 | 500062120 | G22 | 工器具 | G2202 | 登高、安全工具（带电作业） | G2202079 | 带电显示器 | 带电显示器,10kV | 个 | WZ-QHDS2001-030 | 包1 | 030-10kV配电类工器具 | 带电显示器，绝缘绳索质量快速检测仪 | 绝缘绳索质量快速检测，无交直流高电压输出，绝无触电危险；全新触摸薄膜屏设计； 测量范围：棒：Φ10mm、Φ15mm 杆：Φ32mm、Φ39mm、Φ51mm、Φ64mm、Φ77mm 绳子：Φ8mm-Φ13mm 型号：RST2008 | 雷格 | 10kV高压带电作业用 | 030-10kV配电类工器具-270 | 10kV | 2
包1 | 500082294 | G22 | 工器具 | G2202 | 登高、安全工具（带电作业） | G2202081 | 绝缘帽 | 绝缘帽 | 个 | WZ-QHDS2001-030 | 包1 | 030-10kV配电类工器具 | 10kV带电作业绝缘安全帽 | 绝缘帽,最高使用电压17000V，高密度复合聚酯材料 黄色.测试电压20KV/3MIN | YS/SALISBURY | 10kV高压带电作业用 | 030-10kV配电类工器具-271 | 10kV | 20
包1 | 500126140 | G22 | 工器具 | G2202 | 登高、安全工具（带电作业） | G2202087 | 绝缘鞋 | 绝缘鞋 | 双 | WZ-QHDS2001-030 | 包1 | 030-10kV配电类工器具 | 绝缘鞋 | 名称：绝缘靴 测试电压等级：20kV/3min 使用电压等级：17kV YS113-01-05 | YS | 10kV高压带电作业用 | 030-10kV配电类工器具-272 | 10kV | 10
包1 | 500126140 | G22 | 工器具 | G2202 | 登高、安全工具（带电作业） | G2202087 | 绝缘鞋 | 绝缘鞋 | 双 | WZ-QHDS2001-030 | 包1 | 030-10kV配电类工器具 | 绝缘鞋 | 名称：绝缘靴 测试电压等级：20kV/3min 使用电压等级：17kV | SALISBURY | 10kV高压带电作业用 | 030-10kV配电类工器具-273 | 10kV | 10
包1 | 500126140 | G22 | 工器具 | G2202 | 登高、安全工具（带电作业） | G2202087 | 绝缘鞋 | 绝缘鞋 | 双 | WZ-QHDS2001-030 | 包1 | 030-10kV配电类工器具 | 绝缘鞋 | 名称：绝缘套鞋 测试电压等级：20kV/3min 使用电压等级：17kV 应采用优质防臭氧橡胶制成，经久耐用。 | SALISBURY | 10kV高压带电作业用 | 030-10kV配电类工器具-274 | 10kV | 20
包1 | 500022989 | G22 | 工器具 | G2202 | 登高、安全工具（带电作业） | G2202016 | 绝缘袋 | 绝缘袋 | 条 | WZ-QHDS2001-030 | 包1 | 030-10kV配电类工器具 | 绝缘袋 | 大型（可储存4t）变压器油囊，油囊参数：适用范围变压器油、 汽油 煤油 柴油 航空煤油、等油类物质的储存及运输 材料：聚氨酯夹网布 厚度： 1.5mm （非常用厚度，须单独定制材料） 使用寿命：加强型5～10年 存放：不用时可折叠存放； | 武汉里得 北京中诚 |  | 030-10kV配电类工器具-275 | 10kV | 2
包1 | 500023034 | G22 | 工器具 | G2202 | 登高、安全工具（带电作业） | G2202031 | 绝缘罩 | 绝缘罩,AC10kV,硬质 | 只 | WZ-QHDS2001-030 | 包1 | 030-10kV配电类工器具 | 绝缘子遮蔽罩-电压等级:AC10kV,类型:硬质 | 绝缘子遮蔽罩 尺寸：172mm（内径）*400mm（高度） 等级：4级 | 武汉里得 北京中诚 |  | 030-10kV配电类工器具-276 | 10kV | 2
包1 | 500023034 | G22 | 工器具 | G2202 | 登高、安全工具（带电作业） | G2202031 | 绝缘罩 | 绝缘罩,AC10kV,硬质 | 只 | WZ-QHDS2001-030 | 包1 | 030-10kV配电类工器具 | 电杆遮蔽罩-电压等级:AC10kV,类型:硬质 | 电杆遮蔽罩 尺寸：22.9*30.5cm 等级：4级 | 武汉里得 北京中诚 |  | 030-10kV配电类工器具-277 | 10kV | 2
包1 | 500023034 | G22 | 工器具 | G2202 | 登高、安全工具（带电作业） | G2202031 | 绝缘罩 | 绝缘罩,AC10kV,硬质 | 只 | WZ-QHDS2001-030 | 包1 | 030-10kV配电类工器具 | 电杆遮蔽罩-电压等级:AC10kV,类型:硬质 | 电杆遮蔽罩 尺寸：22.9*61cm 等级：4级 | 武汉里得 北京中诚 |  | 030-10kV配电类工器具-278 | 10kV | 2
包1 | 500023034 | G22 | 工器具 | G2202 | 登高、安全工具（带电作业） | G2202031 | 绝缘罩 | 绝缘罩,AC10kV,硬质 | 只 | WZ-QHDS2001-030 | 包1 | 030-10kV配电类工器具 | 电杆遮蔽罩-电压等级:AC10kV,类型:硬质 | 电杆遮蔽罩 尺寸：22.9*91cm 等级：4级 | 武汉里得 北京中诚 |  | 030-10kV配电类工器具-279 | 10kV | 2
包1 | 500023034 | G22 | 工器具 | G2202 | 登高、安全工具（带电作业） | G2202031 | 绝缘罩 | 绝缘罩,AC10kV,硬质 | 只 | WZ-QHDS2001-030 | 包1 | 030-10kV配电类工器具 | 电杆遮蔽罩-电压等级:AC10kV,类型:硬质 | 电杆遮蔽罩 尺寸：30.5*121.5cm 等级：4级 | 武汉里得 北京中诚 |  | 030-10kV配电类工器具-280 | 10kV | 2
包1 | 500023034 | G22 | 工器具 | G2202 | 登高、安全工具（带电作业） | G2202031 | 绝缘罩 | 绝缘罩,AC10kV,硬质 | 只 | WZ-QHDS2001-030 | 包1 | 030-10kV配电类工器具 | 电杆遮蔽罩-电压等级:AC10kV,类型:硬质 | 电杆遮蔽罩 尺寸：30.5*182.5cm 等级：4级 | 武汉里得 北京中诚 |  | 030-10kV配电类工器具-281 | 10kV | 2
包1 | 500023034 | G22 | 工器具 | G2202 | 登高、安全工具（带电作业） | G2202031 | 绝缘罩 | 绝缘罩,AC10kV,硬质 | 只 | WZ-QHDS2001-030 | 包1 | 030-10kV配电类工器具 | 旁路电缆接头保护箱-电压等级:AC10kV,类型:硬质 | 旁路作业用，旁路电缆接头保护箱； 型号：HD-JT | 武汉里得 北京中诚 |  | 030-10kV配电类工器具-282 | 10kV | 2
包1 | 500023034 | G22 | 工器具 | G2202 | 登高、安全工具（带电作业） | G2202031 | 绝缘罩 | 绝缘罩,AC10kV,硬质 | 只 | WZ-QHDS2001-030 | 包1 | 030-10kV配电类工器具 | 旁路电缆绝缘护管-电压等级:AC10kV,类型:硬质 | 旁路作业用，旁路电缆绝缘护管； 型号：HD-HZ | 武汉里得 北京中诚 |  | 030-10kV配电类工器具-283 | 10kV | 2
包1 | 500023034 | G22 | 工器具 | G2202 | 登高、安全工具（带电作业） | G2202031 | 绝缘罩 | 绝缘罩,AC10kV,硬质 | 只 | WZ-QHDS2001-030 | 包1 | 030-10kV配电类工器具 | 电缆绝缘护管接头护罩-电压等级:AC10kV,类型:硬质 | 旁路作业用的电缆绝缘护管接头护罩； 型号：HD-JTHZ | 武汉里得 北京中诚 |  | 030-10kV配电类工器具-284 | 10kV | 2
包1 | 500023037 | G22 | 工器具 | G2202 | 登高、安全工具（带电作业） | G2202031 | 绝缘罩 | 绝缘罩,AC10kV,软质 | 只 | WZ-QHDS2001-030 | 包1 | 030-10kV配电类工器具 | 导线软质遮蔽罩-电压等级:AC10kV,类型:软质 | 绝缘护罩,导线软质遮蔽罩，橡胶绝缘跳线管用来保护电气作业人员在带电作业时免误触带电； 尺寸：31.5*915mm 等级：2级 | 武汉里得 北京中诚 |  | 030-10kV配电类工器具-285 | 10kV | 2
包1 | 500023037 | G22 | 工器具 | G2202 | 登高、安全工具（带电作业） | G2202031 | 绝缘罩 | 绝缘罩,AC10kV,软质 | 只 | WZ-QHDS2001-030 | 包1 | 030-10kV配电类工器具 | 导线软质遮蔽罩-电压等级:AC10kV,类型:软质 | 绝缘护罩,导线软质遮蔽罩，橡胶绝缘跳线管用来保护电气作业人员在带电作业时免误触带电； 尺寸：31.5*915mm 等级：2级 带端部连接头 | 武汉里得 北京中诚 |  | 030-10kV配电类工器具-286 | 10kV | 2
包1 | 500023037 | G22 | 工器具 | G2202 | 登高、安全工具（带电作业） | G2202031 | 绝缘罩 | 绝缘罩,AC10kV,软质 | 只 | WZ-QHDS2001-030 | 包1 | 030-10kV配电类工器具 | 导线软质遮蔽罩-电压等级:AC10kV,类型:软质 | 绝缘护罩,导线软质遮蔽罩，橡胶绝缘跳线管用来保护电气作业人员在带电作业时免误触带电；罩 尺寸：31.5*1372mm 等级：2级 | 武汉里得 北京中诚 |  | 030-10kV配电类工器具-287 | 10kV | 2
包1 | 500023037 | G22 | 工器具 | G2202 | 登高、安全工具（带电作业） | G2202031 | 绝缘罩 | 绝缘罩,AC10kV,软质 | 只 | WZ-QHDS2001-030 | 包1 | 030-10kV配电类工器具 | 导线软质遮蔽罩-电压等级:AC10kV,类型:软质 | 绝缘护罩,导线软质遮蔽罩，橡胶绝缘跳线管用来保护电气作业人员在带电作业时免误触带电； 尺寸：31.5*1372mm 等级：2级 带端部连接头 | 武汉里得 北京中诚 |  | 030-10kV配电类工器具-288 | 10kV | 2
包1 | 500023037 | G22 | 工器具 | G2202 | 登高、安全工具（带电作业） | G2202031 | 绝缘罩 | 绝缘罩,AC10kV,软质 | 只 | WZ-QHDS2001-030 | 包1 | 030-10kV配电类工器具 | 导线软质遮蔽罩-电压等级:AC10kV,类型:软质 | 绝缘护罩,导线软质遮蔽罩，橡胶绝缘跳线管用来保护电气作业人员在带电作业时免误触带电； 尺寸：31.5*1820mm 等级：2级 | 武汉里得 北京中诚 |  | 030-10kV配电类工器具-289 | 10kV | 2
包1 | 500023037 | G22 | 工器具 | G2202 | 登高、安全工具（带电作业） | G2202031 | 绝缘罩 | 绝缘罩,AC10kV,软质 | 只 | WZ-QHDS2001-030 | 包1 | 030-10kV配电类工器具 | 导线软质遮蔽罩-电压等级:AC10kV,类型:软质 | 绝缘护罩,导线软质遮蔽罩，橡胶绝缘跳线管用来保护电气作业人员在带电作业时免误触带电； 尺寸：31.5*1820mm 等级：2级 带端部连接头 | 武汉里得 北京中诚 |  | 030-10kV配电类工器具-290 | 10kV | 2
包1 | 500023037 | G22 | 工器具 | G2202 | 登高、安全工具（带电作业） | G2202031 | 绝缘罩 | 绝缘罩,AC10kV,软质 | 只 | WZ-QHDS2001-030 | 包1 | 030-10kV配电类工器具 | 导线软质遮蔽罩-电压等级:AC10kV,类型:软质 | 绝缘护罩,导线软质遮蔽罩，橡胶绝缘跳线管用来保护电气作业人员在带电作业时免误触带电； 尺寸：40*915mm 等级：3级 | 武汉里得 北京中诚 |  | 030-10kV配电类工器具-291 | 10kV | 2
包1 | 500023037 | G22 | 工器具 | G2202 | 登高、安全工具（带电作业） | G2202031 | 绝缘罩 | 绝缘罩,AC10kV,软质 | 只 | WZ-QHDS2001-030 | 包1 | 030-10kV配电类工器具 | 导线软质遮蔽罩-电压等级:AC10kV,类型:软质 | 绝缘护罩,导线软质遮蔽罩，橡胶绝缘跳线管用来保护电气作业人员在带电作业时免误触带电； 尺寸：40*1372mm 等级：3级 | 武汉里得 北京中诚 |  | 030-10kV配电类工器具-292 | 10kV | 20
包1 | 500023037 | G22 | 工器具 | G2202 | 登高、安全工具（带电作业） | G2202031 | 绝缘罩 | 绝缘罩,AC10kV,软质 | 只 | WZ-QHDS2001-030 | 包1 | 030-10kV配电类工器具 | 导线软质遮蔽罩-电压等级:AC10kV,类型:软质 | 绝缘护罩,导线软质遮蔽罩，橡胶绝缘跳线管用来保护电气作业人员在带电作业时免误触带电； 尺寸：40*1372mm 等级：3级 带端部连接头 | 武汉里得 北京中诚 |  | 030-10kV配电类工器具-293 | 10kV | 2
包1 | 500023037 | G22 | 工器具 | G2202 | 登高、安全工具（带电作业） | G2202031 | 绝缘罩 | 绝缘罩,AC10kV,软质 | 只 | WZ-QHDS2001-030 | 包1 | 030-10kV配电类工器具 | 杆顶绝缘遮蔽罩-电压等级:AC10kV,类型:软质 | 杆顶绝缘遮蔽罩，采用橘红色SALCOR绝缘材料 绝缘等级不低于CLASS4 标称使用电压不低于35KV 支持绝缘杆安装及斗臂车安装两种安装方式 内径不小于305mm 高度不小于400mm 重量不大于3.6kg，工频耐压不低于20KV/3min | 武汉里得 北京中诚 |  | 030-10kV配电类工器具-294 | 10kV | 2
包1 | 500023079 | G22 | 工器具 | G2202 | 登高、安全工具（带电作业） | G2202046 | 护目镜 | 护目镜 | 付 | WZ-QHDS2001-030 | 包1 | 030-10kV配电类工器具 | 护目镜 | 应提供双层防反射涂层，可达100%的紫外线防护，范围可达400nm，透光率不小于96.6%。防雾、防刮擦。 | 武汉里得 北京中诚 |  | 030-10kV配电类工器具-295 | 10kV | 15
包1 | 500126140 | G22 | 工器具 | G2202 | 登高、安全工具（带电作业） | G2202087 | 绝缘鞋 | 绝缘鞋 | 双 | WZ-QHDS2001-030 | 包1 | 030-10kV配电类工器具 | 绝缘套鞋 | 名称：绝缘靴 测试电压等级：20kV/3min 使用电压等级：17kV YS113-01-05 | 武汉里得 北京中诚 |  | 030-10kV配电类工器具-296 | 10kV | 10
包1 | 500126140 | G22 | 工器具 | G2202 | 登高、安全工具（带电作业） | G2202087 | 绝缘鞋 | 绝缘鞋 | 双 | WZ-QHDS2001-030 | 包1 | 030-10kV配电类工器具 | 绝缘套鞋 | 名称：绝缘套鞋 测试电压等级：20kV/3min 使用电压等级：17kV 应采用优质防臭氧橡胶制成，经久耐用。 | 武汉里得 北京中诚 |  | 030-10kV配电类工器具-297 | 10kV | 10
包1 | 500112150 | G20 | 配件 | G2017 | 母线配件 | G2017005 | 密集绝缘母线槽中间固定支架 | 密集绝缘母线槽中间固定支架，钢制，现场打孔固定，0.25m | 副 | WZ-QHDS2001-030 | 包1 | 030-10kV配电类工器具 | 全绝缘复合电缆固定支架 | ZXJ-10-300/4V（垂直）（水平）（过管障）（多功能） | 江苏利宏原 | 一、走线架金属架使用全绝缘材料注塑，杜绝旧走线架漏电隐患。二、产品使用防爆绝缘轮，防止终端拉线时老式瓷瓶被拉裂伤及导线外皮。三、产品有水平、垂直、过管障、多功能等型号，可满足水平、垂直、多回路布线。 | 030-10kV配电类工器具-298 |  | 10

## 031配电开关设备配件
分标名称：031配电开关设备配件 |  |  | 分标编号：WZ-QHDS2001-031
包编号 | 物料编码 | 大类 | 大类描述 | 中类 | 中类描述 | 小类 | 小类描述 | 物料描述 | ERP计量单位 | 分标编号 | 包号 | 分标名称 | 商品名称 | 规格型号 | 建议品牌 | 技术规范书ID | 图片对应编号 | 备注 | 数量
包1 | 500134111 | G20 | 配件 | G2005 | 隔离开关配件 | G2005001 | 隔离开关导电杆 | 隔离开关导电杆,通用性型号,通用性厂家 | 个 | WZ-QHDS2001-031 | 包1 | 031配电开关设备配件 | 隔离开关导电杆 | 隔离开关导电杆,12kV/630A,用于DPGFW1-12户外高压(封闭式）隔离开关，T2铜，表面镀锡 | 重庆德普电气有限公司 |  | 031配电开关设备配件-001 | 配电 | 10
包1 | 500102350 | G20 | 配件 | G2005 | 隔离开关配件 | G2005002 | 隔离开关触头 | 隔离开关触头,1HC0011448R0051,ABB | 个 | WZ-QHDS2001-031 | 包1 | 031配电开关设备配件 | 隔离开关触头 | 隔离开关触头,12kV/630A,用于DPGFW1-12户外高压(封闭式）隔离开关，多触点结构，采用记忆合金，表面镀银 | 重庆德普电气有限公司 |  | 031配电开关设备配件-002 | 配电 | 10
包1 | 500134115 | G20 | 配件 | G2005 | 隔离开关配件 | G2005003 | 闸刀 | 闸刀,通用性型号,通用性厂家 | 个 | WZ-QHDS2001-031 | 包1 | 031配电开关设备配件 | 闸刀 | 隔离开关闸刀,12kV/630A，用于DPGFW1-12户外高压(封闭式）隔离开关，主体材料为T2铜，应采用特殊材料作全包覆处理，拉环锁扣须为塑料合金 | 重庆德普电气有限公司 |  | 031配电开关设备配件-003 | 配电 | 10
包1 | 500136249 | G20 | 配件 | G2005 | 隔离开关配件 | G2005009 | 隔离开关绝缘件 | 隔离开关绝缘件,通用性型号,通用性厂家 | 支 | WZ-QHDS2001-031 | 包1 | 031配电开关设备配件 | 隔离开关绝缘件 | 隔离开关绝缘件,12kV/630A用于DPGFW1-12户外高压(封闭式）隔离开关，采用进口环氧树脂，端部为型腔结构，合闸后触头处于封闭空间内 | 重庆德普电气有限公司 |  | 031配电开关设备配件-004 | 配电 | 10
包1 | 500133980 | G20 | 配件 | G2012 | 避雷器配件 | G2012001 | 绝缘底座 | 绝缘底座,通用性型号,通用性厂家 | 个 | WZ-QHDS2001-031 | 包1 | 031配电开关设备配件 | 绝缘底座,通用性厂家 | 装置的2ms方波通流能力：10kV≥250A；35kV≥400A； （2）雷电冲击残压： 10kV≤26kV；35kV≤100kV； 在50A以上放电时，自动记录避雷器设备的雷击动作次数，通过无线方式传至手持终端，对设备的运行状况进行全面的管理； | 广州开能 |  | 031配电开关设备配件-005 | 配电 | 10
包1 | 500133980 | G20 | 配件 | G2012 | 避雷器配件 | G2012001 | 绝缘底座 | 绝缘底座,通用性型号,通用性厂家 | 个 | WZ-QHDS2001-031 | 包1 | 031配电开关设备配件 | 绝缘底座,通用性厂家 |  | 长沙威建电力技术科技有限公司/长沙威克电力技术科技有限公司 |  | 031配电开关设备配件-006 | 配电 | 10
包1 | 500029088 | G20 | 配件 | G2039 | 防误闭锁系统配件 | G2039001 | 机械编码锁 | 机械编码锁,UT-2000IV,珠海优特电力科技股份有限公司 | 个 | WZ-QHDS2001-031 | 包1 | 031配电开关设备配件 | 机械编码锁 | 防误锁，配网，箱变，环网柜，JP柜，计量箱，分接箱柜门闭锁套件，规格型号CWBS-VLJ2，CWBS-VLJ3 | 珠海华伟 |  | 031配电开关设备配件-007 | 配电 | 10
包1 | 500135679 | G20 | 配件 | G2039 | 防误闭锁系统配件 | G2039002 | 电脑钥匙 | 电脑钥匙,通用性型号,通用性厂家 | 个 | WZ-QHDS2001-031 | 包1 | 031配电开关设备配件 | 电脑钥匙 | 工作时间大于10小时，电脑钥匙开锁次数寿命大于100000次 | 珠海华伟 |  | 031配电开关设备配件-008 | 配电 | 10
包1 | 500134125 | G20 | 配件 | G2039 | 防误闭锁系统配件 | G2039003 | 电脑钥匙管理机 | 电脑钥匙管理机,通用性型号,通用性厂家 | 个 | WZ-QHDS2001-031 | 包1 | 031配电开关设备配件 | 电脑钥匙管理机 | 用于存放五防解锁钥匙，可通过网络APP、短信进行授权 | 珠海华伟 |  | 031配电开关设备配件-009 | 配电 | 10
包1 | 500094864 | G20 | 配件 | G2039 | 防误闭锁系统配件 | G2039005 | 通讯适配器 | 通讯适配器 | 套 | WZ-QHDS2001-031 | 包1 | 031配电开关设备配件 | 通讯适配器 | 与电脑钥匙无障碍通讯，充电完成后可自动睡眠，具有两个充电口和数据通讯口 | 珠海华伟 |  | 031配电开关设备配件-010 | 配电 | 10
包1 | 500125261 | G20 | 配件 | G2043 | 电气仪器仪表配件 | G2043019 | 逆变器配件 | 逆变器配件,EAST-3/3-003F | 个 | WZ-QHDS2001-031 | 包1 | 031配电开关设备配件 | 逆变器配件 | 逆变器模块输入电压范围DC36V--DC60V，输出AC220V/50Hz,输出功率≤2kW，将蓄电池存储的电能，转化为交流电对仪器设备供电。 | 长沙威建电力技术科技有限公司/长沙威克电力技术科技有限公司 |  | 031配电开关设备配件-011 | 配电 | 10
包1 | 500134167 | G20 | 配件 | G2035 | 直流电源系统配件 | G2035001 | 高频电源模块 | 高频电源模块,通用性型号,通用性厂家 | 个 | WZ-QHDS2001-031 | 包1 | 031配电开关设备配件 | 直流电源模块 | 直流电源模块输入电压范围DC36V--DC60V，输出DC0--60V可调,输出电流≤15A，将蓄电池存储的电能，转化为直流电对仪器设备供电。 | 长沙威建电力技术科技有限公司/长沙威克电力技术科技有限公司 |  | 031配电开关设备配件-012 | 配电 | 10
包1 | 500134090 | G20 | 配件 | G2038 | UPS系统配件 | G2038005 | UPS功率模块 | UPS功率模块,通用性型号,通用性厂家 | 个 | WZ-QHDS2001-031 | 包1 | 031配电开关设备配件 | UPS功率管理模块 | 锂电池管理系统模块监管锂电芯模组充放电；对锂电池组有过压、欠压、高温、低温、过流、短路等保护；根据外界环境因素调节电池模组工作状态。 | 长沙威建电力技术科技有限公司/长沙威克电力技术科技有限公司 |  | 031配电开关设备配件-013 | 配电 | 10
包1 | 500067497 | G20 | 配件 | G2038 | UPS系统配件 | G2038004 | UPS通信接口板 | UPS通信接口板 | 个 | WZ-QHDS2001-031 | 包1 | 031配电开关设备配件 | UPS通信接口板 | 通讯模块含GPRS定位系统和4G模块，通过手机或者电脑远程监控电源储能电源，可以时时掌握应急储能电源位置和工作状况 | 长沙威建电力技术科技有限公司/长沙威克电力技术科技有限公司 |  | 031配电开关设备配件-014 | 配电 | 10
包1 | 500133177 | G20 | 配件 | G2004 | 断路器配件 | G2004001 | 断路器导电杆 | 断路器导电杆,通用性型号,通用性厂家 | 个 | WZ-QHDS2001-031 | 包1 | 031配电开关设备配件 | 柱上断路器导电杆 | ZW32-12断路器导电杆,通用性型号,通用性厂家 | 河南平高 |  | 031配电开关设备配件-015 | 配电 | 10
包1 | 500133178 | G20 | 配件 | G2004 | 断路器配件 | G2004002 | 断路器触头 | 断路器触头,通用性型号,通用性厂家 | 个 | WZ-QHDS2001-031 | 包1 | 031配电开关设备配件 | 柱上断路器触头 | ZW32-12断路器触头,通用性型号,通用性厂家 | 河南平高 |  | 031配电开关设备配件-016 | 配电 | 10
包1 | 500133179 | G20 | 配件 | G2004 | 断路器配件 | G2004003 | 合闸线圈 | 合闸线圈,通用性型号,通用性厂家 | 个 | WZ-QHDS2001-031 | 包1 | 031配电开关设备配件 | 柱上断路器合闸线圈 | ZW32-12合闸线圈,通用性型号,通用性厂家 | 河南平高 |  | 031配电开关设备配件-017 | 配电 | 10
包1 | 500133180 | G20 | 配件 | G2004 | 断路器配件 | G2004004 | 辅助开关 | 辅助开关,通用性型号,通用性厂家 | 个 | WZ-QHDS2001-031 | 包1 | 031配电开关设备配件 | 柱上断路器辅助开关 | ZW32-12辅助开关,通用性型号,通用性厂家 | 河南平高 |  | 031配电开关设备配件-018 | 配电 | 10
包1 | 500133174 | G20 | 配件 | G2004 | 断路器配件 | G2004005 | 断路器操动机构 | 断路器操动机构,通用性型号,通用性厂家 | 个 | WZ-QHDS2001-031 | 包1 | 031配电开关设备配件 | 柱上断路器操动机构 | ZW32-12断路器操动机构,通用性型号,通用性厂家 | 河南平高 |  | 031配电开关设备配件-019 | 配电 | 10
包1 | 500133172 | G20 | 配件 | G2004 | 断路器配件 | G2004006 | 分闸线圈 | 分闸线圈,通用性型号,通用性厂家 | 个 | WZ-QHDS2001-031 | 包1 | 031配电开关设备配件 | 柱上断路器分闸线圈 | ZW32-12分闸线圈,通用性型号,通用性厂家 | 河南平高 |  | 031配电开关设备配件-020 | 配电 | 10
包1 | 500134129 | G20 | 配件 | G2004 | 断路器配件 | G2004007 | 断路器真空泡 | 断路器真空泡,通用性型号,通用性厂家 | 个 | WZ-QHDS2001-031 | 包1 | 031配电开关设备配件 | 柱上断路器真空泡 | ZW32-12断路器真空泡,通用性型号,通用性厂家 | 河南平高 |  | 031配电开关设备配件-021 | 配电 | 10
包1 | 500134137 | G20 | 配件 | G2004 | 断路器配件 | G2004008 | 灭弧室 | 灭弧室,通用性型号,通用性厂家 | 个 | WZ-QHDS2001-031 | 包1 | 031配电开关设备配件 | 柱上断路器灭弧室 | ZW32-12灭弧室,通用性型号,通用性厂家 | 河南平高 |  | 031配电开关设备配件-022 | 配电 | 10
包1 | 500134131 | G20 | 配件 | G2004 | 断路器配件 | G2004009 | 断路器支柱 | 断路器支柱,通用性型号,通用性厂家 | 个 | WZ-QHDS2001-031 | 包1 | 031配电开关设备配件 | 柱上断路器支柱 | ZW32-12断路器支柱,通用性型号,通用性厂家 | 河南平高 |  | 031配电开关设备配件-023 | 配电 | 10
包1 | 500134132 | G20 | 配件 | G2004 | 断路器配件 | G2004011 | 合闸电阻 | 合闸电阻,通用性型号,通用性厂家 | 台 | WZ-QHDS2001-031 | 包1 | 031配电开关设备配件 | 柱上断路器合闸电阻 | ZW32-12合闸电阻,通用性型号,通用性厂家 | 河南平高 |  | 031配电开关设备配件-024 | 配电 | 10
包1 | 500134123 | G20 | 配件 | G2014 | 高压熔断器配件 | G2014002 | 触头座 | 触头座,通用性型号,通用性厂家 | 个 | WZ-QHDS2001-031 | 包1 | 031配电开关设备配件 | 高压熔断器触头座 | AC10kV，跌落式，100A,触头座,通用性型号 | 德申基（厦门）电气有限公司、保定冀开电力器材有限公司、湖南兴诚电瓷电气有限公司 |  | 031配电开关设备配件-025 | 配电 | 10
包1 | 500134124 | G20 | 配件 | G2014 | 高压熔断器配件 | G2014004 | 底板 | 底板,通用性型号,通用性厂家 | 个 | WZ-QHDS2001-031 | 包1 | 031配电开关设备配件 | 高压熔断器底板 | AC10kV，跌落式，100A,底板,通用性型号 | 德申基（厦门）电气有限公司、保定冀开电力器材有限公司、湖南兴诚电瓷电气有限公司 |  | 031配电开关设备配件-026 | 配电 | 10
包1 | 500134127 | G20 | 配件 | G2014 | 高压熔断器配件 | G2014005 | 绝缘支架 | 绝缘支架,通用性型号,通用性厂家 | 个 | WZ-QHDS2001-031 | 包1 | 031配电开关设备配件 | 高压熔断器绝缘支架 | AC10kV，跌落式，100A,绝缘支架,通用性型号 | 德申基（厦门）电气有限公司、保定冀开电力器材有限公司、湖南兴诚电瓷电气有限公司 |  | 031配电开关设备配件-027 | 配电 | 10
包1 | 500134111 | G20 | 配件 | G2005 | 隔离开关配件 | G2005001 | 隔离开关导电杆 | 隔离开关导电杆,通用性型号,通用性厂家 | 个 | WZ-QHDS2001-031 | 包1 | 031配电开关设备配件 | 隔离开关导电杆 | 隔离开关导杆,12kV/630A,T2铜，表面镀锡 | 保定华森、五星、双强 |  | 031配电开关设备配件-028 | 配电 | 10
包1 | 500102350 | G20 | 配件 | G2005 | 隔离开关配件 | G2005002 | 隔离开关触头 | 隔离开关触头,1HC0011448R0051,ABB | 个 | WZ-QHDS2001-031 | 包1 | 031配电开关设备配件 | 隔离开关触头 | 隔离开关触头,12kV/630A,表面镀银 | 保定华森、五星、双强 |  | 031配电开关设备配件-029 | 配电 | 10
包1 | 500134115 | G20 | 配件 | G2005 | 隔离开关配件 | G2005003 | 闸刀 | 闸刀,通用性型号,通用性厂家 | 个 | WZ-QHDS2001-031 | 包1 | 031配电开关设备配件 | 闸刀 | 隔离开关闸刀,12kV/630A | 保定华森、五星、双强 |  | 031配电开关设备配件-030 | 配电 | 10
包1 | 500136249 | G20 | 配件 | G2005 | 隔离开关配件 | G2005009 | 隔离开关绝缘件 | 隔离开关绝缘件,通用性型号,通用性厂家 | 支 | WZ-QHDS2001-031 | 包1 | 031配电开关设备配件 | 隔离开关绝缘件 | 隔离开关绝件,12kV/630A,高强瓷绝缘子，满足4000米及以上海拔修正，能够耐受较大温差变化 | 保定华森、五星、双强 |  | 031配电开关设备配件-031 | 配电 | 10
包1 | 500133981 | G20 | 配件 | G2014 | 高压熔断器配件 | G2014001 | 熔丝管 | 熔丝管,10kV,5A,通用性型号,通用性厂家 | 个 | WZ-QHDS2001-031 | 包1 | 031配电开关设备配件 | 熔丝管，封闭型喷射式熔断器配件 | 10kV，封闭型喷射式熔断器配件 | 北京国电通网络技术有限公司/北京索弗电气科技有限公司 |  | 031配电开关设备配件-032 | 配电 | 10
包1 | 500028899 | G20 | 配件 | G2014 | 高压熔断器配件 | G2014003 | 动作指示器 | 动作指示器,TyP.Bq/DC220,浙江登立电表仪器有限公司 | 个 | WZ-QHDS2001-031 | 包1 | 031配电开关设备配件 | 动作指示器，封闭型喷射式熔断器配件 | 动作指示器（封闭型喷射式熔断器配件），内置电池供电或CT取电，内置电压标称值DC3.6V，静态功耗小于10uA，无故障工作时间（MTBF）高于50000h。 | 北京国电通网络技术有限公司/北京索弗电气科技有限公司 |  | 031配电开关设备配件-033 | 配电 | 10
包1 | 500134127 | G20 | 配件 | G2014 | 高压熔断器配件 | G2014005 | 绝缘支架 | 绝缘支架,通用性型号,通用性厂家 | 个 | WZ-QHDS2001-031 | 包1 | 031配电开关设备配件 | 绝缘支架，封闭型喷射式熔断器配件 | 10kV，封闭型喷射式熔断器配件 | 北京国电通网络技术有限公司/北京索弗电气科技有限公司 |  | 031配电开关设备配件-034 | 配电 | 10
包1 | 500032682 | G20 | 配件 | G2014 | 高压熔断器配件 | G2014006 | 熔丝（保险丝） | 熔丝（保险丝）,20A | 只 | WZ-QHDS2001-031 | 包1 | 031配电开关设备配件 | 熔丝（保险丝），封闭型喷射式熔断器配件 | 熔丝（封闭型喷射式熔断器配件）,铜银复合材质，20A | 北京国电通网络技术有限公司/北京索弗电气科技有限公司 |  | 031配电开关设备配件-035 | 配电 | 10
包1 | 500032683 | G20 | 配件 | G2014 | 高压熔断器配件 | G2014006 | 熔丝（保险丝） | 熔丝（保险丝）,30A | 只 | WZ-QHDS2001-031 | 包1 | 031配电开关设备配件 | 熔丝（保险丝），封闭型喷射式熔断器配件 | 熔丝（封闭型喷射式熔断器配件）,铜银复合材质，30A | 北京国电通网络技术有限公司/北京索弗电气科技有限公司 |  | 031配电开关设备配件-036 | 配电 | 10
包1 | 500032679 | G20 | 配件 | G2014 | 高压熔断器配件 | G2014006 | 熔丝（保险丝） | 熔丝（保险丝）,40A | 只 | WZ-QHDS2001-031 | 包1 | 031配电开关设备配件 | 熔丝（保险丝），封闭型喷射式熔断器配件 | 熔丝（封闭型喷射式熔断器配件）,铜银复合材质，40A | 北京国电通网络技术有限公司/北京索弗电气科技有限公司 |  | 031配电开关设备配件-037 | 配电 | 10
包1 | 500032684 | G20 | 配件 | G2014 | 高压熔断器配件 | G2014006 | 熔丝（保险丝） | 熔丝（保险丝）,50A | 只 | WZ-QHDS2001-031 | 包1 | 031配电开关设备配件 | 熔丝（保险丝），封闭型喷射式熔断器配件 | 熔丝（封闭型喷射式熔断器配件）,铜银复合材质，50A | 北京国电通网络技术有限公司/北京索弗电气科技有限公司 |  | 031配电开关设备配件-038 | 配电 | 10
包1 | 500132325 | G20 | 配件 | G2091 | 图像采集配件 | G2091001 | 图像采集摄像头 | 图像采集摄像头,通用性型号,通用性厂家 | 个 | WZ-QHDS2001-031 | 包1 | 031配电开关设备配件 | 图像采集摄像头 | DH-IPC-HFW3233M-I1 | 浙江大华技术股份有限公司 |  | 031配电开关设备配件-039 | 配电 | 10
包1 | 500132325 | G20 | 配件 | G2091 | 图像采集配件 | G2091001 | 图像采集摄像头 | 图像采集摄像头,通用性型号,通用性厂家 | 个 | WZ-QHDS2001-031 | 包1 | 031配电开关设备配件 | 图像采集摄像头 | DH-IPC-HFW5243K-AS-I4 | 浙江大华技术股份有限公司 |  | 031配电开关设备配件-040 | 配电 | 10
包1 | 500132325 | G20 | 配件 | G2091 | 图像采集配件 | G2091001 | 图像采集摄像头 | 图像采集摄像头,通用性型号,通用性厂家 | 个 | WZ-QHDS2001-031 | 包1 | 031配电开关设备配件 | 图像采集摄像头 | DH-IPC-HFW5243F-ZYL-AS | 浙江大华技术股份有限公司 |  | 031配电开关设备配件-041 | 配电 | 10
包1 | 500132325 | G20 | 配件 | G2091 | 图像采集配件 | G2091001 | 图像采集摄像头 | 图像采集摄像头,通用性型号,通用性厂家 | 个 | WZ-QHDS2001-031 | 包1 | 031配电开关设备配件 | 图像采集摄像头 | DH-IPC-HDW3233C | 浙江大华技术股份有限公司 |  | 031配电开关设备配件-042 | 配电 | 10
包1 | 500132325 | G20 | 配件 | G2091 | 图像采集配件 | G2091001 | 图像采集摄像头 | 图像采集摄像头,通用性型号,通用性厂家 | 个 | WZ-QHDS2001-031 | 包1 | 031配电开关设备配件 | 图像采集摄像头 | DH-IPC-HDB5233E-Z | 浙江大华技术股份有限公司 |  | 031配电开关设备配件-043 | 配电 | 10
包1 | 500132325 | G20 | 配件 | G2091 | 图像采集配件 | G2091001 | 图像采集摄像头 | 图像采集摄像头,通用性型号,通用性厂家 | 个 | WZ-QHDS2001-031 | 包1 | 031配电开关设备配件 | 图像采集摄像头 | DH-SD-60D223UB-HNI | 浙江大华技术股份有限公司 |  | 031配电开关设备配件-044 | 配电 | 10
包1 | 500132325 | G20 | 配件 | G2091 | 图像采集配件 | G2091001 | 图像采集摄像头 | 图像采集摄像头,通用性型号,通用性厂家 | 个 | WZ-QHDS2001-031 | 包1 | 031配电开关设备配件 | 图像采集摄像头 | DH-SD-6A9240UA-HNI | 浙江大华技术股份有限公司 |  | 031配电开关设备配件-045 | 配电 | 10
包1 | 500132325 | G20 | 配件 | G2091 | 图像采集配件 | G2091001 | 图像采集摄像头 | 图像采集摄像头,通用性型号,通用性厂家 | 个 | WZ-QHDS2001-031 | 包1 | 031配电开关设备配件 | 红外防爆球机 | DH-ETDW230U | 浙江大华技术股份有限公司 |  | 031配电开关设备配件-046 | 配电 | 10
包1 | 500132325 | G20 | 配件 | G2091 | 图像采集配件 | G2091001 | 图像采集摄像头 | 图像采集摄像头,通用性型号,通用性厂家 | 个 | WZ-QHDS2001-031 | 包1 | 031配电开关设备配件 | 防爆集线盒 | ZAJ350 | 浙江大华技术股份有限公司 |  | 031配电开关设备配件-047 | 配电 | 10
包1 | 500132325 | G20 | 配件 | G2091 | 图像采集配件 | G2091001 | 图像采集摄像头 | 图像采集摄像头,通用性型号,通用性厂家 | 个 | WZ-QHDS2001-031 | 包1 | 031配电开关设备配件 | 红外防爆大枪 | DH-ECW230U | 浙江大华技术股份有限公司 |  | 031配电开关设备配件-048 | 配电 | 10
包1 | 500132325 | G20 | 配件 | G2091 | 图像采集配件 | G2091001 | 图像采集摄像头 | 图像采集摄像头,通用性型号,通用性厂家 | 个 | WZ-QHDS2001-031 | 包1 | 031配电开关设备配件 | 壁装支架 | DH-EXB100 | 浙江大华技术股份有限公司 |  | 031配电开关设备配件-049 | 配电 | 10
包1 | 500132325 | G20 | 配件 | G2091 | 图像采集配件 | G2091001 | 图像采集摄像头 | 图像采集摄像头,通用性型号,通用性厂家 | 个 | WZ-QHDS2001-031 | 包1 | 031配电开关设备配件 | 万向节 | DH-ZAZ100W | 浙江大华技术股份有限公司 |  | 031配电开关设备配件-050 | 配电 | 10
包1 | 500132325 | G20 | 配件 | G2091 | 图像采集配件 | G2091001 | 图像采集摄像头 | 图像采集摄像头,通用性型号,通用性厂家 | 个 | WZ-QHDS2001-031 | 包1 | 031配电开关设备配件 | 防爆挠性连接管 | DH-GD2000（2M） | 浙江大华技术股份有限公司 |  | 031配电开关设备配件-051 | 配电 | 10
包1 | 500132325 | G20 | 配件 | G2091 | 图像采集配件 | G2091001 | 图像采集摄像头 | 图像采集摄像头,通用性型号,通用性厂家 | 个 | WZ-QHDS2001-031 | 包1 | 031配电开关设备配件 | 防爆集线盒 | ZAJ310 | 浙江大华技术股份有限公司 |  | 031配电开关设备配件-052 | 配电 | 10
包1 | 500132325 | G20 | 配件 | G2091 | 图像采集配件 | G2091001 | 图像采集摄像头 | 图像采集摄像头,通用性型号,通用性厂家 | 个 | WZ-QHDS2001-031 | 包1 | 031配电开关设备配件 | 6寸红外防腐蚀球机 | DH-SPSDW230UA | 浙江大华技术股份有限公司 |  | 031配电开关设备配件-053 | 配电 | 10
包1 | 500132325 | G20 | 配件 | G2091 | 图像采集配件 | G2091001 | 图像采集摄像头 | 图像采集摄像头,通用性型号,通用性厂家 | 个 | WZ-QHDS2001-031 | 包1 | 031配电开关设备配件 | 防腐蚀球机壁装支架 | DH-PFB303WA | 浙江大华技术股份有限公司 |  | 031配电开关设备配件-054 | 配电 | 10
包1 | 500132325 | G20 | 配件 | G2091 | 图像采集配件 | G2091001 | 图像采集摄像头 | 图像采集摄像头,通用性型号,通用性厂家 | 个 | WZ-QHDS2001-031 | 包1 | 031配电开关设备配件 | 高清400万重载激光一体化云台 | DH-PTZ91460-HNF-WX-FL | 浙江大华技术股份有限公司 |  | 031配电开关设备配件-055 | 配电 | 2
包1 | 500132325 | G20 | 配件 | G2091 | 图像采集配件 | G2091001 | 图像采集摄像头 | 图像采集摄像头,通用性型号,通用性厂家 | 个 | WZ-QHDS2001-031 | 包1 | 031配电开关设备配件 | 热成像测温型摄像机 | DH-TPC-PT8620M | 浙江大华技术股份有限公司 |  | 031配电开关设备配件-056 | 配电 | 2
包1 | 500137929 | G20 | 配件 | G2063 | 电话及电视会议系统配件 | G2063003 | 电话及电视会议系统接口板 | 电话及电视会议系统接口板,通用性型号,通用性厂家 | 个 | WZ-QHDS2001-031 | 包1 | 031配电开关设备配件 | 电话及电视会议系统接口板 | DH-VCS-TS2000 | 浙江大华技术股份有限公司 |  | 031配电开关设备配件-057 | 配电 | 2
包1 | 500137929 | G20 | 配件 | G2063 | 电话及电视会议系统配件 | G2063003 | 电话及电视会议系统接口板 | 电话及电视会议系统接口板,通用性型号,通用性厂家 | 个 | WZ-QHDS2001-031 | 包1 | 031配电开关设备配件 | 电话及电视会议系统接口板 | DH-VCS-MCA100 | 浙江大华技术股份有限公司 |  | 031配电开关设备配件-058 | 配电 | 50
包1 | 500137929 | G20 | 配件 | G2063 | 电话及电视会议系统配件 | G2063003 | 电话及电视会议系统接口板 | 电话及电视会议系统接口板,通用性型号,通用性厂家 | 个 | WZ-QHDS2001-031 | 包1 | 031配电开关设备配件 | 电话及电视会议系统接口板 | DH-VCS-MCU9110 | 浙江大华技术股份有限公司 |  | 031配电开关设备配件-059 | 配电 | 2
包1 | 500137929 | G20 | 配件 | G2063 | 电话及电视会议系统配件 | G2063003 | 电话及电视会议系统接口板 | 电话及电视会议系统接口板,通用性型号,通用性厂家 | 个 | WZ-QHDS2001-031 | 包1 | 031配电开关设备配件 | 电话及电视会议系统接口板 | DH-VCS-RRS9016 | 浙江大华技术股份有限公司 |  | 031配电开关设备配件-060 | 配电 | 2
包1 | 500135098 | G20 | 配件 | G2099 | 智能终端配件 | G2099002 | 配电终端配件 | 配电终端配件,通用性型号,通用性厂家 | 个 | WZ-QHDS2001-031 | 包1 | 031配电开关设备配件 | 配电终端配件 | 太阳能板供电；太阳能板额定输出电压不低于DC15V，容量不低于15VA；电池额定电压为DC12V，容量不低于7Ah。 | 奥通迈胜 |  | 031配电开关设备配件-061 | 配电 | 10
包1 | 500135098 | G20 | 配件 | G2099 | 智能终端配件 | G2099002 | 配电终端配件 | 配电终端配件,通用性型号,通用性厂家 | 个 | WZ-QHDS2001-031 | 包1 | 031配电开关设备配件 | 配电终端配件 | 在主供电源失电后，后备电源应保证全功能工作大于7天。 | 奥通迈胜 |  | 031配电开关设备配件-062 | 配电 | 10
包1 | 500136208 | G20 | 配件 | G2099 | 智能终端配件 | G2099003 | 合并单元及智能终端配件 | 合并单元及智能终端配件 | 个 | WZ-QHDS2001-031 | 包1 | 031配电开关设备配件 | 合并单元及智能终端配件 | 非充电电池。额定电压不小于DC3.6V，容量不低于2Ah，持续工作时间应不低于8年，且满足闪光报警大于2000小时，翻牌报警大于2000次。 | 奥通迈胜 |  | 031配电开关设备配件-063 | 配电 | 10
包1 | 500136208 | G20 | 配件 | G2099 | 智能终端配件 | G2099003 | 合并单元及智能终端配件 | 合并单元及智能终端配件 | 个 | WZ-QHDS2001-031 | 包1 | 031配电开关设备配件 | 合并单元及智能终端配件 | 至少支持3组采集单元（每组3只）的数据汇集。 | 奥通迈胜 |  | 031配电开关设备配件-064 | 配电 | 10
包1 | 500136208 | G20 | 配件 | G2099 | 智能终端配件 | G2099003 | 合并单元及智能终端配件 | 合并单元及智能终端配件 | 个 | WZ-QHDS2001-031 | 包1 | 031配电开关设备配件 | 合并单元及智能终端配件 | 无线公网通信模块兼容2G/3G/4G；国家电网公司配自动化DL/T 634.5101-2002规约实施细则；嵌入式通信模块；永久在线模式。 | 奥通迈胜 |  | 031配电开关设备配件-065 | 配电 | 10
包1 | 500136208 | G20 | 配件 | G2099 | 智能终端配件 | G2099002 | 配电终端配件 | 配电终端配件,通用性型号,通用性厂家 | 台 | WZ-QHDS2001-031 | 包1 | 031配电开关设备配件 | 配电终端配件 | 紧凑型低成本工业4G路由器,提供2路10/100Mbps以太网电口， 1路console口可通过转接线支持RS232； 内置4G全网通模块，支持TD-LTE/FDD-LTE/WCDMA/EVDO/ TD-SCDMA/CDMA/ GSM； 附带直流DC12V电源，,1.5A供电。附带3米吸盘天线。 支持卡轨安装。 | 瑞斯康达 |  | 031配电开关设备配件-066 | 配电 | 10
包1 | 500136208 | G20 | 配件 | G2099 | 智能终端配件 | G2099002 | 配电终端配件 | 配电终端配件,通用性型号,通用性厂家 | 块 | WZ-QHDS2001-031 | 包1 | 031配电开关设备配件 | 配电终端配件 | 电力DTU支持4G全网通网络：TDD-LTE ，FDD-LTE，TD-SCDMA，WCDMA，CDMA1X/EVDO，GSM/GPRS/EDGE。 支持串口：RS232接口、RS485接口。 电力DTU采用工业级设计，满足苛刻的工业环境使用：产品稳定工作温度范围达到-30 ºC～+75 ºC；产品通过了电力行业3000V电力测试 | 瑞斯康达 |  | 031配电开关设备配件-067 | 配电 | 10
包1 | 500136208 | G20 | 配件 | G2099 | 智能终端配件 | G2099002 | 配电终端配件 | 配电终端配件,通用性型号,通用性厂家 | 块 | WZ-QHDS2001-031 | 包1 | 031配电开关设备配件 | 配电终端配件 | 采用ARMv8硬件架构，无风扇工业级卡轨安装设计，防尘防振。可以提供以太网口、RS485串口和WiFi用于接入用户业务，具备接入多种Modbus终端能力，提供Modbus RTU和Modbus TCP互转和接入，并可以对采集上来的用户数据进行转存和分析。其内置的大容量存储可以支持离线状态下长时间数据缓存需求。上行采用2G/3G/4G/5G高速无线网络作为数据承载网络，支持包括5G NSA/5G SA/FDD LTE/TDD LTE/WCDMA/GPRS/在内的多种网络制式。 | 瑞斯康达 |  | 031配电开关设备配件-068 | 配电 | 10
包1 | 500135098 | G20 | 配件 | G2099 | 智能终端配件 | G2099002 | 配电终端配件 | 配电终端配件,通用性型号,通用性厂家 | 个 | WZ-QHDS2001-031 | 包1 | 031配电开关设备配件 | 配电终端配件 | 1、配套CCZZ13-DX一体化电容耦合器设备： （1）满足高海拔5000m应用 （2）绝缘强度：高压端子对地能够承受50kV电压，60s；二次侧端子对地承受15kV，60s耐压 （3）冲击电压：1.2/50us标准雷电波±85kV各15次，设备无绝缘击穿和器件损坏。 | 青岛鼎信 |  | 031配电开关设备配件-069 | 配电 | 10
包1 | 500135098 | G20 | 配件 | G2099 | 智能终端配件 | G2099002 | 配电终端配件 | 配电终端配件,通用性型号,通用性厂家 | 个 | WZ-QHDS2001-031 | 包1 | 031配电开关设备配件 | 配电终端配件 | TXZR3-DXBM型中压通信模块； 2、通讯频率：100~500kHz； 3、接口类型：至少1路标准RJ45以太网口，1路信号端子，1路电源端子；支持无线与网口上行通信方式； 4、模块尺寸：长*宽*高=253*175*53（单位：mm）； 5、防护等级：IP51； 6、工作电压：AC90V~AC360V，50Hz； 7、工作温度：-40℃~70℃； 8、通信规约：1376.1通信规约、376.1通信规约、DL/T 634标准的101/104规约、DL/T 645规约、62056规约、面向对象的规约； 9、点对点通信距离：＞20千米； 10、数据传输速率：数 据 信 号 收 发 端 口 的 波 特 率 可 配 置 为 2400bps、4800bps、9600bps、 19200bps、38400bps、57600bps、115200bps； 11、耦合方式：对架空电线，采用电容耦合，对直埋电缆采用电感耦合方式； 12、配套CCZZ13-DX一体化电容耦合器设备： （1）满足高海拔5000m应用 （2）绝缘强度：高压端子对地能够承受50kV电压，60s；二次侧端子对地承受15kV，60s耐压 （3）冲击电压：1.2/50us标准雷电波±85kV各15次，设备无绝缘击穿和器件损坏。 | 青岛鼎信 |  | 031配电开关设备配件-070 | 配电 | 10
包1 | 500135098 | G20 | 配件 | G2099 | 智能终端配件 | G2099002 | 配电终端配件 | 配电终端配件,通用性型号,通用性厂家 | 个 | WZ-QHDS2001-031 | 包1 | 031配电开关设备配件 | 配电终端配件 | TXZR3-DXBS型中压通信模块； 2、通讯频率：100~500kHz； 3、接口类型：至少2路标准RJ45以太网口，1路RS232端子，1路信号端子，1路电源端子； 4、模块尺寸：长*宽*高=253*175*53（单位：mm）； 5、防护等级：IP51； 6、工作电压：AC90V~AC360V，50Hz； 7、工作温度：-40℃~70℃； 8、通信规约：1376.1通信规约、376.1通信规约、DL/T 634标准的101/104规约、DL/T 645规约、62056规约、面向对象的规约； 9、点对点通信距离：＞20千米； 10、数据传输速率：数 据 信 号 收 发 端 口 的 波 特 率 可 配 置 为 2400bps、4800bps、9600bps、 19200bps、38400bps、57600bps、115200bps； 11、耦合方式：对架空电线，采用电容耦合，对直埋电缆采用电感耦合方式； 12、配套CCZZ13-DX一体化电容耦合器设备： （1）满足高海拔5000m应用 （2）绝缘强度：高压端子对地能够承受50kV电压，60s；二次侧端子对地承受15kV，60s耐压 （3）冲击电压：1.2/50us标准雷电波±85kV各15次，设备无绝缘击穿和器件损坏。 | 青岛鼎信 |  | 031配电开关设备配件-071 | 配电 | 10
包1 | 500131846 | G20 | 配件 | G2042 | 电气标准器及检测装置配件 | G2042033 | 电能质量检测仪检测装置配件 | 电能质量检测仪检测装置配件,30A | 个 | WZ-QHDS2001-031 | 包1 | 031配电开关设备配件 | 电能质量检测仪检测装置配件 | TopscommAUC100/400-4-W自然散热型分布式AUC突破行业传统强迫风冷型集中补偿式的模式，彻底解决低压配电台区主干及分支不平衡问题。分布式AUC设备相互通信实现组网，分析每台设备的运行状态及结点状态并控制，有效治理各分支及变压器总体的三相不平衡，缓解末端低电压现象，使整个低压配电台区系统达到局部良好全局最优的效果 | 青岛鼎信 |  | 031配电开关设备配件-072 | 配电 | 10
包1 | 500138807 | G20 | 配件 | G2045 | 高压试验仪器配件 | G2045049 | 接地短路故障指示器配件 | 接地短路故障指示器配件,通用性型号 | 个 | WZ-QHDS2001-031 | 包1 | 031配电开关设备配件 | 接地短路故障指示器配件 | 接地短路故障指示器配件：XHPD-AQ18 主要功能：1）单相接地故障检测定位。2）短路故障检测。3）线路参数实时监测。4）线路状态在线监测。5）三相精准同步录波。 | 北京华清智电科技有限公司/苏州银蕨 |  | 031配电开关设备配件-073 | 配电 | 10
包1 | 500100633 | G20 | 配件 | G2045 | 高压试验仪器配件 | G2045049 | 接地短路故障指示器配件 | 接地短路故障指示器配件,CM-ESN | 个 | WZ-QHDS2001-031 | 包1 | 031配电开关设备配件 | 接地短路故障指示器配件,CM-ESN | 接地短路故障指示器配件：XHPD-AQ18 主要功能：1）单相接地故障检测定位。2）短路故障检测。3）线路参数实时监测。4）线路状态在线监测。5）三相精准同步录波。 | 北京华清智电科技有限公司/苏州银蕨 |  | 031配电开关设备配件-074 | 配电 | 10
包1 | 500100631 | G20 | 配件 | G2045 | 高压试验仪器配件 | G2045049 | 接地短路故障指示器配件 | 接地短路故障指示器配件,SE-601-OU | 个 | WZ-QHDS2001-031 | 包1 | 031配电开关设备配件 | 接地短路故障指示器配件,SE-601-OU | 接地短路故障指示器配件：XHPD-AQ18 主要功能：1）单相接地故障检测定位。2）短路故障检测。3）线路参数实时监测。4）线路状态在线监测。5）三相精准同步录波。 | 北京华清智电科技有限公司/苏州银蕨 |  | 031配电开关设备配件-075 | 配电 | 10
包1 | 500100630 | G20 | 配件 | G2045 | 高压试验仪器配件 | G2045049 | 接地短路故障指示器配件 | 接地短路故障指示器配件,SE-GRM250 | 个 | WZ-QHDS2001-031 | 包1 | 031配电开关设备配件 | 接地短路故障指示器配件,SE-GRM250 | 接地短路故障指示器配件：XHPD-AQ18 主要功能：1）单相接地故障检测定位。2）短路故障检测。3）线路参数实时监测。4）线路状态在线监测。5）三相精准同步录波。 | 北京华清智电科技有限公司/苏州银蕨 |  | 031配电开关设备配件-076 | 配电 | 10

## 032配电台区传感器配件
分标名称：032配电台区传感器配件 |  |  | 分标编号：WZ-QHDS2001-032
包编号 | 物料编码 | 大类 | 大类描述 | 中类 | 中类描述 | 小类 | 小类描述 | 物料描述 | ERP计量单位 | 分标编号 | 包号 | 分标名称 | 商品名称 | 规格型号 | 建议品牌 | 技术规范书ID | 图片对应编号 | 备注 | 数量
包1 | 500139443 | G20 | 配件 | G2068 | 动力环境监控系统配件 | G2068001 | 环境监控采集器 | 环境监控采集器,通用性型号,通用性厂家 | 个 | WZ-QHDS2001-032 | 包1 | 032配电台区传感器配件 | 环境监控采集器 | Yado-ETS-MC开关柜触头温度、负荷监测，带电状态监测，6KV及以上电场取电，测温范围-50℃~150℃ | 珠海一多监测科技有限公司 |  | 032配电台区传感器配件-001 | 配电 | 5
包1 | 500139443 | G20 | 配件 | G2068 | 动力环境监控系统配件 | G2068001 | 环境监控采集器 | 环境监控采集器,通用性型号,通用性厂家 | 个 | WZ-QHDS2001-032 | 包1 | 032配电台区传感器配件 | 环境监控采集器 | Yado-ETS-SN；电气接点测温，电场取电，35kV及以上0电流启动；测温范围-40℃~150℃，IP68 | 珠海一多监测科技有限公司 |  | 032配电台区传感器配件-002 | 配电 | 5
包1 | 500139443 | G20 | 配件 | G2068 | 动力环境监控系统配件 | G2068001 | 环境监控采集器 | 环境监控采集器,通用性型号,通用性厂家 | 个 | WZ-QHDS2001-032 | 包1 | 032配电台区传感器配件 | 环境监控采集器 | Yado-ETC-S3；温湿度监测，温度范围：-40℃~125℃，湿度范围：0~100%RH | 珠海一多监测科技有限公司 |  | 032配电台区传感器配件-003 | 配电 | 5
包1 | 500139443 | G20 | 配件 | G2068 | 动力环境监控系统配件 | G2068001 | 环境监控采集器 | 环境监控采集器,通用性型号,通用性厂家 | 个 | WZ-QHDS2001-032 | 包1 | 032配电台区传感器配件 | 环境监控采集器 | Yado-ETS-MICRO 电气接点、进出线电缆头监测，5A电流启动，测温范围-50℃~150℃ | 珠海一多监测科技有限公司 |  | 032配电台区传感器配件-004 | 配电 | 5
包1 | 500139443 | G20 | 配件 | G2068 | 动力环境监控系统配件 | G2068001 | 环境监控采集器 | 环境监控采集器,通用性型号,通用性厂家 | 个 | WZ-QHDS2001-032 | 包1 | 032配电台区传感器配件 | 环境监控采集器 | Yado-EWS-GP2；110kv-220kV套管测量压力、温度，压力范围0-600kPa，测温范围-40℃~125℃ | 珠海一多监测科技有限公司 |  | 032配电台区传感器配件-005 | 配电 | 5
包1 | 500139443 | G20 | 配件 | G2068 | 动力环境监控系统配件 | G2068001 | 环境监控采集器 | 环境监控采集器,通用性型号,通用性厂家 | 个 | WZ-QHDS2001-032 | 包1 | 032配电台区传感器配件 | 环境监控采集器 | Yado-ETS-Apollo-2G4非介入无源可带电安装传感器，光能双电源取电，光线不足自动启动电池；测温范围-40℃~200℃ | 珠海一多监测科技有限公司 |  | 032配电台区传感器配件-006 | 配电 | 5
包1 | 500139443 | G20 | 配件 | G2068 | 动力环境监控系统配件 | G2068001 | 环境监控采集器 | 环境监控采集器,通用性型号,通用性厂家 | 个 | WZ-QHDS2001-032 | 包1 | 032配电台区传感器配件 | 环境监控采集器 | Yado-EWS-GP2F；330kv-750kV套管测量压力、温度，双内置双核模块，压力范围0-600kPa，测量精度0.1 | 珠海一多监测科技有限公司 |  | 032配电台区传感器配件-007 | 配电 | 5
包1 | 500139443 | G20 | 配件 | G2068 | 动力环境监控系统配件 | G2068001 | 环境监控采集器 | 环境监控采集器,通用性型号,通用性厂家 | 个 | WZ-QHDS2001-032 | 包1 | 032配电台区传感器配件 | 环境监控采集器 | Yado-ECT-KK低压侧带电安装，无源复合型多参数采集，0.5A电流启动，同时测温度、电流；测温范围-40℃~150℃，电流测量范围1~400A（或63A） | 珠海一多监测科技有限公司 |  | 032配电台区传感器配件-008 | 配电 | 5
包1 | 500139443 | G20 | 配件 | G2068 | 动力环境监控系统配件 | G2068001 | 环境监控采集器 | 环境监控采集器,通用性型号,通用性厂家 | 个 | WZ-QHDS2001-032 | 包1 | 032配电台区传感器配件 | 环境监控采集器 | Yado-ECT-BD1A；电气接点，电缆、触头部位监测，无源复合型电流取电传感器，多参数采集，5A电流启动，红外测温；测量温度和负荷变化，测温范围-40℃~125℃ | 珠海一多监测科技有限公司 |  | 032配电台区传感器配件-009 | 配电 | 5
包1 | 500139443 | G20 | 配件 | G2068 | 动力环境监控系统配件 | G2068001 | 环境监控采集器 | 环境监控采集器,通用性型号,通用性厂家 | 个 | WZ-QHDS2001-032 | 包1 | 032配电台区传感器配件 | 环境监控采集器 | Yado-EAG;跌落式熔断器分合状态监测，倾角测量，测量范围±90 | 珠海一多监测科技有限公司 |  | 032配电台区传感器配件-010 | 配电 | 5
包1 | 500139443 | G20 | 配件 | G2068 | 动力环境监控系统配件 | G2068001 | 环境监控采集器 | 环境监控采集器,通用性型号,通用性厂家 | 个 | WZ-QHDS2001-032 | 包1 | 032配电台区传感器配件 | 环境监控采集器 | Yado-EIP-D1;手持红外热成像巡检，手机作为显示屏，巡检时拍摄的图片、照片可通过手机网络实时传输到监控平台 | 珠海一多监测科技有限公司 |  | 032配电台区传感器配件-011 | 配电 | 5
包1 | 500139443 | G20 | 配件 | G2068 | 动力环境监控系统配件 | G2068001 | 环境监控采集器 | 环境监控采集器,通用性型号,通用性厂家 | 个 | WZ-QHDS2001-032 | 包1 | 032配电台区传感器配件 | 环境监控采集器 | Yado-ECS30；冷凝除湿机，可通过无线或RS485远传运行状态 | 珠海一多监测科技有限公司 |  | 032配电台区传感器配件-012 | 配电 | 5
包1 | 500139443 | G20 | 配件 | G2068 | 动力环境监控系统配件 | G2068001 | 环境监控采集器 | 环境监控采集器,通用性型号,通用性厂家 | 个 | WZ-QHDS2001-032 | 包1 | 032配电台区传感器配件 | 环境监控采集器 | Yado-DCS；非介入传感器接收模块；自带数据边缘化计算功能 | 珠海一多监测科技有限公司 |  | 032配电台区传感器配件-013 | 配电 | 5
包1 | 500139443 | G20 | 配件 | G2068 | 动力环境监控系统配件 | G2068001 | 环境监控采集器 | 环境监控采集器,通用性型号,通用性厂家 | 个 | WZ-QHDS2001-032 | 包1 | 032配电台区传感器配件 | 环境监控采集器 | Yado-ECM 站端数据汇集、协议转换、数据远传 | 珠海一多监测科技有限公司 |  | 032配电台区传感器配件-014 | 配电 | 5
包1 | 500139443 | G20 | 配件 | G2068 | 动力环境监控系统配件 | G2068001 | 环境监控采集器 | 环境监控采集器,通用性型号,通用性厂家 | 个 | WZ-QHDS2001-032 | 包1 | 032配电台区传感器配件 | 环境监控采集器 | Yado-EAS-W电缆沟水浸探测，无线传输 | 珠海一多监测科技有限公司 |  | 032配电台区传感器配件-015 | 配电 | 5
包1 | 500139443 | G20 | 配件 | G2068 | 动力环境监控系统配件 | G2068001 | 环境监控采集器 | 环境监控采集器,通用性型号,通用性厂家 | 个 | WZ-QHDS2001-032 | 包1 | 032配电台区传感器配件 | 环境监控采集器 | Yado-EAS-WL电缆沟水位探测，无线传输 | 珠海一多监测科技有限公司 |  | 032配电台区传感器配件-016 | 配电 | 5
包1 | 500139443 | G20 | 配件 | G2068 | 动力环境监控系统配件 | G2068001 | 环境监控采集器 | 环境监控采集器,通用性型号,通用性厂家 | 个 | WZ-QHDS2001-032 | 包1 | 032配电台区传感器配件 | 环境监控采集器 | Yado-EAS-G门分合状态探测，无线传输 | 珠海一多监测科技有限公司 |  | 032配电台区传感器配件-017 | 配电 | 5
包1 | 500139443 | G20 | 配件 | G2068 | 动力环境监控系统配件 | G2068001 | 环境监控采集器 | 环境监控采集器,通用性型号,通用性厂家 | 个 | WZ-QHDS2001-032 | 包1 | 032配电台区传感器配件 | 环境监控采集器 | Yado-EAS-S烟雾探测;无线传输 | 珠海一多监测科技有限公司 |  | 032配电台区传感器配件-018 | 配电 | 5
包1 | 500139443 | G20 | 配件 | G2068 | 动力环境监控系统配件 | G2068001 | 环境监控采集器 | 环境监控采集器,通用性型号,通用性厂家 | 个 | WZ-QHDS2001-032 | 包1 | 032配电台区传感器配件 | 环境监控采集器 | Yado-ETJ-N3监测数据无线集中接收，支持RS485远传 | 珠海一多监测科技有限公司 |  | 032配电台区传感器配件-019 | 配电 | 5
包1 | 500139443 | G20 | 配件 | G2068 | 动力环境监控系统配件 | G2068001 | 环境监控采集器 | 环境监控采集器,通用性型号,通用性厂家 | 个 | WZ-QHDS2001-032 | 包1 | 032配电台区传感器配件 | 环境监控采集器 | Yado-EII/N320；双通路全天候监测（高性能监测+可见光视频监视），具有图像分析处理技术与网络传输技术，集红外成像、可见光图像监控于一体，自带云台可全方位监控设备及周围环境，设备将采集到的双视图像传到后台；分辨率384*288；测温范围：-20℃~+150℃/0℃~+550℃;测量精度±2℃；IP66防尘防水 | 珠海一多监测科技有限公司 |  | 032配电台区传感器配件-020 | 配电 | 2
包1 | 500139443 | G20 | 配件 | G2068 | 动力环境监控系统配件 | G2068001 | 环境监控采集器 | 环境监控采集器,通用性型号,通用性厂家 | 个 | WZ-QHDS2001-032 | 包1 | 032配电台区传感器配件 | 环境监控采集器 | Yado-EII-SD384；集红外成像、可见光图像监控于一体，自带云台可全方位监控设备及周围环境，设备将采集到的双视图像传到后台；室内外均可安装；分辨率384*288；测温范围：-20℃~+150℃/0℃~+550℃;测量精度±2℃；IP66防尘防水 | 珠海一多监测科技有限公司 |  | 032配电台区传感器配件-021 | 配电 | 2
包1 | 500134196 | G20 | 配件 | G2066 | 通信电源系统配件 | G2066002 | 监控模块 | 监控模块,通用性型号,通用性厂家 | 个 | WZ-QHDS2001-032 | 包1 | 032配电台区传感器配件 | 监控模块 | RT-JR | 四川瑞霆电力科技有限公司 |  | 032配电台区传感器配件-022 | 配电 | 1
包1 | 500134106 | G20 | 配件 | G2041 | 变电站监控系统配件 | G2041006 | 监控模块插件 | 监控模块插件,通用性型号,通用性厂家 | 个 | WZ-QHDS2001-032 | 包1 | 032配电台区传感器配件 | 监控模块插件 | RT-KGZ-JZ-S | 四川瑞霆电力科技有限公司 |  | 032配电台区传感器配件-023 | 配电 | 1
包1 | 500134100 | G20 | 配件 | G2090 | 变电在线监测装置配件 | G2090002 | 输入输出模块 | 输入输出模块,通用性型号,通用性厂家 | 个 | WZ-QHDS2001-032 | 包1 | 032配电台区传感器配件 | 输入输出模块 | RT-HJ | 四川瑞霆电力科技有限公司 |  | 032配电台区传感器配件-024 | 配电 | 5
包1 | 500089929 | G20 | 配件 | G2041 | 变电站监控系统配件 | G2041004 | 总控单元配件 | 总控单元配件,显示插件 | 个 | WZ-QHDS2001-032 | 包1 | 032配电台区传感器配件 | 总控单元配件 | RT-GZ-XZ | 四川瑞霆电力科技有限公司 |  | 032配电台区传感器配件-025 | 配电 | 1
包1 | 500075459 | G20 | 配件 | G2041 | 变电站监控系统配件 | G2041003 | 测控单元配件 | 测控单元配件,主控单元 | 个 | WZ-QHDS2001-032 | 包1 | 032配电台区传感器配件 | 测控单元配件 | RT-GZ-CJ | 四川瑞霆电力科技有限公司 |  | 032配电台区传感器配件-026 | 配电 | 5
包1 | 500134200 | G20 | 配件 | G2062 | 交换系统配件 | G2062003 | 交换系统中继板 | 交换系统中继板,通用性型号,通用性厂家 | 个 | WZ-QHDS2001-032 | 包1 | 032配电台区传感器配件 | 交换系统中继板 | RT-WWC-ZJ | 四川瑞霆电力科技有限公司 |  | 032配电台区传感器配件-027 | 配电 | 5
包1 | 500134112 | G20 | 配件 | G2045 | 高压试验仪器配件 | G2045004 | 开关机械特性测试仪配件 | 开关机械特性测试仪配件,通用性型号 | 个 | WZ-QHDS2001-032 | 包1 | 032配电台区传感器配件 | 开关机械特性测试仪配件 | RT-GZ-JX | 四川瑞霆电力科技有限公司 |  | 032配电台区传感器配件-028 | 配电 | 5
包1 | 500075445 | G20 | 配件 | G2041 | 变电站监控系统配件 | G2041003 | 测控单元配件 | 测控单元配件,交流采样单元 | 个 | WZ-QHDS2001-032 | 包1 | 032配电台区传感器配件 | 测控单元配件 | RT-GZ-JX-J | 四川瑞霆电力科技有限公司 |  | 032配电台区传感器配件-029 | 配电 | 5
包1 | 500075456 | G20 | 配件 | G2041 | 变电站监控系统配件 | G2041003 | 测控单元配件 | 测控单元配件,直流采样单元 | 个 | WZ-QHDS2001-032 | 包1 | 032配电台区传感器配件 | 测控单元配件 | RT-GZ-JX-Z | 四川瑞霆电力科技有限公司 |  | 032配电台区传感器配件-030 | 配电 | 5
包1 | 500135850 | G20 | 配件 | G2059 | 光纤通信设备配件 | G2059004 | 电源模块 | 电源模块,通用性型号,通用性厂家 | 个 | WZ-QHDS2001-032 | 包1 | 032配电台区传感器配件 | 电源模块 | RT-WWC-TY | 四川瑞霆电力科技有限公司 |  | 032配电台区传感器配件-031 | 配电 | 5
包1 | 500136274 | G20 | 配件 | G2054 | 温度、湿度测量仪表配件 | G2054003 | 温度变送器配件 | 温度变送器配件,通用性型号 | 个 | WZ-QHDS2001-032 | 包1 | 032配电台区传感器配件 | 温度变送器配件 | RT-WWC-ZD | 四川瑞霆电力科技有限公司 |  | 032配电台区传感器配件-032 | 配电 | 5
包1 | 500134102 | G20 | 配件 | G2090 | 变电在线监测装置配件 | G2090001 | 传感器 | 传感器,通用性型号,通用性厂家 | 个 | WZ-QHDS2001-032 | 包1 | 032配电台区传感器配件 | 传感器 | RT-GZ-WS | 四川瑞霆电力科技有限公司 |  | 032配电台区传感器配件-033 | 配电 | 5
包1 | 500134114 | G20 | 配件 | G2045 | 高压试验仪器配件 | G2045008 | 局放测试仪配件 | 局放测试仪配件,通用性型号 | 个 | WZ-QHDS2001-032 | 包1 | 032配电台区传感器配件 | 局放测试仪配件 | RT-GZ-JC | 四川瑞霆电力科技有限公司 |  | 032配电台区传感器配件-034 | 配电 | 1
包1 | 500138319 | G20 | 配件 | G2009 | 组合电器配件 | G2009013 | 内置局放传感器 | 内置局放传感器 | 个 | WZ-QHDS2001-032 | 包1 | 032配电台区传感器配件 | 内置局放传感器 | RT-GZ-JG | 四川瑞霆电力科技有限公司 |  | 032配电台区传感器配件-035 | 配电 | 5
包1 | 500137545 | G20 | 配件 | G2045 | 高压试验仪器配件 | G2045055 | 避雷器测试仪配件 | 避雷器测试仪配件,通用性型号 | 个 | WZ-QHDS2001-032 | 包1 | 032配电台区传感器配件 | 避雷器测试仪配件 | RT-MOA-CJ | 四川瑞霆电力科技有限公司 |  | 032配电台区传感器配件-036 | 配电 | 5
包1 | 500134099 | G20 | 配件 | G2012 | 避雷器配件 | G2012002 | 避雷器放电计数器 | 避雷器放电计数器,通用性型号,通用性厂家 | 个 | WZ-QHDS2001-032 | 包1 | 032配电台区传感器配件 | 避雷器放电计数器 | RT-MOA-OM100 | 四川瑞霆电力科技有限公司 |  | 032配电台区传感器配件-037 | 配电 | 5
包1 | 500137543 | G20 | 配件 | G2045 | 高压试验仪器配件 | G2045015 | 红外热成像仪配件 | 红外热成像仪配件,通用性型号 | 个 | WZ-QHDS2001-032 | 包1 | 032配电台区传感器配件 | 红外热成像仪配件 | RT-SY-GZ-B | 四川瑞霆电力科技有限公司 |  | 032配电台区传感器配件-038 | 配电 | 1
包1 | 500132325 | G20 | 配件 | G2091 | 图像采集配件 | G2091001 | 图像采集摄像头 | 图像采集摄像头,通用性型号,通用性厂家 | 个 | WZ-QHDS2001-032 | 包1 | 032配电台区传感器配件 | 图像采集摄像头 | RT-SG-TC-L | 四川瑞霆电力科技有限公司 |  | 032配电台区传感器配件-039 | 配电 | 1
包1 | 500132323 | G20 | 配件 | G2040 | 图像监控系统配件 | G2040002 | 红外探头 | 红外探头,通用性型号,通用性厂家 | 个 | WZ-QHDS2001-032 | 包1 | 032配电台区传感器配件 | 红外探头 | RT-SG-TC-S | 四川瑞霆电力科技有限公司 |  | 032配电台区传感器配件-040 | 配电 | 5
包1 | 500137546 | G20 | 配件 | G2055 | 密度、浓度测量仪器仪表配件 | G2055004 | SF6气体检漏仪配件 | SF6气体检漏仪配件,通用性型号 | 个 | WZ-QHDS2001-032 | 包1 | 032配电台区传感器配件 | SF6气体检漏仪配件 | RT-SF6-WM-C | 四川瑞霆电力科技有限公司 |  | 032配电台区传感器配件-041 | 配电 | 5
包1 | 500135678 | G20 | 配件 | G2055 | 密度、浓度测量仪器仪表配件 | G2055003 | SF6气体密度继电器配件 | SF6气体密度继电器配件,通用性型号 | 个 | WZ-QHDS2001-032 | 包1 | 032配电台区传感器配件 | SF6气体密度继电器配件 | RT-SF6-WM-G | 四川瑞霆电力科技有限公司 |  | 032配电台区传感器配件-042 | 配电 | 5
包1 | 500133169 | G20 | 配件 | G2001 | 变压器配件 | G2001015 | 温湿度控制器 | 温湿度控制器,通用性型号,通用性厂家 | 个 | WZ-QHDS2001-032 | 包1 | 032配电台区传感器配件 | 温湿度控制器 | RT-CS-60 | 四川瑞霆电力科技有限公司 |  | 032配电台区传感器配件-043 | 配电 | 5
包1 | 500132322 | G20 | 配件 | G2040 | 图像监控系统配件 | G2040003 | 报警器 | 报警器,通用性型号,通用性厂家 | 个 | WZ-QHDS2001-032 | 包1 | 032配电台区传感器配件 | 报警器 | RT-DD-G | 四川瑞霆电力科技有限公司 |  | 032配电台区传感器配件-044 | 配电 | 5
包1 | 500139443 | G20 | 配件 | G2068 | 动力环境监控系统配件 | G2068001 | 环境监控采集器 | 环境监控采集器,通用性型号,通用性厂家 | 个 | WZ-QHDS2001-032 | 包1 | 032配电台区传感器配件 | 配电终端配件 | NR-DR100 | 国电南瑞南京控制系统有限公司 |  | 032配电台区传感器配件-045 | 配电 | 5
包1 | 500134102 | G20 | 配件 | G2090 | 变电在线监测装置配件 | G2090001 | 传感器 | 传感器,通用性型号,通用性厂家 | 个 | WZ-QHDS2001-032 | 包1 | 032配电台区传感器配件 | 传感器 | NR-OH100 | 国电南瑞南京控制系统有限公司 |  | 032配电台区传感器配件-046 | 配电 | 5
包1 | 500134114 | G20 | 配件 | G2045 | 高压试验仪器配件 | G2045008 | 局放测试仪配件 | 局放测试仪配件,通用性型号 | 个 | WZ-QHDS2001-032 | 包1 | 032配电台区传感器配件 | 局放测试仪配件 | NR-AE100 | 国电南瑞南京控制系统有限公司 |  | 032配电台区传感器配件-047 | 配电 | 5
包1 | 500134102 | G20 | 配件 | G2090 | 变电在线监测装置配件 | G2090001 | 传感器 | 传感器,通用性型号,通用性厂家 | 个 | WZ-QHDS2001-032 | 包1 | 032配电台区传感器配件 | 传感器 | NR-TH100 | 国电南瑞南京控制系统有限公司 |  | 032配电台区传感器配件-048 | 配电 | 5
包1 | 500139443 | G20 | 配件 | G2068 | 动力环境监控系统配件 | G2068001 | 环境监控采集器 | 环境监控采集器,通用性型号,通用性厂家 | 个 | WZ-QHDS2001-032 | 包1 | 032配电台区传感器配件 | 环境监控采集器 | PF-M-1 | 国电南瑞南京控制系统有限公司 |  | 032配电台区传感器配件-049 | 配电 | 5
包1 | 500135098 | G20 | 配件 | G2099 | 智能终端配件 | G2099002 | 配电终端配件 | 配电终端配件,通用性型号,通用性厂家 | 个 | WZ-QHDS2001-032 | 包1 | 032配电台区传感器配件 | 配电终端配件 | JACE-9450 | 国电南瑞南京控制系统有限公司 |  | 032配电台区传感器配件-050 | 配电 | 5
包1 | 500135098 | G20 | 配件 | G2099 | 智能终端配件 | G2099002 | 配电终端配件 | 配电终端配件,通用性型号,通用性厂家 | 个 | WZ-QHDS2001-032 | 包1 | 032配电台区传感器配件 | 配电终端配件 | JACE-HX500，含通信功能 | 国电南瑞南京控制系统有限公司 |  | 032配电台区传感器配件-051 | 配电 | 5
包1 | 500135098 | G20 | 配件 | G2099 | 智能终端配件 | G2099002 | 配电终端配件 | 配电终端配件,通用性型号,通用性厂家 | 个 | WZ-QHDS2001-032 | 包1 | 032配电台区传感器配件 | 配电终端配件 | CBRM3EL-250CY，含通信功能 | 国电南瑞南京控制系统有限公司 |  | 032配电台区传感器配件-052 | 配电 | 5
包1 | 500135098 | G20 | 配件 | G2099 | 智能终端配件 | G2099002 | 配电终端配件 | 配电终端配件,通用性型号,通用性厂家 | 个 | WZ-QHDS2001-032 | 包1 | 032配电台区传感器配件 | 配电终端配件 | CBRM3EL-400CY，含通信功能 | 国电南瑞南京控制系统有限公司 |  | 032配电台区传感器配件-053 | 配电 | 5
包1 | 500135098 | G20 | 配件 | G2099 | 智能终端配件 | G2099002 | 配电终端配件 | 配电终端配件,通用性型号,通用性厂家 | 个 | WZ-QHDS2001-032 | 包1 | 032配电台区传感器配件 | 配电终端配件 | CBRM3EL-630CY，含通信功能 | 国电南瑞南京控制系统有限公司 |  | 032配电台区传感器配件-054 | 配电 | 5
包1 | 500135098 | G20 | 配件 | G2099 | 智能终端配件 | G2099002 | 配电终端配件 | 配电终端配件,通用性型号,通用性厂家 | 个 | WZ-QHDS2001-032 | 包1 | 032配电台区传感器配件 | 配电终端配件 | CBRB7-80AP/2P-80A-485，含通信功能 | 国电南瑞南京控制系统有限公司 |  | 032配电台区传感器配件-055 | 配电 | 5
包1 | 500135098 | G20 | 配件 | G2099 | 智能终端配件 | G2099002 | 配电终端配件 | 配电终端配件,通用性型号,通用性厂家 | 个 | WZ-QHDS2001-032 | 包1 | 032配电台区传感器配件 | 配电终端配件 | CBRB7-80AP/4P-80A-485，含通信功能 | 国电南瑞南京控制系统有限公司 |  | 032配电台区传感器配件-056 | 配电 | 5
包1 | 500135098 | G20 | 配件 | G2099 | 智能终端配件 | G2099002 | 配电终端配件 | 配电终端配件,通用性型号,通用性厂家 | 个 | WZ-QHDS2001-032 | 包1 | 032配电台区传感器配件 | 配电终端配件 | PXS200L | 锡自电力信息科技有限公司 |  | 032配电台区传感器配件-057 | 配电 | 5
包1 | 500135098 | G20 | 配件 | G2099 | 智能终端配件 | G2099002 | 配电终端配件 | 配电终端配件,通用性型号,通用性厂家 | 个 | WZ-QHDS2001-032 | 包1 | 032配电台区传感器配件 | 配电终端配件 | ZMM20L-250/2P，含通信功能 | 锡自电力信息科技有限公司 |  | 032配电台区传感器配件-058 | 配电 | 5
包1 | 500135098 | G20 | 配件 | G2099 | 智能终端配件 | G2099002 | 配电终端配件 | 配电终端配件,通用性型号,通用性厂家 | 个 | WZ-QHDS2001-032 | 包1 | 032配电台区传感器配件 | 配电终端配件 | ZMM20L-400/3N300，含通信功能 | 锡自电力信息科技有限公司 |  | 032配电台区传感器配件-059 | 配电 | 5
包1 | 500135098 | G20 | 配件 | G2099 | 智能终端配件 | G2099002 | 配电终端配件 | 配电终端配件,通用性型号,通用性厂家 | 个 | WZ-QHDS2001-032 | 包1 | 032配电台区传感器配件 | 配电终端配件 | ZMM20L-630/3N300，含通信功能 | 锡自电力信息科技有限公司 |  | 032配电台区传感器配件-060 | 配电 | 5
包1 | 500135098 | G20 | 配件 | G2099 | 智能终端配件 | G2099002 | 配电终端配件 | 配电终端配件,通用性型号,通用性厂家 | 个 | WZ-QHDS2001-032 | 包1 | 032配电台区传感器配件 | 配电终端配件 | ZMM20L-800/3N300，含通信功能 | 锡自电力信息科技有限公司 |  | 032配电台区传感器配件-061 | 配电 | 5
包1 | 500135098 | G20 | 配件 | G2099 | 智能终端配件 | G2099002 | 配电终端配件 | 配电终端配件,通用性型号,通用性厂家 | 个 | WZ-QHDS2001-032 | 包1 | 032配电台区传感器配件 | 配电终端配件 | ZMM20L-125/2P，含通信功能 | 锡自电力信息科技有限公司 |  | 032配电台区传感器配件-062 | 配电 | 5
包1 | 500135098 | G20 | 配件 | G2099 | 智能终端配件 | G2099002 | 配电终端配件 | 配电终端配件,通用性型号,通用性厂家 | 个 | WZ-QHDS2001-032 | 包1 | 032配电台区传感器配件 | 配电终端配件 | ZWZH1-250，含通信功能 | 福建百盛电气有限公司 |  | 032配电台区传感器配件-063 | 配电 | 5
包1 | 500135098 | G20 | 配件 | G2099 | 智能终端配件 | G2099002 | 配电终端配件 | 配电终端配件,通用性型号,通用性厂家 | 个 | WZ-QHDS2001-032 | 包1 | 032配电台区传感器配件 | 配电终端配件 | ZQKM5L-250C，含通信功能 | 福建百盛电气有限公司 |  | 032配电台区传感器配件-064 | 配电 | 5
包1 | 500135098 | G20 | 配件 | G2099 | 智能终端配件 | G2099002 | 配电终端配件 | 配电终端配件,通用性型号,通用性厂家 | 个 | WZ-QHDS2001-032 | 包1 | 032配电台区传感器配件 | 配电终端配件 | ZQKM5-400C，含通信功能 | 福建百盛电气有限公司 |  | 032配电台区传感器配件-065 | 配电 | 5
包1 | 500135098 | G20 | 配件 | G2099 | 智能终端配件 | G2099002 | 配电终端配件 | 配电终端配件,通用性型号,通用性厂家 | 个 | WZ-QHDS2001-032 | 包1 | 032配电台区传感器配件 | 配电终端配件 | ZQKM5-630C，含通信功能 | 福建百盛电气有限公司 |  | 032配电台区传感器配件-066 | 配电 | 5
包1 | 500135098 | G20 | 配件 | G2099 | 智能终端配件 | G2099002 | 配电终端配件 | 配电终端配件,通用性型号,通用性厂家 | 个 | WZ-QHDS2001-032 | 包1 | 032配电台区传感器配件 | 配电终端配件 | ZQKB3E-80，含通信功能 | 福建百盛电气有限公司 |  | 032配电台区传感器配件-067 | 配电 | 5
包1 | 500135098 | G20 | 配件 | G2099 | 智能终端配件 | G2099002 | 配电终端配件 | 配电终端配件,通用性型号,通用性厂家 | 个 | WZ-QHDS2001-032 | 包1 | 032配电台区传感器配件 | 配电终端配件 | ZQKB3E-80/3N，含通信功能 | 福建百盛电气有限公司 |  | 032配电台区传感器配件-068 | 配电 | 5
包1 | 500139443 | G20 | 配件 | G2068 | 动力环境监控系统配件 | G2068001 | 环境监控采集器 | 环境监控采集器,通用性型号,通用性厂家 | 个 | WZ-QHDS2001-032 | 包1 | 032配电台区传感器配件 | 环境监控采集器 | CSM-CW | 科世摩 |  | 032配电台区传感器配件-069 | 配电 | 5
包1 | 500139443 | G20 | 配件 | G2068 | 动力环境监控系统配件 | G2068001 | 环境监控采集器 | 环境监控采集器,通用性型号,通用性厂家 | 个 | WZ-QHDS2001-032 | 包1 | 032配电台区传感器配件 | 环境监控采集器 | CSM-WS | 科世摩 |  | 032配电台区传感器配件-070 | 配电 | 5
包1 | 500139443 | G20 | 配件 | G2068 | 动力环境监控系统配件 | G2068001 | 环境监控采集器 | 环境监控采集器,通用性型号,通用性厂家 | 个 | WZ-QHDS2001-032 | 包1 | 032配电台区传感器配件 | 环境监控采集器 | CSM-SJ | 科世摩 |  | 032配电台区传感器配件-071 | 配电 | 5
包1 | 500139443 | G20 | 配件 | G2068 | 动力环境监控系统配件 | G2068001 | 环境监控采集器 | 环境监控采集器,通用性型号,通用性厂家 | 个 | WZ-QHDS2001-032 | 包1 | 032配电台区传感器配件 | 环境监控采集器 | CSM-HG | 科世摩 |  | 032配电台区传感器配件-072 | 配电 | 5
包1 | 500139443 | G20 | 配件 | G2068 | 动力环境监控系统配件 | G2068001 | 环境监控采集器 | 环境监控采集器,通用性型号,通用性厂家 | 个 | WZ-QHDS2001-032 | 包1 | 032配电台区传感器配件 | 环境监控采集器 | CSM-WY | 科世摩 |  | 032配电台区传感器配件-073 | 配电 | 5
包1 | 500139443 | G20 | 配件 | G2068 | 动力环境监控系统配件 | G2068001 | 环境监控采集器 | 环境监控采集器,通用性型号,通用性厂家 | 个 | WZ-QHDS2001-032 | 包1 | 032配电台区传感器配件 | 环境监控采集器 | CSM-JFJC | 科世摩 |  | 032配电台区传感器配件-074 | 配电 | 5
包1 | 500139443 | G20 | 配件 | G2068 | 动力环境监控系统配件 | G2068001 | 环境监控采集器 | 环境监控采集器,通用性型号,通用性厂家 | 个 | WZ-QHDS2001-032 | 包1 | 032配电台区传感器配件 | 环境监控采集器 | CSM-SL/G | 科世摩 |  | 032配电台区传感器配件-075 | 配电 | 5
包1 | 500135098 | G20 | 配件 | G2099 | 智能终端配件 | G2099002 | 配电终端配件 | 配电终端配件,通用性型号,通用性厂家 | 个 | WZ-QHDS2001-032 | 包1 | 032配电台区传感器配件 | 环境监控采集器 | CSM-DEV-2.00 | 科世摩 |  | 032配电台区传感器配件-076 | 配电 | 5
包1 | 500135098 | G20 | 配件 | G2099 | 智能终端配件 | G2099002 | 配电终端配件 | 配电终端配件,通用性型号,通用性厂家 | 个 | WZ-QHDS2001-032 | 包1 | 032配电台区传感器配件 | 环境监控采集器 | CSM-DEV-2.00 | 科世摩 |  | 032配电台区传感器配件-077 | 配电 | 1
包1 | 500139443 | G20 | 配件 | G2068 | 动力环境监控系统配件 | G2068001 | 环境监控采集器 | 环境监控采集器,通用性型号,通用性厂家 | 个 | WZ-QHDS2001-032 | 包1 | 032配电台区传感器配件 | 环境监控采集器 | CSM-ZNJG | 科世摩 |  | 032配电台区传感器配件-078 | 配电 | 5
包1 | 500139443 | G20 | 配件 | G2068 | 动力环境监控系统配件 | G2068001 | 环境监控采集器 | 环境监控采集器,通用性型号,通用性厂家 | 个 | WZ-QHDS2001-032 | 包1 | 032配电台区传感器配件 | 环境监控采集器 | CSM-MPDY | 科世摩 |  | 032配电台区传感器配件-079 | 配电 | 5
包1 | 500135098 | G20 | 配件 | G2099 | 智能终端配件 | G2099002 | 配电终端配件 | 配电终端配件,通用性型号,通用性厂家 | 个 | WZ-QHDS2001-032 | 包1 | 032配电台区传感器配件 | 环境监控采集器 | CSM-SJJQ | 科世摩 |  | 032配电台区传感器配件-080 | 配电 | 5

## 033配电终端自动化配件
分标名称：033配电终端自动化配件 |  |  | 分标编号：WZ-QHDS2001-033
包编号 | 物料编码 | 大类 | 大类描述 | 中类 | 中类描述 | 小类 | 小类描述 | 物料描述 | ERP计量单位 | 分标编号 | 包号 | 分标名称 | 商品名称 | 规格型号 | 建议品牌 | 技术规范书ID | 图片对应编号 | 备注 | 数量
包1 | 500138807 | G20 | 配件 | G2045 | 高压试验仪器配件 | G2045049 | 接地短路故障指示器配件 | 接地短路故障指示器配件,通用性型号 | 个 | WZ-QHDS2001-033 | 包1 | 033配电终端自动化配件 | 接地短路故障指示器配件 | 接地短路故障指示器配件，适用电压等级110kV及以下，微功耗设计，通信数据传输，支持多种通信方式，HH-3500 | 天津浩源慧能科技有限公司 |  | 033配电终端自动化配件-001 | 配电 | 2
包1 | 500138807 | G20 | 配件 | G2045 | 高压试验仪器配件 | G2045049 | 接地短路故障指示器配件 | 接地短路故障指示器配件,通用性型号 | 个 | WZ-QHDS2001-033 | 包1 | 033配电终端自动化配件 | 接地短路故障指示器配件 | 接地短路故障指示器配件：适用电压等级110kV及以下，电源管理模块HH-3600/p，微功耗设计，在线取能+后备电源 | 天津浩源慧能科技有限公司 |  | 033配电终端自动化配件-002 | 配电 | 2
包1 | 500138807 | G20 | 配件 | G2045 | 高压试验仪器配件 | G2045049 | 接地短路故障指示器配件 | 接地短路故障指示器配件,通用性型号 | 个 | WZ-QHDS2001-033 | 包1 | 033配电终端自动化配件 | 接地短路故障指示器配件 | 接地短路故障指示器配件：故障检测模块HH-3600/u,适用电压等级：110kV及以下，实现短路和接地故障的准确检测、就地判断 | 天津浩源慧能科技有限公司 |  | 033配电终端自动化配件-003 | 配电 | 2
包1 | 500135098 | G20 | 配件 | G2099 | 智能终端配件 | G2099002 | 配电终端配件 | 配电终端配件,通用性型号,通用性厂家 | 个 | WZ-QHDS2001-033 | 包1 | 033配电终端自动化配件 | 配电终端配件 | 规格型号：HH-3710/01，用于装置工作电源，输出电流10mA，支持多种电源输入方式，DC12-DC24V，后备电源可连续工作10小时，附带相关线缆及附件 | 天津浩源慧能科技有限公司 |  | 033配电终端自动化配件-004 | 配电 | 2
包1 | 500135098 | G20 | 配件 | G2099 | 智能终端配件 | G2099002 | 配电终端配件 | 配电终端配件,通用性型号,通用性厂家 | 个 | WZ-QHDS2001-033 | 包1 | 033配电终端自动化配件 | 配电终端配件 | 规格型号：HH-3710/02-1，电压等级：10kV及以下，通信方式：无线，根据检测特征信号电流判断接地故障、记录故障数据、接地电阻数值。 | 天津浩源慧能科技有限公司 |  | 033配电终端自动化配件-005 | 配电 | 2
包1 | 500135098 | G20 | 配件 | G2099 | 智能终端配件 | G2099002 | 配电终端配件 | 配电终端配件,通用性型号,通用性厂家 | 个 | WZ-QHDS2001-033 | 包1 | 033配电终端自动化配件 | 配电终端配件 | 规格型号：HH-3710/02-2,电压等级：10kV及以下，通信方式：无线，检测检测负荷电流，检测范围0～600A | 天津浩源慧能科技有限公司 |  | 033配电终端自动化配件-006 | 配电 | 2
包1 | 500135098 | G20 | 配件 | G2099 | 智能终端配件 | G2099002 | 配电终端配件 | 配电终端配件,通用性型号,通用性厂家 | 个 | WZ-QHDS2001-033 | 包1 | 033配电终端自动化配件 | 配电终端配件 | 无线接收检测数据，支持声音、文本等多种提示，配置多菜单显示单元，查看检测器电源信息。 | 天津浩源慧能科技有限公司 |  | 033配电终端自动化配件-007 | 配电 | 2
包1 | 500138807 | G20 | 配件 | G2045 | 高压试验仪器配件 | G2045049 | 接地短路故障指示器配件 | 接地短路故障指示器配件,通用性型号 | 个 | WZ-QHDS2001-033 | 包1 | 033配电终端自动化配件 | 接地短路故障指示器配件 | HH-3700-S，高海拔型，外施信号发生装置高压断路器及零压采集单元配件，电磁式机构、采用电子式传感器 | 天津浩源慧能科技有限公司 |  | 033配电终端自动化配件-008 | 配电 | 2
包1 | 500138807 | G20 | 配件 | G2045 | 高压试验仪器配件 | G2045049 | 接地短路故障指示器配件 | 接地短路故障指示器配件,通用性型号 | 个 | WZ-QHDS2001-033 | 包1 | 033配电终端自动化配件 | 接地短路故障指示器配件 | HH-3700-P，高海拔型，外施信号发生装置保护模块配件，根据动作判据控制注入脉冲信号特征，具备录波、自诊断功能 | 天津浩源慧能科技有限公司 |  | 033配电终端自动化配件-009 | 配电 | 2
包1 | 500138807 | G20 | 配件 | G2045 | 高压试验仪器配件 | G2045049 | 接地短路故障指示器配件 | 接地短路故障指示器配件,通用性型号 | 个 | WZ-QHDS2001-033 | 包1 | 033配电终端自动化配件 | 接地短路故障指示器配件 | HH-3700-T，高海拔型，外施信号发生装置保护电源及控制模块配件，10kV/220V，具备电动操作闭锁、柜门安全防护功能，正常功耗不大于25VA | 天津浩源慧能科技有限公司 |  | 033配电终端自动化配件-010 | 配电 | 2
包1 | 500139443 | G20 | 配件 | G2068 | 动力环境监控系统配件 | G2068001 | 环境监控采集器 | 环境监控采集器,通用性型号,通用性厂家 | 个 | WZ-QHDS2001-033 | 包1 | 033配电终端自动化配件 | 环境监控采集器 | 智能感知采集单元，实现多源数据融合分析判断，报警方式：温度区域高温设定、温差设定、异物区域设定、局放阈值设定等。型号：HH-5011/c | 天津浩源慧能科技有限公司 |  | 033配电终端自动化配件-011 | 配电 | 3
包1 | 500139443 | G20 | 配件 | G2068 | 动力环境监控系统配件 | G2068001 | 环境监控采集器 | 环境监控采集器,通用性型号,通用性厂家 | 个 | WZ-QHDS2001-033 | 包1 | 033配电终端自动化配件 | 环境监控采集器 | 局放数据采集模块：特高频局放检测，300MHz-1.5GHz（自动选取最优频段）。型号：HH-5011/u | 天津浩源慧能科技有限公司 |  | 033配电终端自动化配件-012 | 配电 | 3
包1 | 500139443 | G20 | 配件 | G2068 | 动力环境监控系统配件 | G2068001 | 环境监控采集器 | 环境监控采集器,通用性型号,通用性厂家 | 个 | WZ-QHDS2001-033 | 包1 | 033配电终端自动化配件 | 环境监控采集器 | 红外测温采集模块：精度：±2℃或±2%@25℃，灵敏度：NETD<0.07℃，测温范围：0-200℃，型号：HH-5011/t | 天津浩源慧能科技有限公司 |  | 033配电终端自动化配件-013 | 配电 | 3
包1 | 500139443 | G20 | 配件 | G2068 | 动力环境监控系统配件 | G2068001 | 环境监控采集器 | 环境监控采集器,通用性型号,通用性厂家 | 个 | WZ-QHDS2001-033 | 包1 | 033配电终端自动化配件 | 环境监控采集器 | 电源：POE供电/220V供电，支持WIFI、蓝牙、GPS，尺寸：不大于366×136×173(mm) 功耗：小于2.5W，重量：小于3.5kg，型号：HH-5011/p | 天津浩源慧能科技有限公司 |  | 033配电终端自动化配件-014 | 配电 | 2
包1 | 500139443 | G20 | 配件 | G2068 | 动力环境监控系统配件 | G2068001 | 环境监控采集器 | 环境监控采集器,通用性型号,通用性厂家 | 个 | WZ-QHDS2001-033 | 包1 | 033配电终端自动化配件 | 环境监控采集器 | 电源：POE供电，支持WIFI、蓝牙、GPS，尺寸：不大于160×137×51(mm），功耗：小于2.5W，重量：小于1kg，型号：HH-5011-S/p | 天津浩源慧能科技有限公司 |  | 033配电终端自动化配件-015 | 配电 | 2
包1 | 500139443 | G20 | 配件 | G2068 | 动力环境监控系统配件 | G2068001 | 环境监控采集器 | 环境监控采集器,通用性型号,通用性厂家 | 个 | WZ-QHDS2001-033 | 包1 | 033配电终端自动化配件 | 环境监控采集器 | 综合采集单元：局放、红外、图像数据采集，主动报警方式：温度区域高温设定、温差设定、异物区域设定、局放阈值设定等，型号 HH-5011-S/d | 天津浩源慧能科技有限公司 |  | 033配电终端自动化配件-016 | 配电 | 2
包1 | 500139443 | G20 | 配件 | G2068 | 动力环境监控系统配件 | G2068001 | 环境监控采集器 | 环境监控采集器,通用性型号,通用性厂家 | 个 | WZ-QHDS2001-033 | 包1 | 033配电终端自动化配件 | 环境监控采集器 | 智能HFCT局放传感器:传递阻抗不小于5mV/mA,传感器带宽3~30MHz； 型号：HH-50S1-H | 天津浩源慧能科技有限公司 |  | 033配电终端自动化配件-017 | 配电 | 2
包1 | 500135098 | G20 | 配件 | G2099 | 智能终端配件 | G2099002 | 配电终端配件 | 配电终端配件,通用性型号,通用性厂家 | 个 | WZ-QHDS2001-033 | 包1 | 033配电终端自动化配件 | 配电终端配件 | 供电：5~36V DC供电，额定功率3W.工作模式：  TCP/UDP Client模式、TCP/UDP Server模式、短信模式、DC协议 | 天津浩源慧能科技有限公司 |  | 033配电终端自动化配件-018 | 配电 | 2
包1 | 500135098 | G20 | 配件 | G2099 | 智能终端配件 | G2099002 | 配电终端配件 | 配电终端配件,通用性型号,通用性厂家 | 个 | WZ-QHDS2001-033 | 包1 | 033配电终端自动化配件 | 配电终端配件 | 供电：5V~36V DC供电，瞬时供电电流 < 1A；无线通讯协议支持：TCP协议。本地维护功能：90协议，用于升级和设置参数使用。模块工作模式：Client模式、 Server模式。 | 天津浩源慧能科技有限公司 |  | 033配电终端自动化配件-019 | 配电 | 2
包1 | 500135098 | G20 | 配件 | G2099 | 智能终端配件 | G2099002 | 配电终端配件 | 配电终端配件,通用性型号,通用性厂家 | 个 | WZ-QHDS2001-033 | 包1 | 033配电终端自动化配件 | 配电终端配件 | 6200HXDY技术特点： 1.采用高速工业级DSP硬件平台技术，实时多任务操作系统，保证系统的高效性、快速性、高精度； 2.采用192*64点阵LCD显示，可以实现实时数据显示，控制和保护参数读写，遥控控制，设备及固有信息显示等功能； 3.馈线自动化功能，可快速准确的实现馈线的故障识别、故障定位和故障隔离，支持用户自定义馈线自动化模式，用户可在远方设置； 4.丰富的通讯方式，具备以太网、串口通讯接口，支持101,104等多种通讯规约； 5.完备的事件记录功能，提供分别多达1000条的SOE记录和故障记录，用于故障分析和诊断； 6.产品元器件全部采用工业级器件，保证了产品的高可靠性，产品设计指标均达到工业级户外产品的要求，－40℃～＋70℃的宽温工作范围； | 天津浩源慧能科技有限公司 |  | 033配电终端自动化配件-020 | 配电 | 2
包1 | 500135098 | G20 | 配件 | G2099 | 智能终端配件 | G2099002 | 配电终端配件 | 配电终端配件,通用性型号,通用性厂家 | 个 | WZ-QHDS2001-033 | 包1 | 033配电终端自动化配件 | 配电终端配件 | HH-6200p主要特点： 1、采用低功耗方案设计，交流输入 220V，输出 10W，功耗≤30VA。 2、本电源适用于弹簧操作机构。操作电源输出额定容量和瞬态容量满足 国网检测相关要求。电源满足短时输出 10A 大于 15s，瞬时输出 16A 大于 200ms。 3、具有输出短路保护，电池反接和短路保护功能。 4、具有远程控制电池启动和停止，远程控制活化启动和停止功能，特别适合罩式 FTU 应用。 5、具有良好的电磁兼容性，主要技术指标满足相关标准要求。 6、绝缘安全性好，隔离强度高，工频耐压 2500Vac，冲击耐压 5KV，符合安规要求。 | 天津浩源慧能科技有限公司 |  | 033配电终端自动化配件-021 | 配电 | 2
包1 | 500135098 | G20 | 配件 | G2099 | 智能终端配件 | G2099002 | 配电终端配件 | 配电终端配件,通用性型号,通用性厂家 | 个 | WZ-QHDS2001-033 | 包1 | 033配电终端自动化配件 | 配电终端配件 | HH-6200XS是一种基于电磁式互感器的10KV配网高压计量装置，为配电线路的分段点，分支点，柱上开关，环网柜等设备节点处的高压电能量计量和实时监测的解决方案，集测量、计量、通信功能于一体，支持 RS232 或者 RS485 通信。 | 天津浩源慧能科技有限公司 |  | 033配电终端自动化配件-022 | 配电 | 2
包1 | 500135098 | G20 | 配件 | G2099 | 智能终端配件 | G2099002 | 配电终端配件 | 配电终端配件,通用性型号,通用性厂家 | 个 | WZ-QHDS2001-033 | 包1 | 033配电终端自动化配件 | 配电终端配件 | HH-6200TX技术性能： 1、采用高性能工业级 32 位通信处理器。 2、低功耗设计，支持多级休眠和唤醒模式，最大限度降低功耗。 3、采用金属外壳，保护等级 IP30。金属外壳和系统安全隔离，特别适合于工控现场的应用。 4、宽电源输入（DC 5~36V）。 | 天津浩源慧能科技有限公司 |  | 033配电终端自动化配件-023 | 配电 | 2
包1 | 500135098 | G20 | 配件 | G2099 | 智能终端配件 | G2099002 | 配电终端配件 | 配电终端配件,通用性型号,通用性厂家 | 个 | WZ-QHDS2001-033 | 包1 | 033配电终端自动化配件 | 配电终端配件 | 馈线终端安装航空插座，连接电缆采用航空插头。馈线终端采用的航空接插件类型主要有：5芯，6芯，6芯防开路，10芯,26芯和以太网航空接插件。航空接插件插头、插座采用螺纹连接锁紧，具有防误插功能。插针与导线的端接采用焊接方式。 | 天津浩源慧能科技有限公司 |  | 033配电终端自动化配件-024 | 配电 | 2
包1 | 500135098 | G20 | 配件 | G2099 | 智能终端配件 | G2099002 | 配电终端配件 | 配电终端配件,通用性型号,通用性厂家 | 个 | WZ-QHDS2001-033 | 包1 | 033配电终端自动化配件 | 配电终端配件 | 6100HXDY | 天津浩源慧能科技有限公司 |  | 033配电终端自动化配件-025 | 配电 | 2
包1 | 500135098 | G20 | 配件 | G2099 | 智能终端配件 | G2099002 | 配电终端配件 | 配电终端配件,通用性型号,通用性厂家 | 个 | WZ-QHDS2001-033 | 包1 | 033配电终端自动化配件 | 配电终端配件 | HH-6100p | 天津浩源慧能科技有限公司 |  | 033配电终端自动化配件-026 | 配电 | 2
包1 | 500135098 | G20 | 配件 | G2099 | 智能终端配件 | G2099002 | 配电终端配件 | 配电终端配件,通用性型号,通用性厂家 | 个 | WZ-QHDS2001-033 | 包1 | 033配电终端自动化配件 | 配电终端配件 | HH-6100XS | 天津浩源慧能科技有限公司 |  | 033配电终端自动化配件-027 | 配电 | 2
包1 | 500135098 | G20 | 配件 | G2099 | 智能终端配件 | G2099002 | 配电终端配件 | 配电终端配件,通用性型号,通用性厂家 | 个 | WZ-QHDS2001-033 | 包1 | 033配电终端自动化配件 | 配电终端配件 | HH-6100TX | 天津浩源慧能科技有限公司 |  | 033配电终端自动化配件-028 | 配电 | 2
包1 | 500135098 | G20 | 配件 | G2099 | 智能终端配件 | G2099002 | 配电终端配件 | 配电终端配件,通用性型号,通用性厂家 | 个 | WZ-QHDS2001-033 | 包1 | 033配电终端自动化配件 | 配电终端配件 | 电动储能，电动分合，同时具有手动储能，手动分合，过流保护 | 天津浩源慧能科技有限公司 |  | 033配电终端自动化配件-029 | 配电 | 2
包1 | 500135098 | G20 | 配件 | G2099 | 智能终端配件 | G2099002 | 配电终端配件 | 配电终端配件,通用性型号,通用性厂家 | 个 | WZ-QHDS2001-033 | 包1 | 033配电终端自动化配件 | 配电终端配件 | 整个导电回路由进出线导电杆、导电夹、软连接与真空灭弧室连接而成。 | 天津浩源慧能科技有限公司 |  | 033配电终端自动化配件-030 | 配电 | 2
包1 | 500135098 | G20 | 配件 | G2099 | 智能终端配件 | G2099002 | 配电终端配件 | 配电终端配件,通用性型号,通用性厂家 | 个 | WZ-QHDS2001-033 | 包1 | 033配电终端自动化配件 | 配电终端配件 | 高压互感器，变比为10kV/0.22kV或者10kV/0.22/0.1kV 。 | 天津浩源慧能科技有限公司 |  | 033配电终端自动化配件-031 | 配电 | 2
包1 | 500139443 | G20 | 配件 | G2068 | 动力环境监控系统配件 | G2068001 | 环境监控采集器 | 环境监控采集器,通用性型号,通用性厂家 | 个 | WZ-QHDS2001-033 | 包1 | 033配电终端自动化配件 | 环境监控采集器 | 实现多元数据融合分析判断，报警方式：温度区域高温设定、温差设定、异物区域设定、局放阈值设定等。型号HH-5021/a | 天津浩源慧能科技有限公司 |  | 033配电终端自动化配件-032 | 配电 | 3
包1 | 500139443 | G20 | 配件 | G2068 | 动力环境监控系统配件 | G2068001 | 环境监控采集器 | 环境监控采集器,通用性型号,通用性厂家 | 个 | WZ-QHDS2001-033 | 包1 | 033配电终端自动化配件 | 环境监控采集器 | 特高频局放检测，300MHz-1（自动选取最优频段）。型号型号HH-5021/u | 天津浩源慧能科技有限公司 |  | 033配电终端自动化配件-033 | 配电 | 3
包1 | 500135098 | G20 | 配件 | G2099 | 智能终端配件 | G2099002 | 配电终端配件 | 配电终端配件,通用性型号,通用性厂家 | 个 | WZ-QHDS2001-033 | 包1 | 033配电终端自动化配件 | 配电终端配件 | 支持WIFI、蓝牙、GPS；型号型号HH-5021/c | 天津浩源慧能科技有限公司 |  | 033配电终端自动化配件-034 | 配电 | 2
包1 | 500139443 | G20 | 配件 | G2068 | 动力环境监控系统配件 | G2068001 | 环境监控采集器 | 环境监控采集器,通用性型号,通用性厂家 | 个 | WZ-QHDS2001-033 | 包1 | 033配电终端自动化配件 | 环境监控采集器 | 精度：±2℃，灵敏度：METD﹤0.07℃，测温范围：0-200℃。型号HH-5021/t | 天津浩源慧能科技有限公司 |  | 033配电终端自动化配件-035 | 配电 | 3
包1 | 500135098 | G20 | 配件 | G2099 | 智能终端配件 | G2099002 | 配电终端配件 | 配电终端配件,通用性型号,通用性厂家 | 个 | WZ-QHDS2001-033 | 包1 | 033配电终端自动化配件 | 配电终端配件 | POE供电/220V供电，尺寸：不大于366*136*173（mm）；功耗：小于2.5W；重量：小于3.5kg。型号HH-5021/p | 天津浩源慧能科技有限公司 |  | 033配电终端自动化配件-036 | 配电 | 2
包1 | 500139443 | G20 | 配件 | G2068 | 动力环境监控系统配件 | G2068001 | 环境监控采集器 | 环境监控采集器,通用性型号,通用性厂家 | 个 | WZ-QHDS2001-033 | 包1 | 033配电终端自动化配件 | 环境监控采集器 | 中心频率40kHz，测量范围-7-68dB，测量误差±1dB。型号HH-50S1/C | 天津浩源慧能科技有限公司 |  | 033配电终端自动化配件-037 | 配电 | 2
包1 | 500139443 | G20 | 配件 | G2068 | 动力环境监控系统配件 | G2068001 | 环境监控采集器 | 环境监控采集器,通用性型号,通用性厂家 | 个 | WZ-QHDS2001-033 | 包1 | 033配电终端自动化配件 | 环境监控采集器 | 频率范围3-100MHz，测量范围0-60dB，分辨率1dB,型号HH-50S1/P | 天津浩源慧能科技有限公司 |  | 033配电终端自动化配件-038 | 配电 | 2
包1 | 500139443 | G20 | 配件 | G2068 | 动力环境监控系统配件 | G2068001 | 环境监控采集器 | 环境监控采集器,通用性型号,通用性厂家 | 个 | WZ-QHDS2001-033 | 包1 | 033配电终端自动化配件 | 环境监控采集器 | 测量范围-40-85℃，分辨率1℃。型号HH-50S1/T | 天津浩源慧能科技有限公司 |  | 033配电终端自动化配件-039 | 配电 | 2
包1 | 500135098 | G20 | 配件 | G2099 | 智能终端配件 | G2099002 | 配电终端配件 | 配电终端配件,通用性型号,通用性厂家 | 个 | WZ-QHDS2001-033 | 包1 | 033配电终端自动化配件 | 配电终端配件 | 电池容量DC4.8V/600mAh,电池使用寿命≥3年,型号HH-50S1/D | 天津浩源慧能科技有限公司 |  | 033配电终端自动化配件-040 | 配电 | 2
包1 | 500132325 | G20 | 配件 | G2091 | 图像采集配件 | G2091001 | 图像采集摄像头 | 图像采集摄像头,通用性型号,通用性厂家 | 个 | WZ-QHDS2001-033 | 包1 | 033配电终端自动化配件 | 图像采集摄像头 | 1920×1080@30fps高清画面，型号HH-1702/R | 天津浩源慧能科技有限公司 |  | 033配电终端自动化配件-041 | 配电 | 2
包1 | 500132325 | G20 | 配件 | G2091 | 图像采集配件 | G2091001 | 图像采集摄像头 | 图像采集摄像头,通用性型号,通用性厂家 | 个 | WZ-QHDS2001-033 | 包1 | 033配电终端自动化配件 | 图像采集摄像头 | 支持960p@60fps、720p@60fps高帧率输出,型号HH-1702/L | 天津浩源慧能科技有限公司 |  | 033配电终端自动化配件-042 | 配电 | 2
包1 | 500132325 | G20 | 配件 | G2091 | 图像采集配件 | G2091001 | 图像采集摄像头 | 图像采集摄像头,通用性型号,通用性厂家 | 个 | WZ-QHDS2001-033 | 包1 | 033配电终端自动化配件 | 图像采集摄像头 | 支持超低照度，0.05Lux/F1.6(彩色),0.01Lux/F1.6(黑白) ,型号HH-1700/B | 天津浩源慧能科技有限公司 |  | 033配电终端自动化配件-043 | 配电 | 2
包1 | 500132325 | G20 | 配件 | G2091 | 图像采集配件 | G2091001 | 图像采集摄像头 | 图像采集摄像头,通用性型号,通用性厂家 | 个 | WZ-QHDS2001-033 | 包1 | 033配电终端自动化配件 | 图像采集摄像头 | 图像识别准确率在95%以上,型号HH-1700/X | 天津浩源慧能科技有限公司 |  | 033配电终端自动化配件-044 | 配电 | 2
包1 | 500135098 | G20 | 配件 | G2099 | 智能终端配件 | G2099002 | 配电终端配件 | 配电终端配件,通用性型号,通用性厂家 | 个 | WZ-QHDS2001-033 | 包1 | 033配电终端自动化配件 | 配电终端配件 | 4光束，工作电流<300uA，触时时间≥40ms,最大探测距离10m,报警电<50mA，工作温度：-15 ~ 60℃，型号HH-1701/G | 天津浩源慧能科技有限公司 |  | 033配电终端自动化配件-045 | 配电 | 2
包1 | 500135098 | G20 | 配件 | G2099 | 智能终端配件 | G2099002 | 配电终端配件 | 配电终端配件,通用性型号,通用性厂家 | 个 | WZ-QHDS2001-033 | 包1 | 033配电终端自动化配件 | 配电终端配件 | 无线频率:433MHz，无线发射距离空旷50m。型号HH-1701/W | 天津浩源慧能科技有限公司 |  | 033配电终端自动化配件-046 | 配电 | 2
包1 | 500135098 | G20 | 配件 | G2099 | 智能终端配件 | G2099002 | 配电终端配件 | 配电终端配件,通用性型号,通用性厂家 | 个 | WZ-QHDS2001-033 | 包1 | 033配电终端自动化配件 | 配电终端配件 | 供电电源AC220V±20%，50/60Hz，工作电流熄屏时<120mA/亮屏时<200mA，告警输出DC12V±25%，<500mA，后备电池DC12V/7000mAh,产品尺寸：265×265×79mm，型号HH-1701/Z | 天津浩源慧能科技有限公司 |  | 033配电终端自动化配件-047 | 配电 | 2
包1 | 500139443 | G20 | 配件 | G2068 | 动力环境监控系统配件 | G2068001 | 环境监控采集器 | 环境监控采集器,通用性型号,通用性厂家 | 个 | WZ-QHDS2001-033 | 包1 | 033配电终端自动化配件 | 环境监控采集器 | 两路输出，节点容量：10A、250VAC，工作电压12-24VDC，量程：温度：-40～+120℃ 湿度：0～100%RH，灵敏度温度：±0.5℃（0～60℃） 湿度：±3%RH，型号：HH-5138/T | 天津浩源慧能科技有限公司 |  | 033配电终端自动化配件-048 | 配电 | 2
包1 | 500139443 | G20 | 配件 | G2068 | 动力环境监控系统配件 | G2068001 | 环境监控采集器 | 环境监控采集器,通用性型号,通用性厂家 | 个 | WZ-QHDS2001-033 | 包1 | 033配电终端自动化配件 | 环境监控采集器 | 工作环境温度：-20℃~70℃ 湿度：0~99%RH，水位测量量程：0~3米，测量精度精度：小于0.25%FS，温度漂移：0.03%FS/℃，接口：RS485，输出节点容量：30A、250VAC，型号：HH-5120 | 天津浩源慧能科技有限公司 |  | 033配电终端自动化配件-049 | 配电 | 2
包1 | 500139443 | G20 | 配件 | G2068 | 动力环境监控系统配件 | G2068001 | 环境监控采集器 | 环境监控采集器,通用性型号,通用性厂家 | 个 | WZ-QHDS2001-033 | 包1 | 033配电终端自动化配件 | 环境监控采集器 | SF6气体浓度测量范围0～3000μV/V（ppm），SF6气体检测灵敏度50μV/V（ppm），两路输出，节点容量：10A 250VAC，工作环境温度：-20℃~70℃ 湿度：0~99%RH，尺寸212*140*60（mm3）,型号：HH-5101 | 天津浩源慧能科技有限公司 |  | 033配电终端自动化配件-050 | 配电 | 2
包1 | 500139443 | G20 | 配件 | G2068 | 动力环境监控系统配件 | G2068001 | 环境监控采集器 | 环境监控采集器,通用性型号,通用性厂家 | 个 | WZ-QHDS2001-033 | 包1 | 033配电终端自动化配件 | 环境监控采集器 | 工作环境温度：-20℃~70℃、湿度：0~99%RH，报警状态输入：2路输入，输入属性（常开/常闭）可设定，通信端口RS485，波特率9600bps（默认），可设置。控制输出：4路控制输出。探测范围：7225 7.6m×7.6m ；7235 11m×12m，微波频率10.687±0.5G。型号：HH-5108 | 天津浩源慧能科技有限公司 |  | 033配电终端自动化配件-051 | 配电 | 2
包1 | 500139443 | G20 | 配件 | G2068 | 动力环境监控系统配件 | G2068001 | 环境监控采集器 | 环境监控采集器,通用性型号,通用性厂家 | 个 | WZ-QHDS2001-033 | 包1 | 033配电终端自动化配件 | 环境监控采集器 | AC/DC 220V，功耗＜80W，直流电源极性反接,型号：HH-5138/B | 天津浩源慧能科技有限公司 |  | 033配电终端自动化配件-052 | 配电 | 2
包1 | 500139443 | G20 | 配件 | G2068 | 动力环境监控系统配件 | G2068001 | 环境监控采集器 | 环境监控采集器,通用性型号,通用性厂家 | 个 | WZ-QHDS2001-033 | 包1 | 033配电终端自动化配件 | 环境监控采集器 | 开入量输入8路；开关量输出8路；RS485接口7路，通讯速率2400bps/4800bps/9600bps/19200bps；以太网接口6路，通讯速率1000Mbps；通讯协议IEC61850，MODBUS，IEC60870-5-103；结构：550.0mm×390.0mm×127.0mm,型号：HH-5138/A | 天津浩源慧能科技有限公司 |  | 033配电终端自动化配件-053 | 配电 | 2
包1 | 500135098 | G20 | 配件 | G2099 | 智能终端配件 | G2099002 | 配电终端配件 | 配电终端配件,通用性型号,通用性厂家 | 个 | WZ-QHDS2001-033 | 包1 | 033配电终端自动化配件 | 配电终端配件 | 1、具备三遥功能；2、具备就地馈线自动化功能；3、具备线损模块功能；4、容量：（1）遥测：采集2个线电压、1个零序电压，至少采集 A、C相、零序3个电流量；（2）遥信：不少于2个，包括开关位置、未储能位置；（3）遥控：1路（合闸/分闸）。 | 威胜信息 |  | 033配电终端自动化配件-054 | 配电 | 2
包1 | 500135098 | G20 | 配件 | G2099 | 智能终端配件 | G2099002 | 配电终端配件 | 配电终端配件,通用性型号,通用性厂家 | 个 | WZ-QHDS2001-033 | 包1 | 033配电终端自动化配件 | 配电终端配件 | 1、罩式结构；2、罩式结构终端要求能防尘、防雨、防腐蚀及防凝露，总体防护等级不低于GB/T 4028规定的IP66要求；3、罩式结构的调试及维护窗口盖开启、关闭应灵活自如，开启角度方便维护 | 威胜信息 |  | 033配电终端自动化配件-055 | 配电 | 2
包1 | 500135098 | G20 | 配件 | G2099 | 智能终端配件 | G2099002 | 配电终端配件 | 配电终端配件,通用性型号,通用性厂家 | 个 | WZ-QHDS2001-033 | 包1 | 033配电终端自动化配件 | 配电终端配件 | DC24V，12Ah；铅酸蓄电池； | 威胜信息 |  | 033配电终端自动化配件-056 | 配电 | 2
包1 | 500135098 | G20 | 配件 | G2099 | 智能终端配件 | G2099002 | 配电终端配件 | 配电终端配件,通用性型号,通用性厂家 | 个 | WZ-QHDS2001-033 | 包1 | 033配电终端自动化配件 | 配电终端配件 | 支持4G/3G/2G五模自适应，包括：（TD-LTE/FDD-LTE/TD-SCDMA/WCDMA/GPRS）；至少2路RS232串行接口, 9600bit/s;或1个10/100M全双工以太网接口。端口数据监视功能、网路中断自动重连功能等 | 威胜信息 |  | 033配电终端自动化配件-057 | 配电 | 2
包1 | 500135098 | G20 | 配件 | G2099 | 智能终端配件 | G2099002 | 配电终端配件 | 配电终端配件,通用性型号,通用性厂家 | 个 | WZ-QHDS2001-033 | 包1 | 033配电终端自动化配件 | 配电终端配件 | 馈线终端安装航空插座，连接电缆采用航空插头。馈线终端采用的航空接插件类型主要有：5芯，6芯，6芯防开路，10芯,26芯和以太网航空接插件。航空接插件插头、插座采用螺纹连接锁紧，具有防误插功能。插针与导线的端接采用焊接方式。 | 威胜信息 |  | 033配电终端自动化配件-058 | 配电 | 2
包1 | 500135098 | G20 | 配件 | G2099 | 智能终端配件 | G2099002 | 配电终端配件 | 配电终端配件,通用性型号,通用性厂家 | 个 | WZ-QHDS2001-033 | 包1 | 033配电终端自动化配件 | 配电终端配件 | FTU安全加密板，加密芯片：SC1161，北京智芯 | 威胜信息 |  | 033配电终端自动化配件-059 | 配电 | 2
包1 | 500135098 | G20 | 配件 | G2099 | 智能终端配件 | G2099002 | 配电终端配件 | 配电终端配件,通用性型号,通用性厂家 | 个 | WZ-QHDS2001-033 | 包1 | 033配电终端自动化配件 | 配电终端配件 | 线损模块(采样相电流5A，相电压100V) | 威胜信息 |  | 033配电终端自动化配件-060 | 配电 | 2
包1 | 500135098 | G20 | 配件 | G2099 | 智能终端配件 | G2099002 | 配电终端配件 | 配电终端配件,通用性型号,通用性厂家 | 个 | WZ-QHDS2001-033 | 包1 | 033配电终端自动化配件 | 配电终端配件 | 核心平台的电源、接口处理单元、采样电路(相电流变比600：1) | 珠海许继电气有限公司 |  | 033配电终端自动化配件-061 | 配电 | 2
包1 | 500135098 | G20 | 配件 | G2099 | 智能终端配件 | G2099002 | 配电终端配件 | 配电终端配件,通用性型号,通用性厂家 | 个 | WZ-QHDS2001-033 | 包1 | 033配电终端自动化配件 | 配电终端配件 | 输入信号处理，输出控制回路等 | 珠海许继电气有限公司 |  | 033配电终端自动化配件-062 | 配电 | 2
包1 | 500135098 | G20 | 配件 | G2099 | 智能终端配件 | G2099002 | 配电终端配件 | 配电终端配件,通用性型号,通用性厂家 | 个 | WZ-QHDS2001-033 | 包1 | 033配电终端自动化配件 | 配电终端配件 | 功能、定值设定的面板操作及显示单元 | 珠海许继电气有限公司 |  | 033配电终端自动化配件-063 | 配电 | 2
包1 | 500135098 | G20 | 配件 | G2099 | 智能终端配件 | G2099002 | 配电终端配件 | 配电终端配件,通用性型号,通用性厂家 | 个 | WZ-QHDS2001-033 | 包1 | 033配电终端自动化配件 | 配电终端配件 | FTU安全加密板，加密芯片：SC1161，北京智芯 | 珠海许继电气有限公司 |  | 033配电终端自动化配件-064 | 配电 | 2
包1 | 500135098 | G20 | 配件 | G2099 | 智能终端配件 | G2099002 | 配电终端配件 | 配电终端配件,通用性型号,通用性厂家 | 个 | WZ-QHDS2001-033 | 包1 | 033配电终端自动化配件 | 配电终端配件 | 控制器与双绕组PT连接电缆/8m | 珠海许继电气有限公司 |  | 033配电终端自动化配件-065 | 配电 | 2
包1 | 500135098 | G20 | 配件 | G2099 | 智能终端配件 | G2099002 | 配电终端配件 | 配电终端配件,通用性型号,通用性厂家 | 个 | WZ-QHDS2001-033 | 包1 | 033配电终端自动化配件 | 配电终端配件 | 控制器与一、二次融合断路器开关连接电缆/8m | 珠海许继电气有限公司 |  | 033配电终端自动化配件-066 | 配电 | 2
包1 | 500135098 | G20 | 配件 | G2099 | 智能终端配件 | G2099002 | 配电终端配件 | 配电终端配件,通用性型号,通用性厂家 | 个 | WZ-QHDS2001-033 | 包1 | 033配电终端自动化配件 | 配电终端配件 | 控制器与外置通信箱的连接网线/2.3m | 珠海许继电气有限公司 |  | 033配电终端自动化配件-067 | 配电 | 2
包1 | 500135098 | G20 | 配件 | G2099 | 智能终端配件 | G2099002 | 配电终端配件 | 配电终端配件,通用性型号,通用性厂家 | 个 | WZ-QHDS2001-033 | 包1 | 033配电终端自动化配件 | 配电终端配件 | FTU电源模块 输入：AC220V；功率300W 输出：DC24V 电池：DC24V/7~24AH | 珠海许继电气有限公司 |  | 033配电终端自动化配件-068 | 配电 | 2
包1 | 500135098 | G20 | 配件 | G2099 | 智能终端配件 | G2099002 | 配电终端配件 | 配电终端配件,通用性型号,通用性厂家 | 个 | WZ-QHDS2001-033 | 包1 | 033配电终端自动化配件 | 配电终端配件 | 壳体结构组合件(含航插接口件、内部固定件、电气接线、切换开关、外部指示灯等) | 珠海许继电气有限公司 |  | 033配电终端自动化配件-069 | 配电 | 2
包1 | 500135098 | G20 | 配件 | G2099 | 智能终端配件 | G2099002 | 配电终端配件 | 配电终端配件,通用性型号,通用性厂家 | 个 | WZ-QHDS2001-033 | 包1 | 033配电终端自动化配件 | 配电终端配件 | FTU专用内置型无线4G通信设备 | 珠海许继电气有限公司 |  | 033配电终端自动化配件-070 | 配电 | 2
包1 | 500135098 | G20 | 配件 | G2099 | 智能终端配件 | G2099002 | 配电终端配件 | 配电终端配件,通用性型号,通用性厂家 | 个 | WZ-QHDS2001-033 | 包1 | 033配电终端自动化配件 | 配电终端配件 | 电池盒，含后备电源(蓄电池组/2节/单节12V/7Ah)带插头接口 | 珠海许继电气有限公司 |  | 033配电终端自动化配件-071 | 配电 | 2
包1 | 500135098 | G20 | 配件 | G2099 | 智能终端配件 | G2099002 | 配电终端配件 | 配电终端配件,通用性型号,通用性厂家 | 个 | WZ-QHDS2001-033 | 包1 | 033配电终端自动化配件 | 配电终端配件 | 控制器及配件的包装材料(含纸箱、泡沫棉等) | 珠海许继电气有限公司 |  | 033配电终端自动化配件-072 | 配电 | 2
包1 | 500135098 | G20 | 配件 | G2099 | 智能终端配件 | G2099002 | 配电终端配件 | 配电终端配件,通用性型号,通用性厂家 | 个 | WZ-QHDS2001-033 | 包1 | 033配电终端自动化配件 | 配电终端配件 | 核心平台的电源、接口处理单元、采样电路(相电流变比600：5) | 珠海许继电气有限公司 |  | 033配电终端自动化配件-073 | 配电 | 2
包1 | 500135098 | G20 | 配件 | G2099 | 智能终端配件 | G2099002 | 配电终端配件 | 配电终端配件,通用性型号,通用性厂家 | 个 | WZ-QHDS2001-033 | 包1 | 033配电终端自动化配件 | 配电终端配件 | 控制器与断路器开关连接电缆/8m | 珠海许继电气有限公司 |  | 033配电终端自动化配件-074 | 配电 | 2
包1 | 500135098 | G20 | 配件 | G2099 | 智能终端配件 | G2099002 | 配电终端配件 | 配电终端配件,通用性型号,通用性厂家 | 个 | WZ-QHDS2001-033 | 包1 | 033配电终端自动化配件 | 配电终端配件 | 控制器与单相PT连接电缆/8m | 珠海许继电气有限公司 |  | 033配电终端自动化配件-075 | 配电 | 2
包1 | 500135098 | G20 | 配件 | G2099 | 智能终端配件 | G2099002 | 配电终端配件 | 配电终端配件,通用性型号,通用性厂家 | 个 | WZ-QHDS2001-033 | 包1 | 033配电终端自动化配件 | 配电终端配件 | 核心单元结构壳体(含输入输出接口，板件固定件内部接线) | 珠海许继电气有限公司 |  | 033配电终端自动化配件-076 | 配电 | 2
包1 | 500135098 | G20 | 配件 | G2099 | 智能终端配件 | G2099002 | 配电终端配件 | 配电终端配件,通用性型号,通用性厂家 | 个 | WZ-QHDS2001-033 | 包1 | 033配电终端自动化配件 | 配电终端配件 | 外置型4G无线通信设备 | 珠海许继电气有限公司 |  | 033配电终端自动化配件-077 | 配电 | 2
包1 | 500135098 | G20 | 配件 | G2099 | 智能终端配件 | G2099002 | 配电终端配件 | 配电终端配件,通用性型号,通用性厂家 | 个 | WZ-QHDS2001-033 | 包1 | 033配电终端自动化配件 | 配电终端配件 | 外箱体结构组合件(含航插接口件、内部固定件、电气接线、切换开关、外部指示灯等) | 珠海许继电气有限公司 |  | 033配电终端自动化配件-078 | 配电 | 2
包1 | 500135098 | G20 | 配件 | G2099 | 智能终端配件 | G2099002 | 配电终端配件 | 配电终端配件,通用性型号,通用性厂家 | 个 | WZ-QHDS2001-033 | 包1 | 033配电终端自动化配件 | 配电终端配件 | 线损模块(采样相电流5A，相电压100V) | 珠海许继电气有限公司 |  | 033配电终端自动化配件-079 | 配电 | 2
包1 | 500135098 | G20 | 配件 | G2099 | 智能终端配件 | G2099002 | 配电终端配件 | 配电终端配件,通用性型号,通用性厂家 | 个 | WZ-QHDS2001-033 | 包1 | 033配电终端自动化配件 | 配电终端配件 | 外箱体结构组合件(含航插接口件、内部固定件、电气接线、切换开关、外部指示灯等，预留通信箱空间) | 珠海许继电气有限公司 |  | 033配电终端自动化配件-080 | 配电 | 2
包1 | 500135098 | G20 | 配件 | G2099 | 智能终端配件 | G2099002 | 配电终端配件 | 配电终端配件,通用性型号,通用性厂家 | 个 | WZ-QHDS2001-033 | 包1 | 033配电终端自动化配件 | 配电终端配件 | RDCU-XS-F，具备电能量计算功能，包括正反向有功电量和四象限无功电量、功率因数；具备电能量数据冻结功能，包括定点冻结、日冻结、功率方向改变时的冻结数据； | 北京科锐 |  | 033配电终端自动化配件-081 | 配电 | 2
包1 | 500135098 | G20 | 配件 | G2099 | 智能终端配件 | G2099002 | 配电终端配件 | 配电终端配件,通用性型号,通用性厂家 | 个 | WZ-QHDS2001-033 | 包1 | 033配电终端自动化配件 | 配电终端配件 | RDCU-1A与配电网自动化主站和子站系统配合、与重合器和断路器等配套，实现电量的采集和控制、故障自动隔离、非故障段自动恢复供电的馈线自动化功能。 | 北京科锐 |  | 033配电终端自动化配件-082 | 配电 | 2
包1 | 500135098 | G20 | 配件 | G2099 | 智能终端配件 | G2099002 | 配电终端配件 | 配电终端配件,通用性型号,通用性厂家 | 个 | WZ-QHDS2001-033 | 包1 | 033配电终端自动化配件 | 配电终端配件 | 电池盒，含后备电源(蓄电池组/2节/单节12V/7Ah)带插头接口 | 北京科锐 |  | 033配电终端自动化配件-083 | 配电 | 2
包1 | 500135098 | G20 | 配件 | G2099 | 智能终端配件 | G2099002 | 配电终端配件 | 配电终端配件,通用性型号,通用性厂家 | 个 | WZ-QHDS2001-033 | 包1 | 033配电终端自动化配件 | 配电终端配件 | FTU专用内置型无线4G通信设备 | 北京科锐 |  | 033配电终端自动化配件-084 | 配电 | 2
包1 | 500135098 | G20 | 配件 | G2099 | 智能终端配件 | G2099002 | 配电终端配件 | 配电终端配件,通用性型号,通用性厂家 | 个 | WZ-QHDS2001-033 | 包1 | 033配电终端自动化配件 | 配电终端配件 | 适应严酷环境，工作温度-40℃～+70℃，全隔离防尘、防磁、防潮。机箱/柜中的固定连接部位应牢固可靠，无松动现象； | 北京科锐 |  | 033配电终端自动化配件-085 | 配电 | 2
包1 | 500135098 | G20 | 配件 | G2099 | 智能终端配件 | G2099002 | 配电终端配件 | 配电终端配件,通用性型号,通用性厂家 | 个 | WZ-QHDS2001-033 | 包1 | 033配电终端自动化配件 | 配电终端配件 | FTU安全加密板，加密芯片：SC1161，北京智芯 | 北京科锐 |  | 033配电终端自动化配件-086 | 配电 | 2
包1 | 500135098 | G20 | 配件 | G2099 | 智能终端配件 | G2099002 | 配电终端配件 | 配电终端配件,通用性型号,通用性厂家 | 个 | WZ-QHDS2001-033 | 包1 | 033配电终端自动化配件 | 配电终端配件 | 馈线终端安装航空插座，连接电缆采用航空插头。馈线终端采用的航空接插件类型主要有：5芯，6芯，6芯防开路，10芯,26芯和以太网航空接插件。航空接插件插头、插座采用螺纹连接锁紧，具有防误插功能。插针与导线的端接采用焊接方式。 | 北京科锐 |  | 033配电终端自动化配件-087 | 配电 | 2
包1 | 500135098 | G20 | 配件 | G2099 | 智能终端配件 | G2099002 | 配电终端配件 | 配电终端配件,通用性型号,通用性厂家 | 个 | WZ-QHDS2001-033 | 包1 | 033配电终端自动化配件 | 配电终端配件 | 紧凑型低成本工业4G路由器,提供2路10/100Mbps以太网电口， 1路console口可通过转接线支持RS232； 内置4G全网通模块，支持TD-LTE/FDD-LTE/WCDMA/EVDO/ TD-SCDMA/CDMA/ GSM； 附带直流DC12V电源，,1.5A供电。附带3米吸盘天线。 支持卡轨安装。 | 瑞斯康达 |  | 033配电终端自动化配件-088 | 配电 | 2
包1 | 500029086 | G20 | 配件 | G2035 | 直流电源系统配件 | G2035001 | 高频电源模块 | 高频电源模块,TEP-M10/220-E,珠海泰坦科技 | 个 | WZ-QHDS2001-033 | 包1 | 033配电终端自动化配件 | 高频电源模块 | TEP-M10/220-F | 珠海泰坦科技 |  | 033配电终端自动化配件-089 | 配电 | 2
包1 | 500029086 | G20 | 配件 | G2035 | 直流电源系统配件 | G2035001 | 高频电源模块 | 高频电源模块,TEP-M10/220-E,珠海泰坦科技 | 个 | WZ-QHDS2001-033 | 包1 | 033配电终端自动化配件 | 高频电源模块 | TEP-M5/220-B-D | 珠海泰坦科技 |  | 033配电终端自动化配件-090 | 配电 | 2
包1 | 500029084 | G20 | 配件 | G2035 | 直流电源系统配件 | G2035001 | 高频电源模块 | 高频电源模块,TEP-M20/220-E,珠海泰坦科技 | 个 | WZ-QHDS2001-033 | 包1 | 033配电终端自动化配件 | 高频电源模块 | TEP-M20/220-B | 珠海泰坦科技 |  | 033配电终端自动化配件-091 | 配电 | 2
包1 | 500075605 | G20 | 配件 | G2066 | 通信电源系统配件 | G2066002 | 监控模块 | 监控模块,TEP-1-C,珠海泰坦电源系统有限公司 | 个 | WZ-QHDS2001-033 | 包1 | 033配电终端自动化配件 | 监控模块 | TEP-1-G | 珠海泰坦科技 |  | 033配电终端自动化配件-092 | 配电 | 2
包1 | 500075585 | G20 | 配件 | G2066 | 通信电源系统配件 | G2066002 | 监控模块 | 监控模块,TEP-B-C,珠海泰坦电源系统有限公司 | 个 | WZ-QHDS2001-033 | 包1 | 033配电终端自动化配件 | 监控模块 | TEP-B1-P | 珠海泰坦科技 |  | 033配电终端自动化配件-093 | 配电 | 2
包1 | 500073928 | G20 | 配件 | G2035 | 直流电源系统配件 | G2035001 | 高频电源模块 | 高频电源模块,TEP-M10/220,珠海泰坦科技 | 个 | WZ-QHDS2001-033 | 包1 | 033配电终端自动化配件 | 高频电源模块 | TEP-M10/220 | 珠海泰坦科技 |  | 033配电终端自动化配件-094 | 配电 | 2
包1 | 500131457 | G20 | 配件 | G2035 | 直流电源系统配件 | G2035001 | 高频电源模块 | 高频电源模块,LNDY240ZZ10-5,鲁能智能 | 个 | WZ-QHDS2001-033 | 包1 | 033配电终端自动化配件 | 高频电源模块 | LNDY240ZZ10 | 鲁能智能 |  | 033配电终端自动化配件-095 | 配电 | 2
包1 | 500057000 | G20 | 配件 | G2035 | 直流电源系统配件 | G2035001 | 高频电源模块 | 高频电源模块,DF0231-220/10,烟台东方电子 | 个 | WZ-QHDS2001-033 | 包1 | 033配电终端自动化配件 | 高频电源模块 | DF0231-220/10 | 烟台东方电子 |  | 033配电终端自动化配件-096 | 配电 | 2
包1 | 500075552 | G20 | 配件 | G2035 | 直流电源系统配件 | G2035001 | 高频电源模块 | 高频电源模块,JIAN-MC22010,深圳新能力 | 个 | WZ-QHDS2001-033 | 包1 | 033配电终端自动化配件 | 高频电源模块 | JIAN-MC2205 | 深圳新能力 |  | 033配电终端自动化配件-097 | 配电 | 2
包1 | 500082256 | G20 | 配件 | G2035 | 直流电源系统配件 | G2035001 | 高频电源模块 | 高频电源模块,DMP6000,南京磐能 | 个 | WZ-QHDS2001-033 | 包1 | 033配电终端自动化配件 | 高频电源模块 | DMP6300-220/10Z | 南京磐能 |  | 033配电终端自动化配件-098 | 配电 | 2
包1 | 500072018 | G20 | 配件 | G2035 | 直流电源系统配件 | G2035001 | 高频电源模块 | 高频电源模块,CHR-2210,珠海赛迪生 | 个 | WZ-QHDS2001-033 | 包1 | 033配电终端自动化配件 | 高频电源模块 | CHR-22010 | 珠海赛迪生 |  | 033配电终端自动化配件-099 | 配电 | 2
包1 | 500131453 | G20 | 配件 | G2035 | 直流电源系统配件 | G2035001 | 高频电源模块 | 高频电源模块,ZHR22010-5,杭州中恒电气 | 个 | WZ-QHDS2001-033 | 包1 | 033配电终端自动化配件 | 高频电源模块 | ZHR22010-5 | 杭州中恒电气 |  | 033配电终端自动化配件-100 | 配电 | 2
包1 | 500134766 | G20 | 配件 | G2019 | 线路保护配件 | G2019001 | 线路保护电源插件 | 线路保护电源插件,WGQ-871A,许继电气 | 个 | WZ-QHDS2001-033 | 包1 | 033配电终端自动化配件 | 线路保护电源插件 | WGB-871 | 许继电气 |  | 033配电终端自动化配件-101 | 配电 | 2
包1 | 500082695 | G20 | 配件 | G2019 | 线路保护配件 | G2019001 | 线路保护电源插件 | 线路保护电源插件,CSC-200,北京四方 | 个 | WZ-QHDS2001-033 | 包1 | 033配电终端自动化配件 | 线路保护电源插件 | CSC-280 | 北京四方 |  | 033配电终端自动化配件-102 | 配电 | 2
包1 | 500108866 | G20 | 配件 | G2019 | 线路保护配件 | G2019001 | 线路保护电源插件 | 线路保护电源插件,PSL-691,国电南自 | 个 | WZ-QHDS2001-033 | 包1 | 033配电终端自动化配件 | 线路保护电源插件 | PSL-691 | 国电南京自动化 |  | 033配电终端自动化配件-103 | 配电 | 2
包1 | 500064032 | G20 | 配件 | G2027 | 备用设备及备用电源自动投入配件 | G2027001 | 备自投电源插件 | 备自投电源插件,PSP-691,国电南京自动化 | 个 | WZ-QHDS2001-033 | 包1 | 033配电终端自动化配件 | 备自投电源插件 | NEP-988A | 国电南京自动化 |  | 033配电终端自动化配件-104 | 配电 | 2
包1 | 500064036 | G20 | 配件 | G2027 | 备用设备及备用电源自动投入配件 | G2027002 | 备自投保护插件 | 备自投保护插件,PSP-691,国电南京自动化 | 个 | WZ-QHDS2001-033 | 包1 | 033配电终端自动化配件 | 备自投保护插件 | NEP-988A | 国电南京自动化 |  | 033配电终端自动化配件-105 | 配电 | 2
包1 | 500064085 | G20 | 配件 | G2019 | 线路保护配件 | G2019001 | 线路保护电源插件 | 线路保护电源插件,NSR612RF,国电南瑞科技 | 个 | WZ-QHDS2001-033 | 包1 | 033配电终端自动化配件 | 线路保护电源插件 | NSR612RF-D60 | 国电南瑞科技 |  | 033配电终端自动化配件-106 | 配电 | 2
包1 | 500114024 | G20 | 配件 | G2019 | 线路保护配件 | G2019002 | 线路保护插件 | 线路保护插件,NSR612RF,国电南瑞科技 | 个 | WZ-QHDS2001-033 | 包1 | 033配电终端自动化配件 | 线路保护插件 | NSR612RF-D60 | 国电南瑞科技 |  | 033配电终端自动化配件-107 | 配电 | 2
包1 | 500113861 | G20 | 配件 | G2027 | 备用设备及备用电源自动投入配件 | G2027002 | 备自投保护插件 | 备自投保护插件,NSR641RF,国电南瑞科技 | 个 | WZ-QHDS2001-033 | 包1 | 033配电终端自动化配件 | 备自投保护插件 | NSR641RF-D60 | 国电南瑞科技 |  | 033配电终端自动化配件-108 | 配电 | 2
包1 | 500113880 | G20 | 配件 | G2027 | 备用设备及备用电源自动投入配件 | G2027003 | 备自投出口插件 | 备自投出口插件,NSR641RF,国电南瑞科技 | 个 | WZ-QHDS2001-033 | 包1 | 033配电终端自动化配件 | 备自投出口插件 | NSR641RF-D60 | 国电南瑞科技 |  | 033配电终端自动化配件-109 | 配电 | 2
包1 | 500113857 | G20 | 配件 | G2027 | 备用设备及备用电源自动投入配件 | G2027004 | 备自投显示单元 | 备自投显示单元,NSR641RF,国电南瑞科技 | 个 | WZ-QHDS2001-033 | 包1 | 033配电终端自动化配件 | 备自投显示单元 | NSR641RF-D60 | 国电南瑞科技 |  | 033配电终端自动化配件-110 | 配电 | 2
包1 | 500073073 | G20 | 配件 | G2019 | 线路保护配件 | G2019001 | 线路保护电源插件 | 线路保护电源插件,ISA-351G,深圳南瑞 | 个 | WZ-QHDS2001-033 | 包1 | 033配电终端自动化配件 | 线路保护电源插件 | ISA-351G | 长园深瑞 |  | 033配电终端自动化配件-111 | 配电 | 2
包1 | 500126420 | G20 | 配件 | G2019 | 线路保护配件 | G2019002 | 线路保护插件 | 线路保护插件,ISA-351G,长园深瑞 | 个 | WZ-QHDS2001-033 | 包1 | 033配电终端自动化配件 | 线路保护插件 | ISA-351G | 长园深瑞 |  | 033配电终端自动化配件-112 | 配电 | 2
包1 | 500126354 | G20 | 配件 | G2019 | 线路保护配件 | G2019004 | 线路保护显示单元 | 线路保护显示单元,ISA-351G,长园深瑞 | 个 | WZ-QHDS2001-033 | 包1 | 033配电终端自动化配件 | 线路保护显示单元 | ISA-351G | 长园深瑞 |  | 033配电终端自动化配件-113 | 配电 | 2
包1 | 500060328 | G20 | 配件 | G2027 | 备用设备及备用电源自动投入配件 | G2027001 | 备自投电源插件 | 备自投电源插件,ISA-358G,深圳南瑞 | 个 | WZ-QHDS2001-033 | 包1 | 033配电终端自动化配件 | 备自投电源插件 | ISA-358G | 深圳南瑞 |  | 033配电终端自动化配件-114 | 配电 | 2
包1 | 500060326 | G20 | 配件 | G2027 | 备用设备及备用电源自动投入配件 | G2027002 | 备自投保护插件 | 备自投保护插件,ISA-358G,深圳南瑞 | 个 | WZ-QHDS2001-033 | 包1 | 033配电终端自动化配件 | 备自投保护插件 | ISA-358G | 深圳南瑞 |  | 033配电终端自动化配件-115 | 配电 | 2
包1 | 500060325 | G20 | 配件 | G2027 | 备用设备及备用电源自动投入配件 | G2027003 | 备自投出口插件 | 备自投出口插件,ISA-358G,深圳南瑞 | 个 | WZ-QHDS2001-033 | 包1 | 033配电终端自动化配件 | 备自投出口插件 | ISA-358G | 深圳南瑞 |  | 033配电终端自动化配件-116 | 配电 | 2
包1 | 500060324 | G20 | 配件 | G2027 | 备用设备及备用电源自动投入配件 | G2027004 | 备自投显示单元 | 备自投显示单元,ISA-358G,深圳南瑞 | 个 | WZ-QHDS2001-033 | 包1 | 033配电终端自动化配件 | 备自投显示单元 | ISA-358G | 深圳南瑞 |  | 033配电终端自动化配件-117 | 配电 | 2
包1 | 500113847 | G20 | 配件 | G2027 | 备用设备及备用电源自动投入配件 | G2027001 | 备自投电源插件 | 备自投电源插件,IPACS-5731,江苏金智 | 个 | WZ-QHDS2001-033 | 包1 | 033配电终端自动化配件 | 备自投电源插件 | iPACS-5731 | 江苏金智 |  | 033配电终端自动化配件-118 | 配电 | 2
包1 | 500113735 | G20 | 配件 | G2027 | 备用设备及备用电源自动投入配件 | G2027002 | 备自投保护插件 | 备自投保护插件,IPACS-5731,江苏金智 | 个 | WZ-QHDS2001-033 | 包1 | 033配电终端自动化配件 | 备自投保护插件 | iPACS-5731 | 江苏金智 |  | 033配电终端自动化配件-119 | 配电 | 2
包1 | 500113878 | G20 | 配件 | G2027 | 备用设备及备用电源自动投入配件 | G2027003 | 备自投出口插件 | 备自投出口插件,IPACS-5731,江苏金智 | 个 | WZ-QHDS2001-033 | 包1 | 033配电终端自动化配件 | 备自投出口插件 | iPACS-5731 | 江苏金智 |  | 033配电终端自动化配件-120 | 配电 | 2
包1 | 500113855 | G20 | 配件 | G2027 | 备用设备及备用电源自动投入配件 | G2027004 | 备自投显示单元 | 备自投显示单元,IPACS-5731,江苏金智 | 个 | WZ-QHDS2001-033 | 包1 | 033配电终端自动化配件 | 备自投显示单元 | iPACS-5731 | 江苏金智 |  | 033配电终端自动化配件-121 | 配电 | 2
包1 | 500108866 | G20 | 配件 | G2019 | 线路保护配件 | G2019001 | 线路保护电源插件 | 线路保护电源插件,PSL-691,国电南自 | 个 | WZ-QHDS2001-033 | 包1 | 033配电终端自动化配件 | 线路保护电源插件 | PSL 691A | 国电南京自动化 |  | 033配电终端自动化配件-122 | 配电 | 2
包1 | 500126400 | G20 | 配件 | G2019 | 线路保护配件 | G2019002 | 线路保护插件 | 线路保护插件,PSL-691,国电南京自动化股份有限公司 | 个 | WZ-QHDS2001-033 | 包1 | 033配电终端自动化配件 | 线路保护插件 | PSL 691A | 国电南京自动化 |  | 033配电终端自动化配件-123 | 配电 | 2
包1 | 500108885 | G20 | 配件 | G2019 | 线路保护配件 | G2019003 | 线路保护出口插件 | 线路保护出口插件,PSL-691,国电南京自动化 | 个 | WZ-QHDS2001-033 | 包1 | 033配电终端自动化配件 | 线路保护出口插件 | PSL 691A | 国电南京自动化 |  | 033配电终端自动化配件-124 | 配电 | 2
包1 | 500126356 | G20 | 配件 | G2019 | 线路保护配件 | G2019004 | 线路保护显示单元 | 线路保护显示单元,PSL-691,国电南京自动化 | 个 | WZ-QHDS2001-033 | 包1 | 033配电终端自动化配件 | 线路保护显示单元 | PSL 691A | 国电南京自动化 |  | 033配电终端自动化配件-125 | 配电 | 2
包1 | 500064032 | G20 | 配件 | G2027 | 备用设备及备用电源自动投入配件 | G2027001 | 备自投电源插件 | 备自投电源插件,PSP-691,国电南京自动化 | 个 | WZ-QHDS2001-033 | 包1 | 033配电终端自动化配件 | 备自投电源插件 | PSP-691 | 国电南京自动化 |  | 033配电终端自动化配件-126 | 配电 | 2
包1 | 500064036 | G20 | 配件 | G2027 | 备用设备及备用电源自动投入配件 | G2027002 | 备自投保护插件 | 备自投保护插件,PSP-691,国电南京自动化 | 个 | WZ-QHDS2001-033 | 包1 | 033配电终端自动化配件 | 备自投保护插件 | PSP-691 | 国电南京自动化 |  | 033配电终端自动化配件-127 | 配电 | 2
包1 | 500126827 | G20 | 配件 | G2027 | 备用设备及备用电源自动投入配件 | G2027003 | 备自投出口插件 | 备自投出口插件,PSP-691,国电南自 | 个 | WZ-QHDS2001-033 | 包1 | 033配电终端自动化配件 | 备自投出口插件 | PSP-691 | 国电南京自动化 |  | 033配电终端自动化配件-128 | 配电 | 2
包1 | 500126582 | G20 | 配件 | G2027 | 备用设备及备用电源自动投入配件 | G2027004 | 备自投显示单元 | 备自投显示单元,PSP-691,国电南自 | 个 | WZ-QHDS2001-033 | 包1 | 033配电终端自动化配件 | 备自投显示单元 | PSP-691 | 国电南京自动化 |  | 033配电终端自动化配件-129 | 配电 | 2
包1 | 500068348 | G20 | 配件 | G2019 | 线路保护配件 | G2019001 | 线路保护电源插件 | 线路保护电源插件,RCS-9611C,南瑞继保 | 个 | WZ-QHDS2001-033 | 包1 | 033配电终端自动化配件 | 线路保护电源插件 | RCS-9611CS | 南瑞继保 |  | 033配电终端自动化配件-130 | 配电 | 2
包1 | 500075232 | G20 | 配件 | G2019 | 线路保护配件 | G2019002 | 线路保护插件 | 线路保护插件,RCS-9611C,南瑞继保 | 个 | WZ-QHDS2001-033 | 包1 | 033配电终端自动化配件 | 线路保护插件 | RCS-9611CS | 南瑞继保 |  | 033配电终端自动化配件-131 | 配电 | 2
包1 | 500068350 | G20 | 配件 | G2019 | 线路保护配件 | G2019003 | 线路保护出口插件 | 线路保护出口插件,RCS-9611C,南瑞继保 | 个 | WZ-QHDS2001-033 | 包1 | 033配电终端自动化配件 | 线路保护出口插件 | RCS-9611CS | 南瑞继保 |  | 033配电终端自动化配件-132 | 配电 | 2
包1 | 500072053 | G20 | 配件 | G2019 | 线路保护配件 | G2019004 | 线路保护显示单元 | 线路保护显示单元,RCS-9611A,南瑞继保 | 个 | WZ-QHDS2001-033 | 包1 | 033配电终端自动化配件 | 线路保护显示单元 | RCS-9611A | 南瑞继保 |  | 033配电终端自动化配件-133 | 配电 | 2
包1 | 500108865 | G20 | 配件 | G2019 | 线路保护配件 | G2019001 | 线路保护电源插件 | 线路保护电源插件,RCS-9611A,南瑞继保 | 个 | WZ-QHDS2001-033 | 包1 | 033配电终端自动化配件 | 线路保护电源插件 | RCS-9611A | 南瑞继保 |  | 033配电终端自动化配件-134 | 配电 | 2
包1 | 500068349 | G20 | 配件 | G2019 | 线路保护配件 | G2019002 | 线路保护插件 | 线路保护插件,RCS-9611A,南瑞继保 | 个 | WZ-QHDS2001-033 | 包1 | 033配电终端自动化配件 | 线路保护插件 | RCS-9611A | 南瑞继保 |  | 033配电终端自动化配件-135 | 配电 | 2
包1 | 500064286 | G20 | 配件 | G2027 | 备用设备及备用电源自动投入配件 | G2027001 | 备自投电源插件 | 备自投电源插件,RCS-9651,南京南继保 | 个 | WZ-QHDS2001-033 | 包1 | 033配电终端自动化配件 | 备自投电源插件 | RCS-9651CS | 南瑞继保 |  | 033配电终端自动化配件-136 | 配电 | 2
包1 | 500064035 | G20 | 配件 | G2027 | 备用设备及备用电源自动投入配件 | G2027002 | 备自投保护插件 | 备自投保护插件,RCS-9651,南瑞继保电气公司 | 个 | WZ-QHDS2001-033 | 包1 | 033配电终端自动化配件 | 备自投保护插件 | RCS-9651CS | 南瑞继保 |  | 033配电终端自动化配件-137 | 配电 | 2
包1 | 500082742 | G20 | 配件 | G2027 | 备用设备及备用电源自动投入配件 | G2027003 | 备自投出口插件 | 备自投出口插件,RCS-9651,南瑞继保 | 个 | WZ-QHDS2001-033 | 包1 | 033配电终端自动化配件 | 备自投出口插件 | RCS-9651CS | 南瑞继保 |  | 033配电终端自动化配件-138 | 配电 | 2
包1 | 500074315 | G20 | 配件 | G2019 | 线路保护配件 | G2019002 | 线路保护插件 | 线路保护插件,CSC-211,北京四方 | 个 | WZ-QHDS2001-033 | 包1 | 033配电终端自动化配件 | 线路保护插件 | CSC-211 | 北京四方 |  | 033配电终端自动化配件-139 | 配电 | 2
包1 | 500078590 | G20 | 配件 | G2019 | 线路保护配件 | G2019004 | 线路保护显示单元 | 线路保护显示单元,CSC-211,北京四方 | 个 | WZ-QHDS2001-033 | 包1 | 033配电终端自动化配件 | 线路保护显示单元 | CSC-211 | 北京四方 |  | 033配电终端自动化配件-140 | 配电 | 2
包1 | 500062125 | G20 | 配件 | G2019 | 线路保护配件 | G2019001 | 线路保护电源插件 | 线路保护电源插件,CSC-211,北京四方 | 个 | WZ-QHDS2001-033 | 包1 | 033配电终端自动化配件 | 线路保护电源插件 | CSC-211 | 北京四方 |  | 033配电终端自动化配件-141 | 配电 | 2
包1 | 500081681 | G20 | 配件 | G2027 | 备用设备及备用电源自动投入配件 | G2027001 | 备自投电源插件 | 备自投电源插件,CSC-246,北京四方 | 个 | WZ-QHDS2001-033 | 包1 | 033配电终端自动化配件 | 备自投电源插件 | CSC-246 | 北京四方 |  | 033配电终端自动化配件-142 | 配电 | 2
包1 | 500074318 | G20 | 配件 | G2027 | 备用设备及备用电源自动投入配件 | G2027002 | 备自投保护插件 | 备自投保护插件,CSC-246,北京四方 | 个 | WZ-QHDS2001-033 | 包1 | 033配电终端自动化配件 | 备自投保护插件 | CSC-246 | 北京四方 |  | 033配电终端自动化配件-143 | 配电 | 2
包1 | 500082767 | G20 | 配件 | G2027 | 备用设备及备用电源自动投入配件 | G2027003 | 备自投出口插件 | 备自投出口插件,CSC-246,北京四方 | 个 | WZ-QHDS2001-033 | 包1 | 033配电终端自动化配件 | 备自投出口插件 | CSC-246 | 北京四方 |  | 033配电终端自动化配件-144 | 配电 | 2
包1 | 500081934 | G20 | 配件 | G2027 | 备用设备及备用电源自动投入配件 | G2027004 | 备自投显示单元 | 备自投显示单元,CSC-246,北京四方 | 个 | WZ-QHDS2001-033 | 包1 | 033配电终端自动化配件 | 备自投显示单元 | CSC-246 | 北京四方 |  | 033配电终端自动化配件-145 | 配电 | 2
包1 | 500114040 | G20 | 配件 | G2019 | 线路保护配件 | G2019001 | 线路保护电源插件 | 线路保护电源插件,IPACS-5711,江苏金智 | 个 | WZ-QHDS2001-033 | 包1 | 033配电终端自动化配件 | 线路保护电源插件 | iPACS-5711 | 江苏金智 |  | 033配电终端自动化配件-146 | 配电 | 2
包1 | 500114019 | G20 | 配件 | G2019 | 线路保护配件 | G2019002 | 线路保护插件 | 线路保护插件,IPACS-5711,江苏金智 | 个 | WZ-QHDS2001-033 | 包1 | 033配电终端自动化配件 | 线路保护插件 | iPACS-5711 | 江苏金智 |  | 033配电终端自动化配件-147 | 配电 | 2
包1 | 500114057 | G20 | 配件 | G2019 | 线路保护配件 | G2019004 | 线路保护显示单元 | 线路保护显示单元,IPACS-5711,江苏金智 | 个 | WZ-QHDS2001-033 | 包1 | 033配电终端自动化配件 | 线路保护显示单元 | iPACS-5711 | 江苏金智 |  | 033配电终端自动化配件-148 | 配电 | 2
包1 | 500125257 | G20 | 配件 | G2066 | 通信电源系统配件 | G2066001 | 整流模块 | 整流模块,DC220/DC48,北京动力源科技股份有限公司 | 个 | WZ-QHDS2001-033 | 包1 | 033配电终端自动化配件 | 整流模块 | LCA220D24W500D-F3 | 北京力源兴达 |  | 033配电终端自动化配件-149 | 配电 | 2
包1 | 500126413 | G20 | 配件 | G2019 | 线路保护配件 | G2019002 | 线路保护插件 | 线路保护插件,PRS-753,长园深瑞 | 个 | WZ-QHDS2001-033 | 包1 | 033配电终端自动化配件 | 线路保护插件 | PRS-3342 | 长园深瑞 |  | 033配电终端自动化配件-150 | 配电 | 2
包1 | 500126413 | G20 | 配件 | G2019 | 线路保护配件 | G2019002 | 线路保护插件 | 线路保护插件,PRS-753,长园深瑞 | 个 | WZ-QHDS2001-033 | 包1 | 033配电终端自动化配件 | 线路保护插件 | PRS-3342 | 长园深瑞 |  | 033配电终端自动化配件-151 | 配电 | 2
包1 | 500132327 | G20 | 配件 | G2022 | 断路器保护配件 | G2022002 | 断路器保护插件 | 断路器保护插件,通用性型号,通用性厂家 | 个 | WZ-QHDS2001-033 | 包1 | 033配电终端自动化配件 | 断路器保护插件 | H1000 | 扬州新概念 |  | 033配电终端自动化配件-152 | 配电 | 2
包1 | 500134167 | G20 | 配件 | G2035 | 直流电源系统配件 | G2035001 | 高频电源模块 | 高频电源模块,通用性型号,通用性厂家 | 个 | WZ-QHDS2001-033 | 包1 | 033配电终端自动化配件 | 高频电源模块 | H1000 | 扬州新概念 |  | 033配电终端自动化配件-153 | 配电 | 2
包1 | 500134135 | G20 | 配件 | G2022 | 断路器保护配件 | G2022004 | 断路器保护显示单元 | 断路器保护显示单元,通用性型号,通用性厂家 | 个 | WZ-QHDS2001-033 | 包1 | 033配电终端自动化配件 | 断路器保护显示单元 | H1000 | 扬州新概念 |  | 033配电终端自动化配件-154 | 配电 | 2
包1 | 500082403 | G20 | 配件 | G2041 | 变电站监控系统配件 | G2041004 | 总控单元配件 | 总控单元配件,通讯插件 | 个 | WZ-QHDS2001-033 | 包1 | 033配电终端自动化配件 | 总控单元配件 | H1000 | 扬州新概念 |  | 033配电终端自动化配件-155 | 配电 | 2
包1 | 500119139 | G20 | 配件 | G2019 | 线路保护配件 | G2019001 | 线路保护电源插件 | 线路保护电源插件,通用性型号,北京四方 | 个 | WZ-QHDS2001-033 | 包1 | 033配电终端自动化配件 | 线路保护电源插件 | csc-271E | 北京四方 |  | 033配电终端自动化配件-156 | 配电 | 2
包1 | 500134167 | G20 | 配件 | G2035 | 直流电源系统配件 | G2035001 | 高频电源模块 | 高频电源模块,通用性型号,通用性厂家 | 个 | WZ-QHDS2001-033 | 包1 | 033配电终端自动化配件 | 高频电源模块 | KFTU1001 | 北京科东 |  | 033配电终端自动化配件-157 | 配电 | 2
包1 | 500132327 | G20 | 配件 | G2022 | 断路器保护配件 | G2022002 | 断路器保护插件 | 断路器保护插件,通用性型号,通用性厂家 | 个 | WZ-QHDS2001-033 | 包1 | 033配电终端自动化配件 | 断路器保护插件 | KFTU1001 | 北京科东 |  | 033配电终端自动化配件-158 | 配电 | 2
包1 | 500132327 | G20 | 配件 | G2022 | 断路器保护配件 | G2022002 | 断路器保护插件 | 断路器保护插件,通用性型号,通用性厂家 | 个 | WZ-QHDS2001-033 | 包1 | 033配电终端自动化配件 | 断路器保护插件 | KFTU1001 | 北京科东 |  | 033配电终端自动化配件-159 | 配电 | 2
包1 | 500082403 | G20 | 配件 | G2041 | 变电站监控系统配件 | G2041004 | 总控单元配件 | 总控单元配件,通讯插件 | 个 | WZ-QHDS2001-033 | 包1 | 033配电终端自动化配件 | 总控单元配件 | PSC-3305 | 长源深瑞 |  | 033配电终端自动化配件-160 | 配电 | 2
包1 | 500134167 | G20 | 配件 | G2035 | 直流电源系统配件 | G2035001 | 高频电源模块 | 高频电源模块,通用性型号,通用性厂家 | 个 | WZ-QHDS2001-033 | 包1 | 033配电终端自动化配件 | 高频电源模块 | PSC-3305 | 长源深瑞 |  | 033配电终端自动化配件-161 | 配电 | 2