## 总表
序号 | 物料编码 | 大类 | 大类描述 | 中类 | 中类描述 | 小类 | 小类描述 | 物料描述 | ERP计量单位 | 分标编号 | 包号 | 分标名称 | 商品名称 | 规格型号 | 建议品牌 | 技术规范书ID | 数量 | 图片对应编号 | 备注
1 | 500138352 | G20 | 配件 | G200B | 自动化系统及设备配件 | G200B001 | 相量测量系统配件 | 相量测量系统配件 | 个 | WZQHDS2002-001 | 包1 | 001二次设备配件 | 同步相量测量装置数据处理单元,PAC-2000,原设备生产厂家:中国电科院 | 中国电力科学研究院同步相量测量装置PAC-2000型 CPU插件 | 中国电力科学研究院 |  | 1 | 001二次设备配件-001
2 | 500138352 | G20 | 配件 | G200B | 自动化系统及设备配件 | G200B001 | 相量测量系统配件 | 相量测量系统配件 | 个 | WZQHDS2002-001 | 包1 | 001二次设备配件 | 同步相量测量装置数据处理单元,PAC-2000,原设备生产厂家:中国电科院 | 中国电力科学研究院同步相量测量装置PAC-2000型 电源插件 | 中国电力科学研究院 |  | 1 | 001二次设备配件-002
3 | 500138352 | G20 | 配件 | G200B | 自动化系统及设备配件 | G200B001 | 相量测量系统配件 | 相量测量系统配件 | 个 | WZQHDS2002-001 | 包1 | 001二次设备配件 | 同步相量测量装置数据处理单元,PAC-2000,原设备生产厂家:中国电科院 | 中国电力科学研究院同步相量测量装置PAC-2000型 信号插件 | 中国电力科学研究院 |  | 1 | 001二次设备配件-003
4 | 500138352 | G20 | 配件 | G200B | 自动化系统及设备配件 | G200B001 | 相量测量系统配件 | 相量测量系统配件 | 个 | WZQHDS2002-001 | 包1 | 001二次设备配件 | 同步相量测量装置采集单元单元,PAC-2000,原设备生产厂家:中国电科院 | 中国电力科学研究院同步相量测量装置PAC-2000型采集单元，CPU插件 | 中国电力科学研究院 |  | 1 | 001二次设备配件-004
5 | 500138352 | G20 | 配件 | G200B | 自动化系统及设备配件 | G200B001 | 相量测量系统配件 | 相量测量系统配件 | 个 | WZQHDS2002-001 | 包1 | 001二次设备配件 | 同步相量测量装置采集单元单元,PAC-2000,原设备生产厂家:中国电科院 | 中国电力科学研究院同步相量测量装置PAC-2000型采集单元，电源插件 | 中国电力科学研究院 |  | 1 | 001二次设备配件-005
6 | 500138352 | G20 | 配件 | G200B | 自动化系统及设备配件 | G200B001 | 相量测量系统配件 | 相量测量系统配件 | 个 | WZQHDS2002-001 | 包1 | 001二次设备配件 | 同步相量测量装置采集单元单元,PAC-2000,原设备生产厂家:中国电科院 | 中国电力科学研究院同步相量测量装置PAC-2000型采集单元，信号插件 | 中国电力科学研究院 |  | 1 | 001二次设备配件-006
7 | 500138352 | G20 | 配件 | G200B | 自动化系统及设备配件 | G200B001 | 相量测量系统配件 | 相量测量系统配件 | 个 | WZQHDS2002-001 | 包1 | 001二次设备配件 | 同步相量测量装置数据处理单元,PAC-2000,原设备生产厂家:中国电科院 | 中国电力科学研究院同步相量测量装置PAC-2000型数据处理单元 | 中国电力科学研究院 |  | 1 | 001二次设备配件-007
8 | 500138352 | G20 | 配件 | G200B | 自动化系统及设备配件 | G200B001 | 相量测量系统配件 | 相量测量系统配件 | 个 | WZQHDS2002-001 | 包1 | 001二次设备配件 | 同步相量测量装置采集单元单元,PAC-2000,原设备生产厂家:中国电科院 | 中国电力科学研究院同步相量测量装置PAC-2000型采集单元 | 中国电力科学研究院 |  | 1 | 001二次设备配件-008
9 | 500138352 | G20 | 配件 | G200B | 自动化系统及设备配件 | G200B001 | 相量测量系统配件 | 相量测量系统配件 | 个 | WZQHDS2002-001 | 包1 | 001二次设备配件 | 同步相量测量装置数据处理单元,CSS-200,,原设备生产厂家:北京四方 | 北京四方同步相量测量装置CSS-200型 CPU插件 | 北京四方 |  | 1 | 001二次设备配件-009
10 | 500138352 | G20 | 配件 | G200B | 自动化系统及设备配件 | G200B001 | 相量测量系统配件 | 相量测量系统配件 | 个 | WZQHDS2002-001 | 包1 | 001二次设备配件 | 同步相量测量装置数据处理单元,CSS-200,原设备生产厂家:北京四方 | 北京四方同步相量测量装置CSS-200型 电源插件 | 北京四方 |  | 1 | 001二次设备配件-010
11 | 500138352 | G20 | 配件 | G200B | 自动化系统及设备配件 | G200B001 | 相量测量系统配件 | 相量测量系统配件 | 个 | WZQHDS2002-001 | 包1 | 001二次设备配件 | 同步相量测量装置数据处理单元,CSS-200,原设备生产厂家:北京四方 | 北京四方同步相量测量装置CSS-200型 信号插件 | 北京四方 |  | 1 | 001二次设备配件-011
12 | 500138352 | G20 | 配件 | G200B | 自动化系统及设备配件 | G200B001 | 相量测量系统配件 | 相量测量系统配件 | 个 | WZQHDS2002-001 | 包1 | 001二次设备配件 | 同步相量测量装置采集单元单元,CSS-200,原设备生产厂家:北京四方 | 中国电力科学研究院同步相量测量装置CSS-200型采集单元，CPU插件 | 北京四方 |  | 1 | 001二次设备配件-012
13 | 500138352 | G20 | 配件 | G200B | 自动化系统及设备配件 | G200B001 | 相量测量系统配件 | 相量测量系统配件 | 个 | WZQHDS2002-001 | 包1 | 001二次设备配件 | 同步相量测量装置采集单元单元,CSS-200,原设备生产厂家:北京四方 | 北京四方同步相量测量装置CSS-200型采集单元，电源插件 | 北京四方 |  | 1 | 001二次设备配件-013
14 | 500138352 | G20 | 配件 | G200B | 自动化系统及设备配件 | G200B001 | 相量测量系统配件 | 相量测量系统配件 | 个 | WZQHDS2002-001 | 包1 | 001二次设备配件 | 同步相量测量装置采集单元单元,CSS-200,原设备生产厂家:北京四方 | 北京四方同步相量测量装置CSS-200型采集单元，信号插件 | 北京四方 |  | 1 | 001二次设备配件-014
15 | 500138352 | G20 | 配件 | G200B | 自动化系统及设备配件 | G200B001 | 相量测量系统配件 | 相量测量系统配件 | 个 | WZQHDS2002-001 | 包1 | 001二次设备配件 | 同步相量测量装置数据处理单元,CSS-200,原设备生产厂家:北京四方 | 北京四方同步相量测量装置CSS-200型数据处理单元 | 北京四方 |  | 1 | 001二次设备配件-015
16 | 500138352 | G20 | 配件 | G200B | 自动化系统及设备配件 | G200B001 | 相量测量系统配件 | 相量测量系统配件 | 个 | WZQHDS2002-001 | 包1 | 001二次设备配件 | 同步相量测量装置采集单元单元,CSS-200,原设备生产厂家:北京四方 | 北京四方同步相量测量装置CSS-200型采集单元 | 北京四方 |  | 1 | 001二次设备配件-016
17 | 500138352 | G20 | 配件 | G200B | 自动化系统及设备配件 | G200B001 | 相量测量系统配件 | 相量测量系统配件 | 个 | WZQHDS2002-001 | 包1 | 001二次设备配件 | 同步相量测量装置数据处理单元,CSD-362,,原设备生产厂家:北京四方 | 北京四方同步相量测量装置CSD-362型 CPU插件 | 北京四方 |  | 1 | 001二次设备配件-017
18 | 500138352 | G20 | 配件 | G200B | 自动化系统及设备配件 | G200B001 | 相量测量系统配件 | 相量测量系统配件 | 个 | WZQHDS2002-001 | 包1 | 001二次设备配件 | 同步相量测量装置数据处理单元,CSD-362,原设备生产厂家:北京四方 | 北京四方同步相量测量装置CSD-362型 电源插件 | 北京四方 |  | 1 | 001二次设备配件-018
19 | 500138352 | G20 | 配件 | G200B | 自动化系统及设备配件 | G200B001 | 相量测量系统配件 | 相量测量系统配件 | 个 | WZQHDS2002-001 | 包1 | 001二次设备配件 | 同步相量测量装置数据处理单元,CSD-362,原设备生产厂家:北京四方 | 北京四方同步相量测量装置CSD-362型 信号插件 | 北京四方 |  | 1 | 001二次设备配件-019
20 | 500138352 | G20 | 配件 | G200B | 自动化系统及设备配件 | G200B001 | 相量测量系统配件 | 相量测量系统配件 | 个 | WZQHDS2002-001 | 包1 | 001二次设备配件 | 同步相量测量装置采集单元单元,CSD-362,原设备生产厂家:北京四方 | 北京四方同步相量测量装置CSD-362型采集单元，CPU插件 | 北京四方 |  | 1 | 001二次设备配件-020
21 | 500138352 | G20 | 配件 | G200B | 自动化系统及设备配件 | G200B001 | 相量测量系统配件 | 相量测量系统配件 | 个 | WZQHDS2002-001 | 包1 | 001二次设备配件 | 同步相量测量装置采集单元单元,CSD-362,原设备生产厂家:北京四方 | 北京四方同步相量测量装置CSD-362型采集单元，电源插件 | 北京四方 |  | 1 | 001二次设备配件-021
22 | 500138352 | G20 | 配件 | G200B | 自动化系统及设备配件 | G200B001 | 相量测量系统配件 | 相量测量系统配件 | 个 | WZQHDS2002-001 | 包1 | 001二次设备配件 | 同步相量测量装置采集单元单元,CSD-362,原设备生产厂家:北京四方 | 北京四方同步相量测量装置CSD-362型采集单元，信号插件 | 北京四方 |  | 1 | 001二次设备配件-022
23 | 500138352 | G20 | 配件 | G200B | 自动化系统及设备配件 | G200B001 | 相量测量系统配件 | 相量测量系统配件 | 个 | WZQHDS2002-001 | 包1 | 001二次设备配件 | 同步相量测量装置数据处理单元,CSD-362,原设备生产厂家:北京四方 | 北京四方同步相量测量装置CSD-362型数据处理单元 | 北京四方 |  | 1 | 001二次设备配件-023
24 | 500138352 | G20 | 配件 | G200B | 自动化系统及设备配件 | G200B001 | 相量测量系统配件 | 相量测量系统配件 | 个 | WZQHDS2002-001 | 包1 | 001二次设备配件 | 同步相量测量装置采集单元单元,CSD-362,原设备生产厂家:北京四方 | 北京四方同步相量测量装置CSD-362型采集单元 | 北京四方 |  | 1 | 001二次设备配件-024
25 | 500138352 | G20 | 配件 | G200B | 自动化系统及设备配件 | G200B001 | 相量测量系统配件 | 相量测量系统配件 | 个 | WZQHDS2002-001 | 包1 | 001二次设备配件 | 同步相量测量装置数据处理单元,CSD-361B,,原设备生产厂家:北京四方 | 北京四方同步相量测量装置CSD-361B型 CPU插件 | 北京四方 |  | 1 | 001二次设备配件-025
26 | 500138352 | G20 | 配件 | G200B | 自动化系统及设备配件 | G200B001 | 相量测量系统配件 | 相量测量系统配件 | 个 | WZQHDS2002-001 | 包1 | 001二次设备配件 | 同步相量测量装置数据处理单元,CSD-361B,原设备生产厂家:北京四方 | 北京四方同步相量测量装置CSD-361B型 电源插件 | 北京四方 |  | 1 | 001二次设备配件-026
27 | 500138352 | G20 | 配件 | G200B | 自动化系统及设备配件 | G200B001 | 相量测量系统配件 | 相量测量系统配件 | 个 | WZQHDS2002-001 | 包1 | 001二次设备配件 | 同步相量测量装置数据处理单元,CSD-361B,原设备生产厂家:北京四方 | 北京四方同步相量测量装置CSD-361B型 信号插件 | 北京四方 |  | 1 | 001二次设备配件-027
28 | 500138352 | G20 | 配件 | G200B | 自动化系统及设备配件 | G200B001 | 相量测量系统配件 | 相量测量系统配件 | 个 | WZQHDS2002-001 | 包1 | 001二次设备配件 | 同步相量测量装置采集单元单元,CSD-361B,原设备生产厂家:北京四方 | 北京四方同步相量测量装置CSD-361B型采集单元，CPU插件 | 北京四方 |  | 1 | 001二次设备配件-028
29 | 500138352 | G20 | 配件 | G200B | 自动化系统及设备配件 | G200B001 | 相量测量系统配件 | 相量测量系统配件 | 个 | WZQHDS2002-001 | 包1 | 001二次设备配件 | 同步相量测量装置采集单元单元,CSD-361B,原设备生产厂家:北京四方 | 北京四方同步相量测量装置CSD-361B型采集单元，电源插件 | 北京四方 |  | 1 | 001二次设备配件-029
30 | 500138352 | G20 | 配件 | G200B | 自动化系统及设备配件 | G200B001 | 相量测量系统配件 | 相量测量系统配件 | 个 | WZQHDS2002-001 | 包1 | 001二次设备配件 | 同步相量测量装置采集单元单元,CSD-361B,原设备生产厂家:北京四方 | 北京四方同步相量测量装置CSD-361B型采集单元，信号插件 | 北京四方 |  | 1 | 001二次设备配件-030
31 | 500138352 | G20 | 配件 | G200B | 自动化系统及设备配件 | G200B001 | 相量测量系统配件 | 相量测量系统配件 | 个 | WZQHDS2002-001 | 包1 | 001二次设备配件 | 同步相量测量装置数据处理单元,CSD-361B,原设备生产厂家:北京四方 | 北京四方同步相量测量装置CSD-361B型数据处理单元 | 北京四方 |  | 1 | 001二次设备配件-031
32 | 500138352 | G20 | 配件 | G200B | 自动化系统及设备配件 | G200B001 | 相量测量系统配件 | 相量测量系统配件 | 个 | WZQHDS2002-001 | 包1 | 001二次设备配件 | 同步相量测量装置采集单元单元,CSD-361B,原设备生产厂家:北京四方 | 北京四方同步相量测量装置CSD-361B型采集单元 | 北京四方 |  | 1 | 001二次设备配件-032
33 | 500138352 | G20 | 配件 | G200B | 自动化系统及设备配件 | G200B001 | 相量测量系统配件 | 相量测量系统配件 | 个 | WZQHDS2002-001 | 包1 | 001二次设备配件 | 同步相量测量装置数据处理单元,PCS-996,,原设备生产厂家:南瑞继保 | 南瑞继保同步相量测量装置PCS-996型 CPU插件 | 南瑞继保 |  | 1 | 001二次设备配件-033
34 | 500138352 | G20 | 配件 | G200B | 自动化系统及设备配件 | G200B001 | 相量测量系统配件 | 相量测量系统配件 | 个 | WZQHDS2002-001 | 包1 | 001二次设备配件 | 同步相量测量装置数据处理单元,PCS-996,原设备生产厂家:南瑞继保 | 南瑞继保同步相量测量装置PCS-996型 电源插件 | 南瑞继保 |  | 1 | 001二次设备配件-034
35 | 500138352 | G20 | 配件 | G200B | 自动化系统及设备配件 | G200B001 | 相量测量系统配件 | 相量测量系统配件 | 个 | WZQHDS2002-001 | 包1 | 001二次设备配件 | 同步相量测量装置数据处理单元,PCS-996,原设备生产厂家:南瑞继保 | 南瑞继保同步相量测量装置PCS-996型 信号插件 | 南瑞继保 |  | 1 | 001二次设备配件-035
36 | 500138352 | G20 | 配件 | G200B | 自动化系统及设备配件 | G200B001 | 相量测量系统配件 | 相量测量系统配件 | 个 | WZQHDS2002-001 | 包1 | 001二次设备配件 | 同步相量测量装置采集单元单元,PCS-996,原设备生产厂家:南瑞继保 | 南瑞继保同步相量测量装置PCS-996型采集单元，CPU插件 | 南瑞继保 |  | 1 | 001二次设备配件-036
37 | 500138352 | G20 | 配件 | G200B | 自动化系统及设备配件 | G200B001 | 相量测量系统配件 | 相量测量系统配件 | 个 | WZQHDS2002-001 | 包1 | 001二次设备配件 | 同步相量测量装置采集单元单元,PCS-996,原设备生产厂家:南瑞继保 | 南瑞继保同步相量测量装置PCS-996型采集单元，电源插件 | 南瑞继保 |  | 1 | 001二次设备配件-037
38 | 500138352 | G20 | 配件 | G200B | 自动化系统及设备配件 | G200B001 | 相量测量系统配件 | 相量测量系统配件 | 个 | WZQHDS2002-001 | 包1 | 001二次设备配件 | 同步相量测量装置采集单元单元,PCS-996,原设备生产厂家:南瑞继保 | 南瑞继保同步相量测量装置PCS-996型采集单元，信号插件 | 南瑞继保 |  | 1 | 001二次设备配件-038
39 | 500138352 | G20 | 配件 | G200B | 自动化系统及设备配件 | G200B001 | 相量测量系统配件 | 相量测量系统配件 | 个 | WZQHDS2002-001 | 包1 | 001二次设备配件 | 同步相量测量装置数据处理单元,PCS-996,原设备生产厂家:南瑞继保 | 南瑞继保同步相量测量装置PCS-996型数据处理单元 | 南瑞继保 |  | 1 | 001二次设备配件-039
40 | 500138352 | G20 | 配件 | G200B | 自动化系统及设备配件 | G200B001 | 相量测量系统配件 | 相量测量系统配件 | 个 | WZQHDS2002-001 | 包1 | 001二次设备配件 | 同步相量测量装置采集单元单元,PCS-996,原设备生产厂家:南瑞继保 | 南瑞继保同步相量测量装置PCS-996型采集单元 | 南瑞继保 |  | 1 | 001二次设备配件-040
41 | 500138352 | G20 | 配件 | G200B | 自动化系统及设备配件 | G200B001 | 相量测量系统配件 | 相量测量系统配件 | 个 | WZQHDS2002-001 | 包1 | 001二次设备配件 | 同步相量测量装置数据处理单元,SMU-2CS,,原设备生产厂家:南瑞科技 | 南瑞科技同步相量测量装置SMU-2CS型 CPU插件 | 南瑞科技 |  | 1 | 001二次设备配件-041
42 | 500138352 | G20 | 配件 | G200B | 自动化系统及设备配件 | G200B001 | 相量测量系统配件 | 相量测量系统配件 | 个 | WZQHDS2002-001 | 包1 | 001二次设备配件 | 同步相量测量装置数据处理单元,SMU-2CS,原设备生产厂家:南瑞科技 | 南瑞科技同步相量测量装置SMU-2CS型 电源插件 | 南瑞科技 |  | 1 | 001二次设备配件-042
43 | 500138352 | G20 | 配件 | G200B | 自动化系统及设备配件 | G200B001 | 相量测量系统配件 | 相量测量系统配件 | 个 | WZQHDS2002-001 | 包1 | 001二次设备配件 | 同步相量测量装置数据处理单元,SMU-2CS,原设备生产厂家:南瑞科技 | 南瑞科技同步相量测量装置SMU-2CS型 信号插件 | 南瑞科技 |  | 1 | 001二次设备配件-043
44 | 500138352 | G20 | 配件 | G200B | 自动化系统及设备配件 | G200B001 | 相量测量系统配件 | 相量测量系统配件 | 个 | WZQHDS2002-001 | 包1 | 001二次设备配件 | 同步相量测量装置采集单元单元,SMU-2CS,原设备生产厂家:南瑞科技 | 南瑞科技同步相量测量装置SMU-2CS型采集单元，CPU插件 | 南瑞科技 |  | 1 | 001二次设备配件-044
45 | 500138352 | G20 | 配件 | G200B | 自动化系统及设备配件 | G200B001 | 相量测量系统配件 | 相量测量系统配件 | 个 | WZQHDS2002-001 | 包1 | 001二次设备配件 | 同步相量测量装置采集单元单元,SMU-2CS,原设备生产厂家:南瑞科技 | 南瑞科技同步相量测量装置SMU-2CS型采集单元，电源插件 | 南瑞科技 |  | 1 | 001二次设备配件-045
46 | 500138352 | G20 | 配件 | G200B | 自动化系统及设备配件 | G200B001 | 相量测量系统配件 | 相量测量系统配件 | 个 | WZQHDS2002-001 | 包1 | 001二次设备配件 | 同步相量测量装置采集单元单元,SMU-2CS,原设备生产厂家:南瑞科技 | 南瑞科技同步相量测量装置SMU-2CS型采集单元，信号插件 | 南瑞科技 |  | 1 | 001二次设备配件-046
47 | 500138352 | G20 | 配件 | G200B | 自动化系统及设备配件 | G200B001 | 相量测量系统配件 | 相量测量系统配件 | 个 | WZQHDS2002-001 | 包1 | 001二次设备配件 | 同步相量测量装置数据处理单元,SMU-2CS,原设备生产厂家:南瑞科技 | 南瑞科技同步相量测量装置SMU-2CS型数据处理单元 | 南瑞科技 |  | 1 | 001二次设备配件-047
48 | 500138352 | G20 | 配件 | G200B | 自动化系统及设备配件 | G200B001 | 相量测量系统配件 | 相量测量系统配件 | 个 | WZQHDS2002-001 | 包1 | 001二次设备配件 | 同步相量测量装置采集单元单元,SMU-2CS,原设备生产厂家:南瑞科技 | 南瑞科技同步相量测量装置SMU-2CS型采集单元 | 南瑞科技 |  | 1 | 001二次设备配件-048
49 | 500130201 | G20 | 配件 | G2016 | 换流阀配件 | G2016002 | 阀接口(电子设备)单元 | 阀接口(电子设备)单元,PS896F,ABB | 套 | WZQHDS2002-001 | 包1 | 001二次设备配件 | 阀接口(电子设备)单元-型号:PS896F,原设备生产厂家:ABB | 阀控系统板卡，型号：PS896F | ABB |  | 1 | 001二次设备配件-049
50 | 500130208 | G20 | 配件 | G2016 | 换流阀配件 | G2016002 | 阀接口(电子设备)单元 | 阀接口(电子设备)单元,PS912,ABB | 套 | WZQHDS2002-001 | 包1 | 001二次设备配件 | 阀接口(电子设备)单元-型号:PS912,原设备生产厂家:ABB | 阀控系统板卡，型号：PS919 | ABB |  | 1 | 001二次设备配件-050
51 | 500130209 | G20 | 配件 | G2016 | 换流阀配件 | G2016002 | 阀接口(电子设备)单元 | 阀接口(电子设备)单元,PS938,ABB | 套 | WZQHDS2002-001 | 包1 | 001二次设备配件 | 阀接口(电子设备)单元-型号:PS938,原设备生产厂家:ABB | 阀控系统漏水监测板卡，型号：PS938 | ABB |  | 1 | 001二次设备配件-051
52 | 500130210 | G20 | 配件 | G2016 | 换流阀配件 | G2016002 | 阀接口(电子设备)单元 | 阀接口(电子设备)单元,PS939XA,ABB | 套 | WZQHDS2002-001 | 包1 | 001二次设备配件 | 阀接口(电子设备)单元-型号:PS939XA,原设备生产厂家:ABB | 阀控系统漏水监测板卡，型号：PS939XA | ABB |  | 1 | 001二次设备配件-052
53 | 500130211 | G20 | 配件 | G2016 | 换流阀配件 | G2016002 | 阀接口(电子设备)单元 | 阀接口(电子设备)单元,PS906A,ABB | 套 | WZQHDS2002-001 | 包1 | 001二次设备配件 | 阀接口(电子设备)单元-型号:PS906A,原设备生产厂家:ABB | 阀控系统板卡，型号：PS906A | ABB |  | 1 | 001二次设备配件-053
54 | 500129136 | G20 | 配件 | G2016 | 换流阀配件 | G2016004 | 阀控电源装置 | 阀控电源装置,FN660-16/03,南瑞 | 套 | WZQHDS2002-001 | 包1 | 001二次设备配件 | 阀控电源装置-型号:FN660-16/03,原设备生产厂家:南瑞 | 型号:FN660-16/03，110/250VAC 50-60HZ | 南瑞 |  | 1 | 001二次设备配件-054
55 | 500092646 | G20 | 配件 | G2018 | 继电器 | G2018005 | 电压继电器 | 电压继电器,3UG3 | 只 | WZQHDS2002-001 | 包1 | 001二次设备配件 | 交流电源监视模块 | 3UG45 13-1BR20[交流电源监视模块_西门子] | 西门子 |  | 1 | 001二次设备配件-055
56 | 500087213 | G20 | 配件 | G2018 | 继电器 | G2018015 | 热继电器 | 热继电器,3RU11 | 只 | WZQHDS2002-001 | 包1 | 001二次设备配件 | 热继电器 | 3RB20 66-2MC2[热继电器_西门子] | 西门子 |  | 1 | 001二次设备配件-056
57 | 500054379 | G20 | 配件 | G2019 | 线路保护配件 | G2019001 | 线路保护电源插件 | 线路保护电源插件,DF3331B,东方电子 | 个 | WZQHDS2002-001 | 包1 | 001二次设备配件 | 线路保护电源插件-规格型号:DF3331B,原设备生产厂家:东方电子 | DF3320E/DF3320EA | 东方电子 |  | 1 | 001二次设备配件-057
58 | 500056923 | G20 | 配件 | G2019 | 线路保护配件 | G2019001 | 线路保护电源插件 | 线路保护电源插件,CSL-103,北京四方 | 个 | WZQHDS2002-001 | 包1 | 001二次设备配件 | 线路保护电源插件,CSL-103,北京四方 | CSL-103 | 北京四方 |  | 1 | 001二次设备配件-058
59 | 500057080 | G20 | 配件 | G2019 | 线路保护配件 | G2019001 | 线路保护电源插件 | 线路保护电源插件,CSC-103B,北京四方 | 个 | WZQHDS2002-001 | 包1 | 001二次设备配件 | 线路保护电源插件-规格型号:CSC-103B,原设备生产厂家:北京四方 | 线路保护装置，型号：CSC-103C，厂家：北京四方，DC220V | 北京四方 |  | 1 | 001二次设备配件-059
60 | 500062502 | G20 | 配件 | G2019 | 线路保护配件 | G2019001 | 线路保护电源插件 | 线路保护电源插件,RCS-931A,南瑞继保 | 个 | WZQHDS2002-001 | 包1 | 001二次设备配件 | 线路保护电源插件-规格型号:RCS-931A,原设备生产厂家:南瑞继保 | 线路保护装置，型号：RCS-931BMV，电源插件，DC220V | 南瑞继保 |  | 1 | 001二次设备配件-060
61 | 500062502 | G20 | 配件 | G2019 | 线路保护配件 | G2019001 | 线路保护电源插件 | 线路保护电源插件,RCS-931A,南瑞继保 | 个 | WZQHDS2002-001 | 包1 | 001二次设备配件 | 线路保护电源插件-规格型号:RCS-931A,原设备生产厂家:南瑞继保 | 线路保护装置，型号：RCS-931A，AI插件,DC220V | 南瑞继保 |  | 1 | 001二次设备配件-061
62 | 500062502 | G20 | 配件 | G2019 | 线路保护配件 | G2019001 | 线路保护电源插件 | 线路保护电源插件,RCS-931A,南瑞继保 | 个 | WZQHDS2002-001 | 包1 | 001二次设备配件 | 线路保护电源插件-规格型号:RCS-931A,原设备生产厂家:南瑞继保 | 线路保护装置，型号：RCS-931A，LPF插件,DC220V | 南瑞继保 |  | 1 | 001二次设备配件-062
63 | 500062502 | G20 | 配件 | G2019 | 线路保护配件 | G2019001 | 线路保护电源插件 | 线路保护电源插件,RCS-931A,南瑞继保 | 个 | WZQHDS2002-001 | 包1 | 001二次设备配件 | 线路保护电源插件-规格型号:RCS-931A,原设备生产厂家:南瑞继保 | 线路保护装置，型号：RCS-931A，CPU插件,DC220V | 南瑞继保 |  | 1 | 001二次设备配件-063
64 | 500062502 | G20 | 配件 | G2019 | 线路保护配件 | G2019001 | 线路保护电源插件 | 线路保护电源插件,RCS-931A,南瑞继保 | 个 | WZQHDS2002-001 | 包1 | 001二次设备配件 | 线路保护电源插件-规格型号:RCS-931A,原设备生产厂家:南瑞继保 | 线路保护装置，型号：RCS-931A，COM插件,DC220V | 南瑞继保 |  | 1 | 001二次设备配件-064
65 | 500062502 | G20 | 配件 | G2019 | 线路保护配件 | G2019001 | 线路保护电源插件 | 线路保护电源插件,RCS-931A,南瑞继保 | 个 | WZQHDS2002-001 | 包1 | 001二次设备配件 | 线路保护电源插件-规格型号:RCS-931A,原设备生产厂家:南瑞继保 | 线路保护装置，型号：RCS-931A，BI插件,DC220V | 南瑞继保 |  | 1 | 001二次设备配件-065
66 | 500062502 | G20 | 配件 | G2019 | 线路保护配件 | G2019001 | 线路保护电源插件 | 线路保护电源插件,RCS-931A,南瑞继保 | 个 | WZQHDS2002-001 | 包1 | 001二次设备配件 | 线路保护电源插件-规格型号:RCS-931A,原设备生产厂家:南瑞继保 | 线路保护装置，型号：RCS-931A，SIG插件,DC220V | 南瑞继保 |  | 1 | 001二次设备配件-066
67 | 500062502 | G20 | 配件 | G2019 | 线路保护配件 | G2019001 | 线路保护电源插件 | 线路保护电源插件,RCS-931A,南瑞继保 | 个 | WZQHDS2002-001 | 包1 | 001二次设备配件 | 线路保护电源插件-规格型号:RCS-931A,原设备生产厂家:南瑞继保 | 线路保护装置，型号：RCS-931A，BO插件,DC220V | 南瑞继保 |  | 1 | 001二次设备配件-067
68 | 500062502 | G20 | 配件 | G2019 | 线路保护配件 | G2019001 | 线路保护电源插件 | 线路保护电源插件,RCS-931A,南瑞继保 | 个 | WZQHDS2002-001 | 包1 | 001二次设备配件 | 线路保护电源插件-规格型号:RCS-931A,原设备生产厂家:南瑞继保 | 线路保护装置，型号：RCS-931A，RLY插件,DC220V | 南瑞继保 |  | 1 | 001二次设备配件-068
69 | 500062609 | G20 | 配件 | G2019 | 线路保护配件 | G2019001 | 线路保护电源插件 | 线路保护电源插件,PSL-603G,国电南自 | 个 | WZQHDS2002-001 | 包1 | 001二次设备配件 | 线路保护电源插件,PSL-603G,国电南自 | PSL-603G | 国电南自 |  | 1 | 001二次设备配件-069
70 | 500062609 | G20 | 配件 | G2019 | 线路保护配件 | G2019001 | 线路保护电源插件 | 线路保护电源插件,PSL-603G,国电南自 | 个 | WZQHDS2002-001 | 包1 | 001二次设备配件 | 线路保护电源插件-规格型号:PSL-603G,原设备生产厂家:国电南自 | 线路保护电源插件-规格型号:PSL-603G,原设备生产厂家:国电南自 | 国电南自 |  | 1 | 001二次设备配件-070
71 | 500062609 | G20 | 配件 | G2019 | 线路保护配件 | G2019001 | 线路保护电源插件 | 线路保护电源插件,PSL-603G,国电南自 | 个 | WZQHDS2002-001 | 包1 | 001二次设备配件 | 线路保护电源插件,PSL-603G,国电南京自动化股份有限公司 | 线路保护电源插件-规格型号:PSL-603G,原设备生产厂家:国电南自 | 国电南自 |  | 1 | 001二次设备配件-071
72 | 500062693 | G20 | 配件 | G2019 | 线路保护配件 | G2019001 | 线路保护电源插件 | 线路保护电源插件,RCS-921A(110V),南瑞继保 | 个 | WZQHDS2002-001 | 包1 | 001二次设备配件 | 线路保护电源插件,RCS-921A(110V),南瑞继保 | RCS-921A(110V) | 南瑞继保 |  | 1 | 001二次设备配件-072
73 | 500063171 | G20 | 配件 | G2019 | 线路保护配件 | G2019001 | 线路保护电源插件 | 线路保护电源插件,CSI-200E,北京四方 | 个 | WZQHDS2002-001 | 包1 | 001二次设备配件 | 线路保护电源插件,CSI-200E,北京四方 | CSI-200E | 北京四方 |  | 1 | 001二次设备配件-073
74 | 500063178 | G20 | 配件 | G2019 | 线路保护配件 | G2019001 | 线路保护电源插件 | 线路保护电源插件,RCS-9705C,南瑞继保 | 个 | WZQHDS2002-001 | 包1 | 001二次设备配件 | 线路保护电源插件,RCS-9705C,南瑞继保 | RCS-9705C | 南瑞继保 |  | 1 | 001二次设备配件-074
75 | 500063178 | G20 | 配件 | G2019 | 线路保护配件 | G2019001 | 线路保护电源插件 | 线路保护电源插件,RCS-9705C,南瑞继保 | 个 | WZQHDS2002-001 | 包1 | 001二次设备配件 | 线路保护电源插件-规格型号:RCS-9705C,原设备生产厂家:南瑞继保 | RCS-9705C/9707C/9701C/9702C/9703 | 南瑞继保 |  | 1 | 001二次设备配件-075
76 | 500063966 | G20 | 配件 | G2019 | 线路保护配件 | G2019001 | 线路保护电源插件 | 线路保护电源插件,WXH-800,许继电气 | 个 | WZQHDS2002-001 | 包1 | 001二次设备配件 | 线路保护电源插件,WXH-800,许继电气 | WXH-800 | 许继电气 |  | 1 | 001二次设备配件-076
77 | 500063969 | G20 | 配件 | G2019 | 线路保护配件 | G2019001 | 线路保护电源插件 | 线路保护电源插件,PSL-621C,国电南自 | 个 | WZQHDS2002-001 | 包1 | 001二次设备配件 | 线路保护电源插件,PSL-621C,国电南自 | PSL-621C | 国电南自 |  | 1 | 001二次设备配件-077
78 | 500063969 | G20 | 配件 | G2019 | 线路保护配件 | G2019001 | 线路保护电源插件 | 线路保护电源插件,PSL-621C,国电南自 | 个 | WZQHDS2002-001 | 包1 | 001二次设备配件 | 线路保护电源插件,PSL-621C,国电南自 | PSL-621C | 国电南自 |  | 1 | 001二次设备配件-078
79 | 500063969 | G20 | 配件 | G2019 | 线路保护配件 | G2019001 | 线路保护电源插件 | 线路保护电源插件,PSL-621C,国电南自 | 个 | WZQHDS2002-001 | 包1 | 001二次设备配件 | 线路保护电源插件-规格型号:PSL-621C,原设备生产厂家:国电南自 | 线路保护电源插件-规格型号:PSL-621C,原设备生产厂家:国电南自 | 国电南自 |  | 1 | 001二次设备配件-079
80 | 500063969 | G20 | 配件 | G2019 | 线路保护配件 | G2019001 | 线路保护电源插件 | 线路保护电源插件,PSL-621C,国电南自 | 个 | WZQHDS2002-001 | 包1 | 001二次设备配件 | 线路保护插件-规格型号:PSL-621C,原设备生产厂家:国电南京自动化 | 线路保护电源插件插件-规格型号:PSL-621C,原设备生产厂家:国电南京自动化股份有限公司 | 国电南自 |  | 1 | 001二次设备配件-080
81 | 500063969 | G20 | 配件 | G2019 | 线路保护配件 | G2019001 | 线路保护电源插件 | 线路保护电源插件,PSL-621C,国电南自 | 个 | WZQHDS2002-001 | 包1 | 001二次设备配件 | 线路保护电源插件,PSL-621C,国电南京自动化股份有限公司 | PSL-621C | 国电南自 |  | 1 | 001二次设备配件-081
82 | 500064089 | G20 | 配件 | G2019 | 线路保护配件 | G2019001 | 线路保护电源插件 | 线路保护电源插件,CSC-163,北京四方 | 个 | WZQHDS2002-001 | 包1 | 001二次设备配件 | 线路保护电源插件,CSC-163,北京四方 | CSC-163 | 北京四方 |  | 1 | 001二次设备配件-082
83 | 500066023 | G20 | 配件 | G2019 | 线路保护配件 | G2019001 | 线路保护电源插件 | 线路保护电源插件,RCS-931BM,南瑞继保 | 个 | WZQHDS2002-001 | 包1 | 001二次设备配件 | 线路保护电源插件-规格型号:RCS-931BM,原设备生产厂家:南瑞继保 | 线路保护电源插件-规格型号:RCS-931BMV,原设备生产厂家:南瑞继保 | 南瑞继保 |  | 1 | 001二次设备配件-083
84 | 500068348 | G20 | 配件 | G2019 | 线路保护配件 | G2019001 | 线路保护电源插件 | 线路保护电源插件,RCS-9611C,南瑞继保 | 个 | WZQHDS2002-001 | 包1 | 001二次设备配件 | 线路保护电源插件,RCS-9611C,南瑞继保 | 线路保护电源插件,RCS-9611C | 南瑞继保 |  | 1 | 001二次设备配件-084
85 | 500068491 | G20 | 配件 | G2019 | 线路保护配件 | G2019001 | 线路保护电源插件 | 线路保护电源插件,PCS-931A-DG-G-RYK,南瑞继保 | 个 | WZQHDS2002-001 | 包1 | 001二次设备配件 | 线路保护电源插件-规格型号:PCS-931A-DG-G-RYK,原设备生产厂家:南瑞继保 | PCS-931A-DG-G-RYK | 南瑞继保 |  | 1 | 001二次设备配件-085
86 | 500069467 | G20 | 配件 | G2019 | 线路保护配件 | G2019001 | 线路保护电源插件 | 线路保护电源插件,WXH-811,许继电气 | 个 | WZQHDS2002-001 | 包1 | 001二次设备配件 | 线路保护电源插件-规格型号:WXH-811,原设备生产厂家:许继电气 | WXH-811 | 许继电气 |  | 1 | 001二次设备配件-086
87 | 500073074 | G20 | 配件 | G2019 | 线路保护配件 | G2019001 | 线路保护电源插件 | 线路保护电源插件,ISA-311G,长园深瑞 | 个 | WZQHDS2002-001 | 包1 | 001二次设备配件 | 线路保护电源插件,ISA-311G,长园深瑞 | ISA-311G | 长园深瑞 |  | 1 | 001二次设备配件-087
88 | 500073647 | G20 | 配件 | G2019 | 线路保护配件 | G2019001 | 线路保护电源插件 | 线路保护电源插件,WXH-803/A,许继电气 | 个 | WZQHDS2002-001 | 包1 | 001二次设备配件 | 线路保护电源插件-规格型号:WXH-803A/B1/R1,原设备生产厂家:许继电气 | 线路保护装置，型号：WXH-803A/B1/R1,电源插件 | 许继电气 |  | 1 | 001二次设备配件-088
89 | 500073647 | G20 | 配件 | G2019 | 线路保护配件 | G2019001 | 线路保护电源插件 | 线路保护电源插件,WXH-803/A,许继电气 | 个 | WZQHDS2002-001 | 包1 | 001二次设备配件 | 线路保护电源插件-规格型号:WXH-803A-G,原设备生产厂家:许继电气 | WXH-803A-G | 许继电气 |  | 1 | 001二次设备配件-089
90 | 500073894 | G20 | 配件 | G2019 | 线路保护配件 | G2019001 | 线路保护电源插件 | 线路保护电源插件,PSL-621D,国电南自 | 个 | WZQHDS2002-001 | 包1 | 001二次设备配件 | 线路保护电源插件,PSL-621D,国电南自 | PSL-621D | 国电南自 |  | 1 | 001二次设备配件-090
91 | 500073897 | G20 | 配件 | G2019 | 线路保护配件 | G2019001 | 线路保护电源插件 | 线路保护电源插件,WXH-813A,许继电气 | 个 | WZQHDS2002-001 | 包1 | 001二次设备配件 | 线路保护电源插件,WXH-813A,许继电气 | WXH-813A | 许继电气 |  | 1 | 001二次设备配件-091
92 | 500073897 | G20 | 配件 | G2019 | 线路保护配件 | G2019001 | 线路保护电源插件 | 线路保护电源插件,WXH-813A,许继电气 | 个 | WZQHDS2002-001 | 包1 | 001二次设备配件 | 线路保护电源插件,WXH-813A,许继 | WXH-813A | 许继电气 |  | 1 | 001二次设备配件-092
93 | 500074529 | G20 | 配件 | G2019 | 线路保护配件 | G2019001 | 线路保护电源插件 | 线路保护电源插件,CSC-103C,北京四方 | 个 | WZQHDS2002-001 | 包1 | 001二次设备配件 | 线路保护电源插件,CSC-103C,北京四方 | 线路保护电源插件-规格型号:CSC-103C,原设备生产厂家:北京四方 | 北京四方 |  | 1 | 001二次设备配件-093
94 | 500074694 | G20 | 配件 | G2019 | 线路保护配件 | G2019001 | 线路保护电源插件 | 线路保护电源插件,SSR530,国电南自 | 个 | WZQHDS2002-001 | 包1 | 001二次设备配件 | 线路保护电源插件,SSR530,国电南自 | SSR530 | 国电南自 |  | 1 | 001二次设备配件-094
95 | 500075231 | G20 | 配件 | G2019 | 线路保护配件 | G2019001 | 线路保护电源插件 | 线路保护电源插件,PRS-753A-DG-G-RYK,深圳南瑞 | 个 | WZQHDS2002-001 | 包1 | 001二次设备配件 | 线路保护电源插件-规格型号PRS-753A-DG-G-RYK,原设备生产厂家:深圳南瑞 | PRS-753A-DG-G-RYK | 深圳南瑞 |  | 1 | 001二次设备配件-095
96 | 500075978 | G20 | 配件 | G2019 | 线路保护配件 | G2019001 | 线路保护电源插件 | 线路保护电源插件,RCS-943AM,南瑞继保 | 个 | WZQHDS2002-001 | 包1 | 001二次设备配件 | 线路保护电源插件,RCS-943AM,南瑞继保 | RCS-943AM | 南瑞继保 |  | 1 | 001二次设备配件-096
97 | 500102043 | G20 | 配件 | G2019 | 线路保护配件 | G2019001 | 线路保护电源插件 | 线路保护电源插件,WXH-803,许继电气 | 个 | WZQHDS2002-001 | 包1 | 001二次设备配件 | 线路保护电源插件,WXH-803,许继电气 | WXH-803 | 许继电气 |  | 1 | 001二次设备配件-097
98 | 500102043 | G20 | 配件 | G2019 | 线路保护配件 | G2019001 | 线路保护电源插件 | 线路保护电源插件,WXH-803,许继电气 | 个 | WZQHDS2002-001 | 包1 | 001二次设备配件 | 线路保护电源插件,WXH-803,许继 | WXH-803 | 许继电气 |  | 1 | 001二次设备配件-098
99 | 500108855 | G20 | 配件 | G2019 | 线路保护配件 | G2019001 | 线路保护电源插件 | 线路保护电源插件,PCS-9611,南瑞继保 | 个 | WZQHDS2002-001 | 包1 | 001二次设备配件 | 线路保护电源插件-规格型号:PCS-9611,原设备生产厂家:南瑞继保 | PCS-9611C/PCS-9611D | 南瑞继保 |  | 1 | 001二次设备配件-099
100 | 500108869 | G20 | 配件 | G2019 | 线路保护配件 | G2019001 | 线路保护电源插件 | 线路保护电源插件,PCS-221A,南瑞继保 | 个 | WZQHDS2002-001 | 包1 | 001二次设备配件 | 线路保护电源插件,PCS-221A,南瑞继保 | PCS-221A | 南瑞继保 |  | 1 | 001二次设备配件-100
101 | 500108878 | G20 | 配件 | G2019 | 线路保护配件 | G2019001 | 线路保护电源插件 | 线路保护电源插件,ISA-367G,深圳南瑞 | 个 | WZQHDS2002-001 | 包1 | 001二次设备配件 | 线路保护电源插件 | ISA-367G | 深圳南瑞 |  | 1 | 001二次设备配件-101
102 | 500108880 | G20 | 配件 | G2019 | 线路保护配件 | G2019001 | 线路保护电源插件 | 线路保护电源插件,PCS-978,南瑞继保 | 个 | WZQHDS2002-001 | 包1 | 001二次设备配件 | 线路保护电源插件,PCS-978,南瑞继保 | PCS-978 | 南瑞继保 |  | 1 | 001二次设备配件-102
103 | 500108880 | G20 | 配件 | G2019 | 线路保护配件 | G2019001 | 线路保护电源插件 | 线路保护电源插件,PCS-978,南瑞继保 | 个 | WZQHDS2002-001 | 包1 | 001二次设备配件 | 线路保护电源插件-规格型号:PCS-978,原设备生产厂家:南瑞继保 | 断路器保护电源插件-规格型号：PCS-921，原设备生产厂家：南瑞继保 | 南瑞继保 |  | 1 | 001二次设备配件-103
104 | 500108880 | G20 | 配件 | G2019 | 线路保护配件 | G2019001 | 线路保护电源插件 | 线路保护电源插件,PCS-978,南瑞继保 | 个 | WZQHDS2002-001 | 包1 | 001二次设备配件 | 主变保护电源插件-规格型号:PCS-978,原设备生产厂家:南瑞继保 | PCS-978 | 南瑞继保 |  | 1 | 001二次设备配件-104
105 | 500108887 | G20 | 配件 | G2019 | 线路保护配件 | G2019001 | 线路保护电源插件 | 线路保护电源插件,CSC-122B,北京四方 | 个 | WZQHDS2002-001 | 包1 | 001二次设备配件 | 线路保护电源插件-规格型号:CSC-122B,原设备生产厂家:北京四方 | 线路保护电源插件-规格型号:CSC-122B,原设备生产厂家:北京四方 | 北京四方 |  | 1 | 001二次设备配件-105
106 | 500114040 | G20 | 配件 | G2019 | 线路保护配件 | G2019001 | 线路保护电源插件 | 线路保护电源插件,IPACS-5711,江苏金智 | 个 | WZQHDS2002-001 | 包1 | 001二次设备配件 | 线路保护电源插件,IPACS-5711,江苏金智 | 线路保护电源插件,IPACS-5711,江苏金智 | 江苏金智 |  | 1 | 001二次设备配件-106
107 | 500114040 | G20 | 配件 | G2019 | 线路保护配件 | G2019001 | 线路保护电源插件 | 线路保护电源插件,IPACS-5711,江苏金智 | 个 | WZQHDS2002-001 | 包1 | 001二次设备配件 | 线路保护电源插件-规格型号:IPACS-5711,原设备生产厂家:江苏金智 | 线路保护电源插件-规格型号:IPACS5911，原设备生产厂家:金智科技 | 江苏金智 |  | 1 | 001二次设备配件-107
108 | 500114041 | G20 | 配件 | G2019 | 线路保护配件 | G2019001 | 线路保护电源插件 | 线路保护电源插件,IPACS-5762,江苏金智 | 个 | WZQHDS2002-001 | 包1 | 001二次设备配件 | 线路保护电源插件,IPACS-5762,江苏金智 | 线路保护电源插件,IPACS-5762,江苏金智 | 江苏金智 |  | 1 | 001二次设备配件-108
109 | 500119138 | G20 | 配件 | G2019 | 线路保护配件 | G2019001 | 线路保护电源插件 | 线路保护电源插件,通用性型号,南瑞继保 | 个 | WZQHDS2002-001 | 包1 | 001二次设备配件 | 线路保护电源插件,通用性型号 | 线路保护电源插件-规格型号PCS-931A-DG-G,原设备生产厂家:南瑞继保 | 南瑞继保 |  | 1 | 001二次设备配件-109
110 | 500119138 | G20 | 配件 | G2019 | 线路保护配件 | G2019001 | 线路保护电源插件 | 线路保护电源插件,通用性型号,南瑞继保 | 个 | WZQHDS2002-001 | 包1 | 001二次设备配件 | 线路保护电源插件,通用性型号 | 线路保护电源插件-规格型号PCS-943A-DG-G,原设备生产厂家:南瑞继保 | 南瑞继保 |  | 1 | 001二次设备配件-110
111 | 500119138 | G20 | 配件 | G2019 | 线路保护配件 | G2019001 | 线路保护电源插件 | 线路保护电源插件,通用性型号,南瑞继保 | 个 | WZQHDS2002-001 | 包1 | 001二次设备配件 | 线路保护电源插件,通用性型号,南瑞继保 | 线路保护电源插件-规格型号RCS-925A,原设备生产厂家:南瑞继保 | 南瑞继保 |  | 1 | 001二次设备配件-111
112 | 500119138 | G20 | 配件 | G2019 | 线路保护配件 | G2019001 | 线路保护电源插件 | 线路保护电源插件,通用性型号,南瑞继保 | 个 | WZQHDS2002-001 | 包1 | 001二次设备配件 | 线路保护电源插件,通用性型号 | 线路保护电源插件-规格型号：UDL-531，原设备生产厂家：上海思源 | 上海思源宏瑞 |  | 1 | 001二次设备配件-112
113 | 500119139 | G20 | 配件 | G2019 | 线路保护配件 | G2019001 | 线路保护电源插件 | 线路保护电源插件,通用性型号,北京四方 | 个 | WZQHDS2002-001 | 包1 | 001二次设备配件 | 线路保护电源插件,通用性型号，北京四方 | 线路保护电源插件-规格型号:CSC-125A,原设备生产厂家:北京四方 | 北京四方 |  | 1 | 001二次设备配件-113
114 | 500121535 | G20 | 配件 | G2019 | 线路保护配件 | G2019001 | 线路保护电源插件 | 线路保护电源插件,通用性型号,国电南瑞科技 | 个 | WZQHDS2002-001 | 包1 | 001二次设备配件 | 线路保护电源插件,通用性型号,国电南瑞科技 | 线路保护电源插件-规格型号:NSR-303A-DA-G-RPY,原设备生产厂家:南瑞科技 | 南瑞科技 |  | 1 | 001二次设备配件-114
115 | 500126340 | G20 | 配件 | G2019 | 线路保护配件 | G2019001 | 线路保护电源插件 | 线路保护电源插件,WXH-55,山东泰开自动化 | 个 | WZQHDS2002-001 | 包1 | 001二次设备配件 | 线路保护电源插件 | WXH-55 | 山东泰开自动化 |  | 1 | 001二次设备配件-115
116 | 500132237 | G20 | 配件 | G2019 | 线路保护配件 | G2019001 | 线路保护电源插件 | 线路保护电源插件,CSC-103A-DG-G-RYYK,北京四方 | 个 | WZQHDS2002-001 | 包1 | 001二次设备配件 | 线路保护电源插件-规格型号:CSC-103A-DG-G-RYYK,原设备生产厂家:北京四方 | CSC-103A-DG-G-RYYK | 北京四方 |  | 1 | 001二次设备配件-116
117 | 500132237 | G20 | 配件 | G2019 | 线路保护配件 | G2019001 | 线路保护电源插件 | 线路保护电源插件,WXH-803A-DG-G-RYK,北京四方 | 个 | WZQHDS2002-001 | 包1 | 001二次设备配件 | 线路保护电源插件-规格型号:WXH-803A-DG-G-RYK,原设备生产厂家:许继电气 | WXH-803A-DG-G-RYK | 许继电气 |  | 1 | 001二次设备配件-117
118 | 500132237 | G20 | 配件 | G2019 | 线路保护配件 | G2019001 | 线路保护电源插件 | 线路保护电源插件,NSR-303A-DG-G-RYK,国电南瑞 | 个 | WZQHDS2002-001 | 包1 | 001二次设备配件 | 线路保护电源插件-规格型号:NSR-303A-DG-G-RYK,原设备生产厂家:国电南瑞 | NSR-303A-DG-G-RYK | 国电南瑞 |  | 1 | 001二次设备配件-118
119 | 500134764 | G20 | 配件 | G2019 | 线路保护配件 | G2019001 | 线路保护电源插件 | 线路保护电源插件,PCS-931GM,南瑞继保 | 个 | WZQHDS2002-001 | 包1 | 001二次设备配件 | 线路保护电源插件-规格型号:PCS-931GSYMM-D,原设备生产厂家:南瑞继保 | 线路保护电源插件 规格型号:PCS931GSYMM-D，原设备生产厂家:南瑞继保 | 南瑞继保 |  | 1 | 001二次设备配件-119
120 | 500134764 | G20 | 配件 | G2019 | 线路保护配件 | G2019001 | 线路保护电源插件 | 线路保护电源插件,PCS-931GM,南瑞继保 | 个 | WZQHDS2002-001 | 包1 | 001二次设备配件 | 线路保护电源插件-规格型号:PCS931SC-DA-G-RYK,原设备生产厂家:南瑞继保 | 线路保护电源插件 规格型号:PCS931SC-DA-G-RYK，原设备生产厂家:南瑞继保 | 南瑞继保 |  | 1 | 001二次设备配件-120
121 | 500134764 | G20 | 配件 | G2019 | 线路保护配件 | G2019001 | 线路保护电源插件 | 线路保护电源插件,PCS-931GM,南瑞继保 | 个 | WZQHDS2002-001 | 包1 | 001二次设备配件 | 线路保护电源插件,PCS-931GM,南瑞继保 | 线路保护电源插件-规格型号:PCS-931A-G-RD,原设备生产厂家:南瑞继保 | 南瑞继保 |  | 1 | 001二次设备配件-121
122 | 500134766 | G20 | 配件 | G2019 | 线路保护配件 | G2019001 | 线路保护电源插件 | 线路保护电源插件,WGQ-871A,许继电气 | 个 | WZQHDS2002-001 | 包1 | 001二次设备配件 | 线路保护电源插件,WGQ-871A,许继电气 | WGQ-871A | 许继电气 |  | 1 | 001二次设备配件-122
123 | 500134766 | G20 | 配件 | G2019 | 线路保护配件 | G2019001 | 线路保护电源插件 | 线路保护电源插件,WGQ-871A,许继电气 | 个 | WZQHDS2002-001 | 包1 | 001二次设备配件 | 线路保护电源插件,WGQ-871,许继 | WGQ-871 | 许继电气 |  | 1 | 001二次设备配件-123
124 | 500134766 | G20 | 配件 | G2019 | 线路保护配件 | G2019001 | 线路保护电源插件 | 线路保护电源插件,WGQ-871A,许继电气 | 个 | WZQHDS2002-001 | 包1 | 001二次设备配件 | 线路保护插件-规格型号:WGQ-871,原设备生产厂家:许继 | 线路保护电源插件-规格型号:WGQ-871,原设备生产厂家:许继电气 | 许继电气 |  | 1 | 001二次设备配件-124
125 | 500134766 | G20 | 配件 | G2019 | 线路保护配件 | G2019001 | 线路保护电源插件 | 线路保护电源插件,WGQ-871A,许继电气 | 个 | WZQHDS2002-001 | 包1 | 001二次设备配件 | 线路保护插件-规格型号:WGQ-871,原设备生产厂家:许继 | 线路保护电源插件-规格型号:WGQ-871A/B1/R1,原设备生产厂家:许继 | 许继电气 |  | 1 | 001二次设备配件-125
126 | 500029060 | G20 | 配件 | G2019 | 线路保护配件 | G2019002 | 线路保护插件 | 线路保护插件,ISA-351G,原设备生产厂家:长园深瑞 | 个 | WZQHDS2002-001 | 包1 | 001二次设备配件 | 线路保护插件，ISA-351G，原设备生产厂家:长园深瑞 | ISA-351G | 长园深瑞 |  | 1 | 001二次设备配件-126
127 | 500032770 | G20 | 配件 | G2019 | 线路保护配件 | G2019002 | 线路保护插件 | 线路保护插件,ISA-351G,国电南京自动化股份有限公司 | 个 | WZQHDS2002-001 | 包1 | 001二次设备配件 | 线路保护插件,ISA-351G,国电南京自动化股份有限公司 | ISA-351G | 长园深瑞 |  | 1 | 001二次设备配件-127
128 | 500057661 | G20 | 配件 | G2019 | 线路保护配件 | G2019002 | 线路保护插件 | 线路保护插件,PSL-621C,国电南京自动化股份有限公司 | 个 | WZQHDS2002-001 | 包1 | 001二次设备配件 | 线路保护插件-规格型号:PSL-621C,原设备生产厂家:国电南京自动化股份有限公司 | 线路保护CPU插件-规格型号:PSL-621C,原设备生产厂家:国电南京自动化股份有限公司 | 国电南自 |  | 1 | 001二次设备配件-128
129 | 500063162 | G20 | 配件 | G2019 | 线路保护配件 | G2019002 | 线路保护插件 | 线路保护插件,RCS-925A,南瑞继保 | 个 | WZQHDS2002-001 | 包1 | 001二次设备配件 | 线路保护插件,RCS-925A,南瑞继保 | RCS-925A | 南瑞继保 |  | 1 | 001二次设备配件-129
130 | 500063162 | G20 | 配件 | G2019 | 线路保护配件 | G2019002 | 线路保护插件 | 线路保护插件,RCS-925A,南瑞继保 | 个 | WZQHDS2002-001 | 包1 | 001二次设备配件 | 线路保护插件,通用性型号,南瑞继保 | 线路保护通讯插件-规格型号RCS-925A,原设备生产厂家:南瑞继保 | 南瑞继保 |  | 1 | 001二次设备配件-130
131 | 500063350 | G20 | 配件 | G2019 | 线路保护配件 | G2019002 | 线路保护插件 | 线路保护插件,RCS-931,南瑞继保 | 个 | WZQHDS2002-001 | 包1 | 001二次设备配件 | 线路保护插件,RCS-931,南瑞继保 | RCS-931 | 南瑞继保 |  | 1 | 001二次设备配件-131
132 | 500063967 | G20 | 配件 | G2019 | 线路保护配件 | G2019002 | 线路保护插件 | 线路保护插件,PSL-621,国电南京自动化股份有限公司 | 个 | WZQHDS2002-001 | 包1 | 001二次设备配件 | 线路保护插件,PSL-621,国电南京自动化股份有限公司 | PSL-621 | 国电南自 |  | 1 | 001二次设备配件-132
133 | 500063967 | G20 | 配件 | G2019 | 线路保护配件 | G2019002 | 线路保护插件 | 线路保护插件,PSL-621,国电南京自动化股份有限公司 | 个 | WZQHDS2002-001 | 包1 | 001二次设备配件 | 线路保护插件-规格型号:PSL-621,原设备生产厂家:国电南京自动化股份有限公司 | 国电南京自动化股份有限公司线路保护CPU插件-规格型号:PSL-621D, | 国电南自 |  | 1 | 001二次设备配件-133
134 | 500063967 | G20 | 配件 | G2019 | 线路保护配件 | G2019002 | 线路保护插件 | 线路保护插件,PSL-621,国电南京自动化股份有限公司 | 个 | WZQHDS2002-001 | 包1 | 001二次设备配件 | 线路保护插件-规格型号:PSL-621,原设备生产厂家:国电南京自动化股份有限公司 | 国电南京自动化股份有限公司线路保护显示插件-规格型号:PSL-621D | 国电南自 |  | 1 | 001二次设备配件-134
135 | 500063967 | G20 | 配件 | G2019 | 线路保护配件 | G2019002 | 线路保护插件 | 线路保护插件,PSL-621,国电南京自动化股份有限公司 | 个 | WZQHDS2002-001 | 包1 | 001二次设备配件 | 线路保护插件-规格型号:PSL-621,原设备生产厂家:国电南京自动化股份有限公司 | 国电南京自动化股份有限公司线路保护出口插件-规格型号:PSL-621D | 国电南自 |  | 1 | 001二次设备配件-135
136 | 500063967 | G20 | 配件 | G2019 | 线路保护配件 | G2019002 | 线路保护插件 | 线路保护插件,PSL-621,国电南京自动化股份有限公司 | 个 | WZQHDS2002-001 | 包1 | 001二次设备配件 | 线路保护插件-规格型号:PSL-621,原设备生产厂家:国电南京自动化股份有限公司 | 国电南京自动化股份有限公司线路保护电源插件-规格型号:PSL-621D | 国电南自 |  | 1 | 001二次设备配件-136
137 | 500064090 | G20 | 配件 | G2019 | 线路保护配件 | G2019002 | 线路保护插件 | 线路保护插件,CSC-163,北京四方 | 个 | WZQHDS2002-001 | 包1 | 001二次设备配件 | 线路保护插件,CSC-163,北京四方 | 线路保护插件,CSC-163,北京四方 | 北京四方 |  | 1 | 001二次设备配件-137
138 | 500064090 | G20 | 配件 | G2019 | 线路保护配件 | G2019002 | 线路保护插件 | 线路保护插件,CSC-163,北京四方 | 个 | WZQHDS2002-001 | 包1 | 001二次设备配件 | 线路保护插件-规格型号:CSC-163,原设备生产厂家:北京四方 | 北京四方线路保护CPU插件-规格型号:CSC-163 | 北京四方 |  | 1 | 001二次设备配件-138
139 | 500064090 | G20 | 配件 | G2019 | 线路保护配件 | G2019002 | 线路保护插件 | 线路保护插件,CSC-163,北京四方 | 个 | WZQHDS2002-001 | 包1 | 001二次设备配件 | 线路保护插件-规格型号:CSC-163,原设备生产厂家:北京四方 | 北京四方线路保护出口插件-规格型号:CSC-163 | 北京四方 |  | 1 | 001二次设备配件-139
140 | 500064090 | G20 | 配件 | G2019 | 线路保护配件 | G2019002 | 线路保护插件 | 线路保护插件,CSC-163,北京四方 | 个 | WZQHDS2002-001 | 包1 | 001二次设备配件 | 线路保护插件-规格型号:CSC-163,原设备生产厂家:北京四方 | 线路保护管理插件-规格型号：CSC-163，原设备生产厂家：北京四方 | 北京四方 |  | 1 | 001二次设备配件-140
141 | 500064090 | G20 | 配件 | G2019 | 线路保护配件 | G2019002 | 线路保护插件 | 线路保护插件,CSC-163,北京四方 | 个 | WZQHDS2002-001 | 包1 | 001二次设备配件 | 线路保护插件-规格型号:CSC-163,原设备生产厂家:北京四方 | 线路保护通讯插件-规格型号：CSC-163，原设备生产厂家：北京四方 | 北京四方 |  | 1 | 001二次设备配件-141
142 | 500067489 | G20 | 配件 | G2019 | 线路保护配件 | G2019002 | 线路保护插件 | 线路保护插件,PSL-621D,国电南京自动化股份有限公司 | 个 | WZQHDS2002-001 | 包1 | 001二次设备配件 | 线路保护插件-规格型号:PSL-621D,原设备生产厂家:国电南京自动化 | PSL-621D | 国电南自 |  | 1 | 001二次设备配件-142
143 | 500068346 | G20 | 配件 | G2019 | 线路保护配件 | G2019002 | 线路保护插件 | 线路保护插件,CSL-103,北京四方 | 个 | WZQHDS2002-001 | 包1 | 001二次设备配件 | 线路保护插件,CSL-103,北京四方 | CSL-103 | 北京四方 |  | 1 | 001二次设备配件-143
144 | 500069516 | G20 | 配件 | G2019 | 线路保护配件 | G2019002 | 线路保护插件 | 线路保护插件,WXH-803/A,许继 | 个 | WZQHDS2002-001 | 包1 | 001二次设备配件 | 线路保护CPU插件-规格型号:WXH-803/A,原设备生产厂家:许继 | 许继线路保护CPU插件-规格型号:WXH-803/A | 许继电气 |  | 1 | 001二次设备配件-144
145 | 500069516 | G20 | 配件 | G2019 | 线路保护配件 | G2019002 | 线路保护插件 | 线路保护插件,WXH-803/A,许继 | 个 | WZQHDS2002-001 | 包1 | 001二次设备配件 | 线路保护插件-规格型号:WXH-803/A,原设备生产厂家:许继 | 许继线路保护显示插件-规格型号:WXH-803/A | 许继电气 |  | 1 | 001二次设备配件-145
146 | 500071032 | G20 | 配件 | G2019 | 线路保护配件 | G2019002 | 线路保护插件 | 线路保护插件,CSC-103C,北京四方 | 个 | WZQHDS2002-001 | 包1 | 001二次设备配件 | 线路保护插件-规格型号:CSC 103C,原设备生产厂家:北京四方 | 线路保护电源插件 规格型号:CSC 103C-DA-G-RYK，原设备生产厂家:北京四方 | 北京四方 |  | 1 | 001二次设备配件-146
147 | 500071077 | G20 | 配件 | G2019 | 线路保护配件 | G2019002 | 线路保护插件 | 线路保护插件,RCS-931BM,南瑞继保 | 个 | WZQHDS2002-001 | 包1 | 001二次设备配件 | 线路保护插件,RCS-931BM,南瑞继保 | RCS-931BM | 南瑞继保 |  | 1 | 001二次设备配件-147
148 | 500072046 | G20 | 配件 | G2019 | 线路保护配件 | G2019002 | 线路保护插件 | 线路保护插件,PSL-603U,国电南京自动化股份有限公司 | 个 | WZQHDS2002-001 | 包1 | 001二次设备配件 | 线路保护插件,PSL-603U,国电南京自动化股份有限公司 | PSL-603U | 国电南自 |  | 1 | 001二次设备配件-148
149 | 500072046 | G20 | 配件 | G2019 | 线路保护配件 | G2019002 | 线路保护插件 | 线路保护插件,PSL-603U,国电南京自动化股份有限公司 | 个 | WZQHDS2002-001 | 包1 | 001二次设备配件 | 线路保护CPU插件,PSL-603U,国电南京自动化股份有限公司 | 线路保护CPU插件-规格型号:PSL-603UA-G-PL,原设备生产厂家:国电南自 | 国电南自 |  | 1 | 001二次设备配件-149
150 | 500072046 | G20 | 配件 | G2019 | 线路保护配件 | G2019002 | 线路保护插件 | 线路保护插件,PSL-603U,国电南京自动化股份有限公司 | 个 | WZQHDS2002-001 | 包1 | 001二次设备配件 | 线路保护插件,PSL-603U,国电南京自动化股份有限公司 | 线路保护电源插件-规格型号PSL-603UA-DG-G,原设备生产厂家:国电南自 | 国电南自 |  | 1 | 001二次设备配件-150
151 | 500072046 | G20 | 配件 | G2019 | 线路保护配件 | G2019002 | 线路保护插件 | 线路保护插件,PSL-603U,国电南京自动化股份有限公司 | 个 | WZQHDS2002-001 | 包1 | 001二次设备配件 | 线路保护插件,PSL-603U,国电南京自动化股份有限公司 | 线路保护CPU插件-规格型号PSL-603UA-DG-G,原设备生产厂家:国电南自 | 国电南自 |  | 1 | 001二次设备配件-151
152 | 500072046 | G20 | 配件 | G2019 | 线路保护配件 | G2019002 | 线路保护插件 | 线路保护插件,PSL-603U,国电南京自动化股份有限公司 | 个 | WZQHDS2002-001 | 包1 | 001二次设备配件 | 线路保护插件-规格型号:PSL-603U,原设备生产厂家:国电南京自动化股份有限公司 | 国电南京自动化股份有限公司线路保护电源插件-规格型号:PSL-603U | 国电南自 |  | 1 | 001二次设备配件-152
153 | 500072046 | G20 | 配件 | G2019 | 线路保护配件 | G2019002 | 线路保护插件 | 线路保护插件,PSL-603U,国电南京自动化股份有限公司 | 个 | WZQHDS2002-001 | 包1 | 001二次设备配件 | 线路保护插件-规格型号:PSL-603U,原设备生产厂家:国电南京自动化股份有限公司 | 国电南京自动化股份有限公司线路保护CPU插件-规格型号:PSL-603U | 国电南自 |  | 1 | 001二次设备配件-153
154 | 500072046 | G20 | 配件 | G2019 | 线路保护配件 | G2019002 | 线路保护插件 | 线路保护插件,PSL-603U,国电南京自动化股份有限公司 | 个 | WZQHDS2002-001 | 包1 | 001二次设备配件 | 线路保护插件-规格型号:PSL-603U,原设备生产厂家:国电南京自动化股份有限公司 | 国电南京自动化股份有限公司线路保护显示插件-规格型号:PSL-603U, | 国电南自 |  | 1 | 001二次设备配件-154
155 | 500072046 | G20 | 配件 | G2019 | 线路保护配件 | G2019002 | 线路保护插件 | 线路保护插件,PSL-603U,国电南京自动化股份有限公司 | 个 | WZQHDS2002-001 | 包1 | 001二次设备配件 | 线路保护插件-规格型号:PSL-603U,原设备生产厂家:国电南京自动化股份有限公司 | 国电南京自动化股份有限公司线路保护出口插件-规格型号:PSL-603U | 国电南自 |  | 1 | 001二次设备配件-155
156 | 500075231 | G20 | 配件 | G2019 | 线路保护配件 | G2019002 | 线路保护插件 | 线路保护插件,PRS-753,长园深瑞 | 个 | WZQHDS2002-001 | 包1 | 001二次设备配件 | 线路保护插件,PRS-753,长园深瑞 | 长园深瑞线路保护开入插件-规格型号:PRS-753 | 长园深瑞 |  | 1 | 001二次设备配件-156
157 | 500075231 | G20 | 配件 | G2019 | 线路保护配件 | G2019002 | 线路保护插件 | 线路保护插件,PRS-753,长园深瑞 | 个 | WZQHDS2002-001 | 包1 | 001二次设备配件 | 线路保护插件-规格型号:PRS-753,原设备生产厂家:长园深瑞 | 长园深瑞线路保护显示插件-规格型号:PRS-753 | 长园深瑞 |  | 1 | 001二次设备配件-157
158 | 500075231 | G20 | 配件 | G2019 | 线路保护配件 | G2019002 | 线路保护插件 | 线路保护插件,PRS-753,长园深瑞 | 个 | WZQHDS2002-001 | 包1 | 001二次设备配件 | 线路保护插件-规格型号:PRS-753,原设备生产厂家:长园深瑞 | 长园深瑞线路保护出口插件-规格型号:PRS-753 | 长园深瑞 |  | 1 | 001二次设备配件-158
159 | 500075232 | G20 | 配件 | G2019 | 线路保护配件 | G2019002 | 线路保护插件 | 线路保护插件,RCS-9611C,南瑞继保 | 个 | WZQHDS2002-001 | 包1 | 001二次设备配件 | 线路保护插件，RCS-9611C，南京南瑞继保电气有限公司 | RCS-9611C | 南瑞继保 |  | 1 | 001二次设备配件-159
160 | 500075233 | G20 | 配件 | G2019 | 线路保护配件 | G2019002 | 线路保护插件 | 线路保护插件,CSC-103,北京四方 | 个 | WZQHDS2002-001 | 包1 | 001二次设备配件 | 线路保护插件,CSC-103,北京四方 | CSC-103 | 北京四方 |  | 1 | 001二次设备配件-160
161 | 500075741 | G20 | 配件 | G2019 | 线路保护配件 | G2019002 | 线路保护插件 | 线路保护插件,WXH-813A,许继 | 个 | WZQHDS2002-001 | 包1 | 001二次设备配件 | 线路保护插件-规格型号:WXH-813A,原设备生产厂家:许继 | 许继线路保护CPU插件-规格型号:WXH-813A | 许继电气 |  | 1 | 001二次设备配件-161
162 | 500075741 | G20 | 配件 | G2019 | 线路保护配件 | G2019002 | 线路保护插件 | 线路保护插件,WXH-813A,许继 | 个 | WZQHDS2002-001 | 包1 | 001二次设备配件 | 线路保护插件-规格型号:WXH-813A,原设备生产厂家:许继 | 许继线路保护出口插件-规格型号:WXH-813A | 许继电气 |  | 1 | 001二次设备配件-162
163 | 500075789 | G20 | 配件 | G2019 | 线路保护配件 | G2019002 | 线路保护插件 | 线路保护插件,WDLK-864,许继 | 个 | WZQHDS2002-001 | 包1 | 001二次设备配件 | 线路保护插件,WDLK-864,许继 | WDLK-864 | 许继电气 |  | 1 | 001二次设备配件-163
164 | 500075822 | G20 | 配件 | G2019 | 线路保护配件 | G2019002 | 线路保护插件 | 线路保护插件,RCS-943AM,南瑞继保 | 个 | WZQHDS2002-001 | 包1 | 001二次设备配件 | 线路保护插件,RCS-943AM,南瑞继保 | RCS-943AM | 南瑞继保 |  | 1 | 001二次设备配件-164
165 | 500082400 | G20 | 配件 | G2019 | 线路保护配件 | G2019002 | 线路保护插件 | 线路保护插件,RCS-941A,南瑞继保 | 个 | WZQHDS2002-001 | 包1 | 001二次设备配件 | 线路保护插件-规格型号:RCS-941A,原设备生产厂家:南瑞继保 | 南瑞继保线路保护CPU插件-规格型号:RCS-941A, | 南瑞继保 |  | 1 | 001二次设备配件-165
166 | 500082538 | G20 | 配件 | G2019 | 线路保护配件 | G2019002 | 线路保护插件 | 线路保护插件,WXH-822,许继 | 个 | WZQHDS2002-001 | 包1 | 001二次设备配件 | 线路保护插件-规格型号:WXH-822,原设备生产厂家:许继 | WXH-822 | 许继电气 |  | 1 | 001二次设备配件-166
167 | 500100061 | G20 | 配件 | G2019 | 线路保护配件 | G2019002 | 线路保护插件 | 线路保护插件,WGQ-871,许继 | 个 | WZQHDS2002-001 | 包1 | 001二次设备配件 | 线路保护插件,WGQ-871,许继 | WGQ-871 | 许继电气 |  | 1 | 001二次设备配件-167
168 | 500100061 | G20 | 配件 | G2019 | 线路保护配件 | G2019002 | 线路保护插件 | 线路保护插件,WGQ-871,许继 | 个 | WZQHDS2002-001 | 包1 | 001二次设备配件 | 线路保护插件-规格型号:WGQ-871,原设备生产厂家:许继 | 许继过电压保护显示单元插件-规格型号:WGQ-871 | 许继电气 |  | 1 | 001二次设备配件-168
169 | 500100061 | G20 | 配件 | G2019 | 线路保护配件 | G2019002 | 线路保护插件 | 线路保护插件,WGQ-871,许继 | 个 | WZQHDS2002-001 | 包1 | 001二次设备配件 | 线路保护插件-规格型号:WGQ-871,原设备生产厂家:许继 | 许继过电压保护CPU插件-规格型号:WGQ-871, | 许继电气 |  | 1 | 001二次设备配件-169
170 | 500100061 | G20 | 配件 | G2019 | 线路保护配件 | G2019002 | 线路保护插件 | 线路保护插件,WGQ-871,许继 | 个 | WZQHDS2002-001 | 包1 | 001二次设备配件 | 线路保护插件-规格型号:WGQ-871,原设备生产厂家:许继 | 许继过电压保护出口插件-规格型号:WGQ-871 | 许继电气 |  | 1 | 001二次设备配件-170
171 | 500100061 | G20 | 配件 | G2019 | 线路保护配件 | G2019002 | 线路保护插件 | 线路保护插件,WGQ-871,许继 | 个 | WZQHDS2002-001 | 包1 | 001二次设备配件 | 线路保护插件-规格型号:WGQ-871A/B1/R1,原设备生产厂家:许继 | 过电压保护装置WGQ-871A/B1/R1,通讯插件，DC220/110V | 许继电气 |  | 1 | 001二次设备配件-171
172 | 500100061 | G20 | 配件 | G2019 | 线路保护配件 | G2019002 | 线路保护插件 | 线路保护插件,WGQ-871,许继 | 个 | WZQHDS2002-001 | 包1 | 001二次设备配件 | 线路保护插件-规格型号:WGQ-871,原设备生产厂家:许继 | 过电压保护装置，型号：WGQ-871A/B1/R1,出口插件,DC220/110V | 许继电气 |  | 1 | 001二次设备配件-172
173 | 500100061 | G20 | 配件 | G2019 | 线路保护配件 | G2019002 | 线路保护插件 | 线路保护插件,WGQ-871,许继 | 个 | WZQHDS2002-001 | 包1 | 001二次设备配件 | 线路保护插件-规格型号:WGQ-871,原设备生产厂家:许继 | 过电压保护装置，型号：WGQ-871A/B1/R1,信号插件,DC220/110V | 许继电气 |  | 1 | 001二次设备配件-173
174 | 500100061 | G20 | 配件 | G2019 | 线路保护配件 | G2019002 | 线路保护插件 | 线路保护插件,WGQ-871,许继 | 个 | WZQHDS2002-001 | 包1 | 001二次设备配件 | 线路保护插件-规格型号:WGQ-871,原设备生产厂家:许继 | 过电压保护装置，型号：WGQ-871A/B1/R1,开入插件,DC220/110V | 许继电气 |  | 1 | 001二次设备配件-174
175 | 500100061 | G20 | 配件 | G2019 | 线路保护配件 | G2019002 | 线路保护插件 | 线路保护插件,WGQ-871,许继 | 个 | WZQHDS2002-001 | 包1 | 001二次设备配件 | 线路保护插件-规格型号:WGQ-871,原设备生产厂家:许继 | 过电压保护装置，型号：WGQ-871A/B1/R1,CPU插件,DC220/110V | 许继电气 |  | 1 | 001二次设备配件-175
176 | 500100061 | G20 | 配件 | G2019 | 线路保护配件 | G2019002 | 线路保护插件 | 线路保护插件,WGQ-871,许继 | 个 | WZQHDS2002-001 | 包1 | 001二次设备配件 | 线路保护插件-规格型号:WGQ-871,原设备生产厂家:许继 | 过电压保护装置，型号：WGQ-871A/B1/R1,电源插件,DC220/110V | 许继电气 |  | 1 | 001二次设备配件-176
177 | 500100061 | G20 | 配件 | G2019 | 线路保护配件 | G2019002 | 线路保护插件 | 线路保护插件,WGQ-871,许继 | 个 | WZQHDS2002-001 | 包1 | 001二次设备配件 | 线路保护插件-规格型号:WGQ-871,原设备生产厂家:许继 | 过电压保护装置，型号：WGQ-871A/B1/R1,交流变换插件,DC220/110V | 许继电气 |  | 1 | 001二次设备配件-177
178 | 500100061 | G20 | 配件 | G2019 | 线路保护配件 | G2019002 | 线路保护插件 | 线路保护插件,WGQ-871,许继 | 个 | WZQHDS2002-001 | 包1 | 001二次设备配件 | 线路保护插件-规格型号:WGQ-871,原设备生产厂家:许继 | WGQ-871A-G | 许继电气 |  | 1 | 001二次设备配件-178
179 | 500101965 | G20 | 配件 | G2019 | 线路保护配件 | G2019002 | 线路保护插件 | 线路保护插件,WXH-803,许继 | 个 | WZQHDS2002-001 | 包1 | 001二次设备配件 | 线路保护插件,WXH-803,许继 | WXH-803 | 许继电气 |  | 1 | 001二次设备配件-179
180 | 500114019 | G20 | 配件 | G2019 | 线路保护配件 | G2019002 | 线路保护插件 | 线路保护插件,IPACS-5711,江苏金智 | 个 | WZQHDS2002-001 | 包1 | 001二次设备配件 | 线路保护CPU插件,IPACS-5711,江苏金智 | 线路保护CPU插件,IPACS-5711,江苏金智 | 江苏金智 |  | 1 | 001二次设备配件-180
181 | 500114019 | G20 | 配件 | G2019 | 线路保护配件 | G2019002 | 线路保护插件 | 线路保护插件,IPACS-5711,江苏金智 | 个 | WZQHDS2002-001 | 包1 | 001二次设备配件 | 线路保护插件，IPACS-5711，江苏金智科技股份有限公司 | IPACS-5711 | 江苏金智 |  | 1 | 001二次设备配件-181
182 | 500114020 | G20 | 配件 | G2019 | 线路保护配件 | G2019002 | 线路保护插件 | 线路保护插件,IPACS-5762,江苏金智 | 个 | WZQHDS2002-001 | 包1 | 001二次设备配件 | 线路保护CPU插件,IPACS-5762,江苏金智 | 线路保护CPU插件,IPACS-5762,江苏金智 | 江苏金智 |  | 1 | 001二次设备配件-182
183 | 500119140 | G20 | 配件 | G2019 | 线路保护配件 | G2019002 | 线路保护插件 | 线路保护插件,通用性型号,许继 | 个 | WZQHDS2002-001 | 包1 | 001二次设备配件 | 线路保护插件,通用性型号,通用性厂家 | 线路保护CPU插件-规格型号PCS-943A-DG-G,原设备生产厂家:南瑞继保 | 南瑞继保 |  | 1 | 001二次设备配件-183
184 | 500119140 | G20 | 配件 | G2019 | 线路保护配件 | G2019002 | 线路保护插件 | 线路保护插件,通用性型号,许继 | 个 | WZQHDS2002-001 | 包1 | 001二次设备配件 | 线路保护插件,通用性型号,南瑞继保 | 线路保护通讯插件-规格型号PCS-943A-DG-G,原设备生产厂家:南瑞继保 | 南瑞继保 |  | 1 | 001二次设备配件-184
185 | 500121537 | G20 | 配件 | G2019 | 线路保护配件 | G2019002 | 线路保护插件 | 线路保护插件,通用性型号,国电南瑞科技 | 个 | WZQHDS2002-001 | 包1 | 001二次设备配件 | 线路保护插件,通用性型号,国电南瑞科技通用型号 | 测控NSD-500显示插件 南瑞科技 | 南瑞科技 |  | 1 | 001二次设备配件-185
186 | 500126394 | G20 | 配件 | G2019 | 线路保护配件 | G2019002 | 线路保护插件 | 线路保护插件,PSL-641,国电南京自动化股份有限公司 | 个 | WZQHDS2002-001 | 包1 | 001二次设备配件 | 线路保护插件-规格型号:PSL-641,原设备生产厂家:国电南京自动化 | PSL-641 |  |  | 1 | 001二次设备配件-186
187 | 500126400 | G20 | 配件 | G2019 | 线路保护配件 | G2019002 | 线路保护插件 | 线路保护插件,PSL-691,国电南京自动化股份有限公司 | 个 | WZQHDS2002-001 | 包1 | 001二次设备配件 | 线路保护插件-规格型号:PSL-691,原设备生产厂家:国电南京自动化 | PSL-691 |  |  | 1 | 001二次设备配件-187
188 | 500126413 | G20 | 配件 | G2019 | 线路保护配件 | G2019002 | 线路保护插件 | 线路保护插件,PRS-753,长园深瑞 | 个 | WZQHDS2002-001 | 包1 | 001二次设备配件 | 线路保护插件,PRS-753,长园深瑞 | 长园深瑞线路保护电源插件-规格型号:PRS-753 | 长园深瑞 |  | 1 | 001二次设备配件-188
189 | 500126413 | G20 | 配件 | G2019 | 线路保护配件 | G2019002 | 线路保护插件 | 线路保护插件,PRS-753,长园深瑞 | 个 | WZQHDS2002-001 | 包1 | 001二次设备配件 | 线路保护插件-规格型号:PRS-753,原设备生产厂家:长园深瑞 | 长园深瑞线路保护CPU-规格型号:PRS-753 | 长园深瑞 |  | 1 | 001二次设备配件-189
190 | 500126413 | G20 | 配件 | G2019 | 线路保护配件 | G2019002 | 线路保护插件 | 线路保护插件,PRS-753,长园深瑞 | 个 | WZQHDS2002-001 | 包1 | 001二次设备配件 | 线路保护电源插件,PRS-753A,南瑞继保 | 线路保护电源插件,PRS-753A南瑞继保 | 长园深瑞 |  | 1 | 001二次设备配件-190
191 | 500126413 | G20 | 配件 | G2019 | 线路保护配件 | G2019002 | 线路保护插件 | 线路保护插件,PRS-753,长园深瑞 | 个 | WZQHDS2002-001 | 包1 | 001二次设备配件 | 线路保护开入插件,PRS-753A,南瑞继保 | 线路保护开入插件,PRS-753A南瑞继保 | 长园深瑞 |  | 1 | 001二次设备配件-191
192 | 500126413 | G20 | 配件 | G2019 | 线路保护配件 | G2019002 | 线路保护插件 | 线路保护插件,PRS-753,长园深瑞 | 个 | WZQHDS2002-001 | 包1 | 001二次设备配件 | 线路保护CPU插件,PRS-753A,南瑞继保 | 线路保护CPU插件,PRS-753A南瑞继保 | 长园深瑞 |  | 1 | 001二次设备配件-192
193 | 500126413 | G20 | 配件 | G2019 | 线路保护配件 | G2019002 | 线路保护插件 | 线路保护插件,PRS-753,长园深瑞 | 个 | WZQHDS2002-001 | 包1 | 001二次设备配件 | 线路保护通讯插件,PRS-753A,南瑞继保 | 线路保护通讯插件,PRS-753A南瑞继保 | 长园深瑞 |  | 1 | 001二次设备配件-193
194 | 500126419 | G20 | 配件 | G2019 | 线路保护配件 | G2019002 | 线路保护插件 | 线路保护插件,PSL-641U,国电南京自动化股份有限公司 | 个 | WZQHDS2002-001 | 包1 | 001二次设备配件 | 线路保护插件，PSL 641U，国电南京自动化股份有限公司 | PSL 641U |  |  | 1 | 001二次设备配件-194
195 | 500129461 | G20 | 配件 | G2019 | 线路保护配件 | G2019002 | 线路保护插件 | 线路保护插件,LCS-612F,鲁能智能 | 个 | WZQHDS2002-001 | 包1 | 001二次设备配件 | 线路保护插件，LCS-612F，山东鲁能智能技术有限公司 | LCS-612F |  |  | 1 | 001二次设备配件-195
196 | 500132334 | G20 | 配件 | G2019 | 线路保护配件 | G2019002 | 线路保护插件 | 线路保护插件,通用性型号,通用性厂家 | 个 | WZQHDS2002-001 | 包1 | 001二次设备配件 | 线路保护插件,通用性型号,通用性厂家 | 控制保护系统板卡配件，型号:NR1156A,DC110V,原设备生产厂家:南瑞继保 | 南瑞 |  | 1 | 001二次设备配件-196
197 | 500132334 | G20 | 配件 | G2019 | 线路保护配件 | G2019002 | 线路保护插件 | 线路保护插件,通用性型号,通用性厂家 | 个 | WZQHDS2002-001 | 包1 | 001二次设备配件 | 线路保护插件,通用性型号,通用性厂家 | 控制保护系统板卡配件，型号：NR1401，DC110V | 南瑞 |  | 1 | 001二次设备配件-197
198 | 500132334 | G20 | 配件 | G2019 | 线路保护配件 | G2019002 | 线路保护插件 | 线路保护插件,通用性型号,通用性厂家 | 个 | WZQHDS2002-001 | 包1 | 001二次设备配件 | 线路保护插件,通用性型号,通用性厂家 | 控制保护系统板卡配件，型号：NR1502D，DC110V | 南瑞 |  | 1 | 001二次设备配件-198
199 | 500132334 | G20 | 配件 | G2019 | 线路保护配件 | G2019002 | 线路保护插件 | 线路保护插件,通用性型号,通用性厂家 | 个 | WZQHDS2002-001 | 包1 | 001二次设备配件 | 线路保护插件,通用性型号,通用性厂家 | 控制保护系统板卡配件，型号：NR1547，DC110V | 南瑞 |  | 1 | 001二次设备配件-199
200 | 500132334 | G20 | 配件 | G2019 | 线路保护配件 | G2019002 | 线路保护插件 | 线路保护插件,通用性型号,通用性厂家 | 个 | WZQHDS2002-001 | 包1 | 001二次设备配件 | 线路保护插件,通用性型号,通用性厂家 | 控制保护系统板卡配件，型号：NR1548，DC110V | 南瑞 |  | 1 | 001二次设备配件-200
201 | 500132334 | G20 | 配件 | G2019 | 线路保护配件 | G2019002 | 线路保护插件 | 线路保护插件,通用性型号,通用性厂家 | 个 | WZQHDS2002-001 | 包1 | 001二次设备配件 | 线路保护插件,通用性型号,通用性厂家 | 控制保护系统板卡配件，型号：NR1304A，DC110V | 南瑞 |  | 1 | 001二次设备配件-201
202 | 500132334 | G20 | 配件 | G2019 | 线路保护配件 | G2019002 | 线路保护插件 | 线路保护插件,通用性型号,通用性厂家 | 个 | WZQHDS2002-001 | 包1 | 001二次设备配件 | 线路保护插件,通用性型号,通用性厂家 | 控制保护系统板卡配件，型号：NR1301E，DC110V | 南瑞 |  | 1 | 001二次设备配件-202
203 | 500132334 | G20 | 配件 | G2019 | 线路保护配件 | G2019002 | 线路保护插件 | 线路保护插件,通用性型号,通用性厂家 | 个 | WZQHDS2002-001 | 包1 | 001二次设备配件 | 线路保护插件,通用性型号,通用性厂家 | 控制保护系统板卡配件，型号：NR1106，DC110V | 南瑞 |  | 1 | 001二次设备配件-203
204 | 500132334 | G20 | 配件 | G2019 | 线路保护配件 | G2019002 | 线路保护插件 | 线路保护插件,通用性型号,通用性厂家 | 个 | WZQHDS2002-001 | 包1 | 001二次设备配件 | 线路保护插件,通用性型号,通用性厂家 | 控制保护系统板卡配件，型号：NR1113，DC110V | 南瑞 |  | 1 | 001二次设备配件-204
205 | 500132334 | G20 | 配件 | G2019 | 线路保护配件 | G2019002 | 线路保护插件 | 线路保护插件,通用性型号,通用性厂家 | 个 | WZQHDS2002-001 | 包1 | 001二次设备配件 | 线路保护插件,通用性型号,通用性厂家 | 控制保护系统板卡配件，型号：NR1128A，DC110V | 南瑞 |  | 1 | 001二次设备配件-205
206 | 500132334 | G20 | 配件 | G2019 | 线路保护配件 | G2019002 | 线路保护插件 | 线路保护插件,通用性型号,通用性厂家 | 个 | WZQHDS2002-001 | 包1 | 001二次设备配件 | 线路保护插件,通用性型号,通用性厂家 | 控制保护系统板卡配件，型号：NR1105，DC110V | 南瑞 |  | 1 | 001二次设备配件-206
207 | 500132334 | G20 | 配件 | G2019 | 线路保护配件 | G2019002 | 线路保护插件 | 线路保护插件,通用性型号,通用性厂家 | 个 | WZQHDS2002-001 | 包1 | 001二次设备配件 | 线路保护插件,通用性型号,通用性厂家 | 控制保护系统板卡配件，型号：RS8762A，DC110V | 南瑞 |  | 1 | 001二次设备配件-207
208 | 500132334 | G20 | 配件 | G2019 | 线路保护配件 | G2019002 | 线路保护插件 | 线路保护插件,通用性型号,通用性厂家 | 个 | WZQHDS2002-001 | 包1 | 001二次设备配件 | 线路保护插件,通用性型号,通用性厂家 | 控制保护系统板卡配件，型号：RS8761，DC110V | 南瑞 |  | 1 | 001二次设备配件-208
209 | 500132334 | G20 | 配件 | G2019 | 线路保护配件 | G2019002 | 线路保护插件 | 线路保护插件,通用性型号,通用性厂家 | 个 | WZQHDS2002-001 | 包1 | 001二次设备配件 | 线路保护插件,通用性型号,通用性厂家 | 控制保护系统板卡配件，型号：RS850E，DC110V | 南瑞 |  | 1 | 001二次设备配件-209
210 | 500132334 | G20 | 配件 | G2019 | 线路保护配件 | G2019002 | 线路保护插件 | 线路保护插件,通用性型号,通用性厂家 | 个 | WZQHDS2002-001 | 包1 | 001二次设备配件 | 线路保护插件,通用性型号,通用性厂家 | 控制保护系统板卡配件，型号：NR1113A，DC110V | 南瑞 |  | 1 | 001二次设备配件-210
211 | 500132334 | G20 | 配件 | G2019 | 线路保护配件 | G2019002 | 线路保护插件 | 线路保护插件,通用性型号,通用性厂家 | 个 | WZQHDS2002-001 | 包1 | 001二次设备配件 | 线路保护插件,通用性型号,通用性厂家 | 控制保护系统板卡配件，型号：NR1128C，DC110V | 南瑞 |  | 1 | 001二次设备配件-211
212 | 500132334 | G20 | 配件 | G2019 | 线路保护配件 | G2019002 | 线路保护插件 | 线路保护插件,通用性型号,通用性厂家 | 个 | WZQHDS2002-001 | 包1 | 001二次设备配件 | 线路保护插件,通用性型号,通用性厂家 | 控制保护系统板卡配件，型号：NR1127，DC110V | 南瑞 |  | 1 | 001二次设备配件-212
213 | 500132334 | G20 | 配件 | G2019 | 线路保护配件 | G2019002 | 线路保护插件 | 线路保护插件,通用性型号,通用性厂家 | 个 | WZQHDS2002-001 | 包1 | 001二次设备配件 | 线路保护插件,通用性型号,通用性厂家 | 控制保护系统板卡配件，型号：NR1103D，DC110V | 南瑞 |  | 1 | 001二次设备配件-213
214 | 500132334 | G20 | 配件 | G2019 | 线路保护配件 | G2019002 | 线路保护插件 | 线路保护插件,通用性型号,通用性厂家 | 个 | WZQHDS2002-001 | 包1 | 001二次设备配件 | 线路保护插件,通用性型号,通用性厂家 | 控制保护系统板卡配件，型号：NR0211，DC110V | 南瑞 |  | 1 | 001二次设备配件-214
215 | 500132334 | G20 | 配件 | G2019 | 线路保护配件 | G2019002 | 线路保护插件 | 线路保护插件,通用性型号,通用性厂家 | 个 | WZQHDS2002-001 | 包1 | 001二次设备配件 | 线路保护插件,通用性型号,通用性厂家 | 控制保护系统板卡配件，型号：RS8901，DC110V | 南瑞 |  | 1 | 001二次设备配件-215
216 | 500132334 | G20 | 配件 | G2019 | 线路保护配件 | G2019002 | 线路保护插件 | 线路保护插件,通用性型号,通用性厂家 | 个 | WZQHDS2002-001 | 包1 | 001二次设备配件 | 线路保护插件,通用性型号,通用性厂家 | 控制保护系统板卡配件，型号：RS853，DC110V | 南瑞 |  | 1 | 001二次设备配件-216
217 | 500132334 | G20 | 配件 | G2019 | 线路保护配件 | G2019002 | 线路保护插件 | 线路保护插件,通用性型号,通用性厂家 | 个 | WZQHDS2002-001 | 包1 | 001二次设备配件 | 线路保护插件,通用性型号,通用性厂家 | 控制保护系统板卡配件，型号：RS8601，DC110V | 南瑞 |  | 1 | 001二次设备配件-217
218 | 500132334 | G20 | 配件 | G2019 | 线路保护配件 | G2019002 | 线路保护插件 | 线路保护插件,通用性型号,通用性厂家 | 个 | WZQHDS2002-001 | 包1 | 001二次设备配件 | 线路保护插件,通用性型号,通用性厂家 | 控制保护系统板卡配件，型号：RS8621E，DC110V | 南瑞 |  | 1 | 001二次设备配件-218
219 | 500132334 | G20 | 配件 | G2019 | 线路保护配件 | G2019002 | 线路保护插件 | 线路保护插件,通用性型号,通用性厂家 | 个 | WZQHDS2002-001 | 包1 | 001二次设备配件 | 线路保护插件,通用性型号,通用性厂家 | 控制保护系统板卡配件，型号：RS8621XP，DC110V | 南瑞 |  | 1 | 001二次设备配件-219
220 | 500132334 | G20 | 配件 | G2019 | 线路保护配件 | G2019002 | 线路保护插件 | 线路保护插件,通用性型号,通用性厂家 | 个 | WZQHDS2002-001 | 包1 | 001二次设备配件 | 线路保护插件,通用性型号,通用性厂家 | 控制保护系统板卡配件，型号：NR1403，DC110V | 南瑞 |  | 1 | 001二次设备配件-220
221 | 500132334 | G20 | 配件 | G2019 | 线路保护配件 | G2019002 | 线路保护插件 | 线路保护插件,通用性型号,通用性厂家 | 个 | WZQHDS2002-001 | 包1 | 001二次设备配件 | 线路保护插件,通用性型号,通用性厂家 | 控制保护系统板卡配件，型号：NR1152B，DC110V | 南瑞 |  | 1 | 001二次设备配件-221
222 | 500132334 | G20 | 配件 | G2019 | 线路保护配件 | G2019002 | 线路保护插件 | 线路保护插件,通用性型号,通用性厂家 | 个 | WZQHDS2002-001 | 包1 | 001二次设备配件 | 线路保护插件,通用性型号,通用性厂家 | 控制保护系统板卡配件，型号：NR1504D，DC110V | 南瑞 |  | 1 | 001二次设备配件-222
223 | 500132334 | G20 | 配件 | G2019 | 线路保护配件 | G2019002 | 线路保护插件 | 线路保护插件,通用性型号,通用性厂家 | 个 | WZQHDS2002-001 | 包1 | 001二次设备配件 | 线路保护插件,通用性型号,通用性厂家 | 控制保护系统板卡配件，型号：NR1523，DC110V | 南瑞 |  | 1 | 001二次设备配件-223
224 | 500132334 | G20 | 配件 | G2019 | 线路保护配件 | G2019002 | 线路保护插件 | 线路保护插件,通用性型号,通用性厂家 | 个 | WZQHDS2002-001 | 包1 | 001二次设备配件 | 线路保护插件,通用性型号,通用性厂家 | 控制保护系统板卡配件，型号：NR1301A，DC110V | 南瑞 |  | 1 | 001二次设备配件-224
225 | 500132334 | G20 | 配件 | G2019 | 线路保护配件 | G2019002 | 线路保护插件 | 线路保护插件,通用性型号,通用性厂家 | 个 | WZQHDS2002-001 | 包1 | 001二次设备配件 | 线路保护插件,通用性型号,通用性厂家 | 控制保护系统板卡配件，型号：RS850A，DC110V | 南瑞继保 |  | 1 | 001二次设备配件-225
226 | 500132334 | G20 | 配件 | G2019 | 线路保护配件 | G2019002 | 线路保护插件 | 线路保护插件,通用性型号,通用性厂家 | 个 | WZQHDS2002-001 | 包1 | 001二次设备配件 | 线路保护插件,通用性型号,通用性厂家 | 控制保护系统板卡配件，型号：RS8421，DC110V | 南瑞 |  | 1 | 001二次设备配件-226
227 | 500132334 | G20 | 配件 | G2019 | 线路保护配件 | G2019002 | 线路保护插件 | 线路保护插件,通用性型号,通用性厂家 | 个 | WZQHDS2002-001 | 包1 | 001二次设备配件 | 线路保护插件,通用性型号,通用性厂家 | 控制保护系统板卡配件，型号：RS8621F，DC110V | 南瑞 |  | 1 | 001二次设备配件-227
228 | 500132334 | G20 | 配件 | G2019 | 线路保护配件 | G2019002 | 线路保护插件 | 线路保护插件,通用性型号,通用性厂家 | 个 | WZQHDS2002-001 | 包1 | 001二次设备配件 | 线路保护插件,通用性型号,通用性厂家 | 控制保护系统板卡配件，型号：RS8411，DC110V | 南瑞 |  | 1 | 001二次设备配件-228
229 | 500132334 | G20 | 配件 | G2019 | 线路保护配件 | G2019002 | 线路保护插件 | 线路保护插件,通用性型号,通用性厂家 | 个 | WZQHDS2002-001 | 包1 | 001二次设备配件 | 线路保护插件,通用性型号,通用性厂家 | 控制保护系统板卡配件，型号：NR1156B，DC110V | 南瑞 |  | 1 | 001二次设备配件-229
230 | 500132334 | G20 | 配件 | G2019 | 线路保护配件 | G2019002 | 线路保护插件 | 线路保护插件,通用性型号,通用性厂家 | 个 | WZQHDS2002-001 | 包1 | 001二次设备配件 | 线路保护插件,通用性型号,通用性厂家 | 控制保护系统板卡配件，型号：NR1553，DC110V | 南瑞 |  | 1 | 001二次设备配件-230
231 | 500132334 | G20 | 配件 | G2019 | 线路保护配件 | G2019002 | 线路保护插件 | 线路保护插件,通用性型号,通用性厂家 | 个 | WZQHDS2002-001 | 包1 | 001二次设备配件 | 线路保护插件,通用性型号,通用性厂家 | 控制保护系统板卡配件，型号：NR1555，DC110V | 南瑞 |  | 1 | 001二次设备配件-231
232 | 500132334 | G20 | 配件 | G2019 | 线路保护配件 | G2019002 | 线路保护插件 | 线路保护插件,通用性型号,通用性厂家 | 个 | WZQHDS2002-001 | 包1 | 001二次设备配件 | 线路保护插件,通用性型号,通用性厂家 | 控制保护系统板卡配件，型号：NR1554，DC110V | 南瑞 |  | 1 | 001二次设备配件-232
233 | 500132334 | G20 | 配件 | G2019 | 线路保护配件 | G2019002 | 线路保护插件 | 线路保护插件,通用性型号,通用性厂家 | 个 | WZQHDS2002-001 | 包1 | 001二次设备配件 | 线路保护插件,通用性型号,通用性厂家 | 控制保护系统板卡配件，型号：NR1502A | 南瑞 |  | 1 | 001二次设备配件-233
234 | 500132334 | G20 | 配件 | G2019 | 线路保护配件 | G2019002 | 线路保护插件 | 线路保护插件,通用性型号,通用性厂家 | 个 | WZQHDS2002-001 | 包1 | 001二次设备配件 | 线路保护插件,通用性型号,通用性厂家 | 控制保护系统板卡配件，型号：NR1118H | 南瑞 |  | 1 | 001二次设备配件-234
235 | 500132334 | G20 | 配件 | G2019 | 线路保护配件 | G2019002 | 线路保护插件 | 线路保护插件,通用性型号,通用性厂家 | 个 | WZQHDS2002-001 | 包1 | 001二次设备配件 | 线路保护电源插件,UDL-531AG,上海思源宏瑞 | 线路保护电源插件UDL-531AG 上海思源宏瑞 | 上海思源宏瑞 |  | 1 | 001二次设备配件-235
236 | 500132334 | G20 | 配件 | G2019 | 线路保护配件 | G2019002 | 线路保护插件 | 线路保护插件,通用性型号,通用性厂家 | 个 | WZQHDS2002-001 | 包1 | 001二次设备配件 | 线路保护电源插件,UDL-531AG,上海思源宏瑞 | 线路保护开入插件UDL-531AG 上海思源宏瑞 | 上海思源宏瑞 |  | 1 | 001二次设备配件-236
237 | 500132334 | G20 | 配件 | G2019 | 线路保护配件 | G2019002 | 线路保护插件 | 线路保护插件,通用性型号,通用性厂家 | 个 | WZQHDS2002-001 | 包1 | 001二次设备配件 | 线路保护电源插件,UDL-531AG,上海思源宏瑞 | 线路保护通讯插件UDL-531AG 上海思源宏瑞 | 上海思源宏瑞 |  | 1 | 001二次设备配件-237
238 | 500132334 | G20 | 配件 | G2019 | 线路保护配件 | G2019002 | 线路保护插件 | 线路保护插件,通用性型号,通用性厂家 | 个 | WZQHDS2002-001 | 包1 | 001二次设备配件 | 线路保护电源插件,UDL-531AG,上海思源宏瑞 | 线路保护CPU插件UDL-531AG 上海思源宏瑞 | 上海思源宏瑞 |  | 1 | 001二次设备配件-238
239 | 500068350 | G20 | 配件 | G2019 | 线路保护配件 | G2019003 | 线路保护出口插件 | 线路保护出口插件,RCS-9611C,南瑞继保 | 个 | WZQHDS2002-001 | 包1 | 001二次设备配件 | 线路保护出口插件-规格型号:RCS-9611C,原设备生产厂家:南瑞继保 | RCS-9611C | 南瑞继保 |  | 1 | 001二次设备配件-239
240 | 500126374 | G20 | 配件 | G2019 | 线路保护配件 | G2019003 | 线路保护出口插件 | 线路保护出口插件,NSR-201R,国电南瑞科技 | 个 | WZQHDS2002-001 | 包1 | 001二次设备配件 | 线路保护出口插件-规格型号:NSR-201R,原设备生产厂家:国电南瑞科技 | 国电南瑞科技线路保护电源插件-规格型号:NSR-304DA-G |  |  | 1 | 001二次设备配件-240
241 | 500074291 | G20 | 配件 | G2019 | 线路保护配件 | G2019004 | 线路保护显示单元 | 线路保护显示单元,PSL603,国电南京自动化 | 个 | WZQHDS2002-001 | 包1 | 001二次设备配件 | 线路保护显示单元,PSL603,国电南京自动化 | PSL603 | 国电南自 |  | 1 | 001二次设备配件-241
242 | 500075739 | G20 | 配件 | G2019 | 线路保护配件 | G2019004 | 线路保护显示单元 | 线路保护显示单元,WXH-813A,许继 | 个 | WZQHDS2002-001 | 包1 | 001二次设备配件 | 线路保护显示单元,WXH-813A,许继 | WXH-813A | 许继电气 |  | 1 | 001二次设备配件-242
243 | 500114057 | G20 | 配件 | G2019 | 线路保护配件 | G2019004 | 线路保护显示单元 | 线路保护显示单元,IPACS-5711,江苏金智 | 个 | WZQHDS2002-001 | 包1 | 001二次设备配件 | 线路保护显示单元,IPACS-5711,江苏金智 | IPACS-5711 | 江苏金智 |  | 1 | 001二次设备配件-243
244 | 500114058 | G20 | 配件 | G2019 | 线路保护配件 | G2019004 | 线路保护显示单元 | 线路保护显示单元,IPACS-5762,江苏金智 | 个 | WZQHDS2002-001 | 包1 | 001二次设备配件 | 线路保护显示单元,IPACS-5762,江苏金智 | IPACS-5762 | 江苏金智 |  | 1 | 001二次设备配件-244
245 | 500114058 | G20 | 配件 | G2019 | 线路保护配件 | G2019004 | 线路保护显示单元 | 线路保护显示单元,IPACS-5762,江苏金智 | 个 | WZQHDS2002-001 | 包1 | 001二次设备配件 | 线路保护显示单元,IPACS-5762,江苏金智 | IPACS-5762 | 江苏金智 |  | 1 | 001二次设备配件-245
246 | 500124666 | G20 | 配件 | G2019 | 线路保护配件 | G2019004 | 线路保护显示单元 | 线路保护显示单元,CSC-163,北京四方 | 个 | WZQHDS2002-001 | 包1 | 001二次设备配件 | 线路保护显示插件,CSC-163,北京四方 | 线路保护显示插件,CSC-163,北京四方 | 北京四方 |  | 1 | 001二次设备配件-246
247 | 500124666 | G20 | 配件 | G2019 | 线路保护配件 | G2019004 | 线路保护显示单元 | 线路保护显示单元,CSC-163,北京四方 | 个 | WZQHDS2002-001 | 包1 | 001二次设备配件 | 线路保护显示单元,CSC-163,北京四方 | CSC-163 | 北京四方 |  | 1 | 001二次设备配件-247
248 | 500068491 | G20 | 配件 | G2019 | 线路保护配件 | G2019005 | 线路保护CPU插件 | 线路保护CPU插件,PCS-931A-DG-G-RYK,南瑞继保 | 个 | WZQHDS2002-001 | 包1 | 001二次设备配件 | 线路保护CPU插件-规格型号:PCS-931A-DG-G-RYK,原设备生产厂家:南瑞继保 | PCS-931A-DG-G-RYK | 南瑞继保 |  | 1 | 001二次设备配件-248
249 | 500075231 | G20 | 配件 | G2019 | 线路保护配件 | G2019005 | 线路保护CPU插件 | 线路保护CPU插件,PRS-753A-DG-G-RYK,深圳南瑞 | 个 | WZQHDS2002-001 | 包1 | 001二次设备配件 | 线路保护CPU插件-规格型号PRS-753A-DG-G-RYK,原设备生产厂家:深圳南瑞 | PRS-753A-DG-G-RYK | 深圳南瑞 |  | 1 | 001二次设备配件-249
250 | 500132237 | G20 | 配件 | G2019 | 线路保护配件 | G2019005 | 线路保护CPU插件 | 线路保护CPU插件,通用性型号,通用性厂家 | 个 | WZQHDS2002-001 | 包1 | 001二次设备配件 | 线路保护CPU插件,通用性型号,通用性厂家 | PMU装置CPU插件,PAC2000,中国电科院 | 中国电科院 |  | 1 | 001二次设备配件-250
251 | 500132237 | G20 | 配件 | G2019 | 线路保护配件 | G2019005 | 线路保护CPU插件 | 线路保护CPU插件,通用性型号,通用性厂家 | 个 | WZQHDS2002-001 | 包1 | 001二次设备配件 | 线路保护CPU插件,通用性型号,通用性厂家 | 线路保护CPU插件-规格型号:PCS-931A-G-RD,原设备生产厂家:南瑞继保 | 南瑞继保 |  | 1 | 001二次设备配件-251
252 | 500132237 | G20 | 配件 | G2019 | 线路保护配件 | G2019005 | 线路保护CPU插件 | 线路保护CPU插件,通用性型号,通用性厂家 | 个 | WZQHDS2002-001 | 包1 | 001二次设备配件 | 线路保护CPU插件,通用性型号,通用性厂家 | 线路保护CPU插件-规格型号:NSR-303A-DA-G-RPY,原设备生产厂家:南瑞科技 | 南瑞科技 |  | 1 | 001二次设备配件-252
253 | 500132237 | G20 | 配件 | G2019 | 线路保护配件 | G2019005 | 线路保护CPU插件 | 线路保护CPU插件,通用性型号,通用性厂家 | 个 | WZQHDS2002-001 | 包1 | 001二次设备配件 | 线路保护CPU插件,通用性型号,通用性厂家 | 线路保护CPU插件-规格型号PCS-931A-DG-G,原设备生产厂家:南瑞继保 | 南瑞继保 |  | 1 | 001二次设备配件-253
254 | 500132237 | G20 | 配件 | G2019 | 线路保护配件 | G2019005 | 线路保护CPU插件 | 线路保护CPU插件,通用性型号,通用性厂家 | 个 | WZQHDS2002-001 | 包1 | 001二次设备配件 | 线路保护CPU插件,通用性型号,通用性厂家 | 线路保护CPU插件-规格型号PCS-943A-DG-G,原设备生产厂家:南瑞继保 | 南瑞继保 |  | 1 | 001二次设备配件-254
255 | 500132237 | G20 | 配件 | G2019 | 线路保护配件 | G2019005 | 线路保护CPU插件 | 线路保护CPU插件,通用性型号,通用性厂家 | 个 | WZQHDS2002-001 | 包1 | 001二次设备配件 | 线路保护CPU插件,通用性型号,通用性厂家 | 线路保护CPU插件-规格型号:CSC-103C,原设备生产厂家:北京四方 | 北京四方 |  | 1 | 001二次设备配件-255
256 | 500132237 | G20 | 配件 | G2019 | 线路保护配件 | G2019005 | 线路保护CPU插件 | 线路保护CPU插件,通用性型号,通用性厂家 | 个 | WZQHDS2002-001 | 包1 | 001二次设备配件 | 线路保护CPU插件,通用性型号,通用性厂家 | 母线保护CPU插件-规格型号:RCS-925A,原设备生产厂家:南瑞继保 | 南瑞继保 |  | 1 | 001二次设备配件-256
257 | 500132237 | G20 | 配件 | G2019 | 线路保护配件 | G2019005 | 线路保护CPU插件 | 线路保护CPU插件,通用性型号,通用性厂家 | 个 | WZQHDS2002-001 | 包1 | 001二次设备配件 | 线路保护CPU插件,通用性型号,通用性厂家 | 线路保护CPU插件-规格型号:CSC-125A,原设备生产厂家:北京四方 | 北京四方 |  | 1 | 001二次设备配件-257
258 | 500132237 | G20 | 配件 | G2019 | 线路保护配件 | G2019005 | 线路保护CPU插件 | 线路保护CPU插件,通用性型号,通用性厂家 | 个 | WZQHDS2002-001 | 包1 | 001二次设备配件 | 线路保护CPU插件,通用性型号,通用性厂家 | 线路保护装置，型号：WXH-803A/B1/R1,通讯插件 | 许继 |  | 1 | 001二次设备配件-258
259 | 500132237 | G20 | 配件 | G2019 | 线路保护配件 | G2019005 | 线路保护CPU插件 | 线路保护CPU插件,通用性型号,通用性厂家 | 个 | WZQHDS2002-001 | 包1 | 001二次设备配件 | 线路保护CPU插件,通用性型号,通用性厂家 | 线路保护装置，型号：WXH-803A/B1/R1,CPU插件 | 许继 |  | 1 | 001二次设备配件-259
260 | 500132237 | G20 | 配件 | G2019 | 线路保护配件 | G2019005 | 线路保护CPU插件 | 线路保护CPU插件,通用性型号,通用性厂家 | 个 | WZQHDS2002-001 | 包1 | 001二次设备配件 | 线路保护CPU插件,通用性型号,通用性厂家 | 线路保护装置，型号：WXH-803A/B1/R1,采保插件 | 许继 |  | 1 | 001二次设备配件-260
261 | 500132237 | G20 | 配件 | G2019 | 线路保护配件 | G2019005 | 线路保护CPU插件 | 线路保护CPU插件,通用性型号,通用性厂家 | 个 | WZQHDS2002-001 | 包1 | 001二次设备配件 | 线路保护CPU插件,通用性型号,通用性厂家 | 线路保护装置，型号：WXH-803A/B1/R1,交流变换插件 | 许继 |  | 1 | 001二次设备配件-261
262 | 500132237 | G20 | 配件 | G2019 | 线路保护配件 | G2019005 | 线路保护CPU插件 | 线路保护CPU插件,CSC-103A-DG-G-RYYK,北京四方 | 个 | WZQHDS2002-001 | 包1 | 001二次设备配件 | 线路保护CPU插件-规格型号:CSC-103A-DG-G-RYYK,原设备生产厂家:北京四方 | CSC-103A-DG-G-RYYK | 北京四方 |  | 1 | 001二次设备配件-262
263 | 500132237 | G20 | 配件 | G2019 | 线路保护配件 | G2019005 | 线路保护CPU插件 | 线路保护CPU插件,WXH-803A-DG-G-RYK,许继电气 | 个 | WZQHDS2002-001 | 包1 | 001二次设备配件 | 线路保护CPU插件-规格型号:WXH-803A-DG-G-RYK,原设备生产厂家:许继电气 | WXH-803A-DG-G-RYK | 许继电气 |  | 1 | 001二次设备配件-263
264 | 500132237 | G20 | 配件 | G2019 | 线路保护配件 | G2019005 | 线路保护CPU插件 | 线路保护CPU插件,NSR-30A-DG-G-RYK,国电南瑞 | 个 | WZQHDS2002-001 | 包1 | 001二次设备配件 | 线路保护CPU插件-规格型号:NSR-30A-DG-G-RYK,原设备生产厂家:国电南瑞 | NSR-30A-DG-G-RYK | 国电南瑞 |  | 1 | 001二次设备配件-264
265 | 500056170 | G20 | 配件 | G2020 | 母线保护配件 | G2020001 | 母线保护电源插件 | 母线保护电源插件,RCS-915E,南瑞继保 | 个 | WZQHDS2002-001 | 包1 | 001二次设备配件 | 母线保护电源插件-规格型号:RCS-915E,原设备生产厂家:南瑞继保 | RCS-915E | 南瑞继保 |  | 1 | 001二次设备配件-265
266 | 500065421 | G20 | 配件 | G2020 | 母线保护配件 | G2020001 | 母线保护电源插件 | 母线保护电源插件,BP-2C,长园深瑞 | 个 | WZQHDS2002-001 | 包1 | 001二次设备配件 | 母线保护电源插件-规格型号:BP-2C,原设备生产厂家:长园深瑞 | 母线保护电源插件-规格型号:BP-2CS,原设备生产厂家:长园深瑞 | 长园深瑞 |  | 1 | 001二次设备配件-266
267 | 500065613 | G20 | 配件 | G2020 | 母线保护配件 | G2020001 | 母线保护电源插件 | 母线保护电源插件,CSC-150,北京四方 | 个 | WZQHDS2002-001 | 包1 | 001二次设备配件 | 母线保护电源插件-规格型号:CSC-150,原设备生产厂家:北京四方 | 母线保护电源插件-规格型号:CSC-150,原设备生产厂家:北京四方 | 北京四方 |  | 1 | 001二次设备配件-267
268 | 500065614 | G20 | 配件 | G2020 | 母线保护配件 | G2020001 | 母线保护电源插件 | 母线保护电源插件,RCS-915AB,南瑞继保 | 个 | WZQHDS2002-001 | 包1 | 001二次设备配件 | 母线保护电源插件,RCS-915AB,南瑞继保 | 母线保护电源插件-规格型号:RCS915AB-HB,原设备生产厂家:南瑞继保 | 南瑞继保 |  | 1 | 001二次设备配件-268
269 | 500065614 | G20 | 配件 | G2020 | 母线保护配件 | G2020001 | 母线保护电源插件 | 母线保护电源插件,RCS-915AB,南瑞继保 | 个 | WZQHDS2002-001 | 包1 | 001二次设备配件 | 母线保护电源插件-规格型号:RCS-915AB,原设备生产厂家:南瑞继保 | 南瑞继保母线保护显示插件-规格型号:RCS-915AB |  |  | 1 | 001二次设备配件-269
270 | 500065614 | G20 | 配件 | G2020 | 母线保护配件 | G2020001 | 母线保护电源插件 | 母线保护电源插件,RCS-915AB,南瑞继保 | 个 | WZQHDS2002-001 | 包1 | 001二次设备配件 | 母线保护电源插件-规格型号:RCS-915AB,原设备生产厂家:南瑞继保 | 南瑞继保母线保护出口插件-规格型号:RCS-915AB |  |  | 1 | 001二次设备配件-270
271 | 500065614 | G20 | 配件 | G2020 | 母线保护配件 | G2020001 | 母线保护电源插件 | 母线保护电源插件,RCS-915AB,南瑞继保 | 个 | WZQHDS2002-001 | 包1 | 001二次设备配件 | 母线保护电源插件-规格型号:RCS-915AB,原设备生产厂家:南瑞继保 | 南瑞继保母线保护CPU插件-规格型号:RCS-915AB, |  |  | 1 | 001二次设备配件-271
272 | 500067026 | G20 | 配件 | G2020 | 母线保护配件 | G2020001 | 母线保护电源插件 | 母线保护电源插件,WMH-800A,许继 | 个 | WZQHDS2002-001 | 包1 | 001二次设备配件 | 母线保护电源插件,WMH-800A,许继 | WMH-800A | 许继电气 |  | 1 | 001二次设备配件-272
273 | 500067026 | G20 | 配件 | G2020 | 母线保护配件 | G2020001 | 母线保护电源插件 | 母线保护电源插件，WMH-801C-DG-G,许继电气 | 个 | WZQHDS2002-001 | 包1 | 001二次设备配件 | 母线保护电源插件-规格型号：WMH-801C-DG-G,原设备生产厂家:许继电气 | WMH-801C-DG-G | 许继电气 |  | 1 | 001二次设备配件-273
274 | 500073826 | G20 | 配件 | G2020 | 母线保护配件 | G2020001 | 母线保护电源插件 | 母线保护电源插件,WMZ-41A,国电南自 | 个 | WZQHDS2002-001 | 包1 | 001二次设备配件 | 母线保护电源插件,WMZ-41A,国电南自 | 母线保护电源插件,WMZ-41A,国电南自 | 国电南自 |  | 1 | 001二次设备配件-274
275 | 500075212 | G20 | 配件 | G2020 | 母线保护配件 | G2020001 | 母线保护电源插件 | 母线保护电源插件，NSR-371AB-DA-G-X,国电南瑞 | 个 | WZQHDS2002-001 | 包1 | 001二次设备配件 | 母线保护电源插件-规格型号：NSR-371AB-DA-G-X,原设备生产厂家:国电南瑞 | NSR-371AB-DA-G-X | 国电南瑞 |  | 1 | 001二次设备配件-275
276 | 500098464 | G20 | 配件 | G2020 | 母线保护配件 | G2020001 | 母线保护电源插件 | 母线保护电源插件,SCS-500,南瑞稳定 | 个 | WZQHDS2002-001 | 包1 | 001二次设备配件 | 母线保护电源插件-规格型号:SCS-500,原设备生产厂家:南瑞稳定 | SCS-500E稳控装置，SCM-750插件 | 南瑞稳定 |  | 1 | 001二次设备配件-276
277 | 500126432 | G20 | 配件 | G2020 | 母线保护配件 | G2020001 | 母线保护电源插件 | 母线保护电源插件,WMH-800B,许继 | 个 | WZQHDS2002-001 | 包1 | 001二次设备配件 | 母线保护电源插件-规格型号:WMH-800B,原设备生产厂家:许继 | 母线保护电源插件 规格型号:WMH-800BG5, 原设备生产厂家:许继电气 | 许继电气 |  | 1 | 001二次设备配件-277
278 | 500126435 | G20 | 配件 | G2020 | 母线保护配件 | G2020001 | 母线保护电源插件 | 母线保护电源插件，BP-2C-DA-MPX,深圳南瑞科技 | 个 | WZQHDS2002-001 | 包1 | 001二次设备配件 | 母线保护电源插件-规格型号：BP-2C-DA-MPX,原设备生产厂家:深圳南瑞科技 | BP-2C-DA-MPX | 国电南瑞科技 |  | 1 | 001二次设备配件-278
279 | 500132335 | G20 | 配件 | G2020 | 母线保护配件 | G2020001 | 母线保护电源插件 | 母线保护电源插件,通用性型号,通用性厂家 | 个 | WZQHDS2002-001 | 包1 | 001二次设备配件 | 母线保护电源插件,通用性型号,通用性厂家 | 母线保护电源插件-规格型号:PCS-915C-DG-G,原设备生产厂家:南瑞继保 | 南瑞继保 |  | 1 | 001二次设备配件-279
280 | 500132335 | G20 | 配件 | G2020 | 母线保护配件 | G2020001 | 母线保护电源插件 | 母线保护电源插件,通用性型号,通用性厂家 | 个 | WZQHDS2002-001 | 包1 | 001二次设备配件 | 母线保护电源插件,通用性型号,通用性厂家 | 母线保护插件-规格型号:PCS-915A-DG-G-X,原设备生产厂家:南瑞继保 | 南瑞继保 |  | 1 | 001二次设备配件-280
281 | 500132335 | G20 | 配件 | G2020 | 母线保护配件 | G2020001 | 母线保护电源插件 | 母线保护电源插件,通用性型号,通用性厂家 | 个 | WZQHDS2002-001 | 包1 | 001二次设备配件 | 母线保护电源插件,通用性型号,通用性厂家 | 国电南瑞科技母线保护电源插件-规格型号:NSR-371C-G | 南瑞科技 |  | 1 | 001二次设备配件-281
282 | 500075212 | G20 | 配件 | G2020 | 母线保护配件 | G2020002 | 母线保护插件 | 母线保护插件,SGB-750,国电南京自动化 | 个 | WZQHDS2002-001 | 包1 | 001二次设备配件 | 母线保护插件,SGB-750,国电南京自动化 | SGB-750 | 国电南自 |  | 1 | 001二次设备配件-282
283 | 500075212 | G20 | 配件 | G2020 | 母线保护配件 | G2020002 | 母线保护插件 | 母线保护插件,SGB-750,国电南京自动化 | 个 | WZQHDS2002-001 | 包1 | 001二次设备配件 | 母线保护插件,SGB-750,国电南京自动化 | 母线保护电源插件-规格型号:SGB-750AL-DG-G,原设备生产厂家:国电南自 | 国电南自 |  | 1 | 001二次设备配件-283
284 | 500075212 | G20 | 配件 | G2020 | 母线保护配件 | G2020002 | 母线保护插件 | 母线保护插件,SGB-750,国电南京自动化 | 个 | WZQHDS2002-001 | 包1 | 001二次设备配件 | 母线保护插件,SGB-750,国电南京自动化 | 母线保护CPU插件-规格型号:SGB-750AL-DG-G,原设备生产厂家:国电南自 | 国电南自 |  | 1 | 001二次设备配件-284
285 | 500102231 | G20 | 配件 | G2020 | 母线保护配件 | G2020002 | 母线保护插件 | 母线保护插件,WMH-800A,许继 | 个 | WZQHDS2002-001 | 包1 | 001二次设备配件 | 母线保护插件,WMH-800A,许继 | WMH-800A | 许继电气 |  | 1 | 001二次设备配件-285
286 | 500114277 | G20 | 配件 | G2020 | 母线保护配件 | G2020002 | 母线保护插件 | 母线保护插件,CSC-150,北京四方 | 个 | WZQHDS2002-001 | 包1 | 001二次设备配件 | 母线保护插件,CSC-150,北京四方 | CSC-150 | 北京四方 |  | 1 | 001二次设备配件-286
287 | 500121560 | G20 | 配件 | G2020 | 母线保护配件 | G2020002 | 母线保护插件 | 母线保护插件,RCS-915,南瑞继保 | 个 | WZQHDS2002-001 | 包1 | 001二次设备配件 | 母线保护CPU插件-规格型号:RCS-915E,原设备生产厂家:南瑞继保 | 南瑞继保母线保护CPU插件-规格型号:RCS-915E | 南瑞继保 |  | 1 | 001二次设备配件-287
288 | 500126435 | G20 | 配件 | G2020 | 母线保护配件 | G2020002 | 母线保护插件 | 母线保护插件,BP-2A,长园深瑞 | 个 | WZQHDS2002-001 | 包1 | 001二次设备配件 | 母线保护插件,BP-2A,长园深瑞 | BP-2A | 长园深瑞 |  | 1 | 001二次设备配件-288
289 | 500132333 | G20 | 配件 | G2020 | 母线保护配件 | G2020002 | 母线保护插件 | 母线保护插件,通用性型号,通用性厂家 | 个 | WZQHDS2002-001 | 包1 | 001二次设备配件 | 母线保护电源插件,通用性型号,通用性厂家 | 母线保护插件 规格型号:PCS-915GD-D, 原设备生产厂家:南瑞继保 | 南瑞继保 |  | 1 | 001二次设备配件-289
290 | 500132333 | G20 | 配件 | G2020 | 母线保护配件 | G2020002 | 母线保护插件 | 母线保护插件,通用性型号,通用性厂家 | 个 | WZQHDS2002-001 | 包1 | 001二次设备配件 | 母线保护插件,NSR-322CA,国电南瑞 | 母线保护电源插件,NSR-322CA,国电南瑞科技 | 国电南瑞 |  | 1 | 001二次设备配件-290
291 | 500132333 | G20 | 配件 | G2020 | 母线保护配件 | G2020002 | 母线保护插件 | 母线保护插件,通用性型号,通用性厂家 | 个 | WZQHDS2002-001 | 包1 | 001二次设备配件 | 母线保护插件,NSR-322CA,国电南瑞 | 母线保护CPU插件,NSR-322CA,国电南瑞科技 | 国电南瑞 |  | 1 | 001二次设备配件-291
292 | 500132333 | G20 | 配件 | G2020 | 母线保护配件 | G2020002 | 母线保护插件 | 母线保护插件,通用性型号,通用性厂家 | 个 | WZQHDS2002-001 | 包1 | 001二次设备配件 | 母线保护插件,NSR-322CA,国电南瑞 | 母线保护开入 插件,NSR-322CA,国电南瑞科技 | 国电南瑞 |  | 1 | 001二次设备配件-292
293 | 500132333 | G20 | 配件 | G2020 | 母线保护配件 | G2020002 | 母线保护插件 | 母线保护插件,通用性型号,通用性厂家 | 个 | WZQHDS2002-001 | 包1 | 001二次设备配件 | 母线保护插件,NSR-322CA,国电南瑞 | 母线保护通讯插件,NSR-322CA,国电南瑞科技 | 国电南瑞 |  | 1 | 001二次设备配件-293
294 | 500132333 | G20 | 配件 | G2020 | 母线保护配件 | G2020002 | 母线保护插件 | 母线保护插件,通用性型号,通用性厂家 | 个 | WZQHDS2002-001 | 包1 | 001二次设备配件 | 母线保护插件,NSR-371A,国电南瑞 | 母线保护通讯插件NSR-371A国电南瑞 | 国电南瑞 |  | 1 | 001二次设备配件-294
295 | 500114279 | G20 | 配件 | G2020 | 母线保护配件 | G2020003 | 母线保护出口插件 | 母线保护出口插件,CSC-150,北京四方 | 个 | WZQHDS2002-001 | 包1 | 001二次设备配件 | 母线保护出口插件,CSC-150,北京四方 | CSC-150 | 北京四方 |  | 1 | 001二次设备配件-295
296 | 500121567 | G20 | 配件 | G2020 | 母线保护配件 | G2020003 | 母线保护出口插件 | 母线保护出口插件,RCS-915,南瑞继保 | 个 | WZQHDS2002-001 | 包1 | 001二次设备配件 | 母线保护电源插件-规格型号:RCS-915E,原设备生产厂家:南瑞继保 | 南瑞继保母线保护出口插件-规格型号:RCS-915E, | 南瑞继保 |  | 1 | 001二次设备配件-296
297 | 500136186 | G20 | 配件 | G2020 | 母线保护配件 | G2020003 | 母线保护出口插件 | 母线保护出口插件,通用性型号,通用性厂家 | 个 | WZQHDS2002-001 | 包1 | 001二次设备配件 | 母线保护出口插件,SGB-750,国电南京自动化 | SGB-750 | 国电南自 |  | 1 | 001二次设备配件-297
298 | 500121578 | G20 | 配件 | G2020 | 母线保护配件 | G2020004 | 母线保护显示单元 | 母线保护显示单元,RCS-915,南瑞继保 | 个 | WZQHDS2002-001 | 包1 | 001二次设备配件 | 母线保护显示插件-规格型号:RCS-915E,原设备生产厂家:南瑞继保 | 南瑞继保母线保护显示插件-规格型号:RCS-915E | 南瑞继保 |  | 1 | 001二次设备配件-298
299 | 500067026 | G20 | 配件 | G2020 | 母线保护配件 | G2020005 | 母线保护CPU插件 | 母线保护CPU插件，WMH-801C-DG-G,许继电气 | 个 | WZQHDS2002-001 | 包1 | 001二次设备配件 | 母线保护CPU插件-规格型号：WMH-801C-DG-G,原设备生产厂家:许继电气 | WMH-801C-DG-G | 许继电气 |  | 1 | 001二次设备配件-299
300 | 500075212 | G20 | 配件 | G2020 | 母线保护配件 | G2020005 | 母线保护CPU插件 | 母线保护CPU插件，NSR-371AB-DA-G-X,国电南瑞 | 个 | WZQHDS2002-001 | 包1 | 001二次设备配件 | 母线保护CPU插件-规格型号：NSR-371AB-DA-G-X,原设备生产厂家:国电南瑞 | NSR-371AB-DA-G-X | 国电南瑞 |  | 1 | 001二次设备配件-300
301 | 500126435 | G20 | 配件 | G2020 | 母线保护配件 | G2020005 | 母线保护CPU插件 | 母线保护CPU插件，BP-2C-DA-MPX,深圳南瑞科技 | 个 | WZQHDS2002-001 | 包1 | 001二次设备配件 | 母线保护电源插件-规格型号：BP-2C-DA-MPX,原设备生产厂家:深圳南瑞科技 | BP-2C-DA-MPX | 深圳南瑞科技 |  | 1 | 001二次设备配件-301
302 | 500132239 | G20 | 配件 | G2020 | 母线保护配件 | G2020005 | 母线保护CPU插件 | 母线保护CPU插件,通用性型号,通用性厂家 | 个 | WZQHDS2002-001 | 包1 | 001二次设备配件 | 母线保护CPU插件,通用性型号,通用性厂家 | 母线保护CPU插件 规格型号:WMH-800BG5,原设备生产厂家:许继电气 | 许继电气 |  | 1 | 001二次设备配件-302
303 | 500132239 | G20 | 配件 | G2020 | 母线保护配件 | G2020005 | 母线保护CPU插件 | 母线保护CPU插件,通用性型号,通用性厂家 | 个 | WZQHDS2002-001 | 包1 | 001二次设备配件 | 母线保护CPU插件,通用性型号,通用性型号, | 母线保护CPU插件 规格型号:PCS-915GD-D, 原设备生产厂家:南瑞继保 | 南瑞继保 |  | 1 | 001二次设备配件-303
304 | 500132239 | G20 | 配件 | G2020 | 母线保护配件 | G2020005 | 母线保护CPU插件 | 母线保护CPU插件,通用性型号,通用性厂家 | 个 | WZQHDS2002-001 | 包1 | 001二次设备配件 | 母线保护CPU插件,通用性型号,通用性厂家 | 母线保护CPU插件-规格型号:SGB-750C-DG-G,原设备生产厂家:国电南自 | 国电南自 |  | 1 | 001二次设备配件-304
305 | 500132239 | G20 | 配件 | G2020 | 母线保护配件 | G2020005 | 母线保护CPU插件 | 母线保护CPU插件,通用性型号,通用性厂家 | 个 | WZQHDS2002-001 | 包1 | 001二次设备配件 | 母线保护CPU插件,通用性型号,通通用性厂家 | 母线保护CPU插件-规格型号:PCS-915C-DG-G,原设备生产厂家:南瑞继保 | 南瑞继保 |  | 1 | 001二次设备配件-305
306 | 500132239 | G20 | 配件 | G2020 | 母线保护配件 | G2020005 | 母线保护CPU插件 | 母线保护CPU插件,通用性型号,通用性厂家 | 个 | WZQHDS2002-001 | 包1 | 001二次设备配件 | 母线保护CPU插件,通用性型号,通用性厂家 | 母线保护CPU插件-规格型号:PCS-915A-DG-G-X,原设备生产厂家:南瑞继保 | 南瑞继保 |  | 1 | 001二次设备配件-306
307 | 500132239 | G20 | 配件 | G2020 | 母线保护配件 | G2020005 | 母线保护CPU插件 | 母线保护CPU插件,通用性型号,通用性厂家 | 个 | WZQHDS2002-001 | 包1 | 001二次设备配件 | 母线保护CPU插件,通用性型号,通用性厂家 | 母线保护CPU插件-规格型号:CSC-150,原设备生产厂家:北京四方 | 北京四方 |  | 1 | 001二次设备配件-307
308 | 500132239 | G20 | 配件 | G2020 | 母线保护配件 | G2020005 | 母线保护CPU插件 | 母线保护CPU插件,通用性型号,通用性厂家 | 个 | WZQHDS2002-001 | 包1 | 001二次设备配件 | 母线保护CPU插件,通用性型号,通用性厂家 | 母线保护CPU插件-规格型号:RCS915AB-HB,原设备生产厂家:南瑞继保 | 南瑞继保 |  | 1 | 001二次设备配件-308
309 | 500132239 | G20 | 配件 | G2020 | 母线保护配件 | G2020005 | 母线保护CPU插件 | 母线保护CPU插件,通用性型号,通用性厂家 | 个 | WZQHDS2002-001 | 包1 | 001二次设备配件 | 母线保护CPU插件,WMZ-41A,国电南自 | 母线保护电源插件,WMZ-41A,国电南自 | 国电南自 |  | 1 | 001二次设备配件-309
310 | 500056167 | G20 | 配件 | G2021 | 变压器保护配件 | G2021001 | 变压器保护电源插件 | 变压器保护电源插件,WBH-822A,许继 | 个 | WZQHDS2002-001 | 包1 | 001二次设备配件 | 主变压器保护电源插件 | WBH-822A | 许继电气 |  | 1 | 001二次设备配件-310
311 | 500056167 | G20 | 配件 | G2021 | 变压器保护配件 | G2021001 | 变压器保护电源插件 | 变压器保护电源插件,PCS-9681,南瑞继保 | 个 | WZQHDS2002-001 | 包1 | 001二次设备配件 | 主变压器保护电源插件 | PCS-9681 | 南瑞继保 |  | 1 | 001二次设备配件-311
312 | 500056167 | G20 | 配件 | G2021 | 变压器保护配件 | G2021001 | 变压器保护电源插件 | 变压器保护电源插件,RCS-9661B,南瑞继保 | 个 | WZQHDS2002-001 | 包1 | 001二次设备配件 | 主变压器保护电源插件 | RCS-9661B | 南瑞继保 |  | 1 | 001二次设备配件-312
313 | 500056167 | G20 | 配件 | G2021 | 变压器保护配件 | G2021001 | 变压器保护电源插件 | 变压器保护电源插件,RCS-9671B,南瑞继保 | 个 | WZQHDS2002-001 | 包1 | 001二次设备配件 | 主变压器保护电源插件 | RCS-9671B | 南瑞继保 |  | 1 | 001二次设备配件-313
314 | 500056167 | G20 | 配件 | G2021 | 变压器保护配件 | G2021001 | 变压器保护电源插件 | 变压器保护电源插件,RCS-9681B,南瑞继保 | 个 | WZQHDS2002-001 | 包1 | 001二次设备配件 | 主变压器保护电源插件 | RCS-9681B | 南瑞继保 |  | 1 | 001二次设备配件-314
315 | 500058121 | G20 | 配件 | G2021 | 变压器保护配件 | G2021001 | 变压器保护电源插件 | 变压器保护电源插件,PRS-778,长园深瑞 | 个 | WZQHDS2002-001 | 包1 | 001二次设备配件 | 变压器保护电源插件,PRS-778,长园深瑞 | 变压器保护电源插件-规格型号:PRS-778S,原设备生产厂家:长园深瑞 | 长园深瑞 |  | 1 | 001二次设备配件-315
316 | 500058127 | G20 | 配件 | G2021 | 变压器保护配件 | G2021001 | 变压器保护电源插件 | 变压器保护电源插件,CSC-326,北京四方 | 个 | WZQHDS2002-001 | 包1 | 001二次设备配件 | 变压器保护电源插件,CSC-326,北京四方 | CSC-326 | 北京四方 |  | 1 | 001二次设备配件-316
317 | 500058127 | G20 | 配件 | G2021 | 变压器保护配件 | G2021001 | 变压器保护电源插件 | 变压器保护电源插件,CSC-326T3-DG-G, | 个 | WZQHDS2002-001 | 包1 | 001二次设备配件 | 变压器保护电源插件,CSC-326T3-DG-G,通用性型号,北京四方 | CSC-326T3-DG-G | 北京四方 |  | 1 | 001二次设备配件-317
318 | 500062711 | G20 | 配件 | G2021 | 变压器保护配件 | G2021001 | 变压器保护电源插件 | 变压器保护电源插件,RCS-974A(220V),南瑞继保 | 个 | WZQHDS2002-001 | 包1 | 001二次设备配件 | 主变保护非电量电源插件-规格型号:PCS-974,原设备生产厂家:南瑞继保 | 南瑞继保非电量电源插件PCS-974 | 南瑞继保 |  | 1 | 001二次设备配件-318
319 | 500064075 | G20 | 配件 | G2021 | 变压器保护配件 | G2021001 | 变压器保护电源插件 | 变压器保护电源插件,PST-1200,国电南京自动化股份有限公司 | 个 | WZQHDS2002-001 | 包1 | 001二次设备配件 | 变压器保护电源插件,PST-1200,国电南京自动化股份有限公司 | PST-1200 | 国电南自 |  | 1 | 001二次设备配件-319
320 | 500065174 | G20 | 配件 | G2021 | 变压器保护配件 | G2021001 | 变压器保护电源插件 | 变压器保护电源插件,RCS-978,南瑞继保 | 个 | WZQHDS2002-001 | 包1 | 001二次设备配件 | 变压器保护电源插件,RCS-978,南瑞继保 | RCS-978 | 南瑞继保 |  | 1 | 001二次设备配件-320
321 | 500067026 | G20 | 配件 | G2021 | 变压器保护配件 | G2021001 | 变压器保护电源插件 | 变压器保护电源插件,WBH-801T3-DG-G,通用性厂家 | 个 | WZQHDS2002-001 | 包1 | 001二次设备配件 | 变压器保护电源插件WBH-801T3-DG-G,通用性型号,通用性厂家 | WBH-801T3-DG-G | 许继电气 |  | 1 | 001二次设备配件-321
322 | 500067484 | G20 | 配件 | G2021 | 变压器保护配件 | G2021001 | 变压器保护电源插件 | 变压器保护电源插件,ISA-388G,长园深瑞 | 个 | WZQHDS2002-001 | 包1 | 001二次设备配件 | 变压器保护插件，ISA-388G，长园深瑞 | ISA-388G | 长园深瑞 |  | 1 | 001二次设备配件-322
323 | 500067486 | G20 | 配件 | G2021 | 变压器保护配件 | G2021001 | 变压器保护电源插件 | 变压器保护电源插件,ISA-387G,深圳南瑞科技有限公司 | 个 | WZQHDS2002-001 | 包1 | 001二次设备配件 | 变压器保护电源插件 | ISA-387G | 深圳南瑞 |  | 1 | 001二次设备配件-323
324 | 500113645 | G20 | 配件 | G2021 | 变压器保护配件 | G2021001 | 变压器保护电源插件 | 变压器保护电源插件,CSC-336C,北京四方 | 个 | WZQHDS2002-001 | 包1 | 001二次设备配件 | 变压器保护电源插件,CSC-336C,北京四方 | CSC-336C | 北京四方 |  | 1 | 001二次设备配件-324
325 | 500114278 | G20 | 配件 | G2021 | 变压器保护配件 | G2021001 | 变压器保护电源插件 | 变压器保护电源插件,CSC-326C,北京四方 | 个 | WZQHDS2002-001 | 包1 | 001二次设备配件 | 变压器保护电源插件,CSC-326C,北京四方 | 变压器保护电源插件-规格型号:CSC-326CB,原设备生产厂家:北京四方 | 北京四方 |  | 1 | 001二次设备配件-325
326 | 500132587 | G20 | 配件 | G2021 | 变压器保护配件 | G2021001 | 变压器保护电源插件 | 变压器保护电源插件,通用性型号,通用性厂家 | 个 | WZQHDS2002-001 | 包1 | 001二次设备配件 | 变压器保护电源插件,通用性型号,通用性厂家 | 变压器保护电源插件-规格型号:PCS-978T3-DG-G,原设备生产厂家:南瑞继保 | 南瑞继保 |  | 1 | 001二次设备配件-326
327 | 500132587 | G20 | 配件 | G2021 | 变压器保护配件 | G2021001 | 变压器保护电源插件 | 变压器保护电源插件,通用性型号,通用性厂家 | 个 | WZQHDS2002-001 | 包1 | 001二次设备配件 | 变压器保护电源插件,通用性型号,通用性厂家 | 变压器保护电源插件-规格型号:SGT-756T3-DG-G,原设备生产厂家:国电南自 | 国电南自 |  | 1 | 001二次设备配件-327
328 | 500029079 | G20 | 配件 | G2021 | 变压器保护配件 | G2021002 | 变压器保护插件 | 变压器保护插件,RCS-9709C,北京四方 | 个 | WZQHDS2002-001 | 包1 | 001二次设备配件 | 变压器保护插件-规格型号:RCS-9709C,原设备生产厂家:北京四方 | 变压器保护插件-规格型号:RCS-9709C | 北京四方 |  | 1 | 001二次设备配件-328
329 | 500033236 | G20 | 配件 | G2021 | 变压器保护配件 | G2021002 | 变压器保护插件 | 变压器保护插件,RCS-9709C,南瑞继保电气公司 | 个 | WZQHDS2002-001 | 包1 | 001二次设备配件 | 变压器保护插件,RCS-9709C,南瑞继保电气公司 | RCS-9709C | 南瑞继保 |  | 1 | 001二次设备配件-329
330 | 500033237 | G20 | 配件 | G2021 | 变压器保护配件 | G2021002 | 变压器保护插件 | 变压器保护插件,PST-1210C,国电南自 | 个 | WZQHDS2002-001 | 包1 | 001二次设备配件 | 变压器保护插件-规格型号:PST-1210C,原设备生产厂家:国电南自 | 变压器非电量保护操作箱，型号：PST-1212，国电南自， | 国电南自 |  | 1 | 001二次设备配件-330
331 | 500057097 | G20 | 配件 | G2021 | 变压器保护配件 | G2021002 | 变压器保护插件 | 变压器保护插件,CSC-326,北京四方 | 个 | WZQHDS2002-001 | 包1 | 001二次设备配件 | 变压器保护插件,CSC-326,北京四方 | CSC-326 | 北京四方 |  | 1 | 001二次设备配件-331
332 | 500057180 | G20 | 配件 | G2021 | 变压器保护配件 | G2021002 | 变压器保护插件 | 变压器保护插件,PRS-778,长园深瑞 | 个 | WZQHDS2002-001 | 包1 | 001二次设备配件 | 变压器保护插件,PRS-778,长园深瑞 | 变压器保护CPU插件-规格型号:PRS-778S,原设备生产厂家:长园深瑞 | 长园深瑞 |  | 1 | 001二次设备配件-332
333 | 500064078 | G20 | 配件 | G2021 | 变压器保护配件 | G2021002 | 变压器保护插件 | 变压器保护插件,PST-1200,国电南京自动化 | 个 | WZQHDS2002-001 | 包1 | 001二次设备配件 | 变压器保护插件,PST-1200,国电南京自动化股份有限公司 | PST-1200 | 国电南自 |  | 1 | 001二次设备配件-333
334 | 500064078 | G20 | 配件 | G2021 | 变压器保护配件 | G2021002 | 变压器保护插件 | 变压器保护插件,PST-1200,国电南京自动化 | 个 | WZQHDS2002-001 | 包1 | 001二次设备配件 | 变压器保护插件,PST-1200,国电南京自动化 | PST-1200 | 国电南自 |  | 1 | 001二次设备配件-334
335 | 500064161 | G20 | 配件 | G2021 | 变压器保护配件 | G2021002 | 变压器保护插件 | 变压器保护插件,CSC-336C,北京四方 | 个 | WZQHDS2002-001 | 包1 | 001二次设备配件 | 变压器保护插件,CSC-336C,北京四方 | CSC-336C | 北京四方 |  | 1 | 001二次设备配件-335
336 | 500064170 | G20 | 配件 | G2021 | 变压器保护配件 | G2021002 | 变压器保护插件 | 变压器保护插件,PST-1201B,国电南京自动化 | 个 | WZQHDS2002-001 | 包1 | 001二次设备配件 | 变压器保护插件,PST-1201B,国电南京自动化 | PST-1201B | 国电南自 |  | 1 | 001二次设备配件-336
337 | 500067077 | G20 | 配件 | G2021 | 变压器保护配件 | G2021002 | 变压器保护插件 | 变压器保护插件,RCS-974,南京南瑞继保工程技术有限公司 | 个 | WZQHDS2002-001 | 包1 | 001二次设备配件 | 主变非电量保护通讯插件-规格型号:PCS-974,原设备生产厂家:南瑞继保 | 南瑞继保非电量通讯插件PCS-974 | 南瑞继保 |  | 1 | 001二次设备配件-337
338 | 500070077 | G20 | 配件 | G2021 | 变压器保护配件 | G2021002 | 变压器保护插件 | 变压器保护插件,WBH-801,许继 | 个 | WZQHDS2002-001 | 包1 | 001二次设备配件 | 变压器保护插件-规格型号:WBH-801,原设备生产厂家:许继 | 许继变压器保护CPU插件-规格型号:WBH-801 |  |  | 1 | 001二次设备配件-338
339 | 500073902 | G20 | 配件 | G2021 | 变压器保护配件 | G2021002 | 变压器保护插件 | 变压器保护插件,RCS-978E,南京南瑞继保工程技术有限公司 | 个 | WZQHDS2002-001 | 包1 | 001二次设备配件 | 变压器保护插件-规格型号:RCS-978E,原设备生产厂家:南京南瑞继保工程技术有限公司 | 南京南瑞继保工程技术有限公司变压器保护显示插件-规格型号:RCS-978E |  |  | 1 | 001二次设备配件-339
340 | 500082584 | G20 | 配件 | G2021 | 变压器保护配件 | G2021002 | 变压器保护插件 | 变压器保护插件,RCS-978,南京南瑞继保工程技术有限公司 | 个 | WZQHDS2002-001 | 包1 | 001二次设备配件 | 变压器保护插件-规格型号:RCS-978,原设备生产厂家:南京南瑞继保工程技术有限公司 | 变压器保护插件-规格型号:RCS-978CN,原设备生产厂家:南京南瑞继保工程技术有限公司 | 南瑞继保 |  | 1 | 001二次设备配件-340
341 | 500110607 | G20 | 配件 | G2021 | 变压器保护配件 | G2021002 | 变压器保护插件 | 变压器保护插件,RCS-9671C,南京南瑞继保工程技术有限公司 | 个 | WZQHDS2002-001 | 包1 | 001二次设备配件 | 变压器保护插件-规格型号:RCS-9671C,原设备生产厂家:南京南瑞继保工程技术 | RCS-9671C |  |  | 1 | 001二次设备配件-341
342 | 500110632 | G20 | 配件 | G2021 | 变压器保护配件 | G2021002 | 变压器保护插件 | 变压器保护插件,RCS-9681C,南京南瑞继保工程技术有限公司 | 个 | WZQHDS2002-001 | 包1 | 001二次设备配件 | 变压器保护插件-规格型号:RCS-9681C,原设备生产厂家:南京南瑞继保工程技术 | RCS-9681C |  |  | 1 | 001二次设备配件-342
343 | 500110695 | G20 | 配件 | G2021 | 变压器保护配件 | G2021002 | 变压器保护插件 | 变压器保护插件,RCS-9661C,南京南瑞继保工程技术有限公司 | 个 | WZQHDS2002-001 | 包1 | 001二次设备配件 | 变压器保护插件-规格型号:RCS-9661C,原设备生产厂家:南京南瑞继保工程技术 | RCS-9661C |  |  | 1 | 001二次设备配件-343
344 | 500111955 | G20 | 配件 | G2021 | 变压器保护配件 | G2021002 | 变压器保护插件 | 变压器保护插件,RCS-9611C,南瑞继保电气公司 | 个 | WZQHDS2002-001 | 包1 | 001二次设备配件 | 变压器保护插件,RCS-9611C,南瑞继保电气公司 | RCS-9611C | 南京南瑞 |  | 1 | 001二次设备配件-344
345 | 500111957 | G20 | 配件 | G2021 | 变压器保护配件 | G2021002 | 变压器保护插件 | 变压器保护插件,RCS-9616C,南瑞继保电气公司 | 个 | WZQHDS2002-001 | 包1 | 001二次设备配件 | 变压器保护插件,RCS-9616C,南瑞继保电气公司 | RCS-9616C | 南京南瑞 |  | 1 | 001二次设备配件-345
346 | 500114281 | G20 | 配件 | G2021 | 变压器保护配件 | G2021002 | 变压器保护插件 | 变压器保护插件,CSC-326C,北京四方 | 个 | WZQHDS2002-001 | 包1 | 001二次设备配件 | 变压器保护插件-规格型号:CSC-326C,原设备生产厂家:北京四方 | 北京四方变压器保护CPU插件-规格型号:CSC-326C, | 北京四方 |  | 1 | 001二次设备配件-346
347 | 500116481 | G20 | 配件 | G2021 | 变压器保护配件 | G2021002 | 变压器保护插件 | 变压器保护插件,ISA-387G,长园深瑞 | 个 | WZQHDS2002-001 | 包1 | 001二次设备配件 | 变压器保护插件，ISA-387GA，长园深瑞 | ISA-387G | 长园深瑞 |  | 1 | 001二次设备配件-347
348 | 500126493 | G20 | 配件 | G2021 | 变压器保护配件 | G2021002 | 变压器保护插件 | 变压器保护插件,WCD-12,山东泰开自动化 | 个 | WZQHDS2002-001 | 包1 | 001二次设备配件 | 变压器保护插件 | WCD-12 | 山东泰开自动化 |  | 1 | 001二次设备配件-348
349 | 500132328 | G20 | 配件 | G2021 | 变压器保护配件 | G2021002 | 变压器保护插件 | 变压器保护插件,通用性型号,通用性厂家 | 个 | WZQHDS2002-001 | 包1 | 001二次设备配件 | 变压器保护电源插件-规格型号:RCS-978CN,原设备生产厂家:南瑞继保 | 变压器保护电源插件-规格型号:RCS-978CN,原设备生产厂家:南瑞继保 | 南瑞继保 |  | 1 | 001二次设备配件-349
350 | 500132328 | G20 | 配件 | G2021 | 变压器保护配件 | G2021002 | 变压器保护插件 | 变压器保护插件,通用性型号,通用性厂家 | 个 | WZQHDS2002-001 | 包1 | 001二次设备配件 | 变压器保护插件,通用性型号,通用性厂家 | 变压器保护CPU插件-规格型号:NSR-378ZT,原设备生产厂家:南瑞科技 | 南瑞科技 |  | 1 | 001二次设备配件-350
351 | 500132328 | G20 | 配件 | G2021 | 变压器保护配件 | G2021002 | 变压器保护插件 | 变压器保护插件,通用性型号,通用性厂家 | 个 | WZQHDS2002-001 | 包1 | 001二次设备配件 | 变压器保护插件-规格型号:WBH-800/F,原设备生产厂家:许继 | 许继变压器保护CPU插件-规格型号:WBH-800/F | 许昌许继 |  | 1 | 001二次设备配件-351
352 | 500132328 | G20 | 配件 | G2021 | 变压器保护配件 | G2021002 | 变压器保护插件 | 变压器保护插件,通用性型号,通用性厂家 | 个 | WZQHDS2002-001 | 包1 | 001二次设备配件 | 变压器保护插件-规格型号:WBH-800/F,原设备生产厂家:许继 | 许继变压器保护显示插件-规格型号:WBH-800/F | 许昌许继 |  | 1 | 001二次设备配件-352
353 | 500132328 | G20 | 配件 | G2021 | 变压器保护配件 | G2021002 | 变压器保护插件 | 变压器保护插件,通用性型号,通用性厂家 | 个 | WZQHDS2002-001 | 包1 | 001二次设备配件 | 变压器保护插件-规格型号:WBH-800/F,原设备生产厂家:许继 | 许继变压器保护电源插件-规格型号:WBH-800/F | 许昌许继 |  | 1 | 001二次设备配件-353
354 | 500058122 | G20 | 配件 | G2021 | 变压器保护配件 | G2021003 | 变压器保护出口插件 | 变压器保护出口插件,CSC-326,北京四方公司 | 个 | WZQHDS2002-001 | 包1 | 001二次设备配件 | 变压器保护出口插件,CSC-326,北京四方公司 | CSC-326 | 北京四方 |  | 1 | 001二次设备配件-354
355 | 500064201 | G20 | 配件 | G2021 | 变压器保护配件 | G2021003 | 变压器保护出口插件 | 变压器保护出口插件,CSC-336C,北京四方公司 | 个 | WZQHDS2002-001 | 包1 | 001二次设备配件 | 变压器保护出口单元,CSC-336C,北京四方 | CSC-336C | 北京四方 |  | 1 | 001二次设备配件-355
356 | 500111965 | G20 | 配件 | G2021 | 变压器保护配件 | G2021003 | 变压器保护出口插件 | 变压器保护出口插件,RCS-9616C,南瑞继保电器 | 个 | WZQHDS2002-001 | 包1 | 001二次设备配件 | 变压器保护出口插件,RCS-9616C,南瑞继保电气公司 | RCS-9616C | 南京南瑞 |  | 1 | 001二次设备配件-356
357 | 500111967 | G20 | 配件 | G2021 | 变压器保护配件 | G2021003 | 变压器保护出口插件 | 变压器保护出口插件,RCS-9611C,南瑞继保电器 | 个 | WZQHDS2002-001 | 包1 | 001二次设备配件 | 变压器保护出口插件,RCS-9611C,南瑞继保电气公司 | RCS-9611C | 南京南瑞 |  | 1 | 001二次设备配件-357
358 | 500121559 | G20 | 配件 | G2021 | 变压器保护配件 | G2021003 | 变压器保护出口插件 | 变压器保护出口插件,WBH-801,许继 | 个 | WZQHDS2002-001 | 包1 | 001二次设备配件 | 变压器保护出口插件-规格型号:WBH-801,原设备生产厂家:许继 | 许继变压器保护出口插件-规格型号:WBH-801, |  |  | 1 | 001二次设备配件-358
359 | 500121562 | G20 | 配件 | G2021 | 变压器保护配件 | G2021003 | 变压器保护出口插件 | 变压器保护出口插件,SGB756,国电南京自动化 | 个 | WZQHDS2002-001 | 包1 | 001二次设备配件 | 变压器保护出口单元-规格型号:SGT-756,原设备生产厂家:国电南京自动化 | 变压器保护出口单元-规格型号:SGT-756,原设备生产厂家:国电南京自动化 | 国电南自 |  | 1 | 001二次设备配件-359
360 | 500134108 | G20 | 配件 | G2021 | 变压器保护配件 | G2021003 | 变压器保护出口插件 | 变压器保护出口插件,通用性型号,通用性厂家 | 个 | WZQHDS2002-001 | 包1 | 001二次设备配件 | 变压器保护出口插件,PST-1201B,国电南京自动化 | PST-1201B | 国电南自 |  | 1 | 001二次设备配件-360
361 | 500058125 | G20 | 配件 | G2021 | 变压器保护配件 | G2021004 | 变压器保护显示单元 | 变压器保护显示单元,CSC-326,北京四方 | 个 | WZQHDS2002-001 | 包1 | 001二次设备配件 | 变压器保护显示单元,CSC-326,北京四方 | CSC-326 | 北京四方 |  | 1 | 001二次设备配件-361
362 | 500064172 | G20 | 配件 | G2021 | 变压器保护配件 | G2021004 | 变压器保护显示单元 | 变压器保护显示单元,CSC-336C,北京四方 | 个 | WZQHDS2002-001 | 包1 | 001二次设备配件 | 变压器保护显示单元,CSC-336C,北京四方 | CSC-336C | 北京四方 |  | 1 | 001二次设备配件-362
363 | 500078596 | G20 | 配件 | G2021 | 变压器保护配件 | G2021004 | 变压器保护显示单元 | 变压器保护显示单元,PST-1200,国电南京自动化 | 个 | WZQHDS2002-001 | 包1 | 001二次设备配件 | 变压器保护显示单元,PST-1200,国电南京自动化 | PST-1200 | 国电南自 |  | 1 | 001二次设备配件-363
364 | 500082411 | G20 | 配件 | G2021 | 变压器保护配件 | G2021004 | 变压器保护显示单元 | 变压器保护显示单元,CSC-211,北京四方 | 个 | WZQHDS2002-001 | 包1 | 001二次设备配件 | 变压器保护显示单元,CSC-211,北京四方 | CSC-211 | 北京四方 |  | 1 | 001二次设备配件-364
365 | 500126638 | G20 | 配件 | G2021 | 变压器保护配件 | G2021004 | 变压器保护显示单元 | 变压器保护显示单元,SGT-756,国电南京自动化 | 个 | WZQHDS2002-001 | 包1 | 001二次设备配件 | 变压器保护显示单元-规格型号:SGT-756,原设备生产厂家:国电南京自动化 | 国电南京自动化变压器保护电源单元-规格型号:SGT-756 | 国电南自 |  | 1 | 001二次设备配件-365
366 | 500126638 | G20 | 配件 | G2021 | 变压器保护配件 | G2021004 | 变压器保护显示单元 | 变压器保护显示单元,SGT-756,国电南京自动化 | 个 | WZQHDS2002-001 | 包1 | 001二次设备配件 | 变压器保护显示单元-规格型号:SGT-756,原设备生产厂家:国电南京自动化 | 变压器保护显示单元-规格型号:SGT-756,原设备生产厂家:国电南京自动化 | 国电南自 |  | 1 | 001二次设备配件-366
367 | 500058127 | G20 | 配件 | G2021 | 变压器保护配件 | G2021005 | 变压器保护CPU插件 | 变压器保护CPU 插件,CSC-326T3-DG-G,许继电气 | 个 | WZQHDS2002-001 | 包1 | 001二次设备配件 | 变压器保护插件-规格型号:,CSC-326T3-DG-G,原设备生产厂家:北京四方 | CSC-326T3-DG-G | 北京四方 |  | 1 | 001二次设备配件-367
368 | 500067026 | G20 | 配件 | G2021 | 变压器保护配件 | G2021005 | 变压器保护CPU插件 | 变压器保护CPU 插件WBH-801T3-DG-G,许继电气 | 个 | WZQHDS2002-001 | 包1 | 001二次设备配件 | 变压器保护插件-规格型号:WBH-801T3-DG-G,原设备生产厂家:许继电气 | WBH-801T3-DG-G | 许继电气 |  | 1 | 001二次设备配件-368
369 | 500132238 | G20 | 配件 | G2021 | 变压器保护配件 | G2021005 | 变压器保护CPU插件 | 变压器保护CPU插件,通用性型号,通用性厂家 | 个 | WZQHDS2002-001 | 包1 | 001二次设备配件 | 变压器保护CPU插件-规格型号:PCS-978T3-DG-G,原设备生产厂家:南瑞继保 | 变压器保护CPU插件-规格型号:PCS-978T3-DG-G,原设备生产厂家:南瑞继保 | 南瑞继保 |  | 1 | 001二次设备配件-369
370 | 500132238 | G20 | 配件 | G2021 | 变压器保护配件 | G2021005 | 变压器保护CPU插件 | 变压器保护CPU插件,通用性型号,通用性厂家 | 个 | WZQHDS2002-001 | 包1 | 001二次设备配件 | 变压器保护CPU插件-规格型号:SGT-756T3-DG-G,原设备生产厂家:国电南自 | 变压器保护CPU插件-规格型号:SGT-756T3-DG-G,原设备生产厂家:国电南自 | 国电南自 |  | 1 | 001二次设备配件-370
371 | 500132238 | G20 | 配件 | G2021 | 变压器保护配件 | G2021005 | 变压器保护CPU插件 | 变压器保护CPU插件,通用性型号,通用性厂家 | 个 | WZQHDS2002-001 | 包1 | 001二次设备配件 | 变压器保护CPU插件-规格型号:CSC-326CB,原设备生产厂家:北京四方 | 变压器保护CPU插件-规格型号:CSC-326CB,原设备生产厂家:北京四方 | 北京四方 |  | 1 | 001二次设备配件-371
372 | 500062523 | G20 | 配件 | G2022 | 断路器保护配件 | G2022001 | 断路器保护电源插件 | 断路器保护电源插件,CSC-121A,北京四方 | 个 | WZQHDS2002-001 | 包1 | 001二次设备配件 | 断路器保护电源插件-规格型号:CSC-121A,原设备生产厂家:北京四方 | 断路器保护电源插件-规格型号:CSC-121A,原设备生产厂家:北京四方 | 北京四方 |  | 1 | 001二次设备配件-372
373 | 500062527 | G20 | 配件 | G2022 | 断路器保护配件 | G2022001 | 断路器保护电源插件 | 断路器保护电源插件,WDLK-864,许继 | 个 | WZQHDS2002-001 | 包1 | 001二次设备配件 | 断路器保护电源插件-规格型号:WDLK-864,原设备生产厂家:许继 | 断路器保护装置，型号：WDLK-862A/P，电源插件，DC110V | 许继 |  | 1 | 001二次设备配件-373
374 | 500062527 | G20 | 配件 | G2022 | 断路器保护配件 | G2022001 | 断路器保护电源插件 | 断路器保护电源插件,WDLK-864,许继 | 个 | WZQHDS2002-001 | 包1 | 001二次设备配件 | 断路器保护电源插件-规格型号:WDLK-864,原设备生产厂家:许继 | 断路器保护装置，型号：WDLK-862A/P，通信插件,DC110V | 许继 |  | 1 | 001二次设备配件-374
375 | 500062527 | G20 | 配件 | G2022 | 断路器保护配件 | G2022001 | 断路器保护电源插件 | 断路器保护电源插件,WDLK-864,许继 | 个 | WZQHDS2002-001 | 包1 | 001二次设备配件 | 断路器保护电源插件-规格型号:WDLK-864,原设备生产厂家:许继 | 断路器保护装置，型号：WDLK-862A/P，出口插件,DC110V | 许继 |  | 1 | 001二次设备配件-375
376 | 500062527 | G20 | 配件 | G2022 | 断路器保护配件 | G2022001 | 断路器保护电源插件 | 断路器保护电源插件,WDLK-864,许继 | 个 | WZQHDS2002-001 | 包1 | 001二次设备配件 | 断路器保护电源插件-规格型号:WDLK-864,原设备生产厂家:许继 | 断路器保护装置，型号：WDLK-862A/P，信号插件,DC110V | 许继 |  | 1 | 001二次设备配件-376
377 | 500062527 | G20 | 配件 | G2022 | 断路器保护配件 | G2022001 | 断路器保护电源插件 | 断路器保护电源插件,WDLK-864,许继 | 个 | WZQHDS2002-001 | 包1 | 001二次设备配件 | 断路器保护电源插件-规格型号:WDLK-864,原设备生产厂家:许继 | 断路器保护装置，型号：WDLK-862A/P，开入插件,DC110V | 许继 |  | 1 | 001二次设备配件-377
378 | 500062527 | G20 | 配件 | G2022 | 断路器保护配件 | G2022001 | 断路器保护电源插件 | 断路器保护电源插件,WDLK-864,许继 | 个 | WZQHDS2002-001 | 包1 | 001二次设备配件 | 断路器保护电源插件-规格型号:WDLK-864,原设备生产厂家:许继 | 断路器保护装置，型号：WDLK-862A/P，CPU插件,DC110V | 许继 |  | 1 | 001二次设备配件-378
379 | 500062527 | G20 | 配件 | G2022 | 断路器保护配件 | G2022001 | 断路器保护电源插件 | 断路器保护电源插件,WDLK-864,许继 | 个 | WZQHDS2002-001 | 包1 | 001二次设备配件 | 断路器保护电源插件-规格型号:WDLK-864,原设备生产厂家:许继 | 断路器保护装置，型号：WDLK-862A/P，采保插件,DC110V | 许继 |  | 1 | 001二次设备配件-379
380 | 500062527 | G20 | 配件 | G2022 | 断路器保护配件 | G2022001 | 断路器保护电源插件 | 断路器保护电源插件,WDLK-864,许继 | 个 | WZQHDS2002-001 | 包1 | 001二次设备配件 | 断路器保护电源插件-规格型号:WDLK-864,原设备生产厂家:许继 | 断路器保护装置，型号：WDLK-862A/P，交流变换插件,DC110V | 许继 |  | 1 | 001二次设备配件-380
381 | 500064019 | G20 | 配件 | G2022 | 断路器保护配件 | G2022001 | 断路器保护电源插件 | 断路器保护电源插件,PSL-632,国电南京自动化 | 个 | WZQHDS2002-001 | 包1 | 001二次设备配件 | 断路器保护电源插件-规格型号:PSL-632,原设备生产厂家:国电南京自动化 | 断路器保护装置电源插件,型号;PSL632U，国电南京自动化 |  |  | 1 | 001二次设备配件-381
382 | 500064019 | G20 | 配件 | G2022 | 断路器保护配件 | G2022001 | 断路器保护电源插件 | 断路器保护电源插件,PSL-632,国电南京自动化 | 个 | WZQHDS2002-001 | 包1 | 001二次设备配件 | 断路器保护电源插件-规格型号:PSL-632,原设备生产厂家:国电南京自动化 | 断路器保护装置LOG插件，PSL632U，DC110V,原设备生产厂家:国电南京自动化 | 国电南京自动化 |  | 1 | 001二次设备配件-382
383 | 500064019 | G20 | 配件 | G2022 | 断路器保护配件 | G2022001 | 断路器保护电源插件 | 断路器保护电源插件,PSL-632,国电南京自动化 | 个 | WZQHDS2002-001 | 包1 | 001二次设备配件 | 断路器保护电源插件-规格型号:PSL-632,原设备生产厂家:国电南京自动化 | 断路器保护装置DOA插件，PSL632U，DC110V,原设备生产厂家:国电南京自动化 | 国电南京自动化 |  | 1 | 001二次设备配件-383
384 | 500064019 | G20 | 配件 | G2022 | 断路器保护配件 | G2022001 | 断路器保护电源插件 | 断路器保护电源插件,PSL-632,国电南京自动化 | 个 | WZQHDS2002-001 | 包1 | 001二次设备配件 | 断路器保护电源插件-规格型号:PSL-632,原设备生产厂家:国电南京自动化 | 断路器保护装置TRIPA插件，PSL632U，DC110V,原设备生产厂家:国电南京自动化 | 国电南京自动化 |  | 1 | 001二次设备配件-384
385 | 500064019 | G20 | 配件 | G2022 | 断路器保护配件 | G2022001 | 断路器保护电源插件 | 断路器保护电源插件,PSL-632,国电南京自动化 | 个 | WZQHDS2002-001 | 包1 | 001二次设备配件 | 断路器保护电源插件-规格型号:PSL-632,原设备生产厂家:国电南京自动化 | 断路器保护装置TRIPB插件，PSL632U，DC110V,原设备生产厂家:国电南京自动化 | 国电南京自动化 |  | 1 | 001二次设备配件-385
386 | 500064019 | G20 | 配件 | G2022 | 断路器保护配件 | G2022001 | 断路器保护电源插件 | 断路器保护电源插件,PSL-632,国电南京自动化 | 个 | WZQHDS2002-001 | 包1 | 001二次设备配件 | 断路器保护电源插件-规格型号:PSL-632,原设备生产厂家:国电南京自动化 | 断路器保护装置SIGNALA插件，PSL632U，DC110V,原设备生产厂家:国电南京自动化 | 国电南京自动化 |  | 1 | 001二次设备配件-386
387 | 500064019 | G20 | 配件 | G2022 | 断路器保护配件 | G2022001 | 断路器保护电源插件 | 断路器保护电源插件,PSL-632,国电南京自动化 | 个 | WZQHDS2002-001 | 包1 | 001二次设备配件 | 断路器保护电源插件-规格型号:PSL-632,原设备生产厂家:国电南京自动化 | 断路器保护装置DIA插件，PSL632U，DC110V,原设备生产厂家:国电南京自动化 | 国电南京自动化 |  | 1 | 001二次设备配件-387
388 | 500064019 | G20 | 配件 | G2022 | 断路器保护配件 | G2022001 | 断路器保护电源插件 | 断路器保护电源插件,PSL-632,国电南京自动化 | 个 | WZQHDS2002-001 | 包1 | 001二次设备配件 | 断路器保护电源插件-规格型号:PSL-632,原设备生产厂家:国电南京自动化 | 断路器保护装置MMI插件，PSL632U，DC110V,原设备生产厂家:国电南京自动化 | 国电南京自动化 |  | 1 | 001二次设备配件-388
389 | 500064019 | G20 | 配件 | G2022 | 断路器保护配件 | G2022001 | 断路器保护电源插件 | 断路器保护电源插件,PSL-632,国电南京自动化 | 个 | WZQHDS2002-001 | 包1 | 001二次设备配件 | 断路器保护电源插件-规格型号:PSL-632,原设备生产厂家:国电南京自动化 | 断路器保护装置CPUA插件，PSL632U，DC110V,原设备生产厂家:国电南京自动化 | 国电南京自动化 |  | 1 | 001二次设备配件-389
390 | 500064019 | G20 | 配件 | G2022 | 断路器保护配件 | G2022001 | 断路器保护电源插件 | 断路器保护电源插件,PSL-632,国电南京自动化 | 个 | WZQHDS2002-001 | 包1 | 001二次设备配件 | 断路器保护电源插件-规格型号:PSL-632,原设备生产厂家:国电南京自动化 | 断路器保护装置AC插件，PSL632U，DC110V,原设备生产厂家:国电南京自动化 | 国电南京自动化 |  | 1 | 001二次设备配件-390
391 | 500064019 | G20 | 配件 | G2022 | 断路器保护配件 | G2022001 | 断路器保护电源插件 | 断路器保护电源插件,PSL-632,国电南京自动化 | 个 | WZQHDS2002-001 | 包1 | 001二次设备配件 | 断路器保护电源插件-规格型号:PSL-632C,原设备生产厂家:国电南京自动化 | 断路器保护装置电源插件，PSL632C，DC110V,原设备生产厂家:国电南京自动化 | 国电南京自动化 |  | 1 | 001二次设备配件-391
392 | 500075706 | G20 | 配件 | G2022 | 断路器保护配件 | G2022001 | 断路器保护电源插件 | 断路器保护电源插件,CSC-121A-DG-G,北京四方 | 个 | WZQHDS2002-001 | 包1 | 001二次设备配件 | 断路器保护电源插件-规格型号:CSC-121A-DG-G,原设备生产厂家:北京四方 | CSC-121A-DG-G | 北京四方 |  | 1 | 001二次设备配件-392
393 | 500102685 | G20 | 配件 | G2022 | 断路器保护配件 | G2022001 | 断路器保护电源插件 | 断路器保护电源插件,WDLK-862A-DG-G,许继电气 | 个 | WZQHDS2002-001 | 包1 | 001二次设备配件 | 断路器保护电源插件-规格型号:WDLK-862A-DG-G,原设备生产厂家:许继电气 | WDLK-862A-DG-G | 许继电气 |  | 1 | 001二次设备配件-393
394 | 500063177 | G20 | 配件 | G2022 | 断路器保护配件 | G2022002 | 断路器保护插件 | 断路器保护插件,RCS-921A,南瑞继保 | 个 | WZQHDS2002-001 | 包1 | 001二次设备配件 | 断路器保护插件-规格型号:RCS-921A,原设备生产厂家:南瑞继保 | 南瑞继保断路器保护CPU插件-规格型号:RCS-921 |  |  | 1 | 001二次设备配件-394
395 | 500075226 | G20 | 配件 | G2022 | 断路器保护配件 | G2022002 | 断路器保护插件 | 断路器保护插件,PRS-723A,深圳南瑞 | 个 | WZQHDS2002-001 | 包1 | 001二次设备配件 | 断路器保护插件-规格型号:PRS-723A,原设备生产厂家:深圳南瑞 | 深圳南瑞断路器保护CPU插件-规格型号:PRS-723A |  |  | 1 | 001二次设备配件-395
396 | 500075706 | G20 | 配件 | G2022 | 断路器保护配件 | G2022002 | 断路器保护插件 | 断路器保护插件,CSC-122B,北京四方 | 个 | WZQHDS2002-001 | 包1 | 001二次设备配件 | 断路器保护插件-规格型号:CSC-122B,原设备生产厂家:北京四方 | 断路器保护插件-规格型号:CSC-122B,原设备生产厂家:北京四方 | 北京四方 |  | 1 | 001二次设备配件-396
397 | 500075706 | G20 | 配件 | G2022 | 断路器保护配件 | G2022002 | 断路器保护插件 | 断路器保护插件,CSC-121A-DG-G，北京四方 | 个 | WZQHDS2002-001 | 包1 | 001二次设备配件 | 断路器保护插件-规格型号:CSC-121A-DG-G,原设备生产厂家:北京四方 | CSC-121A-DG-G | 北京四方 |  | 1 | 001二次设备配件-397
398 | 500102685 | G20 | 配件 | G2022 | 断路器保护配件 | G2022002 | 断路器保护插件 | 断路器保护插件,ZFZ-822,许继 | 个 | WZQHDS2002-001 | 包1 | 001二次设备配件 | 断路器保护插件,ZFZ-822,许继 | 断路器保护插件,ZFZ-822,许继 | 许继电气 |  | 1 | 001二次设备配件-398
399 | 500102685 | G20 | 配件 | G2022 | 断路器保护配件 | G2022002 | 断路器保护插件 | 断路器保护插件,ZFZ-822,许继 | 个 | WZQHDS2002-001 | 包1 | 001二次设备配件 | 线保护插件-规格型号:WXH-803A/B1/R1,原设备生产厂家:许继 | 线路保护装置，型号：WXH-803A/B1/R1,交流变换插件,DC220V/110V | 许继 |  | 1 | 001二次设备配件-399
400 | 500102685 | G20 | 配件 | G2022 | 断路器保护配件 | G2022002 | 断路器保护插件 | 断路器保护插件,ZFZ-822,许继 | 个 | WZQHDS2002-001 | 包1 | 001二次设备配件 | 断路器保护插件,ZFZ-822,许继 | 断路器保护插件,ZFZ-822,许继 | 许继电气 |  | 1 | 001二次设备配件-400
401 | 500102685 | G20 | 配件 | G2022 | 断路器保护配件 | G2022002 | 断路器保护插件 | 断路器保护插件,WDLK-862A-DG-G,许继电气 | 个 | WZQHDS2002-001 | 包1 | 001二次设备配件 | 断路器保护插件-规格型号:WDLK-862A-DG-G,原设备生产厂家:许继电气 | WDLK-862A-DG-G | 许继电气 |  | 1 | 001二次设备配件-401
402 | 500132327 | G20 | 配件 | G2022 | 断路器保护配件 | G2022002 | 断路器保护插件 | 断路器保护插件,通用性型号,通用性厂家 | 个 | WZQHDS2002-001 | 包1 | 001二次设备配件 | 母联保护插件,PSL-633,国电南京自动化 | PSL-633母联保护CPU插件国电南京自动化 | 国电南自 |  | 1 | 001二次设备配件-402
403 | 500132327 | G20 | 配件 | G2022 | 断路器保护配件 | G2022002 | 断路器保护插件 | 断路器保护插件,通用性型号,通用性厂家 | 个 | WZQHDS2002-001 | 包1 | 001二次设备配件 | 母联保护插件,PSL-633,国电南京自动化 | PSL-633母联保护开入插件国电南京自动化 | 国电南自 |  | 1 | 001二次设备配件-403
404 | 500132327 | G20 | 配件 | G2022 | 断路器保护配件 | G2022002 | 断路器保护插件 | 断路器保护插件,通用性型号,通用性厂家 | 个 | WZQHDS2002-001 | 包1 | 001二次设备配件 | 母联保护插件,PSL-633,国电南京自动化 | PSL-633母联保护通讯插件国电南京自动化 | 国电南自 |  | 1 | 001二次设备配件-404
405 | 500063374 | G20 | 配件 | G2022 | 断路器保护配件 | G2022003 | 断路器保护出口插件 | 断路器保护出口插件,RCS-921A,南瑞继保 | 个 | WZQHDS2002-001 | 包1 | 001二次设备配件 | 断路器保护出口插件-规格型号:RCS-921A,原设备生产厂家:南瑞继保 | 断路器保护装置电源插件型号：PCS921，DC110V,原设备生产厂家:南瑞 | 南瑞 |  | 1 | 001二次设备配件-405
406 | 500063374 | G20 | 配件 | G2022 | 断路器保护配件 | G2022003 | 断路器保护出口插件 | 断路器保护出口插件,RCS-921A,南瑞继保 | 个 | WZQHDS2002-001 | 包1 | 001二次设备配件 | 断路器保护出口插件-规格型号:RCS-921A,原设备生产厂家:南瑞继保 | 断路器保护装置AI插件，型号：PCS921，DC110V,原设备生产厂家:南瑞 | 南瑞 |  | 1 | 001二次设备配件-406
407 | 500063374 | G20 | 配件 | G2022 | 断路器保护配件 | G2022003 | 断路器保护出口插件 | 断路器保护出口插件,RCS-921A,南瑞继保 | 个 | WZQHDS2002-001 | 包1 | 001二次设备配件 | 断路器保护出口插件-规格型号:RCS-921A,原设备生产厂家:南瑞继保 | 断路器保护装置LPF插件，型号：PCS921，DC110V,原设备生产厂家:南瑞 | 南瑞 |  | 1 | 001二次设备配件-407
408 | 500063374 | G20 | 配件 | G2022 | 断路器保护配件 | G2022003 | 断路器保护出口插件 | 断路器保护出口插件,RCS-921A,南瑞继保 | 个 | WZQHDS2002-001 | 包1 | 001二次设备配件 | 断路器保护出口插件-规格型号:RCS-921A,原设备生产厂家:南瑞继保 | 断路器保护装置CPU插件，型号：PCS921，DC110V,原设备生产厂家:南瑞 | 南瑞 |  | 1 | 001二次设备配件-408
409 | 500063374 | G20 | 配件 | G2022 | 断路器保护配件 | G2022003 | 断路器保护出口插件 | 断路器保护出口插件,RCS-921A,南瑞继保 | 个 | WZQHDS2002-001 | 包1 | 001二次设备配件 | 断路器保护出口插件-规格型号:RCS-921A,原设备生产厂家:南瑞继保 | 断路器保护装置COM插件，型号：PCS921，DC110V,原设备生产厂家:南瑞 | 南瑞 |  | 1 | 001二次设备配件-409
410 | 500063374 | G20 | 配件 | G2022 | 断路器保护配件 | G2022003 | 断路器保护出口插件 | 断路器保护出口插件,RCS-921A,南瑞继保 | 个 | WZQHDS2002-001 | 包1 | 001二次设备配件 | 断路器保护出口插件-规格型号:RCS-921A,原设备生产厂家:南瑞继保 | 断路器保护装置BI插件，型号：PCS921，DC110V,原设备生产厂家:南瑞 | 南瑞 |  | 1 | 001二次设备配件-410
411 | 500063374 | G20 | 配件 | G2022 | 断路器保护配件 | G2022003 | 断路器保护出口插件 | 断路器保护出口插件,RCS-921A,南瑞继保 | 个 | WZQHDS2002-001 | 包1 | 001二次设备配件 | 断路器保护出口插件-规格型号:RCS-921A,原设备生产厂家:南瑞继保 | 断路器保护装置SIG插件，型号：PCS921，DC110V,原设备生产厂家:南瑞 | 南瑞 |  | 1 | 001二次设备配件-411
412 | 500063374 | G20 | 配件 | G2022 | 断路器保护配件 | G2022003 | 断路器保护出口插件 | 断路器保护出口插件,RCS-921A,南瑞继保 | 个 | WZQHDS2002-001 | 包1 | 001二次设备配件 | 断路器保护出口插件-规格型号:RCS-921A,原设备生产厂家:南瑞继保 | 断路器保护装置BO插件，型号：PCS921，DC110V,原设备生产厂家:南瑞 | 南瑞 |  | 1 | 001二次设备配件-412
413 | 500063374 | G20 | 配件 | G2022 | 断路器保护配件 | G2022003 | 断路器保护出口插件 | 断路器保护出口插件,RCS-921A,南瑞继保 | 个 | WZQHDS2002-001 | 包1 | 001二次设备配件 | 断路器保护出口插件-规格型号:RCS-921A,原设备生产厂家:南瑞继保 | 断路器保护装置电源插件，型号：RCS921，DC110V,原设备生产厂家:南瑞 | 南瑞 |  | 1 | 001二次设备配件-413
414 | 500063374 | G20 | 配件 | G2022 | 断路器保护配件 | G2022003 | 断路器保护出口插件 | 断路器保护出口插件,RCS-921A,南瑞继保 | 个 | WZQHDS2002-001 | 包1 | 001二次设备配件 | 断路器保护出口插件-规格型号:RCS-921A,原设备生产厂家:南瑞继保 | 断路器保护装置AI插件，型号：RCS921，DC110V,原设备生产厂家:南瑞 | 南瑞 |  | 1 | 001二次设备配件-414
415 | 500063374 | G20 | 配件 | G2022 | 断路器保护配件 | G2022003 | 断路器保护出口插件 | 断路器保护出口插件,RCS-921A,南瑞继保 | 个 | WZQHDS2002-001 | 包1 | 001二次设备配件 | 断路器保护出口插件-规格型号:RCS-921A,原设备生产厂家:南瑞继保 | 断路器保护装置LPF插件，型号：RCS921，DC110V,原设备生产厂家:南瑞 | 南瑞 |  | 1 | 001二次设备配件-415
416 | 500063374 | G20 | 配件 | G2022 | 断路器保护配件 | G2022003 | 断路器保护出口插件 | 断路器保护出口插件,RCS-921A,南瑞继保 | 个 | WZQHDS2002-001 | 包1 | 001二次设备配件 | 断路器保护出口插件-规格型号:RCS-921A,原设备生产厂家:南瑞继保 | 断路器保护装置CPU插件，型号：RCS921，DC110V,原设备生产厂家:南瑞 | 南瑞 |  | 1 | 001二次设备配件-416
417 | 500063374 | G20 | 配件 | G2022 | 断路器保护配件 | G2022003 | 断路器保护出口插件 | 断路器保护出口插件,RCS-921A,南瑞继保 | 个 | WZQHDS2002-001 | 包1 | 001二次设备配件 | 断路器保护出口插件-规格型号:RCS-921A,原设备生产厂家:南瑞继保 | 断路器保护装置COM插件，型号：RCS921，DC110V,原设备生产厂家:南瑞 | 南瑞 |  | 1 | 001二次设备配件-417
418 | 500063374 | G20 | 配件 | G2022 | 断路器保护配件 | G2022003 | 断路器保护出口插件 | 断路器保护出口插件,RCS-921A,南瑞继保 | 个 | WZQHDS2002-001 | 包1 | 001二次设备配件 | 断路器保护出口插件-规格型号:RCS-921A,原设备生产厂家:南瑞继保 | 断路器保护装置BI插件，型号：RCS921，DC110V,原设备生产厂家:南瑞 | 南瑞 |  | 1 | 001二次设备配件-418
419 | 500063374 | G20 | 配件 | G2022 | 断路器保护配件 | G2022003 | 断路器保护出口插件 | 断路器保护出口插件,RCS-921A,南瑞继保 | 个 | WZQHDS2002-001 | 包1 | 001二次设备配件 | 断路器保护出口插件-规格型号:RCS-921A,原设备生产厂家:南瑞继保 | 断路器保护装置SIG插件，型号：RCS921，DC110V,原设备生产厂家:南瑞 | 南瑞 |  | 1 | 001二次设备配件-419
420 | 500063374 | G20 | 配件 | G2022 | 断路器保护配件 | G2022003 | 断路器保护出口插件 | 断路器保护出口插件,RCS-921A,南瑞继保 | 个 | WZQHDS2002-001 | 包1 | 001二次设备配件 | 断路器保护出口插件-规格型号:RCS-921A,原设备生产厂家:南瑞继保 | 断路器保护装置BO插件,型号：RCS921，DC110V,原设备生产厂家:南瑞 | 南瑞 |  | 1 | 001二次设备配件-420
421 | 500063374 | G20 | 配件 | G2022 | 断路器保护配件 | G2022003 | 断路器保护出口插件 | 断路器保护出口插件,RCS-921A,南瑞继保 | 个 | WZQHDS2002-001 | 包1 | 001二次设备配件 | 断路器保护出口插件-规格型号:RCS-921A,原设备生产厂家:南瑞继保 | 断路器保护装置24V光耦插件，型号：RCS921，DC110V,原设备生产厂家:南瑞 | 南瑞继保 |  | 1 | 001二次设备配件-421
422 | 500134138 | G20 | 配件 | G2022 | 断路器保护配件 | G2022003 | 断路器保护出口插件 | 断路器保护出口插件,通用性型号,通用性厂家 | 个 | WZQHDS2002-001 | 包1 | 001二次设备配件 | 断路器保护出口插件-规格型号:CSC-121A,原设备生产厂家:北京四方 | 北京四方断路器保护出口插件-规格型号:CSC-121A | 北京四方 |  | 1 | 001二次设备配件-422
423 | 500134138 | G20 | 配件 | G2022 | 断路器保护配件 | G2022003 | 断路器保护出口插件 | 断路器保护出口插件,通用性型号,通用性厂家 | 个 | WZQHDS2002-001 | 包1 | 001二次设备配件 | 断路器保护出口插件,ZFZ-822,许继 | 断路器保护出口插件,ZFZ-822,许继 | 许继电气 |  | 1 | 001二次设备配件-423
424 | 500132236 | G20 | 配件 | G2022 | 断路器保护配件 | G2022005 | 断路器保护CPU插件 | 断路器保护CPU插件,通用性型号,通用性厂家 | 个 | WZQHDS2002-001 | 包1 | 001二次设备配件 | 断路器保护CPU插件-规格型号:CSC-121A,原设备生产厂家:北京四方 | 北京四方断路器保护CPU插件-规格型号:CSC-121A, | 北京四方 |  | 1 | 001二次设备配件-424
425 | 500132236 | G20 | 配件 | G2022 | 断路器保护配件 | G2022005 | 断路器保护CPU插件 | 断路器保护CPU插件,通用性型号,通用性厂家 | 个 | WZQHDS2002-001 | 包1 | 001二次设备配件 | 断路器保护CPU插件-规格型号:PSL-632C,原设备生产厂家:国电南京自动化 | 断路器保护装置CPU插件，型号：PSL632C，DC110V,原设备生产厂家:国电南京自动化 | 国电南京自动化 |  | 1 | 001二次设备配件-425
426 | 500066724 | G20 | 配件 | G2023 | 电容器保护配件 | G2023001 | 电容器保护电源插件 | 电容器保护电源插件,WDR-851,许继电气 | 个 | WZQHDS2002-001 | 包1 | 001二次设备配件 | 电容器保护电源插件-规格型号:WDR-851,原设备生产厂家:许继电气 | 许继电气电容器保护CPU插件-规格型号:WDR-851 | 许继电气 |  | 1 | 001二次设备配件-426
427 | 500066724 | G20 | 配件 | G2023 | 电容器保护配件 | G2023001 | 电容器保护电源插件 | 电容器保护电源插件,WDR-851,许继电气 | 个 | WZQHDS2002-001 | 包1 | 001二次设备配件 | 电容器保护电源插件-规格型号:WDR-851,原设备生产厂家:许继电气 | 许继电气电容器保护显示插件-规格型号:WDR-851 | 许继电气 |  | 1 | 001二次设备配件-427
428 | 500066724 | G20 | 配件 | G2023 | 电容器保护配件 | G2023001 | 电容器保护电源插件 | 电容器保护电源插件,WDR-851,许继电气 | 个 | WZQHDS2002-001 | 包1 | 001二次设备配件 | 电容器保护电源插件-规格型号:WDR-851,原设备生产厂家:许继电气 | 许继电气电容器保护出口插件-规格型号:WDR-851 | 许继电气 |  | 1 | 001二次设备配件-428
429 | 500073071 | G20 | 配件 | G2023 | 电容器保护配件 | G2023001 | 电容器保护电源插件 | 电容器保护电源插件,RCS-9633C,南瑞继保 | 个 | WZQHDS2002-001 | 包1 | 001二次设备配件 | 电容器保护电源插件,RCS-9633C,南瑞继保 | 电容器保护电源插件,RCS-9633C,南瑞继保 | 南瑞继保 |  | 1 | 001二次设备配件-429
430 | 500073071 | G20 | 配件 | G2023 | 电容器保护配件 | G2023001 | 电容器保护电源插件 | 电容器保护电源插件,RCS-9633C,南瑞继保 | 个 | WZQHDS2002-001 | 包1 | 001二次设备配件 | 电容器保护电源插件,RCS-9633C,南瑞继保 | RCS-9633C,南瑞继保 | 南瑞继保 |  | 1 | 001二次设备配件-430
431 | 500074324 | G20 | 配件 | G2023 | 电容器保护配件 | G2023001 | 电容器保护电源插件 | 电容器保护电源插件,CSC-221A,北京四方 | 个 | WZQHDS2002-001 | 包1 | 001二次设备配件 | 电容器保护电源插件,CSC-221A,北京四方 | 电容器保护电源插件,CSC-221A,北京四方 | 北京四方 |  | 1 | 001二次设备配件-431
432 | 500108961 | G20 | 配件 | G2023 | 电容器保护配件 | G2023001 | 电容器保护电源插件 | 电容器保护电源插件,ISA-359G,深圳南瑞 | 个 | WZQHDS2002-001 | 包1 | 001二次设备配件 | 电容器保护电源插件 | ISA-359G | 深圳南瑞 |  | 1 | 001二次设备配件-432
433 | 500064057 | G20 | 配件 | G2023 | 电容器保护配件 | G2023002 | 电容器保护插件 | 电容器保护插件,WDR-820,许继电气 | 个 | WZQHDS2002-001 | 包1 | 001二次设备配件 | 电容器保护插件-规格型号:WDR-820,原设备生产厂家:许继电气 | 许继电气电容器保护电源插件-规格型号:WDR-821, | 许继电气 |  | 1 | 001二次设备配件-433
434 | 500081750 | G20 | 配件 | G2023 | 电容器保护配件 | G2023002 | 电容器保护插件 | 电容器保护插件,RCS-9633C,南瑞继保 | 个 | WZQHDS2002-001 | 包1 | 001二次设备配件 | 电容器保护插件,RCS-9633C,南瑞继保 | 电容器保护插件,RCS-9633C,南瑞继保 | 南瑞继保 |  | 1 | 001二次设备配件-434
435 | 500081750 | G20 | 配件 | G2023 | 电容器保护配件 | G2023002 | 电容器保护插件 | 电容器保护插件,RCS-9633C,南瑞继保 | 个 | WZQHDS2002-001 | 包1 | 001二次设备配件 | 电容器保护插件,RCS-9633C,南瑞继保 | RCS-9633C,南瑞继保 | 南瑞继保 |  | 1 | 001二次设备配件-435
436 | 500081762 | G20 | 配件 | G2023 | 电容器保护配件 | G2023002 | 电容器保护插件 | 电容器保护插件,CSC-221A,北京四方 | 个 | WZQHDS2002-001 | 包1 | 001二次设备配件 | 电容器保护插件,CSC-221A,北京四方 | 电容器保护插件,CSC-221A,北京四方 | 北京四方 |  | 1 | 001二次设备配件-436
437 | 500126457 | G20 | 配件 | G2023 | 电容器保护配件 | G2023002 | 电容器保护插件 | 电容器保护插件,WDR-9,山东泰开自动化 | 个 | WZQHDS2002-001 | 包1 | 001二次设备配件 | 电容器保护插件 | WDR-9 | 山东泰开自动化 |  | 1 | 001二次设备配件-437
438 | 500134143 | G20 | 配件 | G2023 | 电容器保护配件 | G2023003 | 电容器保护出口插件 | 电容器保护出口插件,通用性型号,通用性厂家 | 个 | WZQHDS2002-001 | 包1 | 001二次设备配件 | 电容器保护插件-规格型号:RCS-9633C,原设备生产厂家:南瑞继保 | 南瑞继保电容器保护出口插件-规格型号:RCS-9633C | 许继电气 |  | 1 | 001二次设备配件-438
439 | 500136182 | G20 | 配件 | G2023 | 电容器保护配件 | G2023004 | 电容器保护显示单元 | 电容器保护显示单元,通用性型号,通用性厂家 | 个 | WZQHDS2002-001 | 包1 | 001二次设备配件 | 电容器保护插件-规格型号:RCS-9633C,原设备生产厂家:南瑞继保 | 南瑞继保电容器保护显示插件-规格型号:RCS-9633C | 许继电气 |  | 1 | 001二次设备配件-439
440 | 500075224 | G20 | 配件 | G2023 | 电容器保护配件 | G2023005 | 电容器保护CPU插件 | 电容器保护CPU插件 | 个 | WZQHDS2002-001 | 包1 | 001二次设备配件 | 电容器保护插件-规格型号:RCS-9633C,原设备生产厂家:南瑞继保 | 南瑞继保电容器保护CPU插件-规格型号:RCS-9633C, | 许继电气 |  | 1 | 001二次设备配件-440
441 | 500070693 | G20 | 配件 | G2023 | 电容器保护配件 | G2023008 | 电容器保护人机对话插件 | 电容器保护人机对话插件 | 个 | WZQHDS2002-001 | 包1 | 001二次设备配件 | 电抗器保护人机对话插件-规格型号:WKB-801A,原设备生产厂家:许继电气 | 电抗器保护人机对话插件-规格型号:WKB-801A,原设备生产厂家:许继电气 | 许继电气 |  | 1 | 001二次设备配件-441
442 | 500066725 | G20 | 配件 | G2024 | 电抗器保护配件 | G2024001 | 电抗器保护电源插件 | 电抗器保护电源插件,WKB-801A,许继电气 | 个 | WZQHDS2002-001 | 包1 | 001二次设备配件 | 电抗器保护电源插件-规格型号:WKB-801A,原设备生产厂家:许继电气 | 许继电气电抗器保护电源插件-规格型号:WKB-801A | 许继电气 |  | 1 | 001二次设备配件-442
443 | 500066725 | G20 | 配件 | G2024 | 电抗器保护配件 | G2024001 | 电抗器保护电源插件 | 电抗器保护电源插件,WKB-801A,许继电气 | 个 | WZQHDS2002-001 | 包1 | 001二次设备配件 | 电抗器保护电源插件-规格型号:WKB-801A,原设备生产厂家:许继电气 | 许继电气电抗器保护CPU插件-规格型号:WKB-801A, | 许继电气 |  | 1 | 001二次设备配件-443
444 | 500066725 | G20 | 配件 | G2024 | 电抗器保护配件 | G2024001 | 电抗器保护电源插件 | 电抗器保护电源插件,WKB-801A-DG-G,许继电气 | 个 | WZQHDS2002-001 | 包1 | 001二次设备配件 | 电抗器保护电源插件-规格型号:WKB-801A-DG-G,原设备生产厂家:许继电气 | WKB-801A-DG-G | 许继电气 |  | 1 | 001二次设备配件-444
445 | 500074324 | G20 | 配件 | G2024 | 电抗器保护配件 | G2024001 | 电抗器保护电源插件 | 电抗器保护电源插件,CSC-330A-DG-G,北京四方 | 个 | WZQHDS2002-001 | 包1 | 001二次设备配件 | 电抗器保护电源插件-规格型号:CSC-330A-DG-G,原设备生产厂家:北京四方 | CSC-330A-DG-G | 北京四方 |  | 1 | 001二次设备配件-445
446 | 500078024 | G20 | 配件 | G2024 | 电抗器保护配件 | G2024001 | 电抗器保护电源插件 | 电抗器保护电源插件,PRS-747,深圳南瑞 | 个 | WZQHDS2002-001 | 包1 | 001二次设备配件 | 电抗器保护电源插件,PRS-747,深圳南瑞 | 线路高抗保护电源插件-规格型号:PRS-747A-DA,原设备生产厂家:长园深瑞 | 长园深瑞 |  | 1 | 001二次设备配件-446
447 | 500136179 | G20 | 配件 | G2024 | 电抗器保护配件 | G2024001 | 电抗器保护电源插件 | 电抗器保护电源插件,通用性型号,通用性厂家 | 个 | WZQHDS2002-001 | 包1 | 001二次设备配件 | 电抗器保护电源插件,通用性型号,通用性厂家 | 线路高抗保护电源插件-规格型号:NSR-377A-DA-G,原设备生产厂家:南瑞科技 | 南瑞科技 |  | 1 | 001二次设备配件-447
448 | 500136178 | G20 | 配件 | G2024 | 电抗器保护配件 | G2024002 | 电抗器保护插件 | 电抗器保护插件,通用性型号,通用性厂家 | 个 | WZQHDS2002-001 | 包1 | 001二次设备配件 | 电抗器保护插件-规格型号:WKB-801A,原设备生产厂家:许继电气 | 许继电气电抗器保护件-规格型号:WKB-801A | 许继电气 |  | 1 | 001二次设备配件-448
449 | 500136178 | G20 | 配件 | G2024 | 电抗器保护配件 | G2024002 | 电抗器保护插件 | 电抗器保护插件,通用性型号,通用性厂家 | 个 | WZQHDS2002-001 | 包1 | 001二次设备配件 | 电抗器保护插件,通用性型号,通用性厂家 | 线路高抗保护通讯插件-规格型号:NSR-377A-DA-G,原设备生产厂家:南瑞科技 | 南瑞科技 |  | 1 | 001二次设备配件-449
450 | 500136178 | G20 | 配件 | G2024 | 电抗器保护配件 | G2024002 | 电抗器保护插件 | 电抗器保护插件,通用性型号,通用性厂家 | 个 | WZQHDS2002-001 | 包1 | 001二次设备配件 | 电抗器保护插件,通用性型号,通用性厂家 | 线路高抗保护通讯插件-规格型号:PRS-747A-DA,原设备生产厂家:长园深瑞 | 长园深瑞 |  | 1 | 001二次设备配件-450
451 | 500136180 | G20 | 配件 | G2024 | 电抗器保护配件 | G2024003 | 电抗器保护电出口插件 | 电抗器保护电出口插件,通用性型号,通用性厂家 | 个 | WZQHDS2002-001 | 包1 | 001二次设备配件 | 电抗器保护出口插件-规格型号:WKB-801A,原设备生产厂家:许继电气 | 许继电气电抗器保护出口插件-规格型号:WKB-801A | 许继电气 |  | 1 | 001二次设备配件-451
452 | 500136181 | G20 | 配件 | G2024 | 电抗器保护配件 | G2024004 | 电抗器保护电显示单元 | 电抗器保护电显示单元,通用性型号,通用性厂家 | 个 | WZQHDS2002-001 | 包1 | 001二次设备配件 | 电抗器保护显示插件-规格型号:WKB-801A,原设备生产厂家:许继电气 | 许继电气电抗器保护显示插件-规格型号:WKB-801A | 许继电气 |  | 1 | 001二次设备配件-452
453 | 500066725 | G20 | 配件 | G2024 | 电抗器保护配件 | G2024005 | 电抗器保护CPU插件 | 电抗器保护CPU插件,WKB-801A-DG-G,许继电气 | 块 | WZQHDS2002-001 | 包1 | 001二次设备配件 | 电抗器保护CPU插件-规格型号:WKB-801A-DG-G,原设备生产厂家:许继电气 | WKB-801A-DG-G | 许继电气 |  | 1 | 001二次设备配件-453
454 | 500074324 | G20 | 配件 | G2024 | 电抗器保护配件 | G2024005 | 电抗器保护CPU插件 | 电抗器保护CPU插件,CSC-330A-DG-G,北京四方 | 块 | WZQHDS2002-001 | 包1 | 001二次设备配件 | 电抗器保护CPU插件-规格型号:CSC-330A-DG-G,原设备生产厂家:北京四方 | CSC-330A-DG-G | 北京四方 |  | 1 | 001二次设备配件-454
455 | 500136282 | G20 | 配件 | G2024 | 电抗器保护配件 | G2024005 | 电抗器保护CPU插件 | 电抗器保护CPU插件,通用性型号,通用性厂家 | 块 | WZQHDS2002-001 | 包1 | 001二次设备配件 | 电抗器保护CPU插件-规格型号:WKB-801A,原设备生产厂家:许继电气 | 许继电气电抗器保护CPU插件-规格型号:WKB-801A, | 许继电气 |  | 1 | 001二次设备配件-455
456 | 500136282 | G20 | 配件 | G2024 | 电抗器保护配件 | G2024005 | 电抗器保护CPU插件 | 电抗器保护CPU插件,通用性型号,通用性厂家 | 块 | WZQHDS2002-001 | 包1 | 001二次设备配件 | 电抗器保护CPU插件,通用性型号,通用性厂家 | 线路高抗保护CPU插件插件-规格型号:NSR-377A-DA-G,原设备生产厂家:南瑞科技 | 南瑞科技 |  | 1 | 001二次设备配件-456
457 | 500136282 | G20 | 配件 | G2024 | 电抗器保护配件 | G2024005 | 电抗器保护CPU插件 | 电抗器保护CPU插件,通用性型号,通用性厂家 | 块 | WZQHDS2002-001 | 包1 | 001二次设备配件 | 电抗器保护CPU插件,通用性型号,通用性厂家 | 线路高抗保护CPU插件-规格型号:PRS-747A-DA,原设备生产厂家:长园深瑞 | 长园深瑞 |  | 1 | 001二次设备配件-457
458 | 500062602 | G20 | 配件 | G2026 | 过电压及远方跳闸就地判别配件 | G2026001 | 过电压保护电源插件 | 过电压保护电源插件,RCS-925A,南瑞继保 | 个 | WZQHDS2002-001 | 包1 | 001二次设备配件 | 过电压保护电源插件-规格型号:RCS-925A,原设备生产厂家:南瑞继保 | 过电压保护装置，型号：RCS-925A，电源插件,DC220V/110V | 南瑞继保 |  | 1 | 001二次设备配件-458
459 | 500062602 | G20 | 配件 | G2026 | 过电压及远方跳闸就地判别配件 | G2026001 | 过电压保护电源插件 | 过电压保护电源插件,RCS-925A,南瑞继保 | 个 | WZQHDS2002-001 | 包1 | 001二次设备配件 | 过电压保护电源插件-规格型号:RCS-925A,原设备生产厂家:南瑞继保 | 过电压保护装置，型号：RCS-925A，AI插件,DC220V/110V | 南瑞继保 |  | 1 | 001二次设备配件-459
460 | 500062602 | G20 | 配件 | G2026 | 过电压及远方跳闸就地判别配件 | G2026001 | 过电压保护电源插件 | 过电压保护电源插件,RCS-925A,南瑞继保 | 个 | WZQHDS2002-001 | 包1 | 001二次设备配件 | 过电压保护电源插件-规格型号:RCS-925A,原设备生产厂家:南瑞继保 | 过电压保护装置，型号：RCS-925A，LPF插件,DC220V/110V | 南瑞继保 |  | 1 | 001二次设备配件-460
461 | 500062602 | G20 | 配件 | G2026 | 过电压及远方跳闸就地判别配件 | G2026001 | 过电压保护电源插件 | 过电压保护电源插件,RCS-925A,南瑞继保 | 个 | WZQHDS2002-001 | 包1 | 001二次设备配件 | 过电压保护电源插件-规格型号:RCS-925A,原设备生产厂家:南瑞继保 | 过电压保护装置，型号：RCS-925A，CPU插件,DDC220V/110V | 南瑞继保 |  | 1 | 001二次设备配件-461
462 | 500062602 | G20 | 配件 | G2026 | 过电压及远方跳闸就地判别配件 | G2026001 | 过电压保护电源插件 | 过电压保护电源插件,RCS-925A,南瑞继保 | 个 | WZQHDS2002-001 | 包1 | 001二次设备配件 | 过电压保护电源插件-规格型号:RCS-925A,原设备生产厂家:南瑞继保 | 过电压保护装置，型号：RCS-925A，COM插件,DC220V/110V | 南瑞继保 |  | 1 | 001二次设备配件-462
463 | 500062602 | G20 | 配件 | G2026 | 过电压及远方跳闸就地判别配件 | G2026001 | 过电压保护电源插件 | 过电压保护电源插件,RCS-925A,南瑞继保 | 个 | WZQHDS2002-001 | 包1 | 001二次设备配件 | 过电压保护电源插件-规格型号:RCS-925A,原设备生产厂家:南瑞继保 | 过电压保护装置，型号：RCS-925A，BI插件,DC220V/110V | 南瑞继保 |  | 1 | 001二次设备配件-463
464 | 500062602 | G20 | 配件 | G2026 | 过电压及远方跳闸就地判别配件 | G2026001 | 过电压保护电源插件 | 过电压保护电源插件,RCS-925A,南瑞继保 | 个 | WZQHDS2002-001 | 包1 | 001二次设备配件 | 过电压保护电源插件-规格型号:RCS-925A,原设备生产厂家:南瑞继保 | 过电压保护装置，型号：RCS-925A，SIG插件,DC220V/110V | 南瑞继保 |  | 1 | 001二次设备配件-464
465 | 500062602 | G20 | 配件 | G2026 | 过电压及远方跳闸就地判别配件 | G2026001 | 过电压保护电源插件 | 过电压保护电源插件,RCS-925A,南瑞继保 | 个 | WZQHDS2002-001 | 包1 | 001二次设备配件 | 过电压保护电源插件-规格型号:RCS-925A,原设备生产厂家:南瑞继保 | 过电压保护装置，型号：RCS-925A，BO插件,DC220V/110V | 南瑞继保 |  | 1 | 001二次设备配件-465
466 | 500066727 | G20 | 配件 | G2026 | 过电压及远方跳闸就地判别配件 | G2026001 | 过电压保护电源插件 | 过电压保护电源插件,CSC-125,北京四方 | 个 | WZQHDS2002-001 | 包1 | 001二次设备配件 | 过电压保护电源插件-规格型号:CSC-125,原设备生产厂家:北京四方 | 北京四方过电压保护cpu插件-规格型号:CSC-125, | 北京四方 |  | 1 | 001二次设备配件-466
467 | 500066727 | G20 | 配件 | G2026 | 过电压及远方跳闸就地判别配件 | G2026001 | 过电压保护电源插件 | 过电压保护电源插件,CSC-125,北京四方 | 个 | WZQHDS2002-001 | 包1 | 001二次设备配件 | 过电压保护电源插件-规格型号:CSC-125,原设备生产厂家:北京四方 | 北京四方过电压保护显示插件-规格型号:CSC-125, | 北京四方 |  | 1 | 001二次设备配件-467
468 | 500066727 | G20 | 配件 | G2026 | 过电压及远方跳闸就地判别配件 | G2026001 | 过电压保护电源插件 | 过电压保护电源插件,CSC-125,北京四方 | 个 | WZQHDS2002-001 | 包1 | 001二次设备配件 | 过电压保护电源插件-规格型号:CSC-125,原设备生产厂家:北京四方 | 北京四方过电压保护出口插件-规格型号:CSC-125, | 北京四方 |  | 1 | 001二次设备配件-468
469 | 500066727 | G20 | 配件 | G2026 | 过电压及远方跳闸就地判别配件 | G2026001 | 过电压保护电源插件 | 过电压保护电源插件,CSC-125,北京四方 | 个 | WZQHDS2002-001 | 包1 | 001二次设备配件 | 过电压保护电源插件-规格型号:CSC-125,原设备生产厂家:北京四方 | 过电压保护装置，型号：CSC-125A | 北京四方 |  | 1 | 001二次设备配件-469
470 | 500060328 | G20 | 配件 | G2027 | 备用设备及备用电源自动投入配件 | G2027001 | 备自投电源插件 | 备自投电源插件,RCS-9651C,南京南继保 | 个 | WZQHDS2002-001 | 包1 | 001二次设备配件 | 备自投电源插件 | RCS-9651C | 南瑞继保 |  | 1 | 001二次设备配件-470
471 | 500060328 | G20 | 配件 | G2027 | 备用设备及备用电源自动投入配件 | G2027001 | 备自投电源插件 | 备自投电源插件,ISA-358G,深圳南瑞 | 个 | WZQHDS2002-001 | 包1 | 001二次设备配件 | 备自投电源插件 | ISA-358G | 深圳南瑞 |  | 1 | 001二次设备配件-471
472 | 500064039 | G20 | 配件 | G2027 | 备用设备及备用电源自动投入配件 | G2027001 | 备自投电源插件 | 备自投电源插件,PSP-642,国电南京自动化 | 个 | WZQHDS2002-001 | 包1 | 001二次设备配件 | 备自投保护电源插件,PSP-642,国电南京自动化 | 备自投保护电源插件,PSP-642,国电南京自动化 | 国电南自 |  | 1 | 001二次设备配件-472
473 | 500064043 | G20 | 配件 | G2027 | 备用设备及备用电源自动投入配件 | G2027001 | 备自投电源插件 | 备自投电源插件,WBT-821,许继电气 | 个 | WZQHDS2002-001 | 包1 | 001二次设备配件 | 备自投电源插件,WBT-821,许继电气 | 备自投电源插件,WBT-821,许继电气 | 许继电气 |  | 1 | 001二次设备配件-473
474 | 500082731 | G20 | 配件 | G2027 | 备用设备及备用电源自动投入配件 | G2027001 | 备自投电源插件 | 备自投电源插件,WBT-822A,许继电气 | 个 | WZQHDS2002-001 | 包1 | 001二次设备配件 | 备自投电源插件,WBT-822A,许继电气 | 备自投电源插件,WBT-822A,许继电气 | 许继电气 |  | 1 | 001二次设备配件-474
475 | 500082775 | G20 | 配件 | G2027 | 备用设备及备用电源自动投入配件 | G2027001 | 备自投电源插件 | 备自投电源插件,WBT-822,许继电气 | 个 | WZQHDS2002-001 | 包1 | 001二次设备配件 | 备自投电源插件,WBT-822,许继电气 | 备自投电源插件,WBT-822,许继电气 | 许继电气 |  | 1 | 001二次设备配件-475
476 | 500060326 | G20 | 配件 | G2027 | 备用设备及备用电源自动投入配件 | G2027002 | 备自投保护插件 | 备自投保护插件,ISA-358G,长园深瑞继保自动化有限公司 | 个 | WZQHDS2002-001 | 包1 | 001二次设备配件 | 备用电源自投装置插件，ISA-358G，长园深瑞继保自动化有限公司 | 备用电源自投装置插件，ISA-358G，长园深瑞继保自动化有限公司 | 长园深瑞 |  | 1 | 001二次设备配件-476
477 | 500064035 | G20 | 配件 | G2027 | 备用设备及备用电源自动投入配件 | G2027002 | 备自投保护插件 | 备自投保护插件,RCS-9651,南瑞继保电气公司 | 个 | WZQHDS2002-001 | 包1 | 001二次设备配件 | 备自投保护插件,RCS-9651,南瑞继保 | 备自投保护插件,RCS-9651,南瑞继保 | 南瑞继保 |  | 1 | 001二次设备配件-477
478 | 500064041 | G20 | 配件 | G2027 | 备用设备及备用电源自动投入配件 | G2027002 | 备自投保护插件 | 备自投保护插件,PSP-642,国电南京自动化 | 个 | WZQHDS2002-001 | 包1 | 001二次设备配件 | 备自投保护插件,PSP-642,国电南京自动化 | 备自投保护插件,PSP-642,国电南京自动化 | 国电南自 |  | 1 | 001二次设备配件-478
479 | 500064042 | G20 | 配件 | G2027 | 备用设备及备用电源自动投入配件 | G2027002 | 备自投保护插件 | 备自投保护插件,WBT-821,许继电气 | 个 | WZQHDS2002-001 | 包1 | 001二次设备配件 | 备自投保护插件,WBT-821,许继电气 | 备自投保护插件,WBT-821,许继电气 | 许继电气 |  | 1 | 001二次设备配件-479
480 | 500082773 | G20 | 配件 | G2027 | 备用设备及备用电源自动投入配件 | G2027002 | 备自投保护插件 | 备自投保护插件,WBT-822,许继电气 | 个 | WZQHDS2002-001 | 包1 | 001二次设备配件 | 备自投保护插件,WBT-822,许继电气 | 备自投保护插件,WBT-822,许继电气 | 许继电气 |  | 1 | 001二次设备配件-480
481 | 500082786 | G20 | 配件 | G2027 | 备用设备及备用电源自动投入配件 | G2027002 | 备自投保护插件 | 备自投保护插件,WBT-822A,许继电气 | 个 | WZQHDS2002-001 | 包1 | 001二次设备配件 | 备自投保护插件,WBT-822A,许继电气 | 备自投保护插件,WBT-822A,许继电气 | 许继电气 |  | 1 | 001二次设备配件-481
482 | 500113733 | G20 | 配件 | G2027 | 备用设备及备用电源自动投入配件 | G2027002 | 备自投保护插件 | 备自投保护插件,DSA-2361,国电南瑞科技 | 个 | WZQHDS2002-001 | 包1 | 001二次设备配件 | 备自投保护插件,DSA-2361,国电南瑞科技 | 备自投保护插件,DSA-2361,国电南瑞科技 | 国电南瑞 |  | 1 | 001二次设备配件-482
483 | 500082742 | G20 | 配件 | G2027 | 备用设备及备用电源自动投入配件 | G2027003 | 备自投出口插件 | 备自投出口插件,RCS-9651,南瑞继保 | 个 | WZQHDS2002-001 | 包1 | 001二次设备配件 | 备自投出口插件,RCS-9651,南瑞继保 | 备自投出口插件,RCS-9651,南瑞继保 | 南瑞继保 |  | 1 | 001二次设备配件-483
484 | 500113876 | G20 | 配件 | G2027 | 备用设备及备用电源自动投入配件 | G2027003 | 备自投出口插件 | 备自投出口插件,DSA-2361,国电南瑞科技 | 个 | WZQHDS2002-001 | 包1 | 001二次设备配件 | 备自投保护插件,DSA-2361,国电南瑞科技 | 备自投保护插件,DSA-2361,国电南瑞科技 | 国电南瑞 |  | 1 | 001二次设备配件-484
485 | 500062600 | G20 | 配件 | G2029 | 串联补偿控制保护装置配件 | G2029001 | 串补电源插件 | 串补电源插件,CEPRIMO2000-CP50,中电普瑞 | 个 | WZQHDS2002-001 | 包1 | 001二次设备配件 | 测控装置电源插件,CP-10,品牌:中电普瑞 | CP-10 | 中电普瑞 |  | 1 | 001二次设备配件-485
486 | 500064137 | G20 | 配件 | G2030 | 故障录波装置配件 | G2030001 | 故障录波电源单元 | 故障录波电源单元,ZH-3,武汉中元 | 个 | WZQHDS2002-001 | 包1 | 001二次设备配件 | 故障录波电源单元,ZH-5，武汉中元 | ZH-5，武汉中元 | 武汉中元 |  | 1 | 001二次设备配件-486
487 | 500065539 | G20 | 配件 | G2030 | 故障录波装置配件 | G2030001 | 故障录波电源单元 | 故障录波电源单元,WDGL-V,山东山大电力 | 个 | WZQHDS2002-001 | 包1 | 001二次设备配件 | 故障录波电源单元-规格型号:WDGL-V,原设备生产厂家:山东山大电力 | 故障录波装置，型号：WDGL | 山东山大电力 |  | 1 | 001二次设备配件-487
488 | 500065539 | G20 | 配件 | G2030 | 故障录波装置配件 | G2030001 | 故障录波电源单元 | 故障录波电源单元,WDGL-V,山东山大电力 | 个 | WZQHDS2002-001 | 包1 | 001二次设备配件 | 故障录波电源单元,WDGL-V,山东山大电力 | WDGL-V,山东山大电力 | 山东山大电力 |  | 1 | 001二次设备配件-488
489 | 500065553 | G20 | 配件 | G2030 | 故障录波装置配件 | G2030001 | 故障录波电源单元 | 故障录波电源单元,WGL-9000,国电武仪 | 个 | WZQHDS2002-001 | 包1 | 001二次设备配件 | 行波测距配件 | 行波测距装置管理机电源插件、WFL-2010、中国电科院 | 中国电科院 |  | 1 | 001二次设备配件-489
490 | 500065553 | G20 | 配件 | G2030 | 故障录波装置配件 | G2030001 | 故障录波电源单元 | 故障录波电源单元,WGL-9000,国电武仪 | 个 | WZQHDS2002-001 | 包1 | 001二次设备配件 | 行波测距配件 | 行波测距装置采集单元、WFL-2010、中国电科院 | 中国电科院 |  | 1 | 001二次设备配件-490
491 | 500065553 | G20 | 配件 | G2030 | 故障录波装置配件 | G2030001 | 故障录波电源单元 | 故障录波电源单元,WGL-9000,国电武仪 | 个 | WZQHDS2002-001 | 包1 | 001二次设备配件 | 行波测距配件 | 行波测距装置光电转换器、EPW5030、中国电科院 | 中国电科院 |  | 1 | 001二次设备配件-491
492 | 500065553 | G20 | 配件 | G2030 | 故障录波装置配件 | G2030001 | 故障录波电源单元 | 故障录波电源单元,WGL-9000,国电武仪 | 个 | WZQHDS2002-001 | 包1 | 001二次设备配件 | 行波测距配件 | 行波测距装置CPU插件、WFL-2010、中国电科院 | 中国电科院 |  | 1 | 001二次设备配件-492
493 | 500065553 | G20 | 配件 | G2030 | 故障录波装置配件 | G2030001 | 故障录波电源单元 | 故障录波电源单元,WGL-9000,国电武仪 | 个 | WZQHDS2002-001 | 包1 | 001二次设备配件 | 故障录波电源单元,WGL-9000,国电武仪 | WGL-9000,国电武仪 | 国电武仪 |  | 1 | 001二次设备配件-493
494 | 500071283 | G20 | 配件 | G2030 | 故障录波装置配件 | G2030001 | 故障录波电源单元 | 故障录波电源单元,SH2000C,深圳双合 | 个 | WZQHDS2002-001 | 包1 | 001二次设备配件 | 故障录波电源单元-规格型号:SH2000C,原设备生产厂家:深圳双合 | 故障录波电源插件-规格型号:SH2000C,原设备生产厂家:深圳双合 | 深圳双合 |  | 1 | 001二次设备配件-494
495 | 500074834 | G20 | 配件 | G2030 | 故障录波装置配件 | G2030001 | 故障录波电源单元 | 故障录波电源单元,WGL9000+,国电武仪 | 个 | WZQHDS2002-001 | 包1 | 001二次设备配件 | 故障录波电源单元-规格型号:WGL9000+,原设备生产厂家:国电武仪 | 故障录波装置,POWER插件，型号：WGL9000 | 国电武仪 |  | 1 | 001二次设备配件-495
496 | 500074834 | G20 | 配件 | G2030 | 故障录波装置配件 | G2030001 | 故障录波电源单元 | 故障录波电源单元,WGL9000+,国电武仪 | 个 | WZQHDS2002-001 | 包1 | 001二次设备配件 | 故障录波电源单元,WGL9000+,国电武仪 | WGL-9000,国电武仪 | 国电武仪 |  | 1 | 001二次设备配件-496
497 | 500101964 | G20 | 配件 | G2030 | 故障录波装置配件 | G2030001 | 故障录波电源单元 | 故障录波电源单元,FH-3000,成都府河电子 | 个 | WZQHDS2002-001 | 包1 | 001二次设备配件 | 故障录波电源单元,FH-3000,成都府河电子 | FH-3000 | 成都府河 |  | 1 | 001二次设备配件-497
498 | 500125199 | G20 | 配件 | G2030 | 故障录波装置配件 | G2030001 | 故障录波电源单元 | 故障录波电源单元,WY9,国电武仪 | 个 | WZQHDS2002-001 | 包1 | 001二次设备配件 | 故障录波电源单元,WY9,国电武仪 | WY9 | 国电武仪 |  | 1 | 001二次设备配件-498
499 | 500134117 | G20 | 配件 | G2030 | 故障录波装置配件 | G2030001 | 故障录波电源单元 | 故障录波电源单元,通用性型号,通用性厂家 | 个 | WZQHDS2002-001 | 包1 | 001二次设备配件 | 故障录波电源单元,通用性型号,通用性厂家 | 四川深兰故障录波电源单元-规格型号:SL-3000FD | 四川深兰 |  | 1 | 001二次设备配件-499
500 | 500134117 | G20 | 配件 | G2030 | 故障录波装置配件 | G2030001 | 故障录波电源单元 | 故障录波电源单元,通用性型号,通用性厂家 | 个 | WZQHDS2002-001 | 包1 | 001二次设备配件 | 故障录波电源单元,通用性型号,通用性厂家 | 金智科技故障录波电源单元-规格型号:UK-5500A, | 金智 |  | 1 | 001二次设备配件-500
501 | 500134117 | G20 | 配件 | G2030 | 故障录波装置配件 | G2030001 | 故障录波电源单元 | 故障录波电源单元,通用性型号,通用性厂家 | 个 | WZQHDS2002-001 | 包1 | 001二次设备配件 | 故障录波电源单元,通用性型号,通用性厂家 | 金智科技故障录波电源单元-规格型号:UK-5500B, | 金智 |  | 1 | 001二次设备配件-501
502 | 500134117 | G20 | 配件 | G2030 | 故障录波装置配件 | G2030001 | 故障录波电源单元 | 故障录波电源单元,通用性型号,通用性厂家 | 个 | WZQHDS2002-001 | 包1 | 001二次设备配件 | 故障录波电源单元-规格型号:SH2000C,原设备生产厂家:深圳双合 | 深圳双合故障录波电源单元-规格型号:SHDFR-B | 深圳双合 |  | 1 | 001二次设备配件-502
503 | 500067093 | G20 | 配件 | G2030 | 故障录波装置配件 | G2030002 | 故障录波数据处理单元 | 故障录波数据处理单元,ZH-3,武汉中元 | 个 | WZQHDS2002-001 | 包1 | 001二次设备配件 | 故障录波数据处理单元,ZH-5,武汉中元 | ZH-5，武汉中元 | 武汉中元 |  | 1 | 001二次设备配件-503
504 | 500068487 | G20 | 配件 | G2030 | 故障录波装置配件 | G2030002 | 故障录波数据处理单元 | 故障录波数据处理单元,WDGL-V,山东山大电力 | 个 | WZQHDS2002-001 | 包1 | 001二次设备配件 | 故障录波数据处理单元,WDGL-V,山东山大电力 | 故障录波数据处理单元,WDGL-V,山东山大电力 | 山东山大电力 |  | 1 | 001二次设备配件-504
505 | 500068487 | G20 | 配件 | G2030 | 故障录波装置配件 | G2030002 | 故障录波数据处理单元 | 故障录波数据处理单元,WDGL-V,山东山大电力 | 个 | WZQHDS2002-001 | 包1 | 001二次设备配件 | 故障录波数据处理单元,WDGL-V,山东山大电力 | WDGL-V,山东山大电力 | 山东山大电力 |  | 1 | 001二次设备配件-505
506 | 500074837 | G20 | 配件 | G2030 | 故障录波装置配件 | G2030002 | 故障录波数据处理单元 | 故障录波数据处理单元,SH2000C,深圳双合电脑系统有限公司 | 个 | WZQHDS2002-001 | 包1 | 001二次设备配件 | 故障录波处理单元-规格型号:SH2000C,原设备生产厂家:深圳双合 | 深圳双合故障录波处理单元-规格型号:SHDFR-B | 深圳双合 |  | 1 | 001二次设备配件-506
507 | 500074837 | G20 | 配件 | G2030 | 故障录波装置配件 | G2030002 | 故障录波数据处理单元 | 故障录波数据处理单元,SH2000C,深圳双合电脑系统有限公司 | 个 | WZQHDS2002-001 | 包1 | 001二次设备配件 | 故障录波数据处理单元-规格型号:SH2000C,原设备生产厂家:深圳双合电脑系统有限公司 | 故障录波装置，型号：SHDFRB，DSP插件 | 深圳双合 |  | 1 | 001二次设备配件-507
508 | 500074837 | G20 | 配件 | G2030 | 故障录波装置配件 | G2030002 | 故障录波数据处理单元 | 故障录波数据处理单元,SH2000C,深圳双合电脑系统有限公司 | 个 | WZQHDS2002-001 | 包1 | 001二次设备配件 | 故障录波数据处理单元-规格型号:SH2000C,原设备生产厂家:深圳双合电脑系统有限公司 | 故障录波装置，型号：SHDFRB，TFR插件 | 深圳双合 |  | 1 | 001二次设备配件-508
509 | 500074837 | G20 | 配件 | G2030 | 故障录波装置配件 | G2030002 | 故障录波数据处理单元 | 故障录波数据处理单元,SH2000C,深圳双合电脑系统有限公司 | 个 | WZQHDS2002-001 | 包1 | 001二次设备配件 | 故障录波数据处理单元-规格型号:SH2000C,原设备生产厂家:深圳双合电脑系统有限公司 | 故障录波装置，型号：SHDFRB，HF插件 | 深圳双合 |  | 1 | 001二次设备配件-509
510 | 500074837 | G20 | 配件 | G2030 | 故障录波装置配件 | G2030002 | 故障录波数据处理单元 | 故障录波数据处理单元,SH2000C,深圳双合电脑系统有限公司 | 个 | WZQHDS2002-001 | 包1 | 001二次设备配件 | 故障录波数据处理单元-规格型号:SH2000C,原设备生产厂家:深圳双合电脑系统有限公司 | 故障录波装置，型号：SHDFRB，DIGITAL插件 | 深圳双合 |  | 1 | 001二次设备配件-510
511 | 500074837 | G20 | 配件 | G2030 | 故障录波装置配件 | G2030002 | 故障录波数据处理单元 | 故障录波数据处理单元,SH2000C,深圳双合电脑系统有限公司 | 个 | WZQHDS2002-001 | 包1 | 001二次设备配件 | 故障录波数据处理单元-规格型号:SH2000C,原设备生产厂家:深圳双合电脑系统有限公司 | 故障录波装置，型号：SHDFRB，ANALOG插件 | 深圳双合 |  | 1 | 001二次设备配件-511
512 | 500125196 | G20 | 配件 | G2030 | 故障录波装置配件 | G2030002 | 故障录波数据处理单元 | 故障录波数据处理单元,WY9,国电武仪 | 个 | WZQHDS2002-001 | 包1 | 001二次设备配件 | 故障录波数据处理单元单元-规格型号:WGL-9000,原设备生产厂家:国电武仪 | 故障录波数据处理单元单元-规格型号:WGL-9000,原设备生产厂家:国电武仪 | 国电武仪 |  | 1 | 001二次设备配件-512
513 | 500134163 | G20 | 配件 | G2030 | 故障录波装置配件 | G2030002 | 故障录波数据处理单元 | 故障录波数据处理单元,通用性型号,通用性厂家 | 个 | WZQHDS2002-001 | 包1 | 001二次设备配件 | 故障录波ARM插件-规格型号:WGL9000+,原设备生产厂家:国电武仪 | 故障录波装置，型号：WGL9000,ARM插件 | 国电武仪 |  | 1 | 001二次设备配件-513
514 | 500068505 | G20 | 配件 | G2030 | 故障录波装置配件 | G2030003 | 故障录波输入单元 | 故障录波输入单元,WDGL-V,山东山大电力 | 个 | WZQHDS2002-001 | 包1 | 001二次设备配件 | 故障录波输入单元,WDGL-V,山东山大电力 | WDGL-V | 山东山大电力 |  | 1 | 001二次设备配件-514
515 | 500068505 | G20 | 配件 | G2030 | 故障录波装置配件 | G2030003 | 故障录波输入单元 | 故障录波输入单元,WDGL-V,山东山大电力 | 个 | WZQHDS2002-001 | 包1 | 001二次设备配件 | 故障录波输入单元,WDGL-V,山东山大电力 | WDGL-V,山东山大电力 | 山东山大电力 |  | 1 | 001二次设备配件-515
516 | 500134160 | G20 | 配件 | G2030 | 故障录波装置配件 | G2030003 | 故障录波输入单元 | 故障录波输入单元,通用性型号,通用性厂家 | 个 | WZQHDS2002-001 | 包1 | 001二次设备配件 | 故障录波GPS插件-规格型号:WGL9000,原设备生产厂家:国电武仪 | 故障录波装置，型号：WGL9000,GPS插件 | 国电武仪 |  | 1 | 001二次设备配件-516
517 | 500134160 | G20 | 配件 | G2030 | 故障录波装置配件 | G2030003 | 故障录波输入单元 | 故障录波输入单元,通用性型号,通用性厂家 | 个 | WZQHDS2002-001 | 包1 | 001二次设备配件 | 故障录波PC-B插件-规格型号:WGL9000+,原设备生产厂家:国电武仪 | 故障录波装置，型号：WGL9000,PC-B插件 | 国电武仪 |  | 1 | 001二次设备配件-517
518 | 500134160 | G20 | 配件 | G2030 | 故障录波装置配件 | G2030003 | 故障录波输入单元 | 故障录波输入单元,通用性型号,通用性厂家 | 个 | WZQHDS2002-001 | 包1 | 001二次设备配件 | 故障录波输入单元-规格型号:SH2000C,原设备生产厂家:深圳双合 | 深圳双合故障录波输入单元-规格型号:SHDFR-B | 深圳双合 |  | 1 | 001二次设备配件-518
519 | 500134160 | G20 | 配件 | G2030 | 故障录波装置配件 | G2030003 | 故障录波输入单元 | 故障录波输入单元,通用性型号,通用性厂家 | 个 | WZQHDS2002-001 | 包1 | 001二次设备配件 | 金智科技故障录波输入单元-规格型号:UK-5500A | 金智科技故障录波输入单元-规格型号:UK-5500A | 金智科技 |  | 1 | 001二次设备配件-519
520 | 500134160 | G20 | 配件 | G2030 | 故障录波装置配件 | G2030003 | 故障录波输入单元 | 故障录波输入单元,通用性型号,通用性厂家 | 个 | WZQHDS2002-001 | 包1 | 001二次设备配件 | 金智科技故障录波输入单元-规格型号:UK-5500B | 金智科技故障录波输入单元-规格型号:UK-5500B | 金智科技 |  | 1 | 001二次设备配件-520
521 | 500063100 | G20 | 配件 | G2030 | 故障录波装置配件 | G2030004 | 故障录波通信单元 | 故障录波通信单元,FH3K-V3.1,成都府河电子 | 个 | WZQHDS2002-001 | 包1 | 001二次设备配件 | 故障录波通信单元,FH3K-V3.1,成都府河电子 | FH3K-V3.1,成都府河电子 | 成都府河电子 |  | 1 | 001二次设备配件-521
522 | 500068486 | G20 | 配件 | G2030 | 故障录波装置配件 | G2030004 | 故障录波通信单元 | 故障录波通信单元,WDGL-V,山东山大电力 | 个 | WZQHDS2002-001 | 包1 | 001二次设备配件 | 故障录波通信单元,WDGL-V,山东山大电力 | WDGL-V,山东山大电力 | 山东山大电力 |  | 1 | 001二次设备配件-522
523 | 500117746 | G20 | 配件 | G2030 | 故障录波装置配件 | G2030004 | 故障录波通信单元 | 故障录波通信单元,FH-3000,成都府河电子 | 个 | WZQHDS2002-001 | 包1 | 001二次设备配件 | 故障录波通信单元,FH-3000,成都府河电子 | FH-3000,成都府河电子 | 成都府河电子 |  | 1 | 001二次设备配件-523
524 | 500134165 | G20 | 配件 | G2030 | 故障录波装置配件 | G2030004 | 故障录波通信单元 | 故障录波通信单元,通用性型号,通用性厂家 | 个 | WZQHDS2002-001 | 包1 | 001二次设备配件 | 故障录波通信单元-规格型号:WGL-9000,原设备生产厂家:国电武仪 | 国电武仪故障录波通信单元-规格型号:WGL-9000 | 国电武仪 |  | 1 | 001二次设备配件-524
525 | 500134165 | G20 | 配件 | G2030 | 故障录波装置配件 | G2030004 | 故障录波通信单元 | 故障录波通信单元,通用性型号,通用性厂家 | 个 | WZQHDS2002-001 | 包1 | 001二次设备配件 | 金智科技故障录波通信单元-规格型号:UK-5500A | 金智科技故障录波通信单元-规格型号:UK-5500A | 金智科技 |  | 1 | 001二次设备配件-525
526 | 500134165 | G20 | 配件 | G2030 | 故障录波装置配件 | G2030004 | 故障录波通信单元 | 故障录波通信单元,通用性型号,通用性厂家 | 个 | WZQHDS2002-001 | 包1 | 001二次设备配件 | 金智科技故障录波显示单元-规格型号:UK-5500A | 金智科技故障录波显示单元-规格型号:UK-5500A | 金智科技 |  | 1 | 001二次设备配件-526
527 | 500134165 | G20 | 配件 | G2030 | 故障录波装置配件 | G2030004 | 故障录波通信单元 | 故障录波通信单元,通用性型号,通用性厂家 | 个 | WZQHDS2002-001 | 包1 | 001二次设备配件 | 金智科技故障录波通信单元-规格型号:UK-5500B | 金智科技故障录波通信单元-规格型号:UK-5500B | 金智科技 |  | 1 | 001二次设备配件-527
528 | 500134165 | G20 | 配件 | G2030 | 故障录波装置配件 | G2030004 | 故障录波通信单元 | 故障录波通信单元,通用性型号,通用性厂家 | 个 | WZQHDS2002-001 | 包1 | 001二次设备配件 | 金智科技故障录波显示单元-规格型号:UK-5500B | 金智科技故障录波显示单元-规格型号:UK-5500B | 金智科技 |  | 1 | 001二次设备配件-528
529 | 500090414 | G20 | 配件 | G2030 | 故障录波装置配件 | G2030005 | 故障录波装置打印机 | 故障录波装置打印机,LQ-300K+,爱普生 | 个 | WZQHDS2002-001 | 包1 | 001二次设备配件 | 故障录波装置打印机,LQ-300K+,爱普生 | LQ-300K+ | 爱普生 |  | 1 | 001二次设备配件-529
530 | 500123826 | G20 | 配件 | G2031 | 故障测距装置配件 | G2031001 | 信号采集装置 | 信号采集装置,DS-4304HD,海康威视 | 个 | WZQHDS2002-001 | 包1 | 001二次设备配件 | 信号采集装置-规格型号:DS-4304HD,原设备生产厂家:海康威视 | 型号：HIK/BS-80116HE-SL/AF/DVR-Ⅱ/B/16-2,AC220 50HZ 70W，海康威视 | 海康威视 |  | 1 | 001二次设备配件-530
531 | 500137931 | G20 | 配件 | G2031 | 故障测距装置配件 | G2031001 | 信号采集装置 | 信号采集装置,通用性型号,通用性厂家 | 个 | WZQHDS2002-001 | 包1 | 001二次设备配件 | 故障录波显示单元-规格型号:SH2000C,原设备生产厂家:深圳双合 | 深圳双合故障录波显示单元-规格型号:SHDFR-B, | 深圳双合 |  | 1 | 001二次设备配件-531
532 | 500029083 | G20 | 配件 | G2035 | 直流电源系统配件 | G2035001 | 高频电源模块 | 高频电源模块,HD22010-2,艾默生电源 | 个 | WZQHDS2002-001 | 包1 | 001二次设备配件 | 高频电源模块-规格型号:HD22010-2,原设备生产厂家:艾默生电源 | 高频电源模块-规格型号:HD22010-2,原设备生产厂家:艾默生电源 | 艾默生电源 |  | 1 | 001二次设备配件-532
533 | 500029084 | G20 | 配件 | G2035 | 直流电源系统配件 | G2035001 | 高频电源模块 | 高频电源模块,TEP-M20/220-E,珠海泰坦科技 | 个 | WZQHDS2002-001 | 包1 | 001二次设备配件 | 高频电源模块-规格型号:TEP-M20/220-F,原设备生产厂家:珠海泰坦科技 | 高频电源模块-规格型号:TEP-M20/220-F,原设备生产厂家:珠海泰坦科技 | 珠海泰坦科技 |  | 1 | 001二次设备配件-533
534 | 500029084 | G20 | 配件 | G2035 | 直流电源系统配件 | G2035001 | 高频电源模块 | 高频电源模块,TEP-M20/220-E,珠海泰坦科技 | 个 | WZQHDS2002-001 | 包1 | 001二次设备配件 | 高频电源模块-规格型号:TEP-M20/220-E,原设备生产厂家:珠海泰坦科技 | 高频电源模块-规格型号:TEP-M20/220-E,原设备生产厂家:珠海泰坦科技 | 珠海泰坦科技 |  | 1 | 001二次设备配件-534
535 | 500029084 | G20 | 配件 | G2035 | 直流电源系统配件 | G2035001 | 高频电源模块 | 高频电源模块,TEP-M20/220-E,珠海泰坦科技 | 个 | WZQHDS2002-001 | 包1 | 001二次设备配件 | 高频电源模块-规格型号:TEP-M20/220-A,原设备生产厂家:珠海泰坦科技 | 珠海泰坦科技高频电源模块,TEP-M20/220-A, | 珠海泰坦科技 |  | 1 | 001二次设备配件-535
536 | 500029084 | G20 | 配件 | G2035 | 直流电源系统配件 | G2035001 | 高频电源模块 | 高频电源模块,TEP-M20/220-E,珠海泰坦科技 | 个 | WZQHDS2002-001 | 包1 | 001二次设备配件 | 高频电源模块-规格型号:TEP-M20/220-E,原设备生产厂家:珠海泰坦科技 | 珠海泰坦科技高频电源模块,TEP-M20/220-B,珠海泰坦科技 | 珠海泰坦科技 |  | 1 | 001二次设备配件-536
537 | 500029084 | G20 | 配件 | G2035 | 直流电源系统配件 | G2035001 | 高频电源模块 | 高频电源模块,TEP-M20/220-E,珠海泰坦科技 | 个 | WZQHDS2002-001 | 包1 | 001二次设备配件 | 高频电源模块-规格型号:TEP-M20/220-E,原设备生产厂家:珠海泰坦科技 | 珠海泰坦科技高频电源模块,TEP-M20/220-G,珠海泰坦科技 | 珠海泰坦科技 |  | 1 | 001二次设备配件-537
538 | 500029084 | G20 | 配件 | G2035 | 直流电源系统配件 | G2035001 | 高频电源模块 | 高频电源模块,TEP-M20/220-E,珠海泰坦科技 | 个 | WZQHDS2002-001 | 包1 | 001二次设备配件 | 高频电源模块-规格型号:TEP-M20/220-E,原设备生产厂家:珠海泰坦科技 | 珠海泰坦科技直流电源监控模块,TEP-I-C, | 珠海泰坦科技 |  | 1 | 001二次设备配件-538
539 | 500029084 | G20 | 配件 | G2035 | 直流电源系统配件 | G2035001 | 高频电源模块 | 高频电源模块,TEP-M20/220-E,珠海泰坦科技 | 个 | WZQHDS2002-001 | 包1 | 001二次设备配件 | 高频电源模块-规格型号:TEP-M20/220-E,原设备生产厂家:珠海泰坦科技 | 珠海泰坦科技直流电源监控模块,TEP-I-G | 珠海泰坦科技 |  | 1 | 001二次设备配件-539
540 | 500029084 | G20 | 配件 | G2035 | 直流电源系统配件 | G2035001 | 高频电源模块 | 高频电源模块,TEP-M20/220-E,珠海泰坦科技 | 个 | WZQHDS2002-001 | 包1 | 001二次设备配件 | 高频电源模块-规格型号:TEP-M20/220-E,原设备生产厂家:珠海泰坦科技 | 珠海泰坦科技直流电源监控模块,TEP-I-F,珠海泰坦科技 | 珠海泰坦科技 |  | 1 | 001二次设备配件-540
541 | 500029086 | G20 | 配件 | G2035 | 直流电源系统配件 | G2035001 | 高频电源模块 | 高频电源模块,TEP-M10/220-E,珠海泰坦科技 | 个 | WZQHDS2002-001 | 包1 | 001二次设备配件 | 高频电源模块-规格型号:TEP-M10/220-G,原设备生产厂家:珠海泰坦科技 | 高频电源模块-规格型号:TEP-M10/220-G,原设备生产厂家:珠海泰坦科技 | 珠海泰坦科技 |  | 1 | 001二次设备配件-541
542 | 500029086 | G20 | 配件 | G2035 | 直流电源系统配件 | G2035001 | 高频电源模块 | 高频电源模块,TEP-M10/220-E,珠海泰坦科技 | 个 | WZQHDS2002-001 | 包1 | 001二次设备配件 | 高频电源模块-规格型号:TEP-M10/220-E,原设备生产厂家:珠海泰坦科技 | 高频电源模块-规格型号:TEP-M10/220-E,原设备生产厂家:珠海泰坦科技 | 珠海泰坦科技 |  | 1 | 001二次设备配件-542
543 | 500029086 | G20 | 配件 | G2035 | 直流电源系统配件 | G2035001 | 高频电源模块 | 高频电源模块,TEP-M10/220-E,珠海泰坦科技 | 个 | WZQHDS2002-001 | 包1 | 001二次设备配件 | 高频电源模块,TEP-M10/220-E,珠海泰坦科技 | 高频电源模块,TEP-M10/220-E,珠海泰坦科技 | 珠海泰坦科技 |  | 1 | 001二次设备配件-543
544 | 500057000 | G20 | 配件 | G2035 | 直流电源系统配件 | G2035001 | 高频电源模块 | 高频电源模块,DF0231-220/10,烟台东方电子 | 个 | WZQHDS2002-001 | 包1 | 001二次设备配件 | 高频电源模块-规格型号:DFYL0232-220/20,原设备生产厂家:东方电子玉麟有限公司 | 高频电源模块-规格型号:DFYL0232-220/20,原设备生产厂家:东方电子玉麟有限公司 | 东方电子玉麟 |  | 1 | 001二次设备配件-544
545 | 500057000 | G20 | 配件 | G2035 | 直流电源系统配件 | G2035001 | 高频电源模块 | 高频电源模块,DF0231-220/10,烟台东方电子 | 个 | WZQHDS2002-001 | 包1 | 001二次设备配件 | 高频电源模块-规格型号:DF0231-220/10,原设备生产厂家:烟台东方电子 | 高频电源模块-规格型号:DF0231-220/10,原设备生产厂家:烟台东方电子 | 烟台东方电子 |  | 1 | 001二次设备配件-545
546 | 500057000 | G20 | 配件 | G2035 | 直流电源系统配件 | G2035001 | 高频电源模块 | 高频电源模块,DF0231-220/10,烟台东方电子 | 个 | WZQHDS2002-001 | 包1 | 001二次设备配件 | 高频电源模块-规格型号:DF0231-220/10,原设备生产厂家:烟台东方电子 | 烟台东方电子玉麟电气有限公司高频电源模块, DF0232A-220/20F, | 烟台东方电子 |  | 1 | 001二次设备配件-546
547 | 500057113 | G20 | 配件 | G2035 | 直流电源系统配件 | G2035001 | 高频电源模块 | 高频电源模块,HD22010-3,哈尔滨光宇 | 个 | WZQHDS2002-001 | 包1 | 001二次设备配件 | 高频电源模块-规格型号:HD22010-3,原设备生产厂家:哈尔滨光宇 | 高频电源模块-规格型号:HD22010-3,原设备生产厂家:哈尔滨光宇 | 哈尔滨光宇 |  | 1 | 001二次设备配件-547
548 | 500062706 | G20 | 配件 | G2035 | 直流电源系统配件 | G2035001 | 高频电源模块 | 高频电源模块,ATC230M10III,深圳奥特迅速电气公司 | 个 | WZQHDS2002-001 | 包1 | 001二次设备配件 | 高频电源模块-规格型号:ATC230M10III,原设备生产厂家:深圳奥特迅速电气公司 | 高频电源模块-规格型号:ATC230M10III,原设备生产厂家:深圳奥特迅速电气公司 | 深圳奥特迅速 |  | 1 | 001二次设备配件-548
549 | 500062708 | G20 | 配件 | G2035 | 直流电源系统配件 | G2035001 | 高频电源模块 | 高频电源模块,ATC230M10II,深圳奥特迅速电气公司 | 个 | WZQHDS2002-001 | 包1 | 001二次设备配件 | 高频电源模块-规格型号:ATC230M10II,原设备生产厂家:深圳奥特迅速电气公司 | 高频电源模块-规格型号:ATC230M10II,原设备生产厂家:深圳奥特迅速电气公司 | 深圳奥特迅速 |  | 1 | 001二次设备配件-549
550 | 500062750 | G20 | 配件 | G2035 | 直流电源系统配件 | G2035001 | 高频电源模块 | 高频电源模块,HD22020-3,艾默生电源 | 个 | WZQHDS2002-001 | 包1 | 001二次设备配件 | 高频电源模块-规格型号:HD22020-3,原设备生产厂家:艾默生电源 | 高频电源模块-规格型号:HD22020-3,原设备生产厂家:艾默生电源 | 艾默生电源 |  | 1 | 001二次设备配件-550
551 | 500063002 | G20 | 配件 | G2035 | 直流电源系统配件 | G2035001 | 高频电源模块 | 高频电源模块,LNDY240Z10,鲁能智能 | 个 | WZQHDS2002-001 | 包1 | 001二次设备配件 | 高频电源模块-规格型号:LNDY240Z10,原设备生产厂家:鲁能智能 | 低压直流系统充电模块，型号：LNDY120ZZ40，厂家:鲁能智能，DC110V | 鲁能智能 |  | 1 | 001二次设备配件-551
552 | 500063303 | G20 | 配件 | G2035 | 直流电源系统配件 | G2035001 | 高频电源模块 | 高频电源模块,ATC230M20III,深圳奥特迅速电气公司 | 个 | WZQHDS2002-001 | 包1 | 001二次设备配件 | 高频电源模块-规格型号:ATC230M20III,原设备生产厂家:深圳奥特迅速电气公司 | 高频电源模块-规格型号:ATC230M20III,原设备生产厂家:深圳奥特迅速电气公司 | 深圳奥特迅速 |  | 1 | 001二次设备配件-552
553 | 500063304 | G20 | 配件 | G2035 | 直流电源系统配件 | G2035001 | 高频电源模块 | 高频电源模块,ZZG13-20220,许继电源 | 个 | WZQHDS2002-001 | 包1 | 001二次设备配件 | 高频电源模块-规格型号:ZZG13-20220,原设备生产厂家:许继电源 | 高频电源模块-规格型号:ZZG13-20220,原设备生产厂家:许继电源 | 许继电源 |  | 1 | 001二次设备配件-553
554 | 500063305 | G20 | 配件 | G2035 | 直流电源系统配件 | G2035001 | 高频电源模块 | 高频电源模块,ZZG13-30220,许继电源 | 个 | WZQHDS2002-001 | 包1 | 001二次设备配件 | 高频电源模块-规格型号:ZZG13-30220,原设备生产厂家:许继电源 | 高频电源模块-规格型号:ZZG13-30220,原设备生产厂家:许继电源 | 许继电源 |  | 1 | 001二次设备配件-554
555 | 500064892 | G20 | 配件 | G2035 | 直流电源系统配件 | G2035001 | 高频电源模块 | 高频电源模块,DUM186-48/20,烟台东方电子 | 个 | WZQHDS2002-001 | 包1 | 001二次设备配件 | 高频电源模块-规格型号:DUM186-48/20,原设备生产厂家:烟台东方电子 | 高频电源模块DF0232A-220/20F | 东方电子 |  | 1 | 001二次设备配件-555
556 | 500072222 | G20 | 配件 | G2035 | 直流电源系统配件 | G2035001 | 高频电源模块 | 高频电源模块,DF0236-220/20A,烟台东方电子 | 个 | WZQHDS2002-001 | 包1 | 001二次设备配件 | 高频电源模块-规格型号:DF0236-220/20A,原设备生产厂家:烟台东方电子 | 高频电源模块-规格型号:DF0236-220/20A,原设备生产厂家:烟台东方电子 | 烟台东方电子 |  | 1 | 001二次设备配件-556
557 | 500072222 | G20 | 配件 | G2035 | 直流电源系统配件 | G2035001 | 高频电源模块 | 监控单元YL-JK02A；烟台东方电子玉麟电气 | 台 | WZQHDS2002-001 | 包1 | 001二次设备配件 | 监控单元型号:YL-JK02A,原设备生产厂家:烟台东方电子玉麟电气 | YL-JK02A | 烟台东方电子玉麟电气 |  | 1 | 001二次设备配件-557
558 | 500072222 | G20 | 配件 | G2035 | 直流电源系统配件 | G2035001 | 高频电源模块 | 信息采集单元YL-JZ01烟台东方电子玉麟电气 | 台 | WZQHDS2002-001 | 包1 | 001二次设备配件 | 信息采集单元型号:YL-JZ01,原设备生产厂家:烟台东方电子玉麟电气 | YL-JZ01 | 烟台东方电子玉麟电气 |  | 1 | 001二次设备配件-558
559 | 500073928 | G20 | 配件 | G2035 | 直流电源系统配件 | G2035001 | 高频电源模块 | 高频电源模块,TEP-M10/220,珠海泰坦科技 | 个 | WZQHDS2002-001 | 包1 | 001二次设备配件 | 高频电源模块-规格型号:TEP-M10/220,原设备生产厂家:珠海泰坦科技 | 高频电源模块-规格型号:TEP-M10/220,原设备生产厂家:珠海泰坦科技 | 珠海泰坦科技 |  | 1 | 001二次设备配件-559
560 | 500073928 | G20 | 配件 | G2035 | 直流电源系统配件 | G2035001 | 高频电源模块 | 充电机充电模块,YDX230D10NZ-31,北京易达新 | 个 | WZQHDS2002-001 | 包1 | 001二次设备配件 | 充电机充电模块型号:YDX230D10NZ-31,原设备生产厂家:北京易达新 | YDX230D10NZ-31 | 北京易达新 |  | 1 | 001二次设备配件-560
561 | 500073930 | G20 | 配件 | G2035 | 直流电源系统配件 | G2035001 | 高频电源模块 | 高频电源模块,TEP-M10/110-D,珠海泰坦科技 | 个 | WZQHDS2002-001 | 包1 | 001二次设备配件 | 高频电源模块,TEP-M10/110-D,珠海泰坦科技 | 高频电源模块,TEP-M10/110-D,珠海泰坦科技 | 珠海泰坦科技 |  | 1 | 001二次设备配件-561
562 | 500075554 | G20 | 配件 | G2035 | 直流电源系统配件 | G2035001 | 高频电源模块 | 高频电源模块,K2B10L,深圳汇业达 | 个 | WZQHDS2002-001 | 包1 | 001二次设备配件 | 高频电源模块-规格型号:K3B10L,原设备生产厂家:深圳市汇业达通讯技术有限公司 | 高频电源模块-规格型号:K3B10L,原设备生产厂家:深圳市汇业达通讯技术有限公司 | 深圳市汇业达通讯 |  | 1 | 001二次设备配件-562
563 | 500123290 | G20 | 配件 | G2035 | 直流电源系统配件 | G2035001 | 高频电源模块 | 高频电源模块,GF22020-8,深圳市泰昂能源科技 | 个 | WZQHDS2002-001 | 包1 | 001二次设备配件 | 高频电源模块-规格型号:GF22020-8,原设备生产厂家:深圳泰昂电力技术有限公司 | 高频电源模块-规格型号:GF22020-8,原设备生产厂家:深圳泰昂电力技术有限公司 | 深圳泰昂电力技术有限公司 |  | 1 | 001二次设备配件-563
564 | 500134167 | G20 | 配件 | G2035 | 直流电源系统配件 | G2035001 | 高频电源模块 | 高频电源模块,通用性型号,通用性厂家 | 个 | WZQHDS2002-001 | 包1 | 001二次设备配件 | 高频电源模块-规格型号:GML-10220A-3,原设备生产厂家:杭州奥能电源设备有限公司 | 高频电源模块-规格型号:GML-10220A-3,原设备生产厂家:杭州奥能电源设备有限公司 | 杭州奥能 |  | 1 | 001二次设备配件-564
565 | 500134167 | G20 | 配件 | G2035 | 直流电源系统配件 | G2035001 | 高频电源模块 | 高频电源模块,通用性型号,通用性厂家 | 个 | WZQHDS2002-001 | 包1 | 001二次设备配件 | 高频电源模块-规格型号:GHD220/10-1,原设备生产厂家:深圳市金宏威技术股份有限公司 | 高频电源模块-规格型号:GHD220/10-1,原设备生产厂家:深圳市金宏威技术股份有限公司 | 深圳市金宏威 |  | 1 | 001二次设备配件-565
566 | 500134167 | G20 | 配件 | G2035 | 直流电源系统配件 | G2035001 | 高频电源模块 | 高频电源模块,通用性型号,通用性厂家 | 个 | WZQHDS2002-001 | 包1 | 001二次设备配件 | 高频电源模块,通用性型号,通用性厂家 | 中国深圳奥特迅 高频电源模块,ATC230M20Ⅱ, | 深圳奥特迅速 |  | 1 | 001二次设备配件-566
567 | 500134177 | G20 | 配件 | G2035 | 直流电源系统配件 | G2035002 | 直流电源通信单元 | 直流电源通信单元,通用性型号,通用性厂家 | 个 | WZQHDS2002-001 | 包1 | 001二次设备配件 | 直流电源通信单元,通用性型号,通用性厂家 | 山东鲁能智能直流电源监控模块,IDC-300C, | 山东鲁能 |  | 1 | 001二次设备配件-567
568 | 500093800 | G20 | 配件 | G2035 | 直流电源系统配件 | G2035005 | 切换输出模块 | 切换输出模块 | 个 | WZQHDS2002-001 | 包1 | 001二次设备配件 | 直流输入仪 | CL6019程控直流标准源 | 深圳科陆电子股份有限公司 |  | 1 | 001二次设备配件-568
569 | 500093800 | G20 | 配件 | G2035 | 直流电源系统配件 | G2035005 | 切换输出模块 | 切换输出模块 | 个 | WZQHDS2002-001 | 包1 | 001二次设备配件 | 交流输入仪 | DK-51 | 南瑞继保 |  | 1 | 001二次设备配件-569
570 | 500134175 | G20 | 配件 | G2035 | 直流电源系统配件 | G2035007 | 直流电源监控模块 | 直流电源监控模块,通用性型号,通用性厂家 | 个 | WZQHDS2002-001 | 包1 | 001二次设备配件 | 直流电源监控模块,通用性型号,通用性厂家 | 深圳奥特迅直流电源监控模块,JKQ-3000A, | 深圳奥特迅速 |  | 1 | 001二次设备配件-570
571 | 500134175 | G20 | 配件 | G2035 | 直流电源系统配件 | G2035007 | 直流电源监控模块 | 直流电源监控模块,通用性型号,通用性厂家 | 个 | WZQHDS2002-001 | 包1 | 001二次设备配件 | 直流电源监控模块,通用性型号,通用性厂家 | 深圳金宏威直流电源监控模块,SC2001, | 深圳金宏威 |  | 1 | 001二次设备配件-571
572 | 500134175 | G20 | 配件 | G2035 | 直流电源系统配件 | G2035007 | 直流电源监控模块 | 直流电源监控模块,通用性型号,通用性厂家 | 个 | WZQHDS2002-001 | 包1 | 001二次设备配件 | 直流电源监控模块,通用性型号,通用性厂家 | 珠海泰坦科技直流绝缘监察装置,TEP-G2, | 珠海泰坦科技 |  | 1 | 001二次设备配件-572
573 | 500134175 | G20 | 配件 | G2035 | 直流电源系统配件 | G2035007 | 直流电源监控模块 | 直流电源监控模块,通用性型号,通用性厂家 | 个 | WZQHDS2002-001 | 包1 | 001二次设备配件 | 直流电源监控模块,通用性型号,通用性厂家 | 珠海泰坦科技直流绝缘监察装置,TEP-G-E, | 珠海泰坦科技 |  | 1 | 001二次设备配件-573
574 | 500134175 | G20 | 配件 | G2035 | 直流电源系统配件 | G2035007 | 直流电源监控模块 | 直流电源监控模块,通用性型号,通用性厂家 | 个 | WZQHDS2002-001 | 包1 | 001二次设备配件 | 直流电源监控模块,通用性型号,通用性厂家 | 珠海泰坦科技直流绝缘监察装置,TEP-G-C（D） | 珠海泰坦科技 |  | 1 | 001二次设备配件-574
575 | 500134175 | G20 | 配件 | G2035 | 直流电源系统配件 | G2035007 | 直流电源监控模块 | 直流电源监控模块,通用性型号,通用性厂家 | 个 | WZQHDS2002-001 | 包1 | 001二次设备配件 | 直流电源监控模块,通用性型号,通用性厂家 | 珠海泰坦科技直流绝缘监察装置,TEP-G-F, | 珠海泰坦科技 |  | 1 | 001二次设备配件-575
576 | 500067022 | G20 | 配件 | G2036 | 操作箱配件 | G2036001 | 操作箱插件 | 操作箱插件,CZX-22R2,南京南瑞 | 个 | WZQHDS2002-001 | 包1 | 001二次设备配件 | 操作箱插件-规格型号:CZX-22R2,原设备生产厂家:南京南瑞 | 操作箱插件-规格型号:CZX-22R2,原设备生产厂家:南京南瑞 | 南瑞 |  | 1 | 001二次设备配件-576
577 | 500073816 | G20 | 配件 | G2036 | 操作箱配件 | G2036001 | 操作箱插件 | 操作箱插件,FCX-22HP,国电南自 | 个 | WZQHDS2002-001 | 包1 | 001二次设备配件 | 操作箱插件-规格型号:FCX-22HP,原设备生产厂家:国电南自 | FCX-22U分相操作箱，FCX.006模块，DC110V | 国电南自 |  | 1 | 001二次设备配件-577
578 | 500073816 | G20 | 配件 | G2036 | 操作箱配件 | G2036001 | 操作箱插件 | 操作箱插件,FCX-22HP,国电南自 | 个 | WZQHDS2002-001 | 包1 | 001二次设备配件 | 操作箱插件-规格型号:FCX-22HP,原设备生产厂家:国电南自 | 型号：FCX-22U分相操作箱，FCX.005模块,DC110V | 国电南自 |  | 1 | 001二次设备配件-578
579 | 500073816 | G20 | 配件 | G2036 | 操作箱配件 | G2036001 | 操作箱插件 | 操作箱插件,FCX-22HP,国电南自 | 个 | WZQHDS2002-001 | 包1 | 001二次设备配件 | 操作箱插件-规格型号:FCX-22HP,原设备生产厂家:国电南自 | 型号：FCX-22U分相操作箱，FCX.009模块,DC110V | 国电南自 |  | 1 | 001二次设备配件-579
580 | 500073816 | G20 | 配件 | G2036 | 操作箱配件 | G2036001 | 操作箱插件 | 操作箱插件,FCX-22HP,国电南自 | 个 | WZQHDS2002-001 | 包1 | 001二次设备配件 | 操作箱插件-规格型号:FCX-22HP,原设备生产厂家:国电南自 | 型号：FCX-22U分相操作箱，FCX.023模块,DC110V | 国电南自 |  | 1 | 001二次设备配件-580
581 | 500073816 | G20 | 配件 | G2036 | 操作箱配件 | G2036001 | 操作箱插件 | 操作箱插件,FCX-22HP,国电南自 | 个 | WZQHDS2002-001 | 包1 | 001二次设备配件 | 操作箱插件-规格型号:FCX-22HP,原设备生产厂家:国电南自 | 型号：FCX-22U分相操作箱，FCX.002模块,DC110V | 国电南自 |  | 1 | 001二次设备配件-581
582 | 500073816 | G20 | 配件 | G2036 | 操作箱配件 | G2036001 | 操作箱插件 | 操作箱插件,FCX-22HP,国电南自 | 个 | WZQHDS2002-001 | 包1 | 001二次设备配件 | 操作箱插件-规格型号:FCX-22HP,原设备生产厂家:国电南自 | 型号：FCX-22U分相操作箱，FCX.001模块,DC110V | 国电南自 |  | 1 | 001二次设备配件-582
583 | 500078034 | G20 | 配件 | G2036 | 操作箱配件 | G2036001 | 操作箱插件 | 操作箱插件,ZFZ-822/A,许继电气 | 个 | WZQHDS2002-001 | 包1 | 001二次设备配件 | 操作箱插件-规格型号:ZFZ-822/A,原设备生产厂家:许继电气 | 操作箱，型号：ZFZ-822/A，跳位扩充插件 | 许继电气 |  | 1 | 001二次设备配件-583
584 | 500078034 | G20 | 配件 | G2036 | 操作箱配件 | G2036001 | 操作箱插件 | 操作箱插件,ZFZ-822/A,许继电气 | 个 | WZQHDS2002-001 | 包1 | 001二次设备配件 | 操作箱插件-规格型号:ZFZ-822/A,原设备生产厂家:许继电气 | 型号：ZFZ-822/A操作箱，信号插件,DC110V | 许继电气 |  | 1 | 001二次设备配件-584
585 | 500078034 | G20 | 配件 | G2036 | 操作箱配件 | G2036001 | 操作箱插件 | 操作箱插件,ZFZ-822/A,许继电气 | 个 | WZQHDS2002-001 | 包1 | 001二次设备配件 | 操作箱插件-规格型号:ZFZ-822/A,原设备生产厂家:许继电气 | 型号：ZFZ-822/A操作箱，合闸插件,DC110V | 许继电气 |  | 1 | 001二次设备配件-585
586 | 500078034 | G20 | 配件 | G2036 | 操作箱配件 | G2036001 | 操作箱插件 | 操作箱插件,ZFZ-822/A,许继电气 | 个 | WZQHDS2002-001 | 包1 | 001二次设备配件 | 操作箱插件-规格型号:ZFZ-822/A,原设备生产厂家:许继电气 | 型号：ZFZ-822/A操作箱，三跳插件,DC110V | 许继电气 |  | 1 | 001二次设备配件-586
587 | 500082583 | G20 | 配件 | G2036 | 操作箱配件 | G2036001 | 操作箱插件 | 操作箱插件,JFZ-13T,北京四方公司 | 个 | WZQHDS2002-001 | 包1 | 001二次设备配件 | 操作箱插件-规格型号:JFZ-13T,原设备生产厂家:北京四方公司 | 型号：JFZ-13T，操作箱,北京四方 | 北京四方 |  | 1 | 001二次设备配件-587
588 | 500132331 | G20 | 配件 | G2036 | 操作箱配件 | G2036001 | 操作箱插件 | 操作箱插件,通用性型号,通用性厂家 | 个 | WZQHDS2002-001 | 包1 | 001二次设备配件 | 操作箱插件-规格型号:FCX-22U,原设备生产厂家:国电南自 | 型号：FCX-22U分相操作箱，FCX.003模块,DC110V | 国电南自 |  | 1 | 001二次设备配件-588
589 | 500132331 | G20 | 配件 | G2036 | 操作箱配件 | G2036001 | 操作箱插件 | 操作箱插件,通用性型号,通用性厂家 | 个 | WZQHDS2002-001 | 包1 | 001二次设备配件 | 操作箱插件-规格型号:FCX-22U,原设备生产厂家:国电南自 | 型号：FCX-22U分相操作箱，FCX.004模块,DC110V | 国电南自 |  | 1 | 001二次设备配件-589
590 | 500132331 | G20 | 配件 | G2036 | 操作箱配件 | G2036001 | 操作箱插件 | 操作箱插件,通用性型号,通用性厂家 | 个 | WZQHDS2002-001 | 包1 | 001二次设备配件 | 操作箱插件-规格型号:FCX-22U,原设备生产厂家:国电南自 | 型号：FCX-22U分相操作箱，FCX.007模块,DC110V | 国电南自 |  | 1 | 001二次设备配件-590
591 | 500132331 | G20 | 配件 | G2036 | 操作箱配件 | G2036001 | 操作箱插件 | 操作箱插件,通用性型号,通用性厂家 | 个 | WZQHDS2002-001 | 包1 | 001二次设备配件 | 操作箱插件-规格型号:FCX-22U,原设备生产厂家:国电南自 | 型号：FCX-22U分相操作箱，FCX.008模块,DC110V | 国电南自 |  | 1 | 001二次设备配件-591
592 | 500132331 | G20 | 配件 | G2036 | 操作箱配件 | G2036001 | 操作箱插件 | 操作箱插件,通用性型号,通用性厂家 | 个 | WZQHDS2002-001 | 包1 | 001二次设备配件 | 操作箱插件-规格型号:FCX-22U,原设备生产厂家:国电南自 | 型号：FCX-22U分相操作箱，FCX.010模块,DC110V | 国电南自 |  | 1 | 001二次设备配件-592
593 | 500132331 | G20 | 配件 | G2036 | 操作箱配件 | G2036001 | 操作箱插件 | 操作箱插件,通用性型号,通用性厂家 | 个 | WZQHDS2002-001 | 包1 | 001二次设备配件 | 操作箱插件-规格型号:FCX-22U,原设备生产厂家:国电南自 | 型号：FCX-22U分相操作箱，FCX.011模块,DC110V | 国电南自 |  | 1 | 001二次设备配件-593
594 | 500114789 | G20 | 配件 | G2037 | RTU设备配件 | G2037003 | CPU板 | CPU板,PAC-2000P,中国电科院 | 个 | WZQHDS2002-001 | 包1 | 001二次设备配件 | 同步向量测量装置CPU处理单元-规格型号:PAC-2000,原设备生产厂家:中国电力科学研究院 | 中国电力科学研究院同步相量测量装置PAC-2000型 CPU插件 | 中国电科院 |  | 1 | 001二次设备配件-594
595 | 500114789 | G20 | 配件 | G2037 | RTU设备配件 | G2037003 | CPU板 | CPU板,PAC-2000P,中国电科院 | 个 | WZQHDS2002-001 | 包1 | 001二次设备配件 | CPU板-规格型号:PAC-2000P,原设备生产厂家:中国电科院 | 授时单元，型号：PAC-2000GPS，中国电力科学研究院 | 中国电力科学研究院 |  | 1 | 001二次设备配件-595
596 | 500134090 | G20 | 配件 | G2038 | UPS系统配件 | G2038005 | UPS功率模块 | UPS功率模块,通用性型号,通用性厂家 | 个 | WZQHDS2002-001 | 包1 | 001二次设备配件 | UPS功率模块,通用性型号,通用性厂家 | UPS功率模块,PM50K,广东易事特 | 广东易事特 |  | 1 | 001二次设备配件-596
597 | 500134090 | G20 | 配件 | G2038 | UPS系统配件 | G2038005 | UPS功率模块 | UPS功率模块,通用性型号,通用性厂家 | 个 | WZQHDS2002-001 | 包1 | 001二次设备配件 | UPS电源-规格型号:XMI50DR-220V 5000VA/4000W，原设备生产厂家:厦门市爱维达电子有限公司 | UPS电源-规格型号:XMI50DR-220V 5000VA/4000W，原设备生产厂家:厦门市爱维达电子有限公司 | 厦门市爱维达电子有限公司 |  | 1 | 001二次设备配件-597
598 | 500134090 | G20 | 配件 | G2038 | UPS系统配件 | G2038005 | UPS功率模块 | UPS功率模块,通用性型号,通用性厂家 | 个 | WZQHDS2002-001 | 包1 | 001二次设备配件 | 逆变电源-规格型号:GH5KVA-220V，原设备生产厂家:深圳市金宏威技术股份有限公司 | 逆变电源-规格型号:GH5KVA-220V，原设备生产厂家:深圳市金宏威技术股份有限公司 | 深圳市金宏威 |  | 1 | 001二次设备配件-598
599 | 500134090 | G20 | 配件 | G2038 | UPS系统配件 | G2038005 | UPS功率模块 | UPS功率模块,通用性型号,通用性厂家 | 个 | WZQHDS2002-001 | 包1 | 001二次设备配件 | 逆变电源-规格型号:ZNB32，原设备生产厂家:许继电源 | 逆变电源-规格型号:ZNB32，原设备生产厂家:许继电源 | 许继电源 |  | 1 | 001二次设备配件-599
600 | 500134090 | G20 | 配件 | G2038 | UPS系统配件 | G2038005 | UPS功率模块 | UPS功率模块,通用性型号,通用性厂家 | 个 | WZQHDS2002-001 | 包1 | 001二次设备配件 | 可并机型UPS电源 | ZNB30 | 许继电源 |  | 1 | 001二次设备配件-600
601 | 500134090 | G20 | 配件 | G2038 | UPS系统配件 | G2038005 | UPS功率模块 | UPS功率模块,通用性型号,通用性厂家 | 台 | WZQHDS2002-001 | 包1 | 001二次设备配件 | 电力专用UPS、ATCDU-II，深圳奥特迅 | 电力专用UPS、ATCDU-II，深圳奥特迅 | 深圳奥特迅 |  | 1 | 001二次设备配件-601
602 | 500134090 | G20 | 配件 | G2038 | UPS系统配件 | G2038005 | UPS功率模块 | UPS功率模块,通用性型号,通用性厂家 | 台 | WZQHDS2002-001 | 包1 | 001二次设备配件 | 电力专用UPS、SWB-3108，北京瑞迅通宇科技 | 电力专用UPS、SWB-3108，北京瑞迅通宇科技 | 北京瑞迅通宇科技 |  | 1 | 001二次设备配件-602
603 | 500065208 | G20 | 配件 | G2041 | 变电站监控系统配件 | G2041003 | 测控单元配件 | 测控单元配件,测控插件 | 个 | WZQHDS2002-001 | 包1 | 001二次设备配件 | 测控单元配件-类型:测控插件 | 变压器保护CPU插件-规格型号:RCS-9705C,原设备生产厂家：南瑞继保 | 南瑞继保 |  | 1 | 001二次设备配件-603
604 | 500065208 | G20 | 配件 | G2041 | 变电站监控系统配件 | G2041003 | 测控单元配件 | 测控单元配件,测控插件 | 个 | WZQHDS2002-001 | 包1 | 001二次设备配件 | 测控单元配件-类型:测控插件 | 测控电源插件-规格型号:FCK-851 | 许继电气 |  | 1 | 001二次设备配件-604
605 | 500065209 | G20 | 配件 | G2041 | 变电站监控系统配件 | G2041003 | 测控单元配件 | 测控单元配件,电源插件 | 个 | WZQHDS2002-001 | 包1 | 001二次设备配件 | 测控装置电源插件,FCK-851,许继电气 | 电源插件-规格型号：FCK-851，许继电气 | 许继电气 |  | 1 | 001二次设备配件-605
606 | 500065209 | G20 | 配件 | G2041 | 变电站监控系统配件 | G2041003 | 测控单元配件 | 测控单元配件,电源插件 | 个 | WZQHDS2002-001 | 包1 | 001二次设备配件 | 测控单元配件,电源插件 | 南瑞继保，PCS-9705C | 南瑞继保 |  | 1 | 001二次设备配件-606
607 | 500065209 | G20 | 配件 | G2041 | 变电站监控系统配件 | G2041003 | 测控单元配件 | 测控单元配件,电源插件 | 个 | WZQHDS2002-001 | 包1 | 001二次设备配件 | 测控单元配件,电源插件 | 南瑞继保，PCS-9703C | 南瑞继保 |  | 1 | 001二次设备配件-607
608 | 500065209 | G20 | 配件 | G2041 | 变电站监控系统配件 | G2041003 | 测控单元配件 | 测控单元配件,电源插件 | 个 | WZQHDS2002-001 | 包1 | 001二次设备配件 | 测控单元配件,电源插件 | 长园深瑞，PRS-7741 | 南瑞继保 |  | 1 | 001二次设备配件-608
609 | 500065209 | G20 | 配件 | G2041 | 变电站监控系统配件 | G2041003 | 测控单元配件 | 测控单元配件,电源插件 | 个 | WZQHDS2002-001 | 包1 | 001二次设备配件 | 测控单元配件,电源插件 | 国电南自，PSR661U | 南瑞继保 |  | 1 | 001二次设备配件-609
610 | 500065209 | G20 | 配件 | G2041 | 变电站监控系统配件 | G2041003 | 测控单元配件 | 测控单元配件,电源插件 | 个 | WZQHDS2002-001 | 包1 | 001二次设备配件 | 测控单元配件,电源插件 | FCK-851,许继电气 | 许继电气 |  | 1 | 001二次设备配件-610
611 | 500065209 | G20 | 配件 | G2041 | 变电站监控系统配件 | G2041003 | 测控单元配件 | 测控单元配件,电源插件 | 个 | WZQHDS2002-001 | 包1 | 001二次设备配件 | 测控单元配件,电源插件 | 南瑞继保，PCS-9705C | 南瑞继保 |  | 1 | 001二次设备配件-611
612 | 500065209 | G20 | 配件 | G2041 | 变电站监控系统配件 | G2041003 | 测控单元配件 | 测控单元配件,电源插件 | 个 | WZQHDS2002-001 | 包1 | 001二次设备配件 | 测控单元配件,电源插件 | 南瑞继保，PCS-9703C | 南瑞继保 |  | 1 | 001二次设备配件-612
613 | 500065209 | G20 | 配件 | G2041 | 变电站监控系统配件 | G2041003 | 测控单元配件 | 测控单元电源插件，PCS-9703C，南瑞继保 | 个 | WZQHDS2002-001 | 包1 | 001二次设备配件 | 测控单元配件 | PCS-9703C | 南瑞继保 |  | 1 | 001二次设备配件-613
614 | 500065209 | G20 | 配件 | G2041 | 变电站监控系统配件 | G2041003 | 测控单元配件 | 测控单元电源插件，PSR661U，国电南自 | 个 | WZQHDS2002-001 | 包1 | 001二次设备配件 | 测控单元配件 | PSR661U | 国电南自 |  | 1 | 001二次设备配件-614
615 | 500065209 | G20 | 配件 | G2041 | 变电站监控系统配件 | G2041003 | 测控单元配件 | 测控单元电源插件，PCS-9705C，南瑞继保 | 个 | WZQHDS2002-001 | 包1 | 001二次设备配件 | 测控单元配件 | PCS-9705C | 南瑞继保 |  | 1 | 001二次设备配件-615
616 | 500065209 | G20 | 配件 | G2041 | 变电站监控系统配件 | G2041003 | 测控单元配件 | 测控单元配件,电源插件 | 个 | WZQHDS2002-001 | 包1 | 001二次设备配件 | 测控单元配件-类型:电源插件 | 测控电源插件-RCS9705C型号，南瑞继保电气公司 | 南瑞继保电气公司 |  | 1 | 001二次设备配件-616
617 | 500065209 | G20 | 配件 | G2041 | 变电站监控系统配件 | G2041003 | 测控单元配件 | 测控单元配件,电源插件 | 个 | WZQHDS2002-001 | 包1 | 001二次设备配件 | 测控单元配件-类型:电源插件 | 测控电源插件-规格型号:FCK-851 | 许继电气 |  | 1 | 001二次设备配件-617
618 | 500065209 | G20 | 配件 | G2041 | 变电站监控系统配件 | G2041003 | 测控单元配件 | 测控单元配件,电源插件 | 个 | WZQHDS2002-001 | 包1 | 001二次设备配件 | 测控单元配件-类型:电源插件 | 测控电源插件-规格型号:FCK-801 | 许继电气 |  | 1 | 001二次设备配件-618
619 | 500065209 | G20 | 配件 | G2041 | 变电站监控系统配件 | G2041003 | 测控单元配件 | 测控单元配件,电源插件 | 个 | WZQHDS2002-001 | 包1 | 001二次设备配件 | 测控单元配件-类型:电源插件 | 测控电源插件-规格型号:NSD-500 | 南瑞科技 |  | 1 | 001二次设备配件-619
620 | 500065209 | G20 | 配件 | G2041 | 变电站监控系统配件 | G2041003 | 测控单元配件 | 测控单元配件,电源插件 | 个 | WZQHDS2002-001 | 包1 | 001二次设备配件 | 测控单元配件-类型:电源插件 | 测控电源插件-规格型号:CSI-200 | 北京四方 |  | 1 | 001二次设备配件-620
621 | 500065209 | G20 | 配件 | G2041 | 变电站监控系统配件 | G2041003 | 测控单元配件 | 测控单元配件,电源插件 | 个 | WZQHDS2002-001 | 包1 | 001二次设备配件 | 测控单元配件-类型:电源插件 | 测控电源插件-规格型号:iPACS-5775 | 江苏金智 |  | 1 | 001二次设备配件-621
622 | 500065209 | G20 | 配件 | G2041 | 变电站监控系统配件 | G2041003 | 测控单元配件 | 测控单元配件,电源插件 | 个 | WZQHDS2002-001 | 包1 | 001二次设备配件 | 测控单元配件-类型:电源插件 | 测控电源插件-PCS-9705C型号，南瑞继保电气公司 | 南瑞继保电气公司 |  | 1 | 001二次设备配件-622
623 | 500065209 | G20 | 配件 | G2041 | 变电站监控系统配件 | G2041003 | 测控单元配件 | 测控单元配件,电源插件 | 个 | WZQHDS2002-001 | 包1 | 001二次设备配件 | 测控单元配件-类型:电源插件 | 测控电源插件-PCS-9703C型号，南瑞继保电气公司 | 南瑞继保电气公司 |  | 1 | 001二次设备配件-623
624 | 500065209 | G20 | 配件 | G2041 | 变电站监控系统配件 | G2041003 | 测控单元配件 | 测控单元配件,电源插件 | 个 | WZQHDS2002-001 | 包1 | 001二次设备配件 | 测控单元配件-类型:电源插件 | 测控电源插件-规格型号:PSR661U | 国电南自 |  | 1 | 001二次设备配件-624
625 | 500065209 | G20 | 配件 | G2041 | 变电站监控系统配件 | G2041003 | 测控单元配件 | 测控单元配件,电源插件 | 个 | WZQHDS2002-001 | 包1 | 001二次设备配件 | 测控单元配件-类型:电源插件 | 测控电源插件-规格型号:PRS-7741 | 长园深瑞 |  | 1 | 001二次设备配件-625
626 | 500065209 | G20 | 配件 | G2041 | 变电站监控系统配件 | G2041003 | 测控单元配件 | 测控单元配件,电源插件 | 个 | WZQHDS2002-001 | 包1 | 001二次设备配件 | 测控单元配件-类型:电源插件 | 测控电源插件-规格型号:PRS-741 | 长园深瑞 |  | 1 | 001二次设备配件-626
627 | 500065210 | G20 | 配件 | G2041 | 变电站监控系统配件 | G2041003 | 测控单元配件 | 测控单元配件,显示插件 | 个 | WZQHDS2002-001 | 包1 | 001二次设备配件 | 测控装置液晶面板-规格型号:FCK-851,原设备生产厂家:许继电气 | 液晶面板-规格型号:FCK-851,原设备生产厂家:许继 | 许继电气 |  | 1 | 001二次设备配件-627
628 | 500065210 | G20 | 配件 | G2041 | 变电站监控系统配件 | G2041003 | 测控单元配件 | 测控单元配件,显示插件 | 个 | WZQHDS2002-001 | 包1 | 001二次设备配件 | 测控单元配件,显示插件 | 金智科技iPACS5775测控显示单元 | 金智科技 |  | 1 | 001二次设备配件-628
629 | 500065210 | G20 | 配件 | G2041 | 变电站监控系统配件 | G2041003 | 测控单元配件 | 测控单元配件,显示插件 | 个 | WZQHDS2002-001 | 包1 | 001二次设备配件 | 测控单元配件,显示单元 | 南瑞继保，PCS-9705C | 南瑞继保 |  | 1 | 001二次设备配件-629
630 | 500065210 | G20 | 配件 | G2041 | 变电站监控系统配件 | G2041003 | 测控单元配件 | 测控单元配件,显示插件 | 个 | WZQHDS2002-001 | 包1 | 001二次设备配件 | 测控单元配件,显示单元 | 南瑞继保，PCS-9703C | 南瑞继保 |  | 1 | 001二次设备配件-630
631 | 500065210 | G20 | 配件 | G2041 | 变电站监控系统配件 | G2041003 | 测控单元配件 | 测控单元配件,显示插件 | 个 | WZQHDS2002-001 | 包1 | 001二次设备配件 | 测控单元配件,显示插件 | 金智科技iPACS5775测控显示单元 | 金智科技 |  | 1 | 001二次设备配件-631
632 | 500065210 | G20 | 配件 | G2041 | 变电站监控系统配件 | G2041003 | 测控单元配件 | 测控单元配件,显示插件 | 个 | WZQHDS2002-001 | 包1 | 001二次设备配件 | 测控单元配件,显示单元 | 南瑞继保，PCS-9705C | 南瑞继保 |  | 1 | 001二次设备配件-632
633 | 500065210 | G20 | 配件 | G2041 | 变电站监控系统配件 | G2041003 | 测控单元配件 | 测控单元显示插件，PCS-9705C，南瑞继保 | 个 | WZQHDS2002-001 | 包1 | 001二次设备配件 | 测控单元配件 | PCS-9705C | 南瑞继保 |  | 1 | 001二次设备配件-633
634 | 500065210 | G20 | 配件 | G2041 | 变电站监控系统配件 | G2041003 | 测控单元配件 | 测控单元配件,显示插件 | 个 | WZQHDS2002-001 | 包1 | 001二次设备配件 | 测控单元配件-类型:显示单元 | 测控显示单元-RCS9705C型号，南瑞继保电气公司 | 南瑞继保电气公司 |  | 1 | 001二次设备配件-634
635 | 500065210 | G20 | 配件 | G2041 | 变电站监控系统配件 | G2041003 | 测控单元配件 | 测控单元配件,显示插件 | 个 | WZQHDS2002-001 | 包1 | 001二次设备配件 | 测控单元配件-类型:显示单元 | 测控显示单元-规格型号:FCK-851 | 许继电气 |  | 1 | 001二次设备配件-635
636 | 500065210 | G20 | 配件 | G2041 | 变电站监控系统配件 | G2041003 | 测控单元配件 | 测控单元配件,显示插件 | 个 | WZQHDS2002-001 | 包1 | 001二次设备配件 | 测控单元配件-类型:显示单元 | 测控显示单元-规格型号:FCK-801 | 许继电气 |  | 1 | 001二次设备配件-636
637 | 500065210 | G20 | 配件 | G2041 | 变电站监控系统配件 | G2041003 | 测控单元配件 | 测控单元配件,显示插件 | 个 | WZQHDS2002-001 | 包1 | 001二次设备配件 | 测控单元配件-类型:显示单元 | 测控显示单元-规格型号:NSD-500 | 南瑞科技 |  | 1 | 001二次设备配件-637
638 | 500065210 | G20 | 配件 | G2041 | 变电站监控系统配件 | G2041003 | 测控单元配件 | 测控单元配件,显示插件 | 个 | WZQHDS2002-001 | 包1 | 001二次设备配件 | 测控单元配件-类型:显示单元 | 测控显示单元-规格型号:CSI-200 | 北京四方 |  | 1 | 001二次设备配件-638
639 | 500065210 | G20 | 配件 | G2041 | 变电站监控系统配件 | G2041003 | 测控单元配件 | 测控单元配件,显示插件 | 个 | WZQHDS2002-001 | 包1 | 001二次设备配件 | 测控单元配件-类型:显示单元 | 测控显示单元-规格型号:iPACS-5775 | 江苏金智 |  | 1 | 001二次设备配件-639
640 | 500065210 | G20 | 配件 | G2041 | 变电站监控系统配件 | G2041003 | 测控单元配件 | 测控单元配件,显示插件 | 个 | WZQHDS2002-001 | 包1 | 001二次设备配件 | 测控单元配件-类型:显示单元 | 测控显示单元-规格型号:PCS-9705C | 南瑞继保 |  | 1 | 001二次设备配件-640
641 | 500065210 | G20 | 配件 | G2041 | 变电站监控系统配件 | G2041003 | 测控单元配件 | 测控单元配件,显示插件 | 个 | WZQHDS2002-001 | 包1 | 001二次设备配件 | 测控单元配件-类型:显示单元 | 测控显示单元-规格型号:PCS-9703C | 南瑞继保 |  | 1 | 001二次设备配件-641
642 | 500065210 | G20 | 配件 | G2041 | 变电站监控系统配件 | G2041003 | 测控单元配件 | 测控单元配件,显示插件 | 个 | WZQHDS2002-001 | 包1 | 001二次设备配件 | 测控单元配件-类型:显示单元 | 测控显示单元-规格型号:PSR661U | 国电南自 |  | 1 | 001二次设备配件-642
643 | 500065210 | G20 | 配件 | G2041 | 变电站监控系统配件 | G2041003 | 测控单元配件 | 测控单元配件,显示插件 | 个 | WZQHDS2002-001 | 包1 | 001二次设备配件 | 测控单元配件-类型:显示单元 | 测控显示单元-规格型号:PRS-7741 | 长园深瑞 |  | 1 | 001二次设备配件-643
644 | 500065210 | G20 | 配件 | G2041 | 变电站监控系统配件 | G2041003 | 测控单元配件 | 测控单元配件,显示插件 | 个 | WZQHDS2002-001 | 包1 | 001二次设备配件 | 测控单元配件-类型:显示单元 | 测控显示单元-规格型号:PRS-741 | 长园深瑞 |  | 1 | 001二次设备配件-644
645 | 500071977 | G20 | 配件 | G2041 | 变电站监控系统配件 | G2041003 | 测控单元配件 | 测控单元配件,CPU插件 | 个 | WZQHDS2002-001 | 包1 | 001二次设备配件 | 测控单元配件,CPU插件 | 测控装置CPU插件，RCS9705C型号，南瑞继保电气公司 | 南瑞继保电气公司 |  | 1 | 001二次设备配件-645
646 | 500071977 | G20 | 配件 | G2041 | 变电站监控系统配件 | G2041003 | 测控单元配件 | 测控单元配件,CPU插件 | 个 | WZQHDS2002-001 | 包1 | 001二次设备配件 | 测控单元配件-类型:CPU插件 | 测控CPU插件--RCS9705C型号，南瑞继保电气公司 | 南瑞继保电气公司 |  | 1 | 001二次设备配件-646
647 | 500071977 | G20 | 配件 | G2041 | 变电站监控系统配件 | G2041003 | 测控单元配件 | 测控单元配件,CPU插件 | 个 | WZQHDS2002-001 | 包1 | 001二次设备配件 | 测控单元配件-类型:CPU插件 | 测控CPU插件--规格型号:FCK-851 | 许继电气 |  | 1 | 001二次设备配件-647
648 | 500071977 | G20 | 配件 | G2041 | 变电站监控系统配件 | G2041003 | 测控单元配件 | 测控单元配件,CPU插件 | 个 | WZQHDS2002-001 | 包1 | 001二次设备配件 | 测控单元配件-类型:CPU插件 | 测控CPU插件--规格型号:FCK-801 | 许继电气 |  | 1 | 001二次设备配件-648
649 | 500071977 | G20 | 配件 | G2041 | 变电站监控系统配件 | G2041003 | 测控单元配件 | 测控单元配件,CPU插件 | 个 | WZQHDS2002-001 | 包1 | 001二次设备配件 | 测控单元配件-类型:CPU插件 | 测控CPU插件-规格型号:NSD-500 | 南瑞科技 |  | 1 | 001二次设备配件-649
650 | 500071977 | G20 | 配件 | G2041 | 变电站监控系统配件 | G2041003 | 测控单元配件 | 测控单元配件,CPU插件 | 个 | WZQHDS2002-001 | 包1 | 001二次设备配件 | 测控单元配件-类型:CPU插件 | 测控CPU插件-规格型号:CSI-200 | 北京四方 |  | 1 | 001二次设备配件-650
651 | 500071977 | G20 | 配件 | G2041 | 变电站监控系统配件 | G2041003 | 测控单元配件 | 测控单元配件,CPU插件 | 个 | WZQHDS2002-001 | 包1 | 001二次设备配件 | 测控单元配件-类型:CPU插件 | 测控CPU插件-规格型号:iPACS-5775 | 江苏金智 |  | 1 | 001二次设备配件-651
652 | 500071977 | G20 | 配件 | G2041 | 变电站监控系统配件 | G2041003 | 测控单元配件 | 测控单元配件,CPU插件 | 个 | WZQHDS2002-001 | 包1 | 001二次设备配件 | 测控单元配件-类型:CPU插件 | 测控CPU插件-规格型号:PCS-9705C | 南瑞继保 |  | 1 | 001二次设备配件-652
653 | 500071977 | G20 | 配件 | G2041 | 变电站监控系统配件 | G2041003 | 测控单元配件 | 测控单元配件,CPU插件 | 个 | WZQHDS2002-001 | 包1 | 001二次设备配件 | 测控单元配件-类型:CPU插件 | 测控CPU插件-规格型号:PCS-9703C | 南瑞继保 |  | 1 | 001二次设备配件-653
654 | 500071977 | G20 | 配件 | G2041 | 变电站监控系统配件 | G2041003 | 测控单元配件 | 测控单元配件,CPU插件 | 个 | WZQHDS2002-001 | 包1 | 001二次设备配件 | 测控单元配件-类型:CPU插件 | 测控CPU插件-规格型号:PSR661U | 国电南自 |  | 1 | 001二次设备配件-654
655 | 500071977 | G20 | 配件 | G2041 | 变电站监控系统配件 | G2041003 | 测控单元配件 | 测控单元配件,CPU插件 | 个 | WZQHDS2002-001 | 包1 | 001二次设备配件 | 测控单元配件-类型:CPU插件 | 测控CPU插件-规格型号:PRS-7741 | 长园深瑞 |  | 1 | 001二次设备配件-655
656 | 500071977 | G20 | 配件 | G2041 | 变电站监控系统配件 | G2041003 | 测控单元配件 | 测控单元配件,CPU插件 | 个 | WZQHDS2002-001 | 包1 | 001二次设备配件 | 测控单元配件-类型:CPU插件 | 测控CPU插件-规格型号:PRS-741 | 长园深瑞 |  | 1 | 001二次设备配件-656
657 | 500075433 | G20 | 配件 | G2041 | 变电站监控系统配件 | G2041003 | 测控单元配件 | 测控单元配件,开入采集模件 | 个 | WZQHDS2002-001 | 包1 | 001二次设备配件 | 测控装置开入插件,RCS-9702C,南京南瑞继保工程技术有限公司 | RCS-9702C | 南瑞继保 |  | 1 | 001二次设备配件-657
658 | 500075433 | G20 | 配件 | G2041 | 变电站监控系统配件 | G2041003 | 测控单元配件 | 测控单元配件,开入采集模件 | 个 | WZQHDS2002-001 | 包1 | 001二次设备配件 | 测控装置开入插件,RCS-9705C,南京南瑞继保工程技术有限公司 | RCS-9705C | 南瑞继保 |  | 1 | 001二次设备配件-658
659 | 500075433 | G20 | 配件 | G2041 | 变电站监控系统配件 | G2041003 | 测控单元配件 | 测控单元配件,开入采集模件 | 个 | WZQHDS2002-001 | 包1 | 001二次设备配件 | 测控装置开入插件,RCS-9703C,南京南瑞继保工程技术有限公司 | RCS-9703C | 南瑞继保 |  | 1 | 001二次设备配件-659
660 | 500075433 | G20 | 配件 | G2041 | 变电站监控系统配件 | G2041003 | 测控单元配件 | 测控单元配件,开入采集模件 | 个 | WZQHDS2002-001 | 包1 | 001二次设备配件 | 测控单元配件,开入插件 | 测控装置开入插件，RCS9705C型号，南瑞继保电气公司 | 南瑞继保电气公司 |  | 1 | 001二次设备配件-660
661 | 500075433 | G20 | 配件 | G2041 | 变电站监控系统配件 | G2041003 | 测控单元配件 | 测控单元配件,开入采集模件 | 个 | WZQHDS2002-001 | 包1 | 001二次设备配件 | 测控单元配件-类型:开入插件 | 测控开入插件-规格型号:FCK-851 | 许继电气 |  | 1 | 001二次设备配件-661
662 | 500075433 | G20 | 配件 | G2041 | 变电站监控系统配件 | G2041003 | 测控单元配件 | 测控单元配件,开入采集模件 | 个 | WZQHDS2002-001 | 包1 | 001二次设备配件 | 测控单元配件-类型:开入插件 | 测控开入插件-规格型号:FCK-801 | 许继电气 |  | 1 | 001二次设备配件-662
663 | 500075433 | G20 | 配件 | G2041 | 变电站监控系统配件 | G2041003 | 测控单元配件 | 测控单元配件,开入采集模件 | 个 | WZQHDS2002-001 | 包1 | 001二次设备配件 | 测控单元配件-类型:开入插件 | 测控开入插件-规格型号:NSD-500 | 南瑞科技 |  | 1 | 001二次设备配件-663
664 | 500075433 | G20 | 配件 | G2041 | 变电站监控系统配件 | G2041003 | 测控单元配件 | 测控单元配件,开入采集模件 | 个 | WZQHDS2002-001 | 包1 | 001二次设备配件 | 测控单元配件-类型:开入插件 | 测控开入插件-规格型号:CSI-200 | 北京四方 |  | 1 | 001二次设备配件-664
665 | 500075433 | G20 | 配件 | G2041 | 变电站监控系统配件 | G2041003 | 测控单元配件 | 测控单元配件,开入采集模件 | 个 | WZQHDS2002-001 | 包1 | 001二次设备配件 | 测控单元配件-类型:开入插件 | 测控开入插件-规格型号:iPACS-5775 | 江苏金智 |  | 1 | 001二次设备配件-665
666 | 500075433 | G20 | 配件 | G2041 | 变电站监控系统配件 | G2041003 | 测控单元配件 | 测控单元配件,开入采集模件 | 个 | WZQHDS2002-001 | 包1 | 001二次设备配件 | 测控单元配件-类型:开入插件 | 测控开入插件-规格型号:PCS-9705C | 南瑞继保 |  | 1 | 001二次设备配件-666
667 | 500075433 | G20 | 配件 | G2041 | 变电站监控系统配件 | G2041003 | 测控单元配件 | 测控单元配件,开入采集模件 | 个 | WZQHDS2002-001 | 包1 | 001二次设备配件 | 测控单元配件-类型:开入插件 | 测控开入插件-规格型号:PCS-9703C | 南瑞继保 |  | 1 | 001二次设备配件-667
668 | 500075433 | G20 | 配件 | G2041 | 变电站监控系统配件 | G2041003 | 测控单元配件 | 测控单元配件,开入采集模件 | 个 | WZQHDS2002-001 | 包1 | 001二次设备配件 | 测控单元配件-类型:开入插件 | 测控开入插件-规格型号:PSR661U | 国电南自 |  | 1 | 001二次设备配件-668
669 | 500075433 | G20 | 配件 | G2041 | 变电站监控系统配件 | G2041003 | 测控单元配件 | 测控单元配件,开入采集模件 | 个 | WZQHDS2002-001 | 包1 | 001二次设备配件 | 测控单元配件-类型:开入插件 | 测控开入插件-规格型号:PRS-7741 | 长园深瑞 |  | 1 | 001二次设备配件-669
670 | 500075433 | G20 | 配件 | G2041 | 变电站监控系统配件 | G2041003 | 测控单元配件 | 测控单元配件,开入采集模件 | 个 | WZQHDS2002-001 | 包1 | 001二次设备配件 | 测控单元配件-类型:开入插件 | 测控开入插件-规格型号:PRS-741 | 长园深瑞 |  | 1 | 001二次设备配件-670
671 | 500075440 | G20 | 配件 | G2041 | 变电站监控系统配件 | G2041003 | 测控单元配件 | 测控单元配件,通讯插件 | 个 | WZQHDS2002-001 | 包1 | 001二次设备配件 | 测控单元配件,通讯插件 | 测控单元配件,通讯插件，PCS-9705A | 南瑞继保电气公司 |  | 1 | 001二次设备配件-671
672 | 500075440 | G20 | 配件 | G2041 | 变电站监控系统配件 | G2041003 | 测控单元配件 | 测控单元配件,通讯插件 | 个 | WZQHDS2002-001 | 包1 | 001二次设备配件 | 测控单元配件-类型:通讯转换插件 | 测控通讯转换插件-规格型号:FCK-851 | 许继电气 |  | 1 | 001二次设备配件-672
673 | 500075440 | G20 | 配件 | G2041 | 变电站监控系统配件 | G2041003 | 测控单元配件 | 测控单元配件,通讯插件 | 个 | WZQHDS2002-001 | 包1 | 001二次设备配件 | 测控单元配件-类型:通讯转换插件 | 测控通讯转换插件-规格型号:FCK-801 | 许继电气 |  | 1 | 001二次设备配件-673
674 | 500075441 | G20 | 配件 | G2041 | 变电站监控系统配件 | G2041003 | 测控单元配件 | 测控单元配件,开入开出插件 | 个 | WZQHDS2002-001 | 包1 | 001二次设备配件 | 测控装置开出插件,RCS-9702C,南京南瑞继保工程技术有限公司 | RCS-9702C | 南瑞继保 |  | 1 | 001二次设备配件-674
675 | 500075441 | G20 | 配件 | G2041 | 变电站监控系统配件 | G2041003 | 测控单元配件 | 测控单元配件,开入开出插件 | 个 | WZQHDS2002-001 | 包1 | 001二次设备配件 | 测控装置开出插件,RCS-9705C,南京南瑞继保工程技术有限公司 | RCS-9705C | 南瑞继保 |  | 1 | 001二次设备配件-675
676 | 500075441 | G20 | 配件 | G2041 | 变电站监控系统配件 | G2041003 | 测控单元配件 | 测控单元配件,开入开出插件 | 个 | WZQHDS2002-001 | 包1 | 001二次设备配件 | 测控装置开出插件,RCS-9703C,南京南瑞继保工程技术有限公司 | RCS-9703C | 南瑞继保 |  | 1 | 001二次设备配件-676
677 | 500075441 | G20 | 配件 | G2041 | 变电站监控系统配件 | G2041003 | 测控单元配件 | 测控单元配件,开入开出插件 | 个 | WZQHDS2002-001 | 包1 | 001二次设备配件 | 测控单元配件开出插件 | 测控装置开出插件，RCS9705C型号，南瑞继保电气公司 | 南瑞继保电气公司 |  | 1 | 001二次设备配件-677
678 | 500075441 | G20 | 配件 | G2041 | 变电站监控系统配件 | G2041003 | 测控单元配件 | 测控单元配件,开入开出插件 | 个 | WZQHDS2002-001 | 包1 | 001二次设备配件 | 测控单元配件-类型:开出插件 | 测控开出插件-规格型号:FCK-851 | 许继电气 |  | 1 | 001二次设备配件-678
679 | 500075441 | G20 | 配件 | G2041 | 变电站监控系统配件 | G2041003 | 测控单元配件 | 测控单元配件,开入开出插件 | 个 | WZQHDS2002-001 | 包1 | 001二次设备配件 | 测控单元配件-类型:开出插件 | 测控开出插件-规格型号:FCK-801 | 许继电气 |  | 1 | 001二次设备配件-679
680 | 500075441 | G20 | 配件 | G2041 | 变电站监控系统配件 | G2041003 | 测控单元配件 | 测控单元配件,开入开出插件 | 个 | WZQHDS2002-001 | 包1 | 001二次设备配件 | 测控单元配件-类型:开出插件 | 测控开出插件-规格型号:NSD-500 | 南瑞科技 |  | 1 | 001二次设备配件-680
681 | 500075441 | G20 | 配件 | G2041 | 变电站监控系统配件 | G2041003 | 测控单元配件 | 测控单元配件,开入开出插件 | 个 | WZQHDS2002-001 | 包1 | 001二次设备配件 | 测控单元配件-类型:开出插件 | 测控开出插件-规格型号:CSI-200 | 北京四方 |  | 1 | 001二次设备配件-681
682 | 500075441 | G20 | 配件 | G2041 | 变电站监控系统配件 | G2041003 | 测控单元配件 | 测控单元配件,开入开出插件 | 个 | WZQHDS2002-001 | 包1 | 001二次设备配件 | 测控单元配件-类型:开出插件 | 测控开出插件-规格型号:iPACS-5775 | 江苏金智 |  | 1 | 001二次设备配件-682
683 | 500075441 | G20 | 配件 | G2041 | 变电站监控系统配件 | G2041003 | 测控单元配件 | 测控单元配件,开入开出插件 | 个 | WZQHDS2002-001 | 包1 | 001二次设备配件 | 测控单元配件-类型:开出插件 | 测控开出插件-规格型号:PCS-9705C | 南瑞继保 |  | 1 | 001二次设备配件-683
684 | 500075441 | G20 | 配件 | G2041 | 变电站监控系统配件 | G2041003 | 测控单元配件 | 测控单元配件,开入开出插件 | 个 | WZQHDS2002-001 | 包1 | 001二次设备配件 | 测控单元配件-类型:开出插件 | 测控开出插件-规格型号:PCS-9703C | 南瑞继保 |  | 1 | 001二次设备配件-684
685 | 500075441 | G20 | 配件 | G2041 | 变电站监控系统配件 | G2041003 | 测控单元配件 | 测控单元配件,开入开出插件 | 个 | WZQHDS2002-001 | 包1 | 001二次设备配件 | 测控单元配件-类型:开出插件 | 测控开出插件-规格型号:PSR661U | 国电南自 |  | 1 | 001二次设备配件-685
686 | 500075441 | G20 | 配件 | G2041 | 变电站监控系统配件 | G2041003 | 测控单元配件 | 测控单元配件,开入开出插件 | 个 | WZQHDS2002-001 | 包1 | 001二次设备配件 | 测控单元配件-类型:开出插件 | 测控开出插件-规格型号:PRS-7741 | 长园深瑞 |  | 1 | 001二次设备配件-686
687 | 500075441 | G20 | 配件 | G2041 | 变电站监控系统配件 | G2041003 | 测控单元配件 | 测控单元配件,开入开出插件 | 个 | WZQHDS2002-001 | 包1 | 001二次设备配件 | 测控单元配件-类型:开出插件 | 测控开出插件-规格型号:PRS-741 | 长园深瑞 |  | 1 | 001二次设备配件-687
688 | 500075441 | G20 | 配件 | G2041 | 变电站监控系统配件 | G2041003 | 测控单元配件 | 测控单元配件,开入开出插件 | 个 | WZQHDS2002-001 | 包1 | 001二次设备配件 | PCS系列开入插件_来料 | CJ_NR1504AL-LL[PCS系列开入插件_来料] | 南瑞继保 |  | 1 | 001二次设备配件-688
689 | 500075441 | G20 | 配件 | G2041 | 变电站监控系统配件 | G2041003 | 测控单元配件 | 测控单元配件,开入开出插件 | 个 | WZQHDS2002-001 | 包1 | 001二次设备配件 | PCS系列模拟转换插件_来 | CJ_NR1425BL-LL[PCS系列模拟转换插件_来料] | 南瑞继保 |  | 1 | 001二次设备配件-689
690 | 500075441 | G20 | 配件 | G2041 | 变电站监控系统配件 | G2041003 | 测控单元配件 | 测控单元配件,开入开出插件 | 个 | WZQHDS2002-001 | 包1 | 001二次设备配件 | PCS系列开出插件_来料 | CJ_NR1520A-LL[PCS系列开出插件_来料] | 南瑞继保 |  | 1 | 001二次设备配件-690
691 | 500075441 | G20 | 配件 | G2041 | 变电站监控系统配件 | G2041003 | 测控单元配件 | 测控单元配件,开入开出插件 | 个 | WZQHDS2002-001 | 包1 | 001二次设备配件 | PCS系列模拟转换插件_来 | CJ_NR1401-6I6U-1A20-A[PCS系列模拟采集插件_来料] | 南瑞继保 |  | 1 | 001二次设备配件-691
692 | 500075441 | G20 | 配件 | G2041 | 变电站监控系统配件 | G2041003 | 测控单元配件 | 测控单元配件,开入开出插件 | 个 | WZQHDS2002-001 | 包1 | 001二次设备配件 | PCS系列开出插件_来料 | CJ_NR1424A-LL[PCS系列其他插件_来料] | 南瑞继保 |  | 1 | 001二次设备配件-692
693 | 500075441 | G20 | 配件 | G2041 | 变电站监控系统配件 | G2041003 | 测控单元配件 | 测控单元配件,开入开出插件 | 个 | WZQHDS2002-001 | 包1 | 001二次设备配件 | PCS系列模拟转换插件_来 | CJ_NR1425AL-LL[PCS系列模拟转换插件_来料] | 南瑞继保 |  | 1 | 001二次设备配件-693
694 | 500075445 | G20 | 配件 | G2041 | 变电站监控系统配件 | G2041003 | 测控单元配件 | 测控单元配件,交流采样单元 | 个 | WZQHDS2002-001 | 包1 | 001二次设备配件 | 测控单元配件,交流采样单元 | 测控装置交流采样插件，RCS9705C型号，南瑞继保电气公司 | 南瑞继保电气公司 |  | 1 | 001二次设备配件-694
695 | 500075445 | G20 | 配件 | G2041 | 变电站监控系统配件 | G2041003 | 测控单元配件 | 测控单元配件,交流采样单元 | 个 | WZQHDS2002-001 | 包1 | 001二次设备配件 | 直流稳定控制装置交流采量板，PCS-992，南瑞继保 | PCS-992直流稳定控制装置交流采量板，NR1401-9I3U-1A02-A，南瑞继保 | 南瑞继保 |  | 1 | 001二次设备配件-695
696 | 500075445 | G20 | 配件 | G2041 | 变电站监控系统配件 | G2041003 | 测控单元配件 | 测控单元配件,交流采样单元 | 个 | WZQHDS2002-001 | 包1 | 001二次设备配件 | 直流稳定控制装置交流采量板，PCS-992，南瑞继保 | PCS-992直流稳定控制装置交流采量板，NR1401T-12I-1A40-A，南瑞继保 | 南瑞继保 |  | 1 | 001二次设备配件-696
697 | 500075445 | G20 | 配件 | G2041 | 变电站监控系统配件 | G2041003 | 测控单元配件 | 测控单元配件,交流采样单元 | 个 | WZQHDS2002-001 | 包1 | 001二次设备配件 | 直流稳定控制装置交流采量板，PCS-992，南瑞继保 | PCS-992直流稳定控制装置交流采量板，NR1401-9I3U-1A40-A，南瑞继保 | 南瑞继保 |  | 1 | 001二次设备配件-697
698 | 500075445 | G20 | 配件 | G2041 | 变电站监控系统配件 | G2041003 | 测控单元配件 | 测控单元配件,交流采样单元 | 个 | WZQHDS2002-001 | 包1 | 001二次设备配件 | 直流稳定控制装置交流采量板，PCS-992，南瑞继保 | PCS-992直流稳定控制装置交流采量板，NR1401T-9I3U-1A40-A，南瑞继保 | 南瑞继保 |  | 1 | 001二次设备配件-698
699 | 500075469 | G20 | 配件 | G2041 | 变电站监控系统配件 | G2041003 | 测控单元配件 | 测控单元配件,DSP板 | 个 | WZQHDS2002-001 | 包1 | 001二次设备配件 | PCS系列DSP插件_来料 | CJ_NR1130A-LL[PCS系列DSP插件_来料] | 南瑞继保 |  | 1 | 001二次设备配件-699
700 | 500082403 | G20 | 配件 | G2041 | 变电站监控系统配件 | G2041004 | 总控单元配件 | 总控单元配件,通讯插件 | 个 | WZQHDS2002-001 | 包1 | 001二次设备配件 | PCS系列通讯插件_来料 | CJ_NR1201B-LL[PCS系列通讯插件_来料] | 南瑞继保 |  | 1 | 001二次设备配件-700
701 | 500134106 | G20 | 配件 | G2041 | 变电站监控系统配件 | G2041006 | 监控模块插件 | 监控模块插件,通用性型号,通用性厂家 | 个 | WZQHDS2002-001 | 包1 | 001二次设备配件 | 监控模块插件,通用性型号,通用性厂家 | 监控保护电源插件-规格型号：CP-10，原设备生产厂家:中电普瑞 | 中电普瑞 |  | 1 | 001二次设备配件-701
702 | 500134106 | G20 | 配件 | G2041 | 变电站监控系统配件 | G2041006 | 监控模块插件 | 监控模块插件,通用性型号,通用性厂家 | 个 | WZQHDS2002-001 | 包1 | 001二次设备配件 | 监控模块插件,通用性型号,通用性厂家 | 监控保护GOOSE插件-规格型号：CP-10，原设备生产厂家:中电普瑞 | 中电普瑞 |  | 1 | 001二次设备配件-702
703 | 500065584 | G20 | 配件 | G2041 | 变电站监控系统配件 | G2041007 | 监控模块电源插件 | 监控模块电源插件,RCS-9705C,南瑞继保 | 个 | WZQHDS2002-001 | 包1 | 001二次设备配件 | 测控装置电源插件,RCS-9705C,南瑞继保 | RCS-9705C | 南瑞继保 |  | 1 | 001二次设备配件-703
704 | 500065584 | G20 | 配件 | G2041 | 变电站监控系统配件 | G2041007 | 监控模块电源插件 | 监控模块电源插件,RCS-9705C,南瑞继保 | 个 | WZQHDS2002-001 | 包1 | 001二次设备配件 | 测控单元配件-类型:测控插件 | 线路保护CPU插件-规格型号:RCS-9705C,原设备生产厂家:南瑞继保 | 南瑞继保 |  | 1 | 001二次设备配件-704
705 | 500065584 | G20 | 配件 | G2041 | 变电站监控系统配件 | G2041007 | 监控模块电源插件 | 监控模块电源插件,RCS-9705C,南瑞继保 | 个 | WZQHDS2002-001 | 包1 | 001二次设备配件 | 测控单元电源插件，RCS-9705，南京南瑞继保电气有限公司 | RCS-9705 | 南瑞继保 |  | 1 | 001二次设备配件-705
706 | 500065584 | G20 | 配件 | G2041 | 变电站监控系统配件 | G2041007 | 监控模块电源插件 | 监控模块电源插件,RCS-9705C,南瑞继保 | 个 | WZQHDS2002-001 | 包1 | 001二次设备配件 | 测控单元电源插件，RCS-9705C，南瑞继保电气股份有限公司 | RCS-9705C | 南瑞继保 |  | 1 | 001二次设备配件-706
707 | 500065586 | G20 | 配件 | G2041 | 变电站监控系统配件 | G2041007 | 监控模块电源插件 | 监控模块电源插件,RCS-9703C,南瑞继保 | 个 | WZQHDS2002-001 | 包1 | 001二次设备配件 | 测控单元电源插件，RCS-9703C，南瑞继保电气股份有限公司 | RCS-9703C | 南瑞继保 |  | 1 | 001二次设备配件-707
708 | 500113966 | G20 | 配件 | G2041 | 变电站监控系统配件 | G2041007 | 监控模块电源插件 | 监控模块电源插件,RCS-9704C,南瑞继保 | 个 | WZQHDS2002-001 | 包1 | 001二次设备配件 | 测控单元电源插件，RCS-9704C，南京南瑞继保电气有限公司 | RCS-9704C | 南瑞继保 |  | 1 | 001二次设备配件-708
709 | 500113991 | G20 | 配件 | G2041 | 变电站监控系统配件 | G2041007 | 监控模块电源插件 | 监控模块电源插件,CSI-200E,北京四方 | 个 | WZQHDS2002-001 | 包1 | 001二次设备配件 | 测控装置电源插件,CSI-200E,北京四方 | CSI-200E | 北京四方 |  | 1 | 001二次设备配件-709
710 | 500131848 | G20 | 配件 | G2042 | 电气标准器及检测装置配件 | G2042033 | 电能质量检测仪检测装置配件 | 电能质量检测仪检测装置配件,5A | 个 | WZQHDS2002-001 | 包1 | 001二次设备配件 | PQS-882电能质量在线监测装置电源插件，南京灿能 | PQS-882电源插件 | 南京灿能 |  | 1 | 001二次设备配件-710
711 | 500131848 | G20 | 配件 | G2042 | 电气标准器及检测装置配件 | G2042033 | 电能质量检测仪检测装置配件 | 电能质量检测仪检测装置配件,5A | 个 | WZQHDS2002-001 | 包1 | 001二次设备配件 | PQS-882电能质量在线监测装置开入及开出插件，南京灿能 | PQS-882开入开出插件 | 南京灿能 |  | 1 | 001二次设备配件-711
712 | 500131848 | G20 | 配件 | G2042 | 电气标准器及检测装置配件 | G2042033 | 电能质量检测仪检测装置配件 | 电能质量检测仪检测装置配件,5A | 个 | WZQHDS2002-001 | 包1 | 001二次设备配件 | PQS-882电能质量在线监测装置CPU插件，南京灿能 | PQS-882CPU插件 | 南京灿能 |  | 1 | 001二次设备配件-712
713 | 500131848 | G20 | 配件 | G2042 | 电气标准器及检测装置配件 | G2042033 | 电能质量检测仪检测装置配件 | 电能质量检测仪检测装置配件,5A | 个 | WZQHDS2002-001 | 包1 | 001二次设备配件 | PQS-882电能质量在线监测装置交流插件，南京灿能 | PQS-882交流插件 | 南京灿能 |  | 1 | 001二次设备配件-713
714 | 500109496 | G20 | 配件 | G2043 | 电气仪器仪表配件 | G2043027 | 便携式故障录波器配件 | 便携式故障录波器配件,FH-3000S | 个 | WZQHDS2002-001 | 包1 | 001二次设备配件 | 故障录波DSP板-规格型号:FH-3000S,原设备生产厂家:成都府河电子 | 故障录波DSP板-规格型号:FH-3000S,原设备生产厂家:成都府河电子 | 成都府河 |  | 1 | 001二次设备配件-714
715 | 500109496 | G20 | 配件 | G2043 | 电气仪器仪表配件 | G2043027 | 便携式故障录波器配件 | 便携式故障录波器配件,FH-3000S | 个 | WZQHDS2002-001 | 包1 | 001二次设备配件 | 便携式故障录波器配件-规格型号:FH-3000S | FH-3000S故障录波装置，POWER插件 | 成都府河 |  | 1 | 001二次设备配件-715
716 | 500109496 | G20 | 配件 | G2043 | 电气仪器仪表配件 | G2043027 | 便携式故障录波器配件 | 便携式故障录波器配件,FH-3000S | 个 | WZQHDS2002-001 | 包1 | 001二次设备配件 | 便携式故障录波器配件-规格型号:FH-3000S | 故障录波装置，型号：FH-3000S，PC104插件 | 成都府河 |  | 1 | 001二次设备配件-716
717 | 500109496 | G20 | 配件 | G2043 | 电气仪器仪表配件 | G2043027 | 便携式故障录波器配件 | 便携式故障录波器配件,FH-3000S | 个 | WZQHDS2002-001 | 包1 | 001二次设备配件 | 便携式故障录波器配件-规格型号:FH-3000S | 故障录波装置，型号：FH-3000S，POWER插件 | 成都府河 |  | 1 | 001二次设备配件-717
718 | 500109496 | G20 | 配件 | G2043 | 电气仪器仪表配件 | G2043027 | 便携式故障录波器配件 | 便携式故障录波器配件,FH-3000S | 个 | WZQHDS2002-001 | 包1 | 001二次设备配件 | 便携式故障录波器配件-规格型号:FH-3000S | 故障录波装置，型号：FH-3000S，CPU插件 | 成都府河 |  | 1 | 001二次设备配件-718
719 | 500109496 | G20 | 配件 | G2043 | 电气仪器仪表配件 | G2043027 | 便携式故障录波器配件 | 便携式故障录波器配件,FH-3000S | 个 | WZQHDS2002-001 | 包1 | 001二次设备配件 | 便携式故障录波器配件-规格型号:FH-3000S | 故障录波装置，型号：FH-3000S，ALM插件 | 成都府河 |  | 1 | 001二次设备配件-719
720 | 500109496 | G20 | 配件 | G2043 | 电气仪器仪表配件 | G2043027 | 便携式故障录波器配件 | 便携式故障录波器配件,FH-3000S | 个 | WZQHDS2002-001 | 包1 | 001二次设备配件 | 便携式故障录波器配件-规格型号:FH-3000S | 故障录波装置，型号：FH-3000S，CT插件 | 成都府河 |  | 1 | 001二次设备配件-720
721 | 500109496 | G20 | 配件 | G2043 | 电气仪器仪表配件 | G2043027 | 便携式故障录波器配件 | 便携式故障录波器配件,FH-3000S | 个 | WZQHDS2002-001 | 包1 | 001二次设备配件 | 便携式故障录波器配件-规格型号:FH-3000S | 故障录波装置，型号：FH-3000S，PT插件 | 成都府河 |  | 1 | 001二次设备配件-721
722 | 500074488 | G20 | 配件 | G2062 | 交换系统配件 | G2062002 | 交换系统主控单元 | 交换系统主控单元,CSC-1320,北京四方 | 个 | WZQHDS2002-001 | 包1 | 001二次设备配件 | 交换系统主控单元-型号:CSC-1320,原设备生产厂家:北京四方 | 信息子站装置，电源插件，型号：CSC-1326 | 北京四方 |  | 1 | 001二次设备配件-722
723 | 500094717 | G20 | 配件 | G2064 | 同步时钟设备配件 | G2064001 | 同步时钟设备电源模块 | 同步时钟设备电源模块,SU-4Z,国电南瑞 | 个 | WZQHDS2002-001 | 包1 | 001二次设备配件 | 成都可为CT-TSS2000B主时钟电源板 | 成都可为CT-TSS2000B主时钟电源板 | 成都可为 |  | 1 | 001二次设备配件-723
724 | 500128238 | G20 | 配件 | G2064 | 同步时钟设备配件 | G2064001 | 同步时钟设备电源模块 | 同步时钟设备电源模块,T5100S-PW,南京讯汇科技 | 个 | WZQHDS2002-001 | 包1 | 001二次设备配件 | 同步时钟设备电源模块,T5100S-PW,南京讯汇科技 | GPS对时天线蘑菇头 | 南京讯汇科技 |  | 1 | 001二次设备配件-724
725 | 500128238 | G20 | 配件 | G2064 | 同步时钟设备配件 | G2064001 | 同步时钟设备电源模块 | 同步时钟设备电源模块,T5100S-PW,南京讯汇科技 | 个 | WZQHDS2002-001 | 包1 | 001二次设备配件 | 同步时钟设备电源模块-型号:T5100S-PW,原设备生产厂家:南京讯汇科技 | 南京讯汇T5100S-PW配件 | 南京讯汇科技 |  | 1 | 001二次设备配件-725
726 | 500128238 | G20 | 配件 | G2064 | 同步时钟设备配件 | G2064001 | 同步时钟设备电源模块 | 同步时钟设备电源模块,T5100S-PW,南京讯汇科技 | 个 | WZQHDS2002-001 | 包1 | 001二次设备配件 | 电源插件,T-5100原设备生产厂家:讯汇科技 | 讯汇科技T-5100主时钟电源板 | 讯汇科技 |  | 1 | 001二次设备配件-726
727 | 500128305 | G20 | 配件 | G2064 | 同步时钟设备配件 | G2064001 | 同步时钟设备电源模块 | 同步时钟设备电源模块,TSS-POWER,国电南瑞 | 个 | WZQHDS2002-001 | 包1 | 001二次设备配件 | 同步时钟设备电源模块,TSS-POWER,国电南瑞 | 同步时钟设备电源模块,TSS-POWER,国电南瑞 | 国电南瑞 |  | 1 | 001二次设备配件-727
728 | 500128305 | G20 | 配件 | G2064 | 同步时钟设备配件 | G2064001 | 同步时钟设备电源模块 | 同步时钟设备电源模块,TSS-POWER,国电南瑞 | 个 | WZQHDS2002-001 | 包1 | 001二次设备配件 | 同步时钟设备电源模块,TSS-POWER,国电南瑞 | 同步时钟设备电源模块,TSS-POWER,国电南瑞 | 国电南瑞 |  | 1 | 001二次设备配件-728
729 | 500128305 | G20 | 配件 | G2064 | 同步时钟设备配件 | G2064001 | 同步时钟设备电源模块 | 同步时钟设备电源模块,TSS-POWER,国电南瑞 | 个 | WZQHDS2002-001 | 包1 | 001二次设备配件 | 电源插件,TSS-3PB原设备生产厂家:南瑞科技 | 南瑞科技TSS-3PB主时钟电源板 | 南瑞科技 |  | 1 | 001二次设备配件-729
730 | 500134181 | G20 | 配件 | G2064 | 同步时钟设备配件 | G2064001 | 同步时钟设备电源模块 | 同步时钟设备电源模块,通用性型号,通用性厂家 | 个 | WZQHDS2002-001 | 包1 | 001二次设备配件 | 电源插件,CT-TSS2000C原设备生产厂家:成都可为 | 成都可为CT-TSS2000B主时钟电源板 | 成都可为 |  | 1 | 001二次设备配件-730
731 | 500134181 | G20 | 配件 | G2064 | 同步时钟设备配件 | G2064001 | 同步时钟设备电源模块 | 同步时钟设备电源模块,通用性型号,通用性厂家 | 个 | WZQHDS2002-001 | 包1 | 001二次设备配件 | 电源插件,CT-TSS2000B原设备生产厂家:成都可为 | 成都可为CT-TSS2000B主时钟电源板 | 成都可为 |  | 1 | 001二次设备配件-731
732 | 500134181 | G20 | 配件 | G2064 | 同步时钟设备配件 | G2064001 | 同步时钟设备电源模块 | 同步时钟设备电源模块,通用性型号,通用性厂家 | 个 | WZQHDS2002-001 | 包1 | 001二次设备配件 | 电源插件,PCS-9785原设备生产厂家:南瑞继保 | 南瑞继保PCS-9785主时钟电源板 | 南瑞继保 |  | 1 | 001二次设备配件-732
733 | 500134181 | G20 | 配件 | G2064 | 同步时钟设备配件 | G2064001 | 同步时钟设备电源模块 | 同步时钟设备电源模块,通用性型号,通用性厂家 | 个 | WZQHDS2002-001 | 包1 | 001二次设备配件 | 电源插件,YJD-2000原设备生产厂家:上海申贝 | 上海申贝YJD-2000主时钟电源板 | 上海申贝 |  | 1 | 001二次设备配件-733
734 | 500134181 | G20 | 配件 | G2064 | 同步时钟设备配件 | G2064001 | 同步时钟设备电源模块 | 同步时钟设备电源模块,通用性型号,通用性厂家 | 个 | WZQHDS2002-001 | 包1 | 001二次设备配件 | 电源插件,YH-8000原设备生产厂家:烟台恒宇 | 烟台恒宇YH-8000主时钟电源板 | 烟台恒宇 |  | 1 | 001二次设备配件-734
735 | 500134181 | G20 | 配件 | G2064 | 同步时钟设备配件 | G2064001 | 同步时钟设备电源模块 | 同步时钟设备电源模块,通用性型号,通用性厂家 | 个 | WZQHDS2002-001 | 包1 | 001二次设备配件 | 电源插件,YZ-9840原设备生产厂家:成都引众 | 成都引众YZ-9840主时钟电源板 | 成都引众 |  | 1 | 001二次设备配件-735
736 | 500134181 | G20 | 配件 | G2064 | 同步时钟设备配件 | G2064001 | 同步时钟设备电源模块 | 同步时钟设备电源模块,通用性型号,通用性厂家 | 个 | WZQHDS2002-001 | 包1 | 001二次设备配件 | 电源插件,CSC-196原设备生产厂家:北京四方 | 北京四方CSC-196主时钟电源板 | 北京四方 |  | 1 | 001二次设备配件-736
737 | 500134181 | G20 | 配件 | G2064 | 同步时钟设备配件 | G2064001 | 同步时钟设备电源模块 | 同步时钟设备电源模块,通用性型号,通用性厂家 | 个 | WZQHDS2002-001 | 包1 | 001二次设备配件 | 电源插件SDL6008原设备生产厂家:山东山大电力技术有限公司 | 山东山大电力技术CT-SDL6008主时钟电源插件 | 山东山大电力技术有限公司 |  | 1 | 001二次设备配件-737
738 | 500134181 | G20 | 配件 | G2064 | 同步时钟设备配件 | G2064001 | 同步时钟设备电源模块 | 同步时钟设备电源模块,通用性型号,通用性厂家 | 个 | WZQHDS2002-001 | 包1 | 001二次设备配件 | 电源插件SDL6008原设备生产厂家:武汉国电武仪电气股份有限公司 | 武汉国电武仪电气股份有限公司WY695主时钟电源插件 | 武汉国电武仪电气股份有限公司 |  | 1 | 001二次设备配件-738
739 | 500128307 | G20 | 配件 | G2064 | 同步时钟设备配件 | G2064002 | 接收天线 | 接收天线,RCS-9785D-ANT,南瑞继保 | 个 | WZQHDS2002-001 | 包1 | 001二次设备配件 | 对时天线/蘑菇头,PCS-9785原设备生产厂家:南瑞继保 | 南瑞继保PCS-9785主时钟对时天线/蘑菇头 | 南瑞继保 |  | 1 | 001二次设备配件-739
740 | 500128308 | G20 | 配件 | G2064 | 同步时钟设备配件 | G2064002 | 接收天线 | 接收天线,CSC196-ANT,北京四方 | 个 | WZQHDS2002-001 | 包1 | 001二次设备配件 | 对时天线/蘑菇头,CSC-196原设备生产厂家:北京四方 | 北京四方CSC-196主时钟对时天线/蘑菇头 | 北京四方 |  | 1 | 001二次设备配件-740
741 | 500128857 | G20 | 配件 | G2064 | 同步时钟设备配件 | G2064002 | 接收天线 | 接收天线,TSS-TNC,国电南瑞 | 个 | WZQHDS2002-001 | 包1 | 001二次设备配件 | 对时天线/蘑菇头,TSS-3PB原设备生产厂家:南瑞科技 | 南瑞科技TSS-3PB主时钟对时天线/蘑菇头 | 南瑞科技 |  | 1 | 001二次设备配件-741
742 | 500134184 | G20 | 配件 | G2064 | 同步时钟设备配件 | G2064002 | 接收天线 | 接收天线,通用性型号,通用性厂家 | 个 | WZQHDS2002-001 | 包1 | 001二次设备配件 | 对时天线/蘑菇头,CT-TSS2000C原设备生产厂家:成都可为 | 成都可为CT-TSS2000B主时钟对时天线/蘑菇头 | 成都可为 |  | 1 | 001二次设备配件-742
743 | 500134184 | G20 | 配件 | G2064 | 同步时钟设备配件 | G2064002 | 接收天线 | 接收天线,通用性型号,通用性厂家 | 个 | WZQHDS2002-001 | 包1 | 001二次设备配件 | 对时天线/蘑菇头,CT-TSS2000B原设备生产厂家:成都可为 | 成都可为CT-TSS2000B主时钟对时天线/蘑菇头 | 成都可为 |  | 1 | 001二次设备配件-743
744 | 500134184 | G20 | 配件 | G2064 | 同步时钟设备配件 | G2064002 | 接收天线 | 接收天线,通用性型号,通用性厂家 | 个 | WZQHDS2002-001 | 包1 | 001二次设备配件 | 对时天线/蘑菇头,YJD-2000原设备生产厂家:上海申贝 | 上海申贝YJD-2000主时钟对时天线/蘑菇头 | 上海申贝 |  | 1 | 001二次设备配件-744
745 | 500134184 | G20 | 配件 | G2064 | 同步时钟设备配件 | G2064002 | 接收天线 | 接收天线,通用性型号,通用性厂家 | 个 | WZQHDS2002-001 | 包1 | 001二次设备配件 | 对时天线/蘑菇头,T-5100原设备生产厂家:讯汇科技 | 讯汇科技T-5100主时钟对时天线/蘑菇头 | 讯汇科技 |  | 1 | 001二次设备配件-745
746 | 500134184 | G20 | 配件 | G2064 | 同步时钟设备配件 | G2064002 | 接收天线 | 接收天线,通用性型号,通用性厂家 | 个 | WZQHDS2002-001 | 包1 | 001二次设备配件 | 对时天线/蘑菇头,YH-8000原设备生产厂家:烟台恒宇 | 烟台恒宇YH-8000主时钟对时天线/蘑菇头 | 烟台恒宇 |  | 1 | 001二次设备配件-746
747 | 500134184 | G20 | 配件 | G2064 | 同步时钟设备配件 | G2064002 | 接收天线 | 接收天线,通用性型号,通用性厂家 | 个 | WZQHDS2002-001 | 包1 | 001二次设备配件 | 对时天线/蘑菇头,YZ-9840原设备生产厂家:成都引众 | 成都引众YZ-9840主时钟对时天线/蘑菇头 | 成都引众 |  | 1 | 001二次设备配件-747
748 | 500099921 | G20 | 配件 | G2064 | 同步时钟设备配件 | G2064003 | 接收机 | 接收机,T-GPS,山东科汇 | 个 | WZQHDS2002-001 | 包1 | 001二次设备配件 | 接收机,T-GPS,山东科汇 | 接收机,T-GPS,山东科汇 | 山东科汇 |  | 1 | 001二次设备配件-748
749 | 500099921 | G20 | 配件 | G2064 | 同步时钟设备配件 | G2064003 | 接收机 | 接收机,T-GPS,山东科汇 | 个 | WZQHDS2002-001 | 包1 | 001二次设备配件 | 接收机,T-GPS,山东科汇 | 同步时钟设备接收单元,TSS-POWER,山东科汇 | 山东科汇 |  | 1 | 001二次设备配件-749
750 | 500134183 | G20 | 配件 | G2064 | 同步时钟设备配件 | G2064004 | 时钟扩展装置 | 时钟扩展装置,通用性型号,通用性厂家 | 个 | WZQHDS2002-001 | 包1 | 001二次设备配件 | 时钟装置液晶面板,YJD-2000,上海申贝 | ,YJD-2000,上海申贝 | 上海申贝 |  | 1 | 001二次设备配件-750
751 | 500114659 | G20 | 配件 | G2064 | 同步时钟设备配件 | G2064006 | 时钟分配单元 | 时钟分配单元,YJD-2000,上海申贝 | 个 | WZQHDS2002-001 | 包1 | 001二次设备配件 | 时钟分配单元-型号:YJD-2000,原设备生产厂家:上海申贝 | YJD-2000卫星同步时钟扩展箱，电源模块 | 上海申贝 |  | 1 | 001二次设备配件-751
752 | 500114659 | G20 | 配件 | G2064 | 同步时钟设备配件 | G2064006 | 时钟分配单元 | 时钟分配单元,YJD-2000,上海申贝 | 个 | WZQHDS2002-001 | 包1 | 001二次设备配件 | 时钟分配单元-型号:YJD-2000,原设备生产厂家:上海申贝 | 型号：YJD-2000卫星同步时钟扩展箱，通讯告警模块 | 上海申贝 |  | 1 | 001二次设备配件-752
753 | 500114659 | G20 | 配件 | G2064 | 同步时钟设备配件 | G2064006 | 时钟分配单元 | 时钟分配单元,YJD-2000,上海申贝 | 个 | WZQHDS2002-001 | 包1 | 001二次设备配件 | 时钟分配单元-型号:YJD-2000,原设备生产厂家:上海申贝 | 型号：YJD-2000卫星同步时钟扩展箱，TTL扩展模块 | 上海申贝 |  | 1 | 001二次设备配件-753
754 | 500114659 | G20 | 配件 | G2064 | 同步时钟设备配件 | G2064006 | 时钟分配单元 | 时钟分配单元,YJD-2000,上海申贝 | 个 | WZQHDS2002-001 | 包1 | 001二次设备配件 | 时钟分配单元-型号:YJD-2000,原设备生产厂家:上海申贝 | 型号：YJD-2000卫星同步时钟扩展箱，串口扩展模块 | 上海申贝 |  | 1 | 001二次设备配件-754
755 | 500114659 | G20 | 配件 | G2064 | 同步时钟设备配件 | G2064006 | 时钟分配单元 | 时钟分配单元,YJD-2000,上海申贝 | 个 | WZQHDS2002-001 | 包1 | 001二次设备配件 | 时钟分配单元-型号:YJD-2000,原设备生产厂家:上海申贝 | 型号：YJD-2000卫星同步时钟扩展箱，差分扩展模块 | 上海申贝 |  | 1 | 001二次设备配件-755
756 | 500114659 | G20 | 配件 | G2064 | 同步时钟设备配件 | G2064006 | 时钟分配单元 | 时钟分配单元,YJD-2000,上海申贝 | 个 | WZQHDS2002-001 | 包1 | 001二次设备配件 | 时间产生板,YJD-2000原设备生产厂家:上海申贝 | 上海申贝YJD-2000主时钟时间产生板 | 上海申贝 |  | 1 | 001二次设备配件-756
757 | 500114659 | G20 | 配件 | G2064 | 同步时钟设备配件 | G2064006 | 时钟分配单元 | 时钟分配单元,YJD-2000,上海申贝 | 个 | WZQHDS2002-001 | 包1 | 001二次设备配件 | 告警输出,YJD-2000原设备生产厂家:上海申贝 | 上海申贝YJD-2000主时钟告警输出 | 上海申贝 |  | 1 | 001二次设备配件-757
758 | 500114659 | G20 | 配件 | G2064 | 同步时钟设备配件 | G2064006 | 时钟分配单元 | 时钟分配单元,YJD-2000,上海申贝 | 个 | WZQHDS2002-001 | 包1 | 001二次设备配件 | 对时输出,YJD-2000原设备生产厂家:上海申贝 | 上海申贝YJD-2000主时钟对时输出 | 上海申贝 |  | 1 | 001二次设备配件-758
759 | 500114659 | G20 | 配件 | G2064 | 同步时钟设备配件 | G2064006 | 时钟分配单元 | 时钟分配单元,YJD-2000,上海申贝 | 个 | WZQHDS2002-001 | 包1 | 001二次设备配件 | 时钟分配单元,YJD-2000,上海申贝 | ,YJD-2000,上海申贝 | 上海申贝 |  | 1 | 001二次设备配件-759
760 | 500114791 | G20 | 配件 | G2064 | 同步时钟设备配件 | G2064006 | 时钟分配单元 | 时钟分配单元,PAC-2000G,中国电科院 | 个 | WZQHDS2002-001 | 包1 | 001二次设备配件 | 时钟分配单元-型号:PAC-2000G,原设备生产厂家:中国电科院 | 功角测量装置，型号：PAC2000，中国电力科学研究院 | 中国电科院 |  | 1 | 001二次设备配件-760
761 | 500128837 | G20 | 配件 | G2064 | 同步时钟设备配件 | G2064006 | 时钟分配单元 | 时钟分配单元,SDL6802A,山东山大电力 | 个 | WZQHDS2002-001 | 包1 | 001二次设备配件 | 时间产生板SDL6008原设备生产厂家:山东山大电力技术有限公司 | 山东山大电力技术CT-SDL6008主时钟时间产生板 | 山东山大电力技术有限公司 |  | 1 | 001二次设备配件-761
762 | 500128837 | G20 | 配件 | G2064 | 同步时钟设备配件 | G2064006 | 时钟分配单元 | 时钟分配单元,SDL6802A,山东山大电力 | 个 | WZQHDS2002-001 | 包1 | 001二次设备配件 | 对时输出SDL6008原设备生产厂家:山东山大电力技术有限公司 | 山东山大电力技术CT-SDL6008主时钟对时输出 | 山东山大电力技术有限公司 |  | 1 | 001二次设备配件-762
763 | 500134188 | G20 | 配件 | G2064 | 同步时钟设备配件 | G2064006 | 时钟分配单元 | 时钟分配单元,通用性型号,通用性厂家 | 个 | WZQHDS2002-001 | 包1 | 001二次设备配件 | 时间产生板,CT-TSS2000C原设备生产厂家:成都可为 | 成都可为CT-TSS2000B主时钟时间产生板 | 成都可为 |  | 1 | 001二次设备配件-763
764 | 500134188 | G20 | 配件 | G2064 | 同步时钟设备配件 | G2064006 | 时钟分配单元 | 时钟分配单元,通用性型号,通用性厂家 | 个 | WZQHDS2002-001 | 包1 | 001二次设备配件 | 告警输出,CT-TSS2000C原设备生产厂家:成都可为 | 成都可为CT-TSS2000B主时钟告警输出 | 成都可为 |  | 1 | 001二次设备配件-764
765 | 500134188 | G20 | 配件 | G2064 | 同步时钟设备配件 | G2064006 | 时钟分配单元 | 时钟分配单元,通用性型号,通用性厂家 | 个 | WZQHDS2002-001 | 包1 | 001二次设备配件 | 对时输出,CT-TSS2000C原设备生产厂家:成都可为 | 成都可为CT-TSS2000B主时钟对时输出 | 成都可为 |  | 1 | 001二次设备配件-765
766 | 500134188 | G20 | 配件 | G2064 | 同步时钟设备配件 | G2064006 | 时钟分配单元 | 时钟分配单元,通用性型号,通用性厂家 | 个 | WZQHDS2002-001 | 包1 | 001二次设备配件 | 时间产生板,CT-TSS2000B原设备生产厂家:成都可为 | 成都可为CT-TSS2000B主时钟时间产生板 | 成都可为 |  | 1 | 001二次设备配件-766
767 | 500134188 | G20 | 配件 | G2064 | 同步时钟设备配件 | G2064006 | 时钟分配单元 | 时钟分配单元,通用性型号,通用性厂家 | 个 | WZQHDS2002-001 | 包1 | 001二次设备配件 | 告警输出,CT-TSS2000B原设备生产厂家:成都可为 | 成都可为CT-TSS2000B主时钟告警输出 | 成都可为 |  | 1 | 001二次设备配件-767
768 | 500134188 | G20 | 配件 | G2064 | 同步时钟设备配件 | G2064006 | 时钟分配单元 | 时钟分配单元,通用性型号,通用性厂家 | 个 | WZQHDS2002-001 | 包1 | 001二次设备配件 | 对时输出,CT-TSS2000B原设备生产厂家:成都可为 | 成都可为CT-TSS2000B主时钟对时输出 | 成都可为 |  | 1 | 001二次设备配件-768
769 | 500134188 | G20 | 配件 | G2064 | 同步时钟设备配件 | G2064006 | 时钟分配单元 | 时钟分配单元,通用性型号,通用性厂家 | 个 | WZQHDS2002-001 | 包1 | 001二次设备配件 | 时间产生板,PCS-9785原设备生产厂家:南瑞继保 | 南瑞继保PCS-9785主时钟时间产生板 | 南瑞继保 |  | 1 | 001二次设备配件-769
770 | 500134188 | G20 | 配件 | G2064 | 同步时钟设备配件 | G2064006 | 时钟分配单元 | 时钟分配单元,通用性型号,通用性厂家 | 个 | WZQHDS2002-001 | 包1 | 001二次设备配件 | 告警输出,PCS-9785原设备生产厂家:南瑞继保 | 南瑞继保PCS-9785主时钟告警输出 | 南瑞继保 |  | 1 | 001二次设备配件-770
771 | 500134188 | G20 | 配件 | G2064 | 同步时钟设备配件 | G2064006 | 时钟分配单元 | 时钟分配单元,通用性型号,通用性厂家 | 个 | WZQHDS2002-001 | 包1 | 001二次设备配件 | 对时输出,PCS-9785原设备生产厂家:南瑞继保 | 南瑞继保PCS-9785主时钟对时输出 | 南瑞继保 |  | 1 | 001二次设备配件-771
772 | 500134188 | G20 | 配件 | G2064 | 同步时钟设备配件 | G2064006 | 时钟分配单元 | 时钟分配单元,通用性型号,通用性厂家 | 个 | WZQHDS2002-001 | 包1 | 001二次设备配件 | 时间产生板,T-5100原设备生产厂家:讯汇科技 | 讯汇科技T-5100主时钟时间产生板 | 讯汇科技 |  | 1 | 001二次设备配件-772
773 | 500134188 | G20 | 配件 | G2064 | 同步时钟设备配件 | G2064006 | 时钟分配单元 | 时钟分配单元,通用性型号,通用性厂家 | 个 | WZQHDS2002-001 | 包1 | 001二次设备配件 | 告警输出,T-5100原设备生产厂家:讯汇科技 | 讯汇科技T-5100主时钟告警输出 | 讯汇科技 |  | 1 | 001二次设备配件-773
774 | 500134188 | G20 | 配件 | G2064 | 同步时钟设备配件 | G2064006 | 时钟分配单元 | 时钟分配单元,通用性型号,通用性厂家 | 个 | WZQHDS2002-001 | 包1 | 001二次设备配件 | 对时输出,T-5100原设备生产厂家:讯汇科技 | 讯汇科技T-5100主时钟对时输出 | 讯汇科技 |  | 1 | 001二次设备配件-774
775 | 500134188 | G20 | 配件 | G2064 | 同步时钟设备配件 | G2064006 | 时钟分配单元 | 时钟分配单元,通用性型号,通用性厂家 | 个 | WZQHDS2002-001 | 包1 | 001二次设备配件 | 时间产生板,YH-8000原设备生产厂家:烟台恒宇 | 烟台恒宇YH-8000主时钟时间产生板 | 烟台恒宇 |  | 1 | 001二次设备配件-775
776 | 500134188 | G20 | 配件 | G2064 | 同步时钟设备配件 | G2064006 | 时钟分配单元 | 时钟分配单元,通用性型号,通用性厂家 | 个 | WZQHDS2002-001 | 包1 | 001二次设备配件 | 告警输出,YH-8000原设备生产厂家:烟台恒宇 | 烟台恒宇YH-8000主时钟告警输出 | 烟台恒宇 |  | 1 | 001二次设备配件-776
777 | 500134188 | G20 | 配件 | G2064 | 同步时钟设备配件 | G2064006 | 时钟分配单元 | 时钟分配单元,通用性型号,通用性厂家 | 个 | WZQHDS2002-001 | 包1 | 001二次设备配件 | 对时输出,YH-8000原设备生产厂家:烟台恒宇 | 烟台恒宇YH-8000主时钟对时输出 | 烟台恒宇 |  | 1 | 001二次设备配件-777
778 | 500134188 | G20 | 配件 | G2064 | 同步时钟设备配件 | G2064006 | 时钟分配单元 | 时钟分配单元,通用性型号,通用性厂家 | 个 | WZQHDS2002-001 | 包1 | 001二次设备配件 | 时间产生板,YZ-9840原设备生产厂家:成都引众 | 成都引众YZ-9840主时钟时间产生板 | 成都引众 |  | 1 | 001二次设备配件-778
779 | 500134188 | G20 | 配件 | G2064 | 同步时钟设备配件 | G2064006 | 时钟分配单元 | 时钟分配单元,通用性型号,通用性厂家 | 个 | WZQHDS2002-001 | 包1 | 001二次设备配件 | 告警输出,YZ-9840原设备生产厂家:成都引众 | 成都引众YZ-9840主时钟告警输出 | 成都引众 |  | 1 | 001二次设备配件-779
780 | 500134188 | G20 | 配件 | G2064 | 同步时钟设备配件 | G2064006 | 时钟分配单元 | 时钟分配单元,通用性型号,通用性厂家 | 个 | WZQHDS2002-001 | 包1 | 001二次设备配件 | 对时输出,YZ-9840原设备生产厂家:成都引众 | 成都引众YZ-9840主时钟对时输出 | 成都引众 |  | 1 | 001二次设备配件-780
781 | 500134188 | G20 | 配件 | G2064 | 同步时钟设备配件 | G2064006 | 时钟分配单元 | 时钟分配单元,通用性型号,通用性厂家 | 个 | WZQHDS2002-001 | 包1 | 001二次设备配件 | 时间产生板,TSS-3PB原设备生产厂家:南瑞科技 | 南瑞科技TSS-3PB主时钟时间产生板 | 南瑞科技 |  | 1 | 001二次设备配件-781
782 | 500134188 | G20 | 配件 | G2064 | 同步时钟设备配件 | G2064006 | 时钟分配单元 | 时钟分配单元,通用性型号,通用性厂家 | 个 | WZQHDS2002-001 | 包1 | 001二次设备配件 | 告警输出,TSS-3PB原设备生产厂家:南瑞科技 | 南瑞科技TSS-3PB主时钟告警输出 | 南瑞科技 |  | 1 | 001二次设备配件-782
783 | 500134188 | G20 | 配件 | G2064 | 同步时钟设备配件 | G2064006 | 时钟分配单元 | 时钟分配单元,通用性型号,通用性厂家 | 个 | WZQHDS2002-001 | 包1 | 001二次设备配件 | 对时输出,TSS-3PB原设备生产厂家:南瑞科技 | 南瑞科技TSS-3PB主时钟对时输出 | 南瑞科技 |  | 1 | 001二次设备配件-783
784 | 500134188 | G20 | 配件 | G2064 | 同步时钟设备配件 | G2064006 | 时钟分配单元 | 时钟分配单元,通用性型号,通用性厂家 | 个 | WZQHDS2002-001 | 包1 | 001二次设备配件 | 时间产生板,CSC-196原设备生产厂家:北京四方 | 北京四方CSC-196主时钟时间产生板 | 北京四方 |  | 1 | 001二次设备配件-784
785 | 500134188 | G20 | 配件 | G2064 | 同步时钟设备配件 | G2064006 | 时钟分配单元 | 时钟分配单元,通用性型号,通用性厂家 | 个 | WZQHDS2002-001 | 包1 | 001二次设备配件 | 告警输出,CSC-196原设备生产厂家:北京四方 | 北京四方CSC-196主时钟告警输出 | 北京四方 |  | 1 | 001二次设备配件-785
786 | 500134188 | G20 | 配件 | G2064 | 同步时钟设备配件 | G2064006 | 时钟分配单元 | 时钟分配单元,通用性型号,通用性厂家 | 个 | WZQHDS2002-001 | 包1 | 001二次设备配件 | 对时输出,CSC-196原设备生产厂家:北京四方 | 北京四方CSC-196主时钟对时输出 | 北京四方 |  | 1 | 001二次设备配件-786
787 | 500134188 | G20 | 配件 | G2064 | 同步时钟设备配件 | G2064006 | 时钟分配单元 | 时钟分配单元,通用性型号,通用性厂家 | 个 | WZQHDS2002-001 | 包1 | 001二次设备配件 | 时间产生板SDL6008原设备生产厂家:武汉国电武仪电气股份有限公司司 | 武汉国电武仪电气股份有限公司WY695主时钟时间产生板 | 武汉国电武仪电气股份有限公司 |  | 1 | 001二次设备配件-787
788 | 500134188 | G20 | 配件 | G2064 | 同步时钟设备配件 | G2064006 | 时钟分配单元 | 时钟分配单元,通用性型号,通用性厂家 | 个 | WZQHDS2002-001 | 包1 | 001二次设备配件 | 对时输出SDL6008原设备生产厂家:武汉国电武仪电气股份有限公司 | 武汉国电武仪电气股份有限公司WY695主时钟对时输出 | 武汉国电武仪电气股份有限公司 |  | 1 | 001二次设备配件-788
789 | 500075606 | G20 | 配件 | G2066 | 通信电源系统配件 | G2066002 | 监控模块 | 监控模块,BMCU-A,珠海泰坦电源系统有限公司 | 个 | WZQHDS2002-001 | 包1 | 001二次设备配件 | 监控模块-型号:BMCU-A,原设备生产厂家:珠海泰坦电源系统有限公司 | 分布式电池巡检采集单元，型号：BMCU-A，珠海泰坦电源系统有限公司 | 珠海泰坦电源 |  | 1 | 001二次设备配件-789
790 | 500075622 | G20 | 配件 | G2066 | 通信电源系统配件 | G2066002 | 监控模块 | 监控模块,JAK-2022-01,杭州中恒电气股份有限公司 | 个 | WZQHDS2002-001 | 包1 | 001二次设备配件 | 监控模块-型号:JAK-2022-01,原设备生产厂家:杭州中恒电气股份有限公司 | 杭州中恒电气股份有限公司高频电源模块,ZHR22020-5, | 杭州中恒电气 |  | 1 | 001二次设备配件-790
791 | 500075622 | G20 | 配件 | G2066 | 通信电源系统配件 | G2066002 | 监控模块 | 监控模块,JAK-2022-01,杭州中恒电气股份有限公司 | 个 | WZQHDS2002-001 | 包1 | 001二次设备配件 | 监控模块-型号:JAK-2022-01,原设备生产厂家:杭州中恒电气股份有限公司 | 杭州中恒电气股份有限公司直流电源监控模块,ZHM05 | 杭州中恒电气 |  | 1 | 001二次设备配件-791
792 | 500075622 | G20 | 配件 | G2066 | 通信电源系统配件 | G2066002 | 监控模块 | 监控模块,JAK-2022-01,杭州中恒电气股份有限公司 | 个 | WZQHDS2002-001 | 包1 | 001二次设备配件 | 监控模块-型号:JAK-2022-01,原设备生产厂家:杭州中恒电气股份有限公司 | 杭州中恒直流绝缘监察装置,ZHM02, | 杭州中恒电气 |  | 1 | 001二次设备配件-792
793 | 500128344 | G20 | 配件 | G2066 | 通信电源系统配件 | G2066002 | 监控模块 | 监控模块,SC2000,深圳金宏威 | 个 | WZQHDS2002-001 | 包1 | 001二次设备配件 | 交流监控器-规格型号:SC2002,原设备生产厂家:深圳市金宏威技术股份有限公司 | 交流监控器-规格型号:SC2002,原设备生产厂家:深圳市金宏威技术股份有限公司 | 深圳市金宏威 |  | 1 | 001二次设备配件-793
794 | 500128344 | G20 | 配件 | G2066 | 通信电源系统配件 | G2066002 | 监控模块 | 监控模块,SC2000,深圳金宏威 | 个 | WZQHDS2002-001 | 包1 | 001二次设备配件 | 监控模块-型号:SC2000,原设备生产厂家:深圳金宏威 | 深圳金宏威高频电源模块,GHD22020-1 | 深圳市金宏威 |  | 1 | 001二次设备配件-794
795 | 500128344 | G20 | 配件 | G2066 | 通信电源系统配件 | G2066002 | 监控模块 | 监控模块,SC2000,深圳金宏威 | 个 | WZQHDS2002-001 | 包1 | 001二次设备配件 | 监控模块-型号:SC2000,原设备生产厂家:深圳金宏威 | 深圳金宏威直流绝缘监察装置,GH-JY1000A, | 深圳市金宏威 |  | 1 | 001二次设备配件-795
796 | 500128344 | G20 | 配件 | G2066 | 通信电源系统配件 | G2066002 | 监控模块 | 监控模块,SC2000,深圳金宏威 | 个 | WZQHDS2002-001 | 包1 | 001二次设备配件 | 监控模块-型号:SC2000,原设备生产厂家:深圳金宏威 | 深圳金宏威直流绝缘监察装置,JY1010, | 深圳市金宏威 |  | 1 | 001二次设备配件-796
797 | 500073937 | G20 | 配件 | G2073 | 网络设备配件 | G2073001 | 网络路由器配件 | 网络路由器配件,MSR3020,H3C | 个 | WZQHDS2002-001 | 包1 | 001二次设备配件 | 网络路由器配件,MSR3020,H3C | MSR3020,H3C | 华三 |  | 1 | 001二次设备配件-797
798 | 500124697 | G20 | 配件 | G2073 | 网络设备配件 | G2073001 | 网络路由器配件 | 网络路由器配件,RT-MSR3040-AC-H3,H3C | 个 | WZQHDS2002-001 | 包1 | 001二次设备配件 | 局域网交换机配件,MSR30-40,华三 | MSR30-40,华三 | 华三 |  | 1 | 001二次设备配件-798
799 | 500060264 | G20 | 配件 | G2073 | 网络设备配件 | G2073002 | 广域网交换机配件 | 广域网交换机配件,GLC-ZX-SM,思科 | 个 | WZQHDS2002-001 | 包1 | 001二次设备配件 | 北京四方CSC-187Z交换机 | 北京四方CSC-187Z交换机 | 北京四方 |  | 1 | 001二次设备配件-799
800 | 500060264 | G20 | 配件 | G2073 | 网络设备配件 | G2073002 | 广域网交换机配件 | 广域网交换机配件,GLC-ZX-SM,思科 | 个 | WZQHDS2002-001 | 包1 | 001二次设备配件 | 南瑞继保PCS-9882交换机 | 南瑞继保PCS-9882交换机 | 南瑞继保电气公司 |  | 1 | 001二次设备配件-800
801 | 500060264 | G20 | 配件 | G2073 | 网络设备配件 | G2073002 | 广域网交换机配件 | 广域网交换机配件,GLC-ZX-SM,思科 | 个 | WZQHDS2002-001 | 包1 | 001二次设备配件 | 广域网交换机配件-型号:GLC-ZX-SM,品牌:思科 | 北京四方CSC-187Z交换机 | 北京四方 |  | 1 | 001二次设备配件-801
802 | 500072781 | G20 | 配件 | G2073 | 网络设备配件 | G2073004 | 局域网交换机配件 | 局域网交换机配件,S3600,H3C | 个 | WZQHDS2002-001 | 包1 | 001二次设备配件 | 局域网交换机配件-型号:H3C S3500 Series,品牌:华三 | 交换机，型号：H3C S3500 Series，华三 | 华三 |  | 1 | 001二次设备配件-802
803 | 500074338 | G20 | 配件 | G2073 | 网络设备配件 | G2073004 | 局域网交换机配件 | 局域网交换机配件,SICOM2024-2S,四方继保 | 个 | WZQHDS2002-001 | 包1 | 001二次设备配件 | 局域网交换机配件，CSC-187Z交换机，品牌：北京四方 | 北京四方CSC-187Z交换机 | 北京四方 |  | 1 | 001二次设备配件-803
804 | 500129539 | G20 | 配件 | G2073 | 网络设备配件 | G2073004 | 局域网交换机配件 | 局域网交换机配件,H3C-S5500-SERIES,华三 | 个 | WZQHDS2002-001 | 包1 | 001二次设备配件 | 局域网交换机配件,H3C-S5500-SERIES,华三 | H3C-S5500-SERIES,华三 | 华三 |  | 1 | 001二次设备配件-804
805 | 500129555 | G20 | 配件 | G2073 | 网络设备配件 | G2073004 | 局域网交换机配件 | 局域网交换机配件,H3C-S5800-SERIES,华三 | 个 | WZQHDS2002-001 | 包1 | 001二次设备配件 | 局域网交换机配件-型号:H3C-S5800-SERIES,品牌:华三 | 交换机，型号：H3C S5500，华三 | 华三 |  | 1 | 001二次设备配件-805
806 | 500129555 | G20 | 配件 | G2073 | 网络设备配件 | G2073004 | 局域网交换机配件 | 局域网交换机配件,H3C-S5800-SERIES,华三 | 个 | WZQHDS2002-001 | 包1 | 001二次设备配件 | 局域网交换机配件,H3C-S5800-SERIES,华三 | H3C-S5800-SERIES,华三 | 华三 |  | 1 | 001二次设备配件-806
807 | 500129563 | G20 | 配件 | G2073 | 网络设备配件 | G2073004 | 局域网交换机配件 | 局域网交换机配件,H3C-S3100-SERIES,华三 | 个 | WZQHDS2002-001 | 包1 | 001二次设备配件 | 局域网交换机配件-型号:H3C S3100 Series,品牌:华三 | 交换机，型号：H3C S3100 Series，华三 | 华三 |  | 1 | 001二次设备配件-807
808 | 500129572 | G20 | 配件 | G2073 | 网络设备配件 | G2073004 | 局域网交换机配件 | 局域网交换机配件,RCS-9882,南瑞继保 | 个 | WZQHDS2002-001 | 包1 | 001二次设备配件 | 局域网交换机配件，PCS-9882交换机，品牌：南瑞继保 | PCS-9882交换机，南瑞继保 | 南瑞继保 |  | 1 | 001二次设备配件-808
809 | 500129573 | G20 | 配件 | G2073 | 网络设备配件 | G2073004 | 局域网交换机配件 | 局域网交换机配件,PCS-9882B,南瑞继保 | 个 | WZQHDS2002-001 | 包1 | 001二次设备配件 | 交换机 | S2026 | 积成电子 |  | 1 | 001二次设备配件-809
810 | 500129574 | G20 | 配件 | G2073 | 网络设备配件 | G2073004 | 局域网交换机配件 | 局域网交换机配件,RPS800-A,华三 | 个 | WZQHDS2002-001 | 包1 | 001二次设备配件 | 局域网交换机配件,RPS800-A,华三 | RPS800-A,华三 | 华三 |  | 1 | 001二次设备配件-810
811 | 500129591 | G20 | 配件 | G2073 | 网络设备配件 | G2073004 | 局域网交换机配件 | 局域网交换机配件,MOXA-EDS-208,许继 | 个 | WZQHDS2002-001 | 包1 | 001二次设备配件 | 局域网交换机配件，ZYJ800交换机，品牌：许继电气 | ZYJ800交换机，许继电气 | 许继电气 |  | 1 | 001二次设备配件-811
812 | 500135612 | G20 | 配件 | G2073 | 网络设备配件 | G2073004 | 局域网交换机配件 | 局域网交换机配件,通用性型号,通用品牌 | 个 | WZQHDS2002-001 | 包1 | 001二次设备配件 | 局域网交换机配件，深瑞PRS7961交换机，品牌：深圳南瑞 | PRS7961交换机，深圳南瑞 | 深圳南瑞 |  | 1 | 001二次设备配件-812
813 | 500135612 | G20 | 配件 | G2073 | 网络设备配件 | G2073004 | 局域网交换机配件 | 局域网交换机配件,通用性型号,通用品牌 | 个 | WZQHDS2002-001 | 包1 | 001二次设备配件 | 局域网交换机配件，南瑞科技，通用型 | 南瑞科技，通用型 | 南瑞科技 |  | 1 | 001二次设备配件-813
814 | 500135612 | G20 | 配件 | G2073 | 网络设备配件 | G2073004 | 局域网交换机配件 | 局域网交换机配件,通用性型号,通用品牌 | 个 | WZQHDS2002-001 | 包1 | 001二次设备配件 | 局域网交换机配件，江苏金智，通用型 | 江苏金智，通用型 | 江苏金智 |  | 1 | 001二次设备配件-814
815 | 500067606 | G20 | 配件 | G2088 | 信息显示类配件 | G2088001 | 液晶面板 | 液晶面板,CSC-211,北京四方 | 面 | WZQHDS2002-001 | 包1 | 001二次设备配件 | 液晶面板,CSC-211,北京四方 | CSC-211 | 北京四方 |  | 1 | 001二次设备配件-815
816 | 500067608 | G20 | 配件 | G2088 | 信息显示类配件 | G2088001 | 液晶面板 | 液晶面板,CSC-122B,北京四方 | 面 | WZQHDS2002-001 | 包1 | 001二次设备配件 | 液晶面板,CSC-122B,北京四方 | CSC-122B | 北京四方 |  | 1 | 001二次设备配件-816
817 | 500067609 | G20 | 配件 | G2088 | 信息显示类配件 | G2088001 | 液晶面板 | 液晶面板,WBH-814,许继 | 面 | WZQHDS2002-001 | 包1 | 001二次设备配件 | 液晶面板,WBH-814,许继 | WBH-814 | 许继电气 |  | 1 | 001二次设备配件-817
818 | 500067610 | G20 | 配件 | G2088 | 信息显示类配件 | G2088001 | 液晶面板 | 液晶面板,CSC-326D,北京四方 | 面 | WZQHDS2002-001 | 包1 | 001二次设备配件 | 液晶面板,CSC-326D,北京四方 | CSC-326D | 北京四方 |  | 1 | 001二次设备配件-818
819 | 500067611 | G20 | 配件 | G2088 | 信息显示类配件 | G2088001 | 液晶面板 | 液晶面板,CSC-103B,北京四方 | 面 | WZQHDS2002-001 | 包1 | 001二次设备配件 | 液晶面板,CSC-103B,北京四方 | CSC-103B | 北京四方 |  | 1 | 001二次设备配件-819
820 | 500067612 | G20 | 配件 | G2088 | 信息显示类配件 | G2088001 | 液晶面板 | 液晶面板,PST-1200,国电南自 | 面 | WZQHDS2002-001 | 包1 | 001二次设备配件 | 液晶面板,PST-1200,国电南自 | PST-1200 | 国电南自 |  | 1 | 001二次设备配件-820
821 | 500119063 | G20 | 配件 | G2088 | 信息显示类配件 | G2088001 | 液晶面板 | 液晶面板,RCS-901,许继 | 面 | WZQHDS2002-001 | 包1 | 001二次设备配件 | 测控装置液晶面板插件,RCS-901,许继电气 | RCS-901 | 许继电气 |  | 1 | 001二次设备配件-821
822 | 500127557 | G20 | 配件 | G2088 | 信息显示类配件 | G2088001 | 液晶面板 | 液晶面板,RCS-9703C,南瑞继保 | 面 | WZQHDS2002-001 | 包1 | 001二次设备配件 | 液晶面板-规格型号:RCS-9703C,原设备生产厂家:南瑞继保 | 液晶面板-规格型号:RCS-9703C | 南瑞继保 |  | 1 | 001二次设备配件-822
823 | 500127571 | G20 | 配件 | G2088 | 信息显示类配件 | G2088001 | 液晶面板 | 液晶面板,RCS-9705C,南瑞继保 | 面 | WZQHDS2002-001 | 包1 | 001二次设备配件 | 线路保护液晶面板-规格型号:RCS-9705C,原设备生产厂家:南瑞继保 | 线路保护液晶面板-规格型号:RCS-9705C,原设备生产厂家:南瑞继保 | 南瑞继保 |  | 1 | 001二次设备配件-823
824 | 500127662 | G20 | 配件 | G2088 | 信息显示类配件 | G2088001 | 液晶面板 | 液晶面板,RCS-9706C,南瑞继保 | 个 | WZQHDS2002-001 | 包1 | 001二次设备配件 | 测控装置液晶显示面板-规格型号:RCS-9706C,原设备生产厂家：南瑞继保 | 测控装置液晶显示面板-规格型号:RCS-9706C,原设备生产厂家：南瑞继保 | 南瑞继保 |  | 1 | 001二次设备配件-824
825 | 500127691 | G20 | 配件 | G2088 | 信息显示类配件 | G2088001 | 液晶面板 | 液晶面板,RCS-9707C,南瑞继保 | 面 | WZQHDS2002-001 | 包1 | 001二次设备配件 | 液晶面板-规格型号:RCS-9707C,原设备生产厂家:南瑞继保 | 液晶面板-规格型号:RCS-9707C | 南瑞继保 |  | 1 | 001二次设备配件-825
826 | 500134100 | G20 | 配件 | G2090 | 变电在线监测装置配件 | G2090002 | 输入输出模块 | 输入输出模块,通用性型号,通用性厂家 | 个 | WZQHDS2002-001 | 包1 | 001二次设备配件 | 输入输出模块,通用性型号,通用性厂家 | 广州勤正电力科技有限公司电池均衡采集模块,BMU, | 广州勤正电力科技 |  | 1 | 001二次设备配件-826
827 | 500068181 | G20 | 配件 | G2090 | 变电在线监测装置配件 | G2090003 | 变电在线监测CPU板 | 变电在线监测CPU板,H201Ti,北京中能科技 | 个 | WZQHDS2002-001 | 包1 | 001二次设备配件 | 变电在线监测CPU板,H201TI,北京中能科技 | CPU板 6B、7C、 7V、7H 系列宁波理工 | 宁波理工 |  | 1 | 001二次设备配件-827
828 | 500134101 | G20 | 配件 | G2090 | 变电在线监测装置配件 | G2090003 | 变电在线监测CPU板 | 变电在线监测CPU板,通用性型号,通用性厂家 | 个 | WZQHDS2002-001 | 包1 | 001二次设备配件 | 变电在线监测CPU板,通用性型号,通用性厂家 | ZY6204 | 世源光电 |  | 1 | 001二次设备配件-828
829 | 500134101 | G20 | 配件 | G2090 | 变电在线监测装置配件 | G2090003 | 变电在线监测CPU板 | 变电在线监测CPU板,通用性型号,通用性厂家 | 个 | WZQHDS2002-001 | 包1 | 001二次设备配件 | 变电在线监测CPU板,通用性型号,通用性厂家 | NCC-H1000 | 无 |  | 1 | 001二次设备配件-829
830 | 500136189 | G20 | 配件 | G2094 | 减载装置配件 | G2094002 | 减载装置显示单元 | 减载装置显示单元,通用性型号,通用性厂家 | 个 | WZQHDS2002-001 | 包1 | 001二次设备配件 | 直流稳定控制装置交流采量板，PCS-992，南瑞继保 | PCS-992直流稳定控制装置交流采量板，NR1401-12I-1A02-A，南瑞继保 | 南瑞继保 |  | 1 | 001二次设备配件-830
831 | 500128816 | G20 | 配件 | G2094 | 减载装置配件 | G2094004 | 减载装置CPU插件 | 减载装置CPU插件,RCS-992A,南瑞继保 | 个 | WZQHDS2002-001 | 包1 | 001二次设备配件 | 减载装置CPU插件-规格型号:RCS-992A,原设备生产厂家:南瑞继保 | 南瑞继保稳定控制装置装置CPU插件-规格型号:PCS-992A, | 南瑞继保 |  | 1 | 001二次设备配件-831
832 | 500128816 | G20 | 配件 | G2094 | 减载装置配件 | G2094004 | 减载装置CPU插件 | 减载装置CPU插件,RCS-992A,南瑞继保 | 个 | WZQHDS2002-001 | 包1 | 001二次设备配件 | 南瑞稳定控制装置SCS-500型CPU插件 | 南瑞稳定控制装置SCS-500型CPU插件 | 南瑞稳定 |  | 1 | 001二次设备配件-832
833 | 500128816 | G20 | 配件 | G2094 | 减载装置配件 | G2094004 | 减载装置CPU插件 | 减载装置CPU插件,RCS-992A,南瑞继保 | 个 | WZQHDS2002-001 | 包1 | 001二次设备配件 | 稳定控制装置通讯插件CSS-100BE北京四方 | 稳定控制装置通讯插件CSS-100BE北京四方 | 北京四方 |  | 1 | 001二次设备配件-833
834 | 500129634 | G20 | 配件 | G2098 | 换流转直流控制保护配件 | G2098001 | 控制保护板卡模块配件 | 控制保护板卡模块配件,PS830,ABB | 块 | WZQHDS2002-001 | 包1 | 001二次设备配件 | 光电流互感器工控机mach3.0配件 PS766，ABB | mach3.0配件 PS766，ABB | ABB |  | 1 | 001二次设备配件-834
835 | 500129641 | G20 | 配件 | G2098 | 换流转直流控制保护配件 | G2098001 | 控制保护板卡模块配件 | 控制保护板卡模块配件,PS803FA,ABB | 块 | WZQHDS2002-001 | 包1 | 001二次设备配件 | 控制保护板卡模块配件-型号:PS803FA,原设备生产厂家:ABB | 光CT主机板卡，型号：PS803FA，厂家:ABB | ABB |  | 1 | 001二次设备配件-835
836 | 500129642 | G20 | 配件 | G2098 | 换流转直流控制保护配件 | G2098001 | 控制保护板卡模块配件 | 控制保护板卡模块配件,PS803,ABB | 块 | WZQHDS2002-001 | 包1 | 001二次设备配件 | 光电流互感器工控机mach3.0配件 PS775，ABB | mach3.0配件 PS775，ABB | ABB |  | 1 | 001二次设备配件-836
837 | 500129652 | G20 | 配件 | G2098 | 换流转直流控制保护配件 | G2098001 | 控制保护板卡模块配件 | 控制保护板卡模块配件,PS870A,ABB | 块 | WZQHDS2002-001 | 包1 | 001二次设备配件 | 控制保护板卡模块配件-型号:PS870A,原设备生产厂家:ABB | 阀控系统板卡，型号：PS870A，厂家:ABB | ABB |  | 1 | 001二次设备配件-837
838 | 500129662 | G20 | 配件 | G2098 | 换流转直流控制保护配件 | G2098001 | 控制保护板卡模块配件 | 控制保护板卡模块配件,PS811F,ABB | 块 | WZQHDS2002-001 | 包1 | 001二次设备配件 | 控制保护板卡模块配件-型号:PS811F,原设备生产厂家:ABB | 光CT主机板卡，型号：PS811F，厂家:ABB | ABB |  | 1 | 001二次设备配件-838
839 | 500129666 | G20 | 配件 | G2098 | 换流转直流控制保护配件 | G2098001 | 控制保护板卡模块配件 | 控制保护板卡模块配件,PS932,ABB | 块 | WZQHDS2002-001 | 包1 | 001二次设备配件 | 控制保护板卡模块配件-型号:PS932,原设备生产厂家:ABB | 光CT电流回路处理板卡，型号：PS932，厂家:ABB | ABB |  | 1 | 001二次设备配件-839
840 | 500129666 | G20 | 配件 | G2098 | 换流转直流控制保护配件 | G2098001 | 控制保护板卡模块配件 | 控制保护板卡模块配件,PS932,ABB | 块 | WZQHDS2002-001 | 包1 | 001二次设备配件 | 光电流互感器工控机mach3.0配件 PS935，ABB | mach3.0配件 PS935，ABB | ABB |  | 1 | 001二次设备配件-840
841 | 500129669 | G20 | 配件 | G2098 | 换流转直流控制保护配件 | G2098001 | 控制保护板卡模块配件 | 控制保护板卡模块配件,PS939,ABB | 块 | WZQHDS2002-001 | 包1 | 001二次设备配件 | 光电流互感器工控机mach3.0配件 PS934，ABB | mach3.0配件 PS934，ABB | ABB |  | 1 | 001二次设备配件-841
842 | 500129673 | G20 | 配件 | G2098 | 换流转直流控制保护配件 | G2098001 | 控制保护板卡模块配件 | 控制保护板卡模块配件,PS820,ABB | 块 | WZQHDS2002-001 | 包1 | 001二次设备配件 | 光电流互感器工控机mach3.0配件 PS711，ABB | mach3.0配件 PS711，ABB | ABB |  | 1 | 001二次设备配件-842
843 | 500129700 | G20 | 配件 | G2098 | 换流转直流控制保护配件 | G2098001 | 控制保护板卡模块配件 | 控制保护板卡模块配件,PA-9312,许继 | 块 | WZQHDS2002-001 | 包1 | 001二次设备配件 | 控制保护板卡模块配件-型号:PA-9312,原设备生产厂家:许继 | 型号:PA-9312,220V~50HZ 120W，许继 | 许继 |  | 1 | 001二次设备配件-843
844 | 500129728 | G20 | 配件 | G2098 | 换流转直流控制保护配件 | G2098001 | 控制保护板卡模块配件 | 控制保护板卡模块配件,PCS-9519A,南瑞继保 | 块 | WZQHDS2002-001 | 包1 | 001二次设备配件 | 控制保护板卡模块配件-型号:PCS-95南瑞继保 | 控制保护系统板卡配件-型号:RS8680,DC110V,原设备生产厂家:南瑞继保 | 南瑞继保 |  | 1 | 001二次设备配件-844
845 | 500129729 | G20 | 配件 | G2098 | 换流转直流控制保护配件 | G2098001 | 控制保护板卡模块配件 | 控制保护板卡模块配件,NR1125A,南瑞继保 | 块 | WZQHDS2002-001 | 包1 | 001二次设备配件 | 控制保护板卡模块配件-型号:NR1125A,原设备生产厂家:南瑞继保 | 控制保护板卡模块配件-型号:NR1521,DC110V,原设备生产厂家:南瑞继保 | 南瑞继保 |  | 1 | 001二次设备配件-845
846 | 500129731 | G20 | 配件 | G2098 | 换流转直流控制保护配件 | G2098001 | 控制保护板卡模块配件 | 控制保护板卡模块配件,NR1301,南瑞继保 | 块 | WZQHDS2002-001 | 包1 | 001二次设备配件 | PCS系列电源插件_来料 | CJ_NR1301N-LL[PCS系列电源插件_来料] | 南瑞继保 |  | 1 | 001二次设备配件-846
847 | 500129733 | G20 | 配件 | G2098 | 换流转直流控制保护配件 | G2098001 | 控制保护板卡模块配件 | 控制保护板卡模块配件,NR1102C,南瑞继保 | 块 | WZQHDS2002-001 | 包1 | 001二次设备配件 | 控制保护板卡模块配件-型号:NR1102C,原设备生产厂家:南瑞继保 | 控制保护板卡模块配件-型号:NR1102D,原设备生产厂家:南瑞继保 | 南瑞继保 |  | 1 | 001二次设备配件-847
848 | 500129748 | G20 | 配件 | G2098 | 换流转直流控制保护配件 | G2098001 | 控制保护板卡模块配件 | 控制保护板卡模块配件,RS8911,南瑞继保 | 块 | WZQHDS2002-001 | 包1 | 001二次设备配件 | 控制保护板卡模块配件-型号:RS8911,原设备生产厂家:南瑞继保 | 控制保护板卡模块配件-型号:RS8911,DC110V,原设备生产厂家:南瑞继保 | 南瑞继保 |  | 1 | 001二次设备配件-848
849 | 500129751 | G20 | 配件 | G2098 | 换流转直流控制保护配件 | G2098001 | 控制保护板卡模块配件 | 控制保护板卡模块配件,RS8451,南瑞继保 | 块 | WZQHDS2002-001 | 包1 | 001二次设备配件 | 控制保护板卡模块配件-型号:RS8451,原设备生产厂家:南瑞继保 | 控制保护系统板卡配件，型号：RS8451，DC110V,南瑞 | 南瑞继保 |  | 1 | 001二次设备配件-849
850 | 500129752 | G20 | 配件 | G2098 | 换流转直流控制保护配件 | G2098001 | 控制保护板卡模块配件 | 控制保护板卡模块配件,PCS-9551,南瑞继保 | 块 | WZQHDS2002-001 | 包1 | 001二次设备配件 | 控制保护板卡模块配件-型号:PCS-9551,原设备生产厂家:南瑞继保 | 控制保护系统装置，型号：PCS9556，DC110V | 南瑞继保 |  | 1 | 001二次设备配件-850
851 | 500129752 | G20 | 配件 | G2098 | 换流转直流控制保护配件 | G2098001 | 控制保护板卡模块配件 | 控制保护板卡模块配件,PCS-9551,南瑞继保 | 块 | WZQHDS2002-001 | 包1 | 001二次设备配件 | 控制保护板卡模块配件-型号:PCS-9551,原设备生产厂家:南瑞继保 | 控制保护系统装置，型号：PCS9554,DC110V | 南瑞继保 |  | 1 | 001二次设备配件-851
852 | 500129752 | G20 | 配件 | G2098 | 换流转直流控制保护配件 | G2098001 | 控制保护板卡模块配件 | 控制保护板卡模块配件,PCS-9551,南瑞继保 | 块 | WZQHDS2002-001 | 包1 | 001二次设备配件 | 直流控制单元高性能CPU板,PCS-9551,南瑞继保 | PCS-9551直流控制单元高性能CPU板,NR1118D,南瑞继保 | 南瑞继保 |  | 1 | 001二次设备配件-852
853 | 500129752 | G20 | 配件 | G2098 | 换流转直流控制保护配件 | G2098001 | 控制保护板卡模块配件 | 控制保护板卡模块配件,PCS-9551,南瑞继保 | 块 | WZQHDS2002-001 | 包1 | 001二次设备配件 | 直流控制单元高性能CPU板,PCS-9551,南瑞继保 | PCS-9551直流控制单元高性能CPU板,NR1118F,南瑞继保 | 南瑞继保 |  | 1 | 001二次设备配件-853
854 | 500129752 | G20 | 配件 | G2098 | 换流转直流控制保护配件 | G2098001 | 控制保护板卡模块配件 | 控制保护板卡模块配件,PCS-9551,南瑞继保 | 块 | WZQHDS2002-001 | 包1 | 001二次设备配件 | 直流控制单元CPU板,PCS-9551,南瑞继保 | PCS-9551直流控制单元高性能CPU板,NR1107I,南瑞继保 | 南瑞继保 |  | 1 | 001二次设备配件-854
855 | 500129752 | G20 | 配件 | G2098 | 换流转直流控制保护配件 | G2098001 | 控制保护板卡模块配件 | 控制保护板卡模块配件,PCS-9551,南瑞继保 | 块 | WZQHDS2002-001 | 包1 | 001二次设备配件 | 直流控制单元DSP板,PCS-9551,南瑞继保 | PCS-9551直流控制单元DSP板,NR1192A,南瑞继保 | 南瑞继保 |  | 1 | 001二次设备配件-855
856 | 500129752 | G20 | 配件 | G2098 | 换流转直流控制保护配件 | G2098001 | 控制保护板卡模块配件 | 控制保护板卡模块配件,PCS-9551,南瑞继保 | 块 | WZQHDS2002-001 | 包1 | 001二次设备配件 | 直流控制单元DSP板,PCS-9551,南瑞继保 | PCS-9551直流控制单元DSP板,NR1192C,南瑞继保 | 南瑞继保 |  | 1 | 001二次设备配件-856
857 | 500129753 | G20 | 配件 | G2098 | 换流转直流控制保护配件 | G2098001 | 控制保护板卡模块配件 | 控制保护板卡模块配件,NR0319,南瑞继保 | 块 | WZQHDS2002-001 | 包1 | 001二次设备配件 | 控制保护板卡模块配件-型号:NR03南瑞继保 | 直流控制保护系统配件，型号：NR0332，DC110V,南瑞 | 南瑞继保 |  | 1 | 001二次设备配件-857
858 | 500129759 | G20 | 配件 | G2098 | 换流转直流控制保护配件 | G2098001 | 控制保护板卡模块配件 | 控制保护板卡模块配件,RS8311,南瑞继保 | 块 | WZQHDS2002-001 | 包1 | 001二次设备配件 | 控制保护板卡模块配件-型号:RS8311,原设备生产厂家:南瑞继保 | 控制保护板卡模块配件-型号:RS8311,DC110V，原设备生产厂家:南瑞继保 | 南瑞继保 |  | 1 | 001二次设备配件-858
859 | 500129764 | G20 | 配件 | G2098 | 换流转直流控制保护配件 | G2098001 | 控制保护板卡模块配件 | 控制保护板卡模块配件,NR1125B,南瑞继保 | 块 | WZQHDS2002-001 | 包1 | 001二次设备配件 | 控制保护板卡模块配件-型号:NR1125B,原设备生产厂家:南瑞继保 | 控制保护系统板卡配件，型号：NR1151B，DC110V | 南瑞继保 |  | 1 | 001二次设备配件-859
860 | 500129765 | G20 | 配件 | G2098 | 换流转直流控制保护配件 | G2098001 | 控制保护板卡模块配件 | 控制保护板卡模块配件,RS862G,南瑞继保 | 块 | WZQHDS2002-001 | 包1 | 001二次设备配件 | 控制保护板卡模块配件-型号:RS862G,原设备生产厂家:南瑞继保 | 控制保护系统板卡配件，型号：RS860，DC110V | 南瑞继保 |  | 1 | 001二次设备配件-860
861 | 500129765 | G20 | 配件 | G2098 | 换流转直流控制保护配件 | G2098001 | 控制保护板卡模块配件 | 控制保护板卡模块配件,RS862G,南瑞继保 | 块 | WZQHDS2002-001 | 包1 | 001二次设备配件 | 控制保护板卡模块配件-型号:RS862G,原设备生产厂家:南瑞继保 | 控制保护系统板卡配件，型号：RS862G，DC110V | 南瑞继保 |  | 1 | 001二次设备配件-861
862 | 500129770 | G20 | 配件 | G2098 | 换流转直流控制保护配件 | G2098001 | 控制保护板卡模块配件 | 控制保护板卡模块配件,RCS-9786A,南瑞继保 | 块 | WZQHDS2002-001 | 包1 | 001二次设备配件 | 控制保护板卡模块配件-型号:RCS-9786A,原设备生产厂家:南瑞继保 | 控制保护板卡模块配件，型号：RCS-9786B，DC110V | 南瑞继保 |  | 1 | 001二次设备配件-862
863 | 500129773 | G20 | 配件 | G2098 | 换流转直流控制保护配件 | G2098001 | 控制保护板卡模块配件 | 控制保护板卡模块配件,RS8452E,南瑞继保 | 块 | WZQHDS2002-001 | 包1 | 001二次设备配件 | 控制保护板卡模块配件-型号:RS8452E,原设备生产厂家:南瑞继保 | 控制保护系统板卡配件，型号：RS8452E，DC110V | 南瑞继保 |  | 1 | 001二次设备配件-863
864 | 500129774 | G20 | 配件 | G2098 | 换流转直流控制保护配件 | G2098001 | 控制保护板卡模块配件 | 控制保护板卡模块配件,RS8452,南瑞继保 | 块 | WZQHDS2002-001 | 包1 | 001二次设备配件 | 控制保护板卡模块配件-型号:RS8452,原设备生产厂家:南瑞继保 | 控制保护系统板卡配件，型号：RS8452，DC110V | 南瑞继保 |  | 1 | 001二次设备配件-864
865 | 500129776 | G20 | 配件 | G2098 | 换流转直流控制保护配件 | G2098001 | 控制保护板卡模块配件 | 控制保护板卡模块配件,PCS-9552,南瑞继保 | 块 | WZQHDS2002-001 | 包1 | 001二次设备配件 | 控制保护板卡模块配件-型号:PCS-9552,原设备生产厂家:南瑞继保 | 阀控系统与控保系统接口装置，型号：PCS-9519A，DC110V，南瑞 | 南瑞继保 |  | 1 | 001二次设备配件-865
866 | 500129776 | G20 | 配件 | G2098 | 换流转直流控制保护配件 | G2098001 | 控制保护板卡模块配件 | 控制保护板卡模块配件,PCS-9552,南瑞继保 | 块 | WZQHDS2002-001 | 包1 | 001二次设备配件 | 直流控制单元电源板，PCS-9552，南瑞继保 | PCS-9552直流控制单元电源板，NR1301N，南瑞继保 | 南瑞继保 |  | 1 | 001二次设备配件-866
867 | 500129776 | G20 | 配件 | G2098 | 换流转直流控制保护配件 | G2098001 | 控制保护板卡模块配件 | 控制保护板卡模块配件,PCS-9552,南瑞继保 | 块 | WZQHDS2002-001 | 包1 | 001二次设备配件 | 直流控制单元高性能CPU板，PCS-9552，南瑞继保 | PCS-9552直流控制单元电源板，NR1118A，南瑞继保 | 南瑞继保 |  | 1 | 001二次设备配件-867
868 | 500129776 | G20 | 配件 | G2098 | 换流转直流控制保护配件 | G2098001 | 控制保护板卡模块配件 | 控制保护板卡模块配件,PCS-9552,南瑞继保 | 块 | WZQHDS2002-001 | 包1 | 001二次设备配件 | 直流控制单元高性能CPU板，PCS-9552，南瑞继保 | PCS-9552直流控制单元电源板，NR1107B，南瑞继保 | 南瑞继保 |  | 1 | 001二次设备配件-868
869 | 500129776 | G20 | 配件 | G2098 | 换流转直流控制保护配件 | G2098001 | 控制保护板卡模块配件 | 控制保护板卡模块配件,PCS-9552,南瑞继保 | 块 | WZQHDS2002-001 | 包1 | 001二次设备配件 | 直流控制单元高性能CPU板，PCS-9552，南瑞继保 | PCS-9552直流控制单元电源板，NR1118B，南瑞继保 | 南瑞继保 |  | 1 | 001二次设备配件-869
870 | 500129776 | G20 | 配件 | G2098 | 换流转直流控制保护配件 | G2098001 | 控制保护板卡模块配件 | 控制保护板卡模块配件,PCS-9552,南瑞继保 | 块 | WZQHDS2002-001 | 包1 | 001二次设备配件 | 直流保护单元高性能CPU板,PCS-9552,南瑞继保 | PCS-9552直流保护单元高性能CPU板,NR1118G,南瑞继保 | 南瑞继保 |  | 1 | 001二次设备配件-870
871 | 500129776 | G20 | 配件 | G2098 | 换流转直流控制保护配件 | G2098001 | 控制保护板卡模块配件 | 控制保护板卡模块配件,PCS-9552,南瑞继保 | 块 | WZQHDS2002-001 | 包1 | 001二次设备配件 | 直流保护单元高性能浮点CPU板,PCS-9552,南瑞继保 | PCS-9552直流保护单元高性能浮点CPU板,NR1117C,南瑞继保 | 南瑞继保 |  | 1 | 001二次设备配件-871
872 | 500129776 | G20 | 配件 | G2098 | 换流转直流控制保护配件 | G2098001 | 控制保护板卡模块配件 | 控制保护板卡模块配件,PCS-9552,南瑞继保 | 块 | WZQHDS2002-001 | 包1 | 001二次设备配件 | 直流保护单元开关量开出板,PCS-9552,南瑞继保 | PCS-9552直流保护单元开关量开出板,NR1521E,南瑞继保 | 南瑞继保 |  | 1 | 001二次设备配件-872
873 | 500129776 | G20 | 配件 | G2098 | 换流转直流控制保护配件 | G2098001 | 控制保护板卡模块配件 | 控制保护板卡模块配件,PCS-9552,南瑞继保 | 块 | WZQHDS2002-001 | 包1 | 001二次设备配件 | 直流保护单元开关量开出板,PCS-9552,南瑞继保 | PCS-9552直流保护单元开关量开出板,NR1522A-L,南瑞继保 | 南瑞继保 |  | 1 | 001二次设备配件-873
874 | 500129782 | G20 | 配件 | G2098 | 换流转直流控制保护配件 | G2098001 | 控制保护板卡模块配件 | 控制保护板卡模块配件,RS880,南瑞继保 | 块 | WZQHDS2002-001 | 包1 | 001二次设备配件 | 控制保护板卡模块配件-型号:RS880,原设备生产厂家:南瑞继保 | 控制保护系统板卡配件，型号：RS880，DC110V | 南瑞继保 |  | 1 | 001二次设备配件-874
875 | 500129785 | G20 | 配件 | G2098 | 换流转直流控制保护配件 | G2098001 | 控制保护板卡模块配件 | 控制保护板卡模块配件,RS872A,南瑞继保 | 块 | WZQHDS2002-001 | 包1 | 001二次设备配件 | 控制保护板卡模块配件-型号:RS872A,原设备生产厂家:南瑞继保 | 控制保护系统板卡配件，型号：RS872A，DC110V | 南瑞继保 |  | 1 | 001二次设备配件-875
876 | 500129788 | G20 | 配件 | G2098 | 换流转直流控制保护配件 | G2098001 | 控制保护板卡模块配件 | 控制保护板卡模块配件,RS860,南瑞继保 | 块 | WZQHDS2002-001 | 包1 | 001二次设备配件 | 控制保护板卡模块配件-型号:RS860,原设备生产厂家:南瑞继保 | 控制保护系统板卡配件，型号：RS860，DC110V | 南瑞继保 |  | 1 | 001二次设备配件-876
877 | 500129793 | G20 | 配件 | G2098 | 换流转直流控制保护配件 | G2098001 | 控制保护板卡模块配件 | 控制保护板卡模块配件,RCS-9794B,南瑞继保 | 块 | WZQHDS2002-001 | 包1 | 001二次设备配件 | 控制保护板卡模块配件-型号:RCS-9794B,原设备生产厂家:南瑞继保 | 控制保护系统板卡配件，型号：RCS9794B，DC110V | 南瑞继保 |  | 1 | 001二次设备配件-877
878 | 500129803 | G20 | 配件 | G2098 | 换流转直流控制保护配件 | G2098001 | 控制保护板卡模块配件 | 控制保护板卡模块配件,RS8454A,南瑞继保 | 块 | WZQHDS2002-001 | 包1 | 001二次设备配件 | 控制保护板卡模块配件-型号:RS8454A,原设备生产厂家:南瑞继保 | 控制保护系统板卡配件，型号：RS8454A，DC110V | 南瑞继保 |  | 1 | 001二次设备配件-878
879 | 500138749 | G20 | 配件 | G2098 | 换流转直流控制保护配件 | G2098001 | 控制保护板卡模块配件 | 控制保护板卡模块配件,通用性型号,通用性厂家 | 块 | WZQHDS2002-001 | 包1 | 001二次设备配件 | PCS-9559 I/O单元电源板,南瑞继保 | PCS-9559 I/O单元电源板,NR1301EL,南瑞继保 | 南瑞继保 |  | 1 | 001二次设备配件-879
880 | 500138749 | G20 | 配件 | G2098 | 换流转直流控制保护配件 | G2098001 | 控制保护板卡模块配件 | 控制保护板卡模块配件,通用性型号,通用性厂家 | 块 | WZQHDS2002-001 | 包1 | 001二次设备配件 | PCS-9559 I/O单元电源板,南瑞继保 | PCS-9559 I/O单元电源板,NR301T-A,南瑞继保 | 南瑞继保 |  | 1 | 001二次设备配件-880
881 | 500138749 | G20 | 配件 | G2098 | 换流转直流控制保护配件 | G2098001 | 控制保护板卡模块配件 | 控制保护板卡模块配件,通用性型号,通用性厂家 | 块 | WZQHDS2002-001 | 包1 | 001二次设备配件 | PCS-9559 I/O单元CPU板,南瑞继保 | PCS-9559 I/O单元CPU板,NR1136D,南瑞继保 | 南瑞继保 |  | 1 | 001二次设备配件-881
882 | 500138749 | G20 | 配件 | G2098 | 换流转直流控制保护配件 | G2098001 | 控制保护板卡模块配件 | 控制保护板卡模块配件,通用性型号,通用性厂家 | 块 | WZQHDS2002-001 | 包1 | 001二次设备配件 | PCS-9559 I/O单元开关量输入输出板,南瑞继保 | PCS-9559 I/O单元开关量输入输出板,NR530E,南瑞继保 | 南瑞继保 |  | 1 | 001二次设备配件-882
883 | 500138749 | G20 | 配件 | G2098 | 换流转直流控制保护配件 | G2098001 | 控制保护板卡模块配件 | 控制保护板卡模块配件,通用性型号,通用性厂家 | 块 | WZQHDS2002-001 | 包1 | 001二次设备配件 | PCS-9559 I/O单元DSP板,南瑞继保 | PCS-9559 I/O单元DSP板,NR1130B,南瑞继保 | 南瑞继保 |  | 1 | 001二次设备配件-883
884 | 500138749 | G20 | 配件 | G2098 | 换流转直流控制保护配件 | G2098001 | 控制保护板卡模块配件 | 控制保护板卡模块配件,通用性型号,通用性厂家 | 块 | WZQHDS2002-001 | 包1 | 001二次设备配件 | PCS-9559 I/O单元交流采量板,南瑞继保 | PCS-9559 I/O单元交流采量板,NR1415BL,南瑞继保 | 南瑞继保 |  | 1 | 001二次设备配件-884
885 | 500138749 | G20 | 配件 | G2098 | 换流转直流控制保护配件 | G2098001 | 控制保护板卡模块配件 | 控制保护板卡模块配件,通用性型号,通用性厂家 | 块 | WZQHDS2002-001 | 包1 | 001二次设备配件 | PCS-9559 I/O单元交流采量板,南瑞继保 | PCS-9559 I/O单元交流采量板,NR1427AL,南瑞继保 | 南瑞继保 |  | 1 | 001二次设备配件-885
886 | 500138749 | G20 | 配件 | G2098 | 换流转直流控制保护配件 | G2098001 | 控制保护板卡模块配件 | 控制保护板卡模块配件,通用性型号,通用性厂家 | 块 | WZQHDS2002-001 | 包1 | 001二次设备配件 | PCS-9559 I/O单元交流采量板,南瑞继保 | PCS-9559 I/O单元交流采量板,NR1405A,南瑞继保 | 南瑞继保 |  | 1 | 001二次设备配件-886
887 | 500138749 | G20 | 配件 | G2098 | 换流转直流控制保护配件 | G2098001 | 控制保护板卡模块配件 | 控制保护板卡模块配件,通用性型号,通用性厂家 | 块 | WZQHDS2002-001 | 包1 | 001二次设备配件 | PCS-9559 I/O单元交流采量板,南瑞继保 | PCS-9559 I/O单元交流采量板,NR1415AL,南瑞继保 | 南瑞继保 |  | 1 | 001二次设备配件-887
888 | 500138749 | G20 | 配件 | G2098 | 换流转直流控制保护配件 | G2098001 | 控制保护板卡模块配件 | 控制保护板卡模块配件,通用性型号,通用性厂家 | 块 | WZQHDS2002-001 | 包1 | 001二次设备配件 | PCS-976A交流滤波器保护DSP板，南瑞继保 | PCS-976A交流滤波器保护DSP板，NR1184A，南瑞继保 | 南瑞继保 |  | 1 | 001二次设备配件-888
889 | 500138749 | G20 | 配件 | G2098 | 换流转直流控制保护配件 | G2098001 | 控制保护板卡模块配件 | 控制保护板卡模块配件,通用性型号,通用性厂家 | 块 | WZQHDS2002-001 | 包1 | 001二次设备配件 | PCS-976A交流滤波器保护DSP板，南瑞继保 | PCS-976A交流滤波器保护DSP板，NR1184B，南瑞继保 | 南瑞继保 |  | 1 | 001二次设备配件-889
890 | 500129020 | G20 | 配件 | G2098 | 换流转直流控制保护配件 | G2098003 | 电源配件 | 电源配件,QUINT-DIODE/40,菲尼克斯 | 个 | WZQHDS2002-001 | 包1 | 001二次设备配件 | 电源配件-型号:QUINT-DIODE/40,原设备生产厂家:菲尼克斯 | 阀控系统电源模块，型号：QUINT-DIODE/40，菲尼克斯 | 菲尼克斯 |  | 1 | 001二次设备配件-890
891 | 500129030 | G20 | 配件 | G2098 | 换流转直流控制保护配件 | G2098003 | 电源配件 | 电源配件,QUINT-PS/1AC/24DC/20,菲尼克斯 | 个 | WZQHDS2002-001 | 包1 | 001二次设备配件 | 电源配件-型号:QUINT-PS/1AC/24DC/20,原设备生产厂家:菲尼克斯 | 电源模块，QUINT-PS/1AC/24DC/20 | 菲尼克斯 |  | 1 | 001二次设备配件-891
892 | 500129030 | G20 | 配件 | G2098 | 换流转直流控制保护配件 | G2098003 | 电源配件 | 电源配件,QUINT-PS/1AC/24DC/20,菲尼克斯 | 个 | WZQHDS2002-001 | 包1 | 001二次设备配件 | 电源配件-型号:QUINT-PS/1AC/24DC/20,原设备生产厂家:菲尼克斯 | 电源模块，QUINT-PS-100-240AC/24DC/2.5 | 菲尼克斯 |  | 1 | 001二次设备配件-892
893 | 500136208 | G20 | 配件 | G2099 | 智能终端配件 | G2099003 | 合并单元及智能终端配件 | 合并单元及智能终端配件 | 个 | WZQHDS2002-001 | 包1 | 001二次设备配件 | 合并单元及智能终端配件 | 合并单元电源插件-规格型号:CSD-602AG,原设备生产厂家:北京四方 | 北京四方 |  | 1 | 001二次设备配件-893
894 | 500136208 | G20 | 配件 | G2099 | 智能终端配件 | G2099003 | 合并单元及智能终端配件 | 合并单元及智能终端配件 | 个 | WZQHDS2002-001 | 包1 | 001二次设备配件 | 合并单元及智能终端配件 | 合并单元CPU插件-规格型号:CSD-602AG,原设备生产厂家:北京四方 | 北京四方 |  | 1 | 001二次设备配件-894
895 | 500136208 | G20 | 配件 | G2099 | 智能终端配件 | G2099003 | 合并单元及智能终端配件 | 合并单元及智能终端配件 | 个 | WZQHDS2002-001 | 包1 | 001二次设备配件 | 合并单元及智能终端配件 | 智能终端电源插件-规格型号:JFZ-600F,原设备生产厂家:北京四方 | 北京四方 |  | 1 | 001二次设备配件-895
896 | 500136208 | G20 | 配件 | G2099 | 智能终端配件 | G2099003 | 合并单元及智能终端配件 | 合并单元及智能终端配件 | 个 | WZQHDS2002-001 | 包1 | 001二次设备配件 | 合并单元及智能终端配件 | 智能终端CPU插件-规格型号:JFZ-600F,原设备生产厂家:北京四方 | 北京四方 |  | 1 | 001二次设备配件-896
897 | 500136208 | G20 | 配件 | G2099 | 智能终端配件 | G2099003 | 合并单元及智能终端配件 | 合并单元及智能终端配件 | 个 | WZQHDS2002-001 | 包1 | 001二次设备配件 | 合并单元及智能终端配件 | 合并单元电源插件 规格型号:PCS-221G-I，原设备生产厂家:南瑞继保 | 南瑞继保 |  | 1 | 001二次设备配件-897
898 | 500136208 | G20 | 配件 | G2099 | 智能终端配件 | G2099003 | 合并单元及智能终端配件 | 合并单元及智能终端配件 | 个 | WZQHDS2002-001 | 包1 | 001二次设备配件 | 合并单元及智能终端配件 | 合并单元CPU插件 规格型号:PCS-221G-I， 原设备生产厂家:南瑞继保 | 南瑞继保 |  | 1 | 001二次设备配件-898
899 | 500136208 | G20 | 配件 | G2099 | 智能终端配件 | G2099003 | 合并单元及智能终端配件 | 合并单元及智能终端配件 | 个 | WZQHDS2002-001 | 包1 | 001二次设备配件 | 合并单元及智能终端配件 | 智能终端电源插件 规格型号:PCS-222B-I，原设备生产厂家:南瑞继保 | 南瑞继保 |  | 1 | 001二次设备配件-899
900 | 500136208 | G20 | 配件 | G2099 | 智能终端配件 | G2099003 | 合并单元及智能终端配件 | 合并单元及智能终端配件 | 个 | WZQHDS2002-001 | 包1 | 001二次设备配件 | 合并单元及智能终端配件 | 智能终端CPU插件 规格型号:PCS-222B-I，原设备生产厂家:南瑞继保 | 南瑞继保 |  | 1 | 001二次设备配件-900
901 | 500136208 | G20 | 配件 | G2099 | 智能终端配件 | G2099003 | 合并单元及智能终端配件 | 合并单元及智能终端配件 | 个 | WZQHDS2002-001 | 包1 | 001二次设备配件 | 合并单元及智能终端配件 | 智能终端电源插件 规格型号:CSD601A，原设备生产厂家:北京四方 | 北京四方 |  | 1 | 001二次设备配件-901
902 | 500136208 | G20 | 配件 | G2099 | 智能终端配件 | G2099003 | 合并单元及智能终端配件 | 合并单元及智能终端配件 | 个 | WZQHDS2002-001 | 包1 | 001二次设备配件 | 合并单元及智能终端配件 | 智能终端DSP插件 规格型号:CSD601A，原设备生产厂家:北京四方 | 北京四方 |  | 1 | 001二次设备配件-902
903 | 500136208 | G20 | 配件 | G2099 | 智能终端配件 | G2099003 | 合并单元及智能终端配件 | 合并单元及智能终端配件 | 个 | WZQHDS2002-001 | 包1 | 001二次设备配件 | 合并单元及智能终端配件 | 智能终端开入插件 规格型号:CSD601A，原设备生产厂家:北京四方 | 北京四方 |  | 1 | 001二次设备配件-903
904 | 500136208 | G20 | 配件 | G2099 | 智能终端配件 | G2099003 | 合并单元及智能终端配件 | 合并单元及智能终端配件 | 个 | WZQHDS2002-001 | 包1 | 001二次设备配件 | 合并单元及智能终端配件 | 智能终端开出插件 规格型号:CSD601A，原设备生产厂家:北京四方 | 北京四方 |  | 1 | 001二次设备配件-904
905 | 500136208 | G20 | 配件 | G2099 | 智能终端配件 | G2099003 | 合并单元及智能终端配件 | 合并单元及智能终端配件 | 个 | WZQHDS2002-001 | 包1 | 001二次设备配件 | 合并单元及智能终端配件 | 合并单元电源插件 规格型号:CSD602A/CG，原设备生产厂家:北京四方 | 北京四方 |  | 1 | 001二次设备配件-905
906 | 500136208 | G20 | 配件 | G2099 | 智能终端配件 | G2099003 | 合并单元及智能终端配件 | 合并单元及智能终端配件 | 个 | WZQHDS2002-001 | 包1 | 001二次设备配件 | 合并单元及智能终端配件 | 合并单元DSP插件 规格型号:CSD602A/CG，原设备生产厂家:北京四方 | 北京四方 |  | 1 | 001二次设备配件-906
907 | 500136208 | G20 | 配件 | G2099 | 智能终端配件 | G2099003 | 合并单元及智能终端配件 | 合并单元及智能终端配件 | 个 | WZQHDS2002-001 | 包1 | 001二次设备配件 | 合并单元及智能终端配件 | 南瑞继保母线合并单元电源插件PCS-221 | 南瑞继保 |  | 1 | 001二次设备配件-907
908 | 500136208 | G20 | 配件 | G2099 | 智能终端配件 | G2099003 | 合并单元及智能终端配件 | 合并单元及智能终端配件 | 个 | WZQHDS2002-001 | 包1 | 001二次设备配件 | 合并单元及智能终端配件 | 南瑞继保母线合并单元通讯插件PCS-221 | 南瑞继保 |  | 1 | 001二次设备配件-908
909 | 500136208 | G20 | 配件 | G2099 | 智能终端配件 | G2099003 | 合并单元及智能终端配件 | 合并单元及智能终端配件 | 个 | WZQHDS2002-001 | 包1 | 001二次设备配件 | 合并单元及智能终端配件 | 许继电气智能终端通讯插件DUB-816 | 许继电气 |  | 1 | 001二次设备配件-909
910 | 500136208 | G20 | 配件 | G2099 | 智能终端配件 | G2099003 | 合并单元及智能终端配件 | 合并单元及智能终端配件 | 个 | WZQHDS2002-001 | 包1 | 001二次设备配件 | 智能终端电源插件 | 智能终端电源插件PCS-222南瑞继保 | 南瑞继保 |  | 1 | 001二次设备配件-910
911 | 500136208 | G20 | 配件 | G2099 | 智能终端配件 | G2099003 | 合并单元及智能终端配件 | 合并单元及智能终端配件 | 个 | WZQHDS2002-001 | 包1 | 001二次设备配件 | 智能终端通讯插件 | 智能终端通讯插件PCS-222南瑞继保 | 南瑞继保 |  | 1 | 001二次设备配件-911
912 | 500136208 | G20 | 配件 | G2099 | 智能终端配件 | G2099003 | 合并单元及智能终端配件 | 合并单元及智能终端配件 | 个 | WZQHDS2002-001 | 包1 | 001二次设备配件 | 智能终端开出插件 | 智能终端开出插件PCS-222南瑞继保 | 南瑞继保 |  | 1 | 001二次设备配件-912
913 | 500136208 | G20 | 配件 | G2099 | 智能终端配件 | G2099003 | 合并单元及智能终端配件 | 合并单元及智能终端配件 | 个 | WZQHDS2002-001 | 包1 | 001二次设备配件 | 智能终端CPU插件 | 智能终端CPU插件PCS-222南瑞继保 | 南瑞继保 |  | 1 | 001二次设备配件-913
914 | 500136208 | G20 | 配件 | G2099 | 智能终端配件 | G2099003 | 合并单元及智能终端配件 | 合并单元及智能终端配件 | 个 | WZQHDS2002-001 | 包1 | 001二次设备配件 | 合并单元及智能终端配件 | 南瑞继保智能终端电源插件-规格型号:PCS-222C, | 南瑞继保 |  | 1 | 001二次设备配件-914
915 | 500136208 | G20 | 配件 | G2099 | 智能终端配件 | G2099003 | 合并单元及智能终端配件 | 合并单元及智能终端配件 | 个 | WZQHDS2002-001 | 包1 | 001二次设备配件 | 合并单元及智能终端配件 | 南瑞继保智能终端CPU插件-规格型号:PCS-222C, | 南瑞继保 |  | 1 | 001二次设备配件-915
916 | 500136208 | G20 | 配件 | G2099 | 智能终端配件 | G2099003 | 合并单元及智能终端配件 | 合并单元及智能终端配件 | 个 | WZQHDS2002-001 | 包1 | 001二次设备配件 | 合并单元及智能终端电源插件 | 主变本体智能终端 规格型号:DTU-803 原设备生产厂家:许继电气 | 许继电气 |  | 1 | 001二次设备配件-916
917 | 500136208 | G20 | 配件 | G2099 | 智能终端配件 | G2099003 | 合并单元及智能终端配件 | 合并单元及智能终端配件 | 个 | WZQHDS2002-001 | 包1 | 001二次设备配件 | 合并单元及智能终端电源插件 | 主变本体智能终端 规格型号:CSD-601B 原设备生产厂家:北京四方 | 北京四方 |  | 1 | 001二次设备配件-917
918 | 500136208 | G20 | 配件 | G2099 | 智能终端配件 | G2099003 | 合并单元及智能终端配件 | 合并单元及智能终端配件 | 个 | WZQHDS2002-001 | 包1 | 001二次设备配件 | 合并单元及智能终端电源插件 | 主变本体智能终端 规格型号:UDM-501S 原设备生产厂家:北京四方 | 北京四方 |  | 1 | 001二次设备配件-918
919 | 500136208 | G20 | 配件 | G2099 | 智能终端配件 | G2099003 | 合并单元及智能终端配件 | 合并单元及智能终端配件 | 个 | WZQHDS2002-001 | 包1 | 001二次设备配件 | 合并单元及智能终端电源插件 | 母线高抗本体智能终端规格型号:CSD-601C 原设备生产厂家:北京四方 | 北京四方 |  | 1 | 001二次设备配件-919
920 | 500136208 | G20 | 配件 | G2099 | 智能终端配件 | G2099003 | 合并单元及智能终端配件 | 合并单元及智能终端配件 | 个 | WZQHDS2002-001 | 包1 | 001二次设备配件 | 合并单元及智能终端电源插件 | 智能终端 规格型号:UDM-501F 原设备生产厂家:思源 | 上海思源弘瑞 |  | 1 | 001二次设备配件-920
921 | 500136208 | G20 | 配件 | G2099 | 智能终端配件 | G2099003 | 合并单元及智能终端配件 | 合并单元及智能终端配件 | 个 | WZQHDS2002-001 | 包1 | 001二次设备配件 | 合并单元及智能终端电源插件 | 所用本体断路器第一套智能终端 规格型号:DBU-816 原设备生产厂家:许继电气 | 许继电气 |  | 1 | 001二次设备配件-921
922 | 500136208 | G20 | 配件 | G2099 | 智能终端配件 | G2099003 | 合并单元及智能终端配件 | 合并单元及智能终端配件 | 个 | WZQHDS2002-001 | 包1 | 001二次设备配件 | 合并单元及智能终端CPU插件 | 主变本体智能终端 规格型号:DTU-803 原设备生产厂家:许继电气 | 许继电气 |  | 1 | 001二次设备配件-922
923 | 500136208 | G20 | 配件 | G2099 | 智能终端配件 | G2099003 | 合并单元及智能终端配件 | 合并单元及智能终端配件 | 个 | WZQHDS2002-001 | 包1 | 001二次设备配件 | 合并单元及智能终端CPU插件 | 主变本体智能终端 规格型号:CSD-601B 原设备生产厂家:北京四方 | 北京四方 |  | 1 | 001二次设备配件-923
924 | 500136208 | G20 | 配件 | G2099 | 智能终端配件 | G2099003 | 合并单元及智能终端配件 | 合并单元及智能终端配件 | 个 | WZQHDS2002-001 | 包1 | 001二次设备配件 | 合并单元及智能终端CPU插件 | 主变本体智能终端 规格型号:UDM-501S 原设备生产厂家:北京四方 | 北京四方 |  | 1 | 001二次设备配件-924
925 | 500136208 | G20 | 配件 | G2099 | 智能终端配件 | G2099003 | 合并单元及智能终端配件 | 合并单元及智能终端配件 | 个 | WZQHDS2002-001 | 包1 | 001二次设备配件 | 合并单元及智能终端CPU插件 | 母线高抗本体智能终端规格型号:CSD-601C 原设备生产厂家:北京四方 | 北京四方 |  | 1 | 001二次设备配件-925
926 | 500136208 | G20 | 配件 | G2099 | 智能终端配件 | G2099003 | 合并单元及智能终端配件 | 合并单元及智能终端配件 | 个 | WZQHDS2002-001 | 包1 | 001二次设备配件 | 合并单元及智能终端CPU插件 | 智能终端 规格型号:UDM-501F 原设备生产厂家:思源 | 上海思源弘瑞 |  | 1 | 001二次设备配件-926
927 | 500136208 | G20 | 配件 | G2099 | 智能终端配件 | G2099003 | 合并单元及智能终端配件 | 合并单元及智能终端配件 | 个 | WZQHDS2002-001 | 包1 | 001二次设备配件 | 合并单元及智能终端CPU插件 | 所用本体断路器第一套智能终端 规格型号:DBU-816 原设备生产厂家:许继电气 | 许继电气 |  | 1 | 001二次设备配件-927
928 | 500072222 | G20 | 配件 | G2035 | 直流电源系统配件 | G2035001 | 高频电源模块 | 高频电源模块,DF0236-220/20A,烟台东方电子 | 个 | WZQHDS2002-002 | 包1 | 002信息设备配件 | 高频电源模块,20A,烟台东方电子 | 高频电源模块,DF0232A-220/20山东烟台 | 烟台东方电子 |  | 1 | 002信息设备配件-001
929 | 500131637 | G20 | 配件 | G2035 | 直流电源系统配件 | G2035001 | 高频电源模块 | 高频电源模块,ATC48M30III,深圳奥特迅 | 个 | WZQHDS2002-002 | 包1 | 002信息设备配件 | 高频电源模块,30A,奥特迅 | 高频电源模块,ATC48M30II,深圳奥特迅 | 深圳奥特迅 |  | 1 | 002信息设备配件-002
930 | 500059572 | G20 | 配件 | G2059 | 光纤通信设备配件 | G2059001 | 光接口盘 | 光接口盘,S385-OL16(L-16.2p),中兴通讯股份有限公司 | 个 | WZQHDS2002-002 | 包1 | 002信息设备配件 | 光接口盘,S385-OL16(L-16.2P) | 光接口盘,S385-OL16(L-16.2),中兴通讯股份有限公司 | 中兴通讯股份有限公司 |  | 1 | 002信息设备配件-003
931 | 500059573 | G20 | 配件 | G2059 | 光纤通信设备配件 | G2059001 | 光接口盘 | 光接口盘,S385-OL4(L-4.1),中兴通讯股份有限公司 | 个 | WZQHDS2002-002 | 包1 | 002信息设备配件 | 光接口盘,S385-OL4(L-4.1) | 光接口盘,S385-OL4(L-4.1),中兴通讯股份有限公司 | 中兴通讯股份有限公司 |  | 1 | 002信息设备配件-004
932 | 500059574 | G20 | 配件 | G2059 | 光纤通信设备配件 | G2059001 | 光接口盘 | 光接口盘,S330-OIS4×2(L-4.2),中兴通讯股份有限公司 | 个 | WZQHDS2002-002 | 包1 | 002信息设备配件 | 光接口盘,S330-OIS4×2(L-4.2) | 光接口盘,S330-OIS4×2(L-4.2),中兴通讯股份有限公司 | 中兴通讯股份有限公司 |  | 1 | 002信息设备配件-005
933 | 500059575 | G20 | 配件 | G2059 | 光纤通信设备配件 | G2059001 | 光接口盘 | 光接口盘,S330-OIS1×1(L-1.2),中兴通讯股份有限公司 | 个 | WZQHDS2002-002 | 包1 | 002信息设备配件 | 光接口盘,S330-OIS1×1(L-1.2) | 光接口盘,S330-OIS1×1(L-1.2),中兴通讯股份有限公司 | 中兴通讯股份有限公司 |  | 1 | 002信息设备配件-006
934 | 500059578 | G20 | 配件 | G2059 | 光纤通信设备配件 | G2059001 | 光接口盘 | 光接口盘,S330-OIS1×1(S-1.1),中兴通讯股份有限公司 | 个 | WZQHDS2002-002 | 包1 | 002信息设备配件 | 光接口盘,S330-OIS1×1(S-1.1) | 光接口盘,S330-OIS1×1(S-1.1),中兴通讯股份有限公司 | 中兴通讯股份有限公司 |  | 1 | 002信息设备配件-007
935 | 500059579 | G20 | 配件 | G2059 | 光纤通信设备配件 | G2059001 | 光接口盘 | 光接口盘,S330-OIS4×1(L-4.2),中兴通讯股份有限公司 | 个 | WZQHDS2002-002 | 包1 | 002信息设备配件 | 光接口盘,S330-OIS4×1(L-4.2) | 光接口盘,S330-OIS4×1(L-4.2),中兴通讯股份有限公司 | 中兴通讯股份有限公司 |  | 1 | 002信息设备配件-008
936 | 500059580 | G20 | 配件 | G2059 | 光纤通信设备配件 | G2059001 | 光接口盘 | 光接口盘,S330-OIS1×2(L-1.1),中兴通讯股份有限公司 | 个 | WZQHDS2002-002 | 包1 | 002信息设备配件 | 光接口盘,S330-OIS1×2(L-1.1) | 光接口盘,S330-OIS1×2(L-1.1),中兴通讯股份有限公司 | 中兴通讯股份有限公司 |  | 1 | 002信息设备配件-009
937 | 500059582 | G20 | 配件 | G2059 | 光纤通信设备配件 | G2059001 | 光接口盘 | 光接口盘,OSN7500-SS-SL1(L-1.1LC)-N1,华为 | 个 | WZQHDS2002-002 | 包1 | 002信息设备配件 | 光接口盘,OSN7500-SS-SL1(L-1.1LC)-N1 | 光接口盘,OSN7500-SS-SL1(L-1.1LC)-N1,华为 | 华为技术有限公司 |  | 1 | 002信息设备配件-010
938 | 500059583 | G20 | 配件 | G2059 | 光纤通信设备配件 | G2059001 | 光接口盘 | 光接口盘,Metro1000SS-D(L-1.2/Ie-1-SC),华为 | 个 | WZQHDS2002-002 | 包1 | 002信息设备配件 | 光接口盘,Metro1000SS-D(L-1.2/Ie-1-SC) | 光接口盘,Metro1000SS-D(L-1.2/Ie-1-SC),华为 | 华为技术有限公司 |  | 1 | 002信息设备配件-011
939 | 500059585 | G20 | 配件 | G2059 | 光纤通信设备配件 | G2059001 | 光接口盘 | 光接口盘,S330-OIS4×1(S-4.1),中兴通讯股份有限公司 | 个 | WZQHDS2002-002 | 包1 | 002信息设备配件 | 光接口盘,S330-OIS4×1(S-4.1) | 光接口盘,S330-OIS4×1(S-4.1),中兴通讯股份有限公司 | 中兴通讯股份有限公司 |  | 1 | 002信息设备配件-012
940 | 500059586 | G20 | 配件 | G2059 | 光纤通信设备配件 | G2059001 | 光接口盘 | 光接口盘,OSN7500-SS-SLQ1(Ve-1.2LC)-N1,华为 | 个 | WZQHDS2002-002 | 包1 | 002信息设备配件 | 光接口盘,OSN7500-SS-SLQ1(Ve-1.2LC)-N1 | 光接口盘,OSN7500-SS-SLQ1(Ve-1.2LC)-N1,华为 | 华为技术有限公司 |  | 1 | 002信息设备配件-013
941 | 500059587 | G20 | 配件 | G2059 | 光纤通信设备配件 | G2059001 | 光接口盘 | 光接口盘,OSN7500-SS-SL1(L-1.2LC)-N1,华为 | 个 | WZQHDS2002-002 | 包1 | 002信息设备配件 | 光接口盘,OSN7500-SS-SL1(L-1.2LC)-N1 | 光接口盘,OSN7500-SS-SL1(L-1.2LC)-N1,华为 | 华为技术有限公司 |  | 1 | 002信息设备配件-014
942 | 500059588 | G20 | 配件 | G2059 | 光纤通信设备配件 | G2059001 | 光接口盘 | 光接口盘,Metro1000SS-OI2-D(L-1.2SC),华为 | 个 | WZQHDS2002-002 | 包1 | 002信息设备配件 | 光接口盘,Metro1000SS-OI2-D(L-1.2SC) | 光接口盘,Metro1000SS-OI2-D(L-1.2SC),华为 | 华为技术有限公司 |  | 1 | 002信息设备配件-015
943 | 500059590 | G20 | 配件 | G2059 | 光纤通信设备配件 | G2059001 | 光接口盘 | 光接口盘,S330-OIS1×2(L-1.2),中兴通讯股份有限公司 | 个 | WZQHDS2002-002 | 包1 | 002信息设备配件 | 光接口盘,S330-OIS1×2(L-1.2) | 光接口盘,S330-OIS1×2(L-1.2),中兴通讯股份有限公司 | 中兴通讯股份有限公司 |  | 1 | 002信息设备配件-016
944 | 500059592 | G20 | 配件 | G2059 | 光纤通信设备配件 | G2059001 | 光接口盘 | 光接口盘,S385-OL4×2(L-4.2),中兴通讯股份有限公司 | 个 | WZQHDS2002-002 | 包1 | 002信息设备配件 | 光接口盘,S385-OL4×2(L-4.2) | 光接口盘,S385-OL4×2(L-4.2),中兴通讯股份有限公司 | 中兴通讯股份有限公司 |  | 1 | 002信息设备配件-017
945 | 500059593 | G20 | 配件 | G2059 | 光纤通信设备配件 | G2059001 | 光接口盘 | 光接口盘,S385-OL4×2(L-4.1),中兴通讯股份有限公司 | 个 | WZQHDS2002-002 | 包1 | 002信息设备配件 | 光接口盘,S385-OL4×2(L-4.1) | 光接口盘,S385-OL4×2(L-4.1),中兴通讯股份有限公司 | 中兴通讯股份有限公司 |  | 1 | 002信息设备配件-018
946 | 500059595 | G20 | 配件 | G2059 | 光纤通信设备配件 | G2059001 | 光接口盘 | 光接口盘,S385-OL4×2(S-4.1),中兴通讯股份有限公司 | 个 | WZQHDS2002-002 | 包1 | 002信息设备配件 | 光接口盘,S385-OL4×2(S-4.1) | 光接口盘,S385-OL4×2(S-4.1),中兴通讯股份有限公司 | 中兴通讯股份有限公司 |  | 1 | 002信息设备配件-019
947 | 500059597 | G20 | 配件 | G2059 | 光纤通信设备配件 | G2059001 | 光接口盘 | 光接口盘,S385-OL1×2(L-1.1),中兴通讯股份有限公司 | 个 | WZQHDS2002-002 | 包1 | 002信息设备配件 | 光接口盘,S385-OL1×2(L-1.1) | 光接口盘,S385-OL1×2(L-1.1),中兴通讯股份有限公司 | 中兴通讯股份有限公司 |  | 1 | 002信息设备配件-020
948 | 500059598 | G20 | 配件 | G2059 | 光纤通信设备配件 | G2059001 | 光接口盘 | 光接口盘,Metro1000-SS-D(L-1.1/Ie-1SC),华为 | 个 | WZQHDS2002-002 | 包1 | 002信息设备配件 | 光接口盘,Metro1000-SS-D(L-1.1/Ie-1SC) | 光接口盘,Metro1000-SS-D(L-1.1/Ie-1SC),华为 | 华为技术有限公司 |  | 1 | 002信息设备配件-021
949 | 500059600 | G20 | 配件 | G2059 | 光纤通信设备配件 | G2059001 | 光接口盘 | 光接口盘,Metro1000SS-OI2-S(L-1.1-SC),华为 | 个 | WZQHDS2002-002 | 包1 | 002信息设备配件 | 光接口盘,Metro1000SS-OI2-S(L-1.1-SC) | 光接口盘,Metro1000SS-OI2-S(L-1.1-SC),华为 | 华为技术有限公司 |  | 1 | 002信息设备配件-022
950 | 500059603 | G20 | 配件 | G2059 | 光纤通信设备配件 | G2059001 | 光接口盘 | 光接口盘,Metro1000SS-D(L-1.2/L-1.1SC),华为 | 个 | WZQHDS2002-002 | 包1 | 002信息设备配件 | 光接口盘,Metro1000SS-D(L-1.2/L-1.1SC) | 光接口盘,Metro1000SS-D(L-1.2/L-1.1SC),华为 | 华为技术有限公司 |  | 1 | 002信息设备配件-023
951 | 500059604 | G20 | 配件 | G2059 | 光纤通信设备配件 | G2059001 | 光接口盘 | 光接口盘,OSN3500-SSN-SL1602,华为 | 个 | WZQHDS2002-002 | 包1 | 002信息设备配件 | 光接口盘,OSN3500-SSN-SL1602 | 光接口盘,OSN3500-SSN-SL1602,华为 | 华为技术有限公司 |  | 1 | 002信息设备配件-024
952 | 500059610 | G20 | 配件 | G2059 | 光纤通信设备配件 | G2059001 | 光接口盘 | 光接口盘,S385-OL1×2(L-1.2),中兴通讯股份有限公司 | 个 | WZQHDS2002-002 | 包1 | 002信息设备配件 | 光接口盘,S385-OL1×2(L-1.2) | 光接口盘,S385-OL1(L-1.2),中兴通讯股份有限公司 | 中兴通讯股份有限公司 |  | 1 | 002信息设备配件-025
953 | 500059611 | G20 | 配件 | G2059 | 光纤通信设备配件 | G2059001 | 光接口盘 | 光接口盘,S385-OL1×4(S-1.1),中兴通讯股份有限公司 | 个 | WZQHDS2002-002 | 包1 | 002信息设备配件 | 光接口盘,S385-OL1×4(S-1.1) | 光接口盘,S385-OL1×4(S-1.1),中兴通讯股份有限公司 | 中兴通讯股份有限公司 |  | 1 | 002信息设备配件-026
954 | 500059612 | G20 | 配件 | G2059 | 光纤通信设备配件 | G2059001 | 光接口盘 | 光接口盘,Metro1000SS-OI2-S(S-1.1SC),华为 | 个 | WZQHDS2002-002 | 包1 | 002信息设备配件 | 光接口盘,Metro1000SS-OI2-S(S-1.1SC) | 光接口盘,Metro1000SS-OI2-S(S-1.1SC),华为 | 华为技术有限公司 |  | 1 | 002信息设备配件-027
955 | 500059613 | G20 | 配件 | G2059 | 光纤通信设备配件 | G2059001 | 光接口盘 | 光接口盘,S330-OIS4×1(L-4.1),中兴通讯股份有限公司 | 个 | WZQHDS2002-002 | 包1 | 002信息设备配件 | 光接口盘,S330-OIS4×1(L-4.1) | 光接口盘,S330-OIS4×1(L-4.1),中兴通讯股份有限公司 | 中兴通讯股份有限公司 |  | 1 | 002信息设备配件-028
956 | 500059616 | G20 | 配件 | G2059 | 光纤通信设备配件 | G2059001 | 光接口盘 | 光接口盘,Metro1000SS-OI4(Ie-4SC),华为 | 个 | WZQHDS2002-002 | 包1 | 002信息设备配件 | 光接口盘,Metro1000SS-OI4(Ie-4SC) | 光接口盘,Metro1000SS-OI4(Ie-4SC),华为 | 华为技术有限公司 |  | 1 | 002信息设备配件-029
957 | 500059617 | G20 | 配件 | G2059 | 光纤通信设备配件 | G2059001 | 光接口盘 | 光接口盘,S330-OIS1×2(S-1.1),中兴通讯股份有限公司 | 个 | WZQHDS2002-002 | 包1 | 002信息设备配件 | 光接口盘,S330-OIS1×2(S-1.1) | 光接口盘,S330-OIS1×2(S-1.1),中兴通讯股份有限公司 | 中兴通讯股份有限公司 |  | 1 | 002信息设备配件-030
958 | 500059619 | G20 | 配件 | G2059 | 光纤通信设备配件 | G2059001 | 光接口盘 | 光接口盘,S385-OL16(L-16.2U),中兴通讯股份有限公司 | 个 | WZQHDS2002-002 | 包1 | 002信息设备配件 | 光接口盘,S385-OL16(L-16.2U) | 光接口盘,S385-OL16(L-16.2U),中兴通讯股份有限公司 | 中兴通讯股份有限公司 |  | 1 | 002信息设备配件-031
959 | 500059620 | G20 | 配件 | G2059 | 光纤通信设备配件 | G2059001 | 光接口盘 | 光接口盘,S330-OIS4×2(L-4.1),中兴通讯股份有限公司 | 个 | WZQHDS2002-002 | 包1 | 002信息设备配件 | 光接口盘,S330-OIS4×2(L-4.1) | 光接口盘,S330-OIS4×2(L-4.1),中兴通讯股份有限公司 | 中兴通讯股份有限公司 |  | 1 | 002信息设备配件-032
960 | 500059622 | G20 | 配件 | G2059 | 光纤通信设备配件 | G2059001 | 光接口盘 | 光接口盘,S385-OBA14(in-12),中兴通讯股份有限公司 | 个 | WZQHDS2002-002 | 包1 | 002信息设备配件 | 光接口盘,S385-OBA14(in-12) | 光接口盘,S385-OBA14(in-12),中兴通讯股份有限公司 | 中兴通讯股份有限公司 |  | 1 | 002信息设备配件-033
961 | 500059623 | G20 | 配件 | G2059 | 光纤通信设备配件 | G2059001 | 光接口盘 | 光接口盘,S385-OPA32(in),中兴通讯股份有限公司 | 个 | WZQHDS2002-002 | 包1 | 002信息设备配件 | 光接口盘,S385-OPA32(in) | 光接口盘,S385-OPA32(in),中兴通讯股份有限公司 | 中兴通讯股份有限公司 |  | 1 | 002信息设备配件-034
962 | 500059624 | G20 | 配件 | G2059 | 光纤通信设备配件 | G2059001 | 光接口盘 | 光接口盘,S385-OL16(S-16.1),中兴通讯股份有限公司 | 个 | WZQHDS2002-002 | 包1 | 002信息设备配件 | 光接口盘,S385-OL16(S-16.1) | 光接口盘,S385-OL16(S-16.1),中兴通讯股份有限公司 | 中兴通讯股份有限公司 |  | 1 | 002信息设备配件-035
963 | 500059625 | G20 | 配件 | G2059 | 光纤通信设备配件 | G2059001 | 光接口盘 | 光接口盘,S330-OL16(S-16.1),中兴通讯股份有限公司 | 个 | WZQHDS2002-002 | 包1 | 002信息设备配件 | 光接口盘,S330-OL16(S-16.1) | 光接口盘,S330-OL16(S-16.1),中兴通讯股份有限公司 | 中兴通讯股份有限公司 |  | 1 | 002信息设备配件-036
964 | 500059626 | G20 | 配件 | G2059 | 光纤通信设备配件 | G2059001 | 光接口盘 | 光接口盘,S385-OL4(S-4.1),中兴通讯股份有限公司 | 个 | WZQHDS2002-002 | 包1 | 002信息设备配件 | 光接口盘,S385-OL4(S-4.1) | 光接口盘,S385-OL4(S-4.1),中兴通讯股份有限公司 | 中兴通讯股份有限公司 |  | 1 | 002信息设备配件-037
965 | 500059627 | G20 | 配件 | G2059 | 光纤通信设备配件 | G2059001 | 光接口盘 | 光接口盘,S330-OIS4×2(S-4.1),中兴通讯股份有限公司 | 个 | WZQHDS2002-002 | 包1 | 002信息设备配件 | 光接口盘,S330-OIS4×2(S-4.1) | 光接口盘,S330-OIS4×2(S-4.1),中兴通讯股份有限公司 | 中兴通讯股份有限公司 |  | 1 | 002信息设备配件-038
966 | 500059628 | G20 | 配件 | G2059 | 光纤通信设备配件 | G2059001 | 光接口盘 | 光接口盘,OSN7500-SS-SL1(S-1.1LC)-N1,华为 | 个 | WZQHDS2002-002 | 包1 | 002信息设备配件 | 光接口盘,OSN7500-SS-SL1(S-1.1LC)-N1 | 光接口盘,OSN7500-SS-SL1(S-1.1LC)-N1,华为 | 华为技术有限公司 |  | 1 | 002信息设备配件-039
967 | 500059629 | G20 | 配件 | G2059 | 光纤通信设备配件 | G2059001 | 光接口盘 | 光接口盘,S385-OBA17(in),中兴通讯股份有限公司 | 个 | WZQHDS2002-002 | 包1 | 002信息设备配件 | 光接口盘,S385-OBA17(in) | 光接口盘,S385-OBA17(in),中兴通讯股份有限公司 | 中兴通讯股份有限公司 |  | 1 | 002信息设备配件-040
968 | 500059632 | G20 | 配件 | G2059 | 光纤通信设备配件 | G2059001 | 光接口盘 | 光接口盘,S385-OPA38(in),中兴通讯股份有限公司 | 个 | WZQHDS2002-002 | 包1 | 002信息设备配件 | 光接口盘,S385-OPA38(in) | 光接口盘,S385-OPA38(in),中兴通讯股份有限公司 | 中兴通讯股份有限公司 |  | 1 | 002信息设备配件-041
969 | 500059633 | G20 | 配件 | G2059 | 光纤通信设备配件 | G2059001 | 光接口盘 | 光接口盘,S385-OBA14(out),中兴通讯股份有限公司 | 个 | WZQHDS2002-002 | 包1 | 002信息设备配件 | 光接口盘,S385-OBA14(out) | 光接口盘,S385-OBA14(out),中兴通讯股份有限公司 | 中兴通讯股份有限公司 |  | 1 | 002信息设备配件-042
970 | 500059636 | G20 | 配件 | G2059 | 光纤通信设备配件 | G2059001 | 光接口盘 | 光接口盘,S385-OL4(L-4.2),中兴通讯股份有限公司 | 个 | WZQHDS2002-002 | 包1 | 002信息设备配件 | 光接口盘,S385-OL4(L-4.2) | 光接口盘,S385-OL4(L-4.2),中兴通讯股份有限公司 | 中兴通讯股份有限公司 |  | 1 | 002信息设备配件-043
971 | 500059637 | G20 | 配件 | G2059 | 光纤通信设备配件 | G2059001 | 光接口盘 | 光接口盘,S385-OBA17(out),中兴通讯股份有限公司 | 个 | WZQHDS2002-002 | 包1 | 002信息设备配件 | 光接口盘,S385-OBA17(out) | 光接口盘,S385-OBA17(out),中兴通讯股份有限公司 | 中兴通讯股份有限公司 |  | 1 | 002信息设备配件-044
972 | 500059638 | G20 | 配件 | G2059 | 光纤通信设备配件 | G2059001 | 光接口盘 | 光接口盘,S385-OBA14(in,mini),中兴通讯股份有限公司 | 个 | WZQHDS2002-002 | 包1 | 002信息设备配件 | 光接口盘,S385-OBA14(in,mini) | 光接口盘,S385-OBA14(in,mini),中兴通讯股份有限公司 | 中兴通讯股份有限公司 |  | 1 | 002信息设备配件-045
973 | 500059639 | G20 | 配件 | G2059 | 光纤通信设备配件 | G2059001 | 光接口盘 | 光接口盘,OSN3500-SS-SL1(S-1.1LC)-N1,华为 | 个 | WZQHDS2002-002 | 包1 | 002信息设备配件 | 光接口盘,OSN3500-SS-SL1(S-1.1LC)-N1 | 光接口盘,OSN3500-SS-SL1(S-1.1LC)-N1,华为 | 华为技术有限公司 |  | 1 | 002信息设备配件-046
974 | 500059640 | G20 | 配件 | G2059 | 光纤通信设备配件 | G2059001 | 光接口盘 | 光接口盘,S330-OIS1×1(L-1.1),中兴通讯股份有限公司 | 个 | WZQHDS2002-002 | 包1 | 002信息设备配件 | 光接口盘,S330-OIS1×1(L-1.1) | 光接口盘,S330-OIS1×1(L-1.1),中兴通讯股份有限公司 | 中兴通讯股份有限公司 |  | 1 | 002信息设备配件-047
975 | 500059660 | G20 | 配件 | G2059 | 光纤通信设备配件 | G2059001 | 光接口盘 | 光接口盘,S330-OL16(L-16.2),中兴通讯股份有限公司 | 个 | WZQHDS2002-002 | 包1 | 002信息设备配件 | 光接口盘,S330-OL16(L-16.2) | 光接口盘,S330-OL16(L-16.2),中兴通讯股份有限公司 | 中兴通讯股份有限公司 |  | 1 | 002信息设备配件-048
976 | 500059968 | G20 | 配件 | G2059 | 光纤通信设备配件 | G2059001 | 光接口盘 | 光接口盘,OSN7500-SSN-SL1602,华为 | 个 | WZQHDS2002-002 | 包1 | 002信息设备配件 | 光接口盘,OSN7500-SSN-SL1602 | 光接口盘,OSN7500-SSN-SL1602,华为 | 华为技术有限公司 |  | 1 | 002信息设备配件-049
977 | 500059969 | G20 | 配件 | G2059 | 光纤通信设备配件 | G2059001 | 光接口盘 | 光接口盘,OSN7500-SSN-SL16A02,华为 | 个 | WZQHDS2002-002 | 包1 | 002信息设备配件 | 光接口盘,OSN7500-SSN-SL16A02 | 光接口盘,OSN7500-SSN-SL16A02,华为 | 华为技术有限公司 |  | 1 | 002信息设备配件-050
978 | 500059970 | G20 | 配件 | G2059 | 光纤通信设备配件 | G2059001 | 光接口盘 | 光接口盘,OSN7500-SS-SL64A(S-64.2bLC),华为 | 个 | WZQHDS2002-002 | 包1 | 002信息设备配件 | 光接口盘,OSN7500-SS-SL64A(S-64.2bLC) | 光接口盘,OSN7500-SS-SL64A(S-64.2bLC),华为 | 华为技术有限公司 |  | 1 | 002信息设备配件-051
979 | 500059971 | G20 | 配件 | G2059 | 光纤通信设备配件 | G2059001 | 光接口盘 | 光接口盘,OSN3500-SSN-SL1603,华为 | 个 | WZQHDS2002-002 | 包1 | 002信息设备配件 | 光接口盘,OSN3500-SSN-SL1603 | 光接口盘,OSN3500-SSN-SL1603,华为 | 华为技术有限公司 |  | 1 | 002信息设备配件-052
980 | 500059986 | G20 | 配件 | G2059 | 光纤通信设备配件 | G2059001 | 光接口盘 | 光接口盘,Metro1000SS-D(Ie-1/L-1.2SC),华为 | 个 | WZQHDS2002-002 | 包1 | 002信息设备配件 | 光接口盘,Metro1000SS-D(Ie-1/L-1.2SC) | 光接口盘,Metro1000SS-D(Ie-1/L-1.2SC),华为 | 华为技术有限公司 |  | 1 | 002信息设备配件-053
981 | 500059999 | G20 | 配件 | G2059 | 光纤通信设备配件 | G2059001 | 光接口盘 | 光接口盘,OSN3500-SS-SL1(L-1.2LC)-N1,华为 | 个 | WZQHDS2002-002 | 包1 | 002信息设备配件 | 光接口盘,OSN3500-SS-SL1(L-1.2LC)-N1 | 光接口盘,OSN3500-SS-SL1(L-1.2LC)-N1,华为 | 华为技术有限公司 |  | 1 | 002信息设备配件-054
982 | 500060003 | G20 | 配件 | G2059 | 光纤通信设备配件 | G2059001 | 光接口盘 | 光接口盘,OSN3500-SS-SLD4(S-4.1LC)-N1,华为 | 个 | WZQHDS2002-002 | 包1 | 002信息设备配件 | 光接口盘,OSN3500-SS-SLD4(S-4.1LC)-N1 | 光接口盘,OSN3500-SS-SLD4(S-4.1LC)-N1,华为 | 华为技术有限公司 |  | 1 | 002信息设备配件-055
983 | 500060015 | G20 | 配件 | G2059 | 光纤通信设备配件 | G2059001 | 光接口盘 | 光接口盘,Metro1000SS-D(Ie-1/L-1.1-SC),华为 | 个 | WZQHDS2002-002 | 包1 | 002信息设备配件 | 光接口盘,Metro1000SS-D(Ie-1/L-1.1-SC) | 光接口盘,Metro1000SS-D(Ie-1/L-1.1-SC),华为 | 华为技术有限公司 |  | 1 | 002信息设备配件-056
984 | 500060016 | G20 | 配件 | G2059 | 光纤通信设备配件 | G2059001 | 光接口盘 | 光接口盘,OSN3500-SS-SLD4(L-4.1LC)-N1,华为 | 个 | WZQHDS2002-002 | 包1 | 002信息设备配件 | 光接口盘,OSN3500-SS-SLD4(L-4.1LC)-N1 | 光接口盘,OSN3500-SS-SLD4(L-4.1LC)-N1,华为 | 华为技术有限公司 |  | 1 | 002信息设备配件-057
985 | 500060027 | G20 | 配件 | G2059 | 光纤通信设备配件 | G2059001 | 光接口盘 | 光接口盘,OSN3500-SS-SL4(L-4.1LC)-N1,华为 | 个 | WZQHDS2002-002 | 包1 | 002信息设备配件 | 光接口盘,OSN3500-SS-SL4(L-4.1LC)-N1 | 光接口盘,OSN3500-SS-SL4(L-4.1LC)-N1,华为 | 华为技术有限公司 |  | 1 | 002信息设备配件-058
986 | 500060052 | G20 | 配件 | G2059 | 光纤通信设备配件 | G2059001 | 光接口盘 | 光接口盘,OSN3500-SS-SL16A(I-16LC)-N1,华为 | 个 | WZQHDS2002-002 | 包1 | 002信息设备配件 | 光接口盘,OSN3500-SS-SL16A(I-16LC)-N1 | 光接口盘,OSN3500-SS-SL16A(I-16LC)-N1,华为 | 华为技术有限公司 |  | 1 | 002信息设备配件-059
987 | 500060053 | G20 | 配件 | G2059 | 光纤通信设备配件 | G2059001 | 光接口盘 | 光接口盘,OSN7500-SS-SL16(V-16.2LC)-N1,华为 | 个 | WZQHDS2002-002 | 包1 | 002信息设备配件 | 光接口盘,OSN7500-SS-SL16(V-16.2LC)-N1 | 光接口盘,OSN7500-SS-SL16(V-16.2LC)-N1,华为 | 华为技术有限公司 |  | 1 | 002信息设备配件-060
988 | 500060055 | G20 | 配件 | G2059 | 光纤通信设备配件 | G2059001 | 光接口盘 | 光接口盘,OSN3500-SS-SL4(S-4.1LC)-N1,华为 | 个 | WZQHDS2002-002 | 包1 | 002信息设备配件 | 光接口盘,OSN3500-SS-SL4(S-4.1LC)-N1 | 光接口盘,OSN3500-SS-SL4(S-4.1LC)-N1,华为 | 华为技术有限公司 |  | 1 | 002信息设备配件-061
989 | 500060061 | G20 | 配件 | G2059 | 光纤通信设备配件 | G2059001 | 光接口盘 | 光接口盘,OSN3500-SSN-SL1601,华为 | 个 | WZQHDS2002-002 | 包1 | 002信息设备配件 | 光接口盘,OSN3500-SSN-SL1601 | 光接口盘,OSN3500-SSN-SL1601,华为 | 华为技术有限公司 |  | 1 | 002信息设备配件-062
990 | 500060064 | G20 | 配件 | G2059 | 光纤通信设备配件 | G2059001 | 光接口盘 | 光接口盘,OSN7500-SS-SL16(L-16.2LC)-N1,华为 | 个 | WZQHDS2002-002 | 包1 | 002信息设备配件 | 光接口盘,OSN7500-SS-SL16(L-16.2LC)-N1 | 光接口盘,OSN7500-SS-SL16(L-16.2LC)-N1,华为 | 华为技术有限公司 |  | 1 | 002信息设备配件-063
991 | 500060065 | G20 | 配件 | G2059 | 光纤通信设备配件 | G2059001 | 光接口盘 | 光接口盘,OSN7500-SS-SL16A(L-16.2LC)-N1,华为 | 个 | WZQHDS2002-002 | 包1 | 002信息设备配件 | 光接口盘,OSN7500-SS-SL16A(L-16.2LC)-N1 | 光接口盘,OSN7500-SS-SL16A(L-16.2LC)-N1,华为 | 华为技术有限公司 |  | 1 | 002信息设备配件-064
992 | 500060066 | G20 | 配件 | G2059 | 光纤通信设备配件 | G2059001 | 光接口盘 | 光接口盘,OSN7500-SS-SL64A(Ls-64.2LC),华为 | 个 | WZQHDS2002-002 | 包1 | 002信息设备配件 | 光接口盘,OSN7500-SS-SL64A(Ls-64.2LC) | 光接口盘,OSN7500-SS-SL64A(Ls-64.2LC),华为 | 华为技术有限公司 |  | 1 | 002信息设备配件-065
993 | 500060067 | G20 | 配件 | G2059 | 光纤通信设备配件 | G2059001 | 光接口盘 | 光接口盘,OSN7500-SL16(L-16.2JeLC)-N1,华为 | 个 | WZQHDS2002-002 | 包1 | 002信息设备配件 | 光接口盘,OSN7500-SL16(L-16.2JeLC)-N1 | 光接口盘,OSN7500-SL16(L-16.2JeLC)-N1,华为 | 华为技术有限公司 |  | 1 | 002信息设备配件-066
994 | 500060069 | G20 | 配件 | G2059 | 光纤通信设备配件 | G2059001 | 光接口盘 | 光接口盘,OSN3500-SS-SLQ1(S-1.1LC)-N1,华为 | 个 | WZQHDS2002-002 | 包1 | 002信息设备配件 | 光接口盘,OSN3500-SS-SLQ1(S-1.1LC)-N1 | 光接口盘,OSN3500-SS-SLQ1(S-1.1LC)-N1,华为 | 华为技术有限公司 |  | 1 | 002信息设备配件-067
995 | 500060071 | G20 | 配件 | G2059 | 光纤通信设备配件 | G2059001 | 光接口盘 | 光接口盘,OSN3500-SS-SL16(V-16.2LC)-N1,华为 | 个 | WZQHDS2002-002 | 包1 | 002信息设备配件 | 光接口盘,OSN3500-SS-SL16(V-16.2LC)-N1 | 光接口盘,OSN3500-SS-SL16(V-16.2LC)-N1,华为 | 华为技术有限公司 |  | 1 | 002信息设备配件-068
996 | 500060072 | G20 | 配件 | G2059 | 光纤通信设备配件 | G2059001 | 光接口盘 | 光接口盘,OSN3500-SS-SL1(L-1.1LC)-N1,华为 | 个 | WZQHDS2002-002 | 包1 | 002信息设备配件 | 光接口盘,OSN3500-SS-SL1(L-1.1LC)-N1 | 光接口盘,OSN3500-SS-SL1(L-1.1LC)-N1,华为 | 华为技术有限公司 |  | 1 | 002信息设备配件-069
997 | 500060073 | G20 | 配件 | G2059 | 光纤通信设备配件 | G2059001 | 光接口盘 | 光接口盘,OSN7500-SS-SL64A(L-64.2bLC),华为 | 个 | WZQHDS2002-002 | 包1 | 002信息设备配件 | 光接口盘,OSN7500-SS-SL64A(L-64.2bLC) | 光接口盘,OSN7500-SS-SL64A(L-64.2bLC),华为 | 华为技术有限公司 |  | 1 | 002信息设备配件-070
998 | 500060075 | G20 | 配件 | G2059 | 光纤通信设备配件 | G2059001 | 光接口盘 | 光接口盘,OSN3500-SS-SL16(U-16.2LC)-N1,华为 | 个 | WZQHDS2002-002 | 包1 | 002信息设备配件 | 光接口盘,OSN3500-SS-SL16(U-16.2LC)-N1 | 光接口盘,OSN3500-SS-SL16(U-16.2LC)-N1,华为 | 华为技术有限公司 |  | 1 | 002信息设备配件-071
999 | 500060078 | G20 | 配件 | G2059 | 光纤通信设备配件 | G2059001 | 光接口盘 | 光接口盘,OSN7500-SS-SLD4(S-4.1LC)-N1,华为 | 个 | WZQHDS2002-002 | 包1 | 002信息设备配件 | 光接口盘,OSN7500-SS-SLD4(S-4.1LC)-N1 | 光接口盘,OSN7500-SS-SLD4(S-4.1LC)-N1,华为 | 华为技术有限公司 |  | 1 | 002信息设备配件-072
1000 | 500060079 | G20 | 配件 | G2059 | 光纤通信设备配件 | G2059001 | 光接口盘 | 光接口盘,Metro1000SS-OI4(L-4.1SC),华为 | 个 | WZQHDS2002-002 | 包1 | 002信息设备配件 | 光接口盘,Metro1000SS-OI4(L-4.1SC) | 光接口盘,Metro1000SS-OI4(L-4.1SC),华为 | 华为技术有限公司 |  | 1 | 002信息设备配件-073
1001 | 500060081 | G20 | 配件 | G2059 | 光纤通信设备配件 | G2059001 | 光接口盘 | 光接口盘,Metro1000SS-OI4(L-4.2,SC),华为 | 个 | WZQHDS2002-002 | 包1 | 002信息设备配件 | 光接口盘,Metro1000SS-OI4(L-4.2,SC) | 光接口盘,Metro1000SS-OI4(L-4.2,SC),华为 | 华为技术有限公司 |  | 1 | 002信息设备配件-074
1002 | 500060084 | G20 | 配件 | G2059 | 光纤通信设备配件 | G2059001 | 光接口盘 | 光接口盘,OSN3500-SS-SL4(I-4LC)-N1,华为 | 个 | WZQHDS2002-002 | 包1 | 002信息设备配件 | 光接口盘,OSN3500-SS-SL4(I-4LC)-N1 | 光接口盘,OSN3500-SS-SL4(I-4LC)-N1,华为 | 华为技术有限公司 |  | 1 | 002信息设备配件-075
1003 | 500060091 | G20 | 配件 | G2059 | 光纤通信设备配件 | G2059001 | 光接口盘 | 光接口盘,OSN3500-SSN-SL16A01,华为 | 个 | WZQHDS2002-002 | 包1 | 002信息设备配件 | 光接口盘,OSN3500-SSN-SL16A01 | 光接口盘,OSN3500-SSN-SL16A01,华为 | 华为技术有限公司 |  | 1 | 002信息设备配件-076
1004 | 500060094 | G20 | 配件 | G2059 | 光纤通信设备配件 | G2059001 | 光接口盘 | 光接口盘,OSN7500-SS-SLD4(L-4.1LC)-N1,华为 | 个 | WZQHDS2002-002 | 包1 | 002信息设备配件 | 光接口盘,OSN7500-SS-SLD4(L-4.1LC)-N1 | 光接口盘,OSN7500-SS-SLD4(L-4.1LC)-N1,华为 | 华为技术有限公司 |  | 1 | 002信息设备配件-077
1005 | 500060095 | G20 | 配件 | G2059 | 光纤通信设备配件 | G2059001 | 光接口盘 | 光接口盘,OSN3500-SS-SL4(Ve-4.2LC)-N1,华为 | 个 | WZQHDS2002-002 | 包1 | 002信息设备配件 | 光接口盘,OSN3500-SS-SL4(Ve-4.2LC)-N1 | 光接口盘,OSN3500-SS-SL4(Ve-4.2LC)-N1,华为 | 华为技术有限公司 |  | 1 | 002信息设备配件-078
1006 | 500060096 | G20 | 配件 | G2059 | 光纤通信设备配件 | G2059001 | 光接口盘 | 光接口盘,OSN7500-SS-SLD4(L-4.2LC)-N1,华为 | 个 | WZQHDS2002-002 | 包1 | 002信息设备配件 | 光接口盘,OSN7500-SS-SLD4(L-4.2LC)-N1 | 光接口盘,OSN7500-SS-SLD4(L-4.2LC)-N1,华为 | 华为技术有限公司 |  | 1 | 002信息设备配件-079
1007 | 500060098 | G20 | 配件 | G2059 | 光纤通信设备配件 | G2059001 | 光接口盘 | 光接口盘,OSN3500-SS-SLD4(Ve-4.2LC)-N1,华为 | 个 | WZQHDS2002-002 | 包1 | 002信息设备配件 | 光接口盘,OSN3500-SS-SLD4(Ve-4.2LC)-N1 | 光接口盘,OSN3500-SS-SLD4(Ve-4.2LC)-N1,华为 | 华为技术有限公司 |  | 1 | 002信息设备配件-080
1008 | 500060099 | G20 | 配件 | G2059 | 光纤通信设备配件 | G2059001 | 光接口盘 | 光接口盘,OSN3500-SS-SL16A(S-16.1LC)-N1,华为 | 个 | WZQHDS2002-002 | 包1 | 002信息设备配件 | 光接口盘,OSN3500-SS-SL16A(S-16.1LC)-N1 | 光接口盘,OSN3500-SS-SL16A(S-16.1LC)-N1,华为 | 华为技术有限公司 |  | 1 | 002信息设备配件-081
1009 | 500060100 | G20 | 配件 | G2059 | 光纤通信设备配件 | G2059001 | 光接口盘 | 光接口盘,OSN7500-SS-SL64A(V-64.2bLC),华为 | 个 | WZQHDS2002-002 | 包1 | 002信息设备配件 | 光接口盘,OSN7500-SS-SL64A(V-64.2bLC) | 光接口盘,OSN7500-SS-SL64A(V-64.2bLC),华为 | 华为技术有限公司 |  | 1 | 002信息设备配件-082
1010 | 500060102 | G20 | 配件 | G2059 | 光纤通信设备配件 | G2059001 | 光接口盘 | 光接口盘,OSN7500-SSN-SL1601,华为 | 个 | WZQHDS2002-002 | 包1 | 002信息设备配件 | 光接口盘,OSN7500-SSN-SL1601 | 光接口盘,OSN7500-SSN-SL1601,华为 | 华为技术有限公司 |  | 1 | 002信息设备配件-083
1011 | 500060103 | G20 | 配件 | G2059 | 光纤通信设备配件 | G2059001 | 光接口盘 | 光接口盘,OSN7500-SS-SL16A(I-16LC)-N1,华为 | 个 | WZQHDS2002-002 | 包1 | 002信息设备配件 | 光接口盘,OSN7500-SS-SL16A(I-16LC)-N1 | 光接口盘,OSN7500-SS-SL16A(I-16LC)-N1,华为 | 华为技术有限公司 |  | 1 | 002信息设备配件-084
1012 | 500060104 | G20 | 配件 | G2059 | 光纤通信设备配件 | G2059001 | 光接口盘 | 光接口盘,OSN7500-SSN-SL16A03,华为 | 个 | WZQHDS2002-002 | 包1 | 002信息设备配件 | 光接口盘,OSN7500-SSN-SL16A03 | 光接口盘,OSN7500-SSN-SL16A03,华为 | 华为技术有限公司 |  | 1 | 002信息设备配件-085
1013 | 500060105 | G20 | 配件 | G2059 | 光纤通信设备配件 | G2059001 | 光接口盘 | 光接口盘,OSN7500-SSN-SL1604,华为 | 个 | WZQHDS2002-002 | 包1 | 002信息设备配件 | 光接口盘,OSN7500-SSN-SL1604 | 光接口盘,OSN7500-SSN-SL1604,华为 | 华为技术有限公司 |  | 1 | 002信息设备配件-086
1014 | 500060107 | G20 | 配件 | G2059 | 光纤通信设备配件 | G2059001 | 光接口盘 | 光接口盘,OSN7500-SS-SL4(Ve-4.2LC)-N1,华为 | 个 | WZQHDS2002-002 | 包1 | 002信息设备配件 | 光接口盘,OSN7500-SS-SL4(Ve-4.2LC)-N1 | 光接口盘,OSN7500-SS-SL4(Ve-4.2LC)-N1,华为 | 华为技术有限公司 |  | 1 | 002信息设备配件-087
1015 | 500060108 | G20 | 配件 | G2059 | 光纤通信设备配件 | G2059001 | 光接口盘 | 光接口盘,OSN7500-SS-SLD4(Ve-4.2LC)-N1,华为 | 个 | WZQHDS2002-002 | 包1 | 002信息设备配件 | 光接口盘,OSN7500-SS-SLD4(Ve-4.2LC)-N1 | 光接口盘,OSN7500-SS-SLD4(Ve-4.2LC)-N1,华为 | 华为技术有限公司 |  | 1 | 002信息设备配件-088
1016 | 500060110 | G20 | 配件 | G2059 | 光纤通信设备配件 | G2059001 | 光接口盘 | 光接口盘,OSN7500-SS-SL1(I-1LC)-N1,华为 | 个 | WZQHDS2002-002 | 包1 | 002信息设备配件 | 光接口盘,OSN7500-SS-SL1(I-1LC)-N1 | 光接口盘,OSN7500-SS-SL1(I-1LC)-N1,华为 | 华为技术有限公司 |  | 1 | 002信息设备配件-089
1017 | 500060111 | G20 | 配件 | G2059 | 光纤通信设备配件 | G2059001 | 光接口盘 | 光接口盘,OSN7500-SS-SL16(U-16.2LC)-N1,华为 | 个 | WZQHDS2002-002 | 包1 | 002信息设备配件 | 光接口盘,OSN7500-SS-SL16(U-16.2LC)-N1 | 光接口盘,OSN7500-SS-SL16(U-16.2LC)-N1,华为 | 华为技术有限公司 |  | 1 | 002信息设备配件-090
1018 | 500060113 | G20 | 配件 | G2059 | 光纤通信设备配件 | G2059001 | 光接口盘 | 光接口盘,OSN7500-SSN-SL16A01,华为 | 个 | WZQHDS2002-002 | 包1 | 002信息设备配件 | 光接口盘,OSN7500-SSN-SL16A01 | 光接口盘,OSN7500-SSN-SL16A01,华为 | 华为技术有限公司 |  | 1 | 002信息设备配件-091
1019 | 500060114 | G20 | 配件 | G2059 | 光纤通信设备配件 | G2059001 | 光接口盘 | 光接口盘,OSN7500-SS-SL4(L-4.2LC)-N1,华为 | 个 | WZQHDS2002-002 | 包1 | 002信息设备配件 | 光接口盘,OSN7500-SS-SL4(L-4.2LC)-N1 | 光接口盘,OSN7500-SS-SL4(L-4.2LC)-N1,华为 | 华为技术有限公司 |  | 1 | 002信息设备配件-092
1020 | 500060115 | G20 | 配件 | G2059 | 光纤通信设备配件 | G2059001 | 光接口盘 | 光接口盘,OSN7500-SS-SL16A(S-16.1LC)-N1,华为 | 个 | WZQHDS2002-002 | 包1 | 002信息设备配件 | 光接口盘,OSN7500-SS-SL16A(S-16.1LC)-N1 | 光接口盘,OSN7500-SS-SL16A(S-16.1LC)-N1,华为 | 华为技术有限公司 |  | 1 | 002信息设备配件-093
1021 | 500062688 | G20 | 配件 | G2059 | 光纤通信设备配件 | G2059001 | 光接口盘 | 光接口盘,OSN3500-SS-SL4(L-4.2LC)-N1,华为 | 个 | WZQHDS2002-002 | 包1 | 002信息设备配件 | 光接口盘,OSN3500-SS-SL4(L-4.2LC)-N1 | 光接口盘,OSN3500-SS-SL4(L-4.2LC)-N1,华为 | 华为技术有限公司 |  | 1 | 002信息设备配件-094
1022 | 500064697 | G20 | 配件 | G2059 | 光纤通信设备配件 | G2059001 | 光接口盘 | 光接口盘,S385OL1×4(L-1.2),中兴通讯股份有限公司 | 个 | WZQHDS2002-002 | 包1 | 002信息设备配件 | 光接口盘,S385OL1×4(L-1.2) | 光接口盘,S385OL1×4(L-1.2),中兴通讯股份有限公司 | 中兴通讯股份有限公司 |  | 1 | 002信息设备配件-095
1023 | 500064703 | G20 | 配件 | G2059 | 光纤通信设备配件 | G2059001 | 光接口盘 | 光接口盘,S385OL1×4(S-1.1),中兴通讯股份有限公司 | 个 | WZQHDS2002-002 | 包1 | 002信息设备配件 | 光接口盘,S385OL1×4(S-1.1) | 光接口盘,S385OL1×4(S-1.1),中兴通讯股份有限公司 | 中兴通讯股份有限公司 |  | 1 | 002信息设备配件-096
1024 | 500064704 | G20 | 配件 | G2059 | 光纤通信设备配件 | G2059001 | 光接口盘 | 光接口盘,S385OL1×4(L-1.1),中兴通讯股份有限公司 | 个 | WZQHDS2002-002 | 包1 | 002信息设备配件 | 光接口盘,S385OL1×4(L-1.1) | 光接口盘,S385OL1×4(L-1.1),中兴通讯股份有限公司 | 中兴通讯股份有限公司 |  | 1 | 002信息设备配件-097
1025 | 500064705 | G20 | 配件 | G2059 | 光纤通信设备配件 | G2059001 | 光接口盘 | 光接口盘,S385OL1×2(S-1.1),中兴通讯股份有限公司 | 个 | WZQHDS2002-002 | 包1 | 002信息设备配件 | 光接口盘,S385OL1×2(S-1.1) | 光接口盘,S385OL1×2(S-1.1),中兴通讯股份有限公司 | 中兴通讯股份有限公司 |  | 1 | 002信息设备配件-098
1026 | 500064706 | G20 | 配件 | G2059 | 光纤通信设备配件 | G2059001 | 光接口盘 | 光接口盘,S385OL1×2(L-1.2),中兴通讯股份有限公司 | 个 | WZQHDS2002-002 | 包1 | 002信息设备配件 | 光接口盘,S385OL1×2(L-1.2) | 光接口盘,S385OL1×2(L-1.2),中兴通讯股份有限公司 | 中兴通讯股份有限公司 |  | 1 | 002信息设备配件-099
1027 | 500116023 | G20 | 配件 | G2059 | 光纤通信设备配件 | G2059001 | 光接口盘 | 光接口盘,OSN3500-SS-SLQ4(S-4.1LC)-N1,华为 | 个 | WZQHDS2002-002 | 包1 | 002信息设备配件 | 光接口盘,OSN3500-SS-SLQ4(S-4.1LC)-N1 | 光接口盘,OSN3500-SS-SLQ4(S-4.1LC)-N1,华为 | 华为技术有限公司 |  | 1 | 002信息设备配件-100
1028 | 500126687 | G20 | 配件 | G2059 | 光纤通信设备配件 | G2059001 | 光接口盘 | 光接口盘,OL64(L-64.2P),中兴通讯股份有限公司 | 个 | WZQHDS2002-002 | 包1 | 002信息设备配件 | 光接口盘,OL64(L-64.2P) | 光接口盘,OL64(L-64.2P),中兴通讯股份有限公司 | 中兴通讯股份有限公司 |  | 1 | 002信息设备配件-101
1029 | 500126688 | G20 | 配件 | G2059 | 光纤通信设备配件 | G2059001 | 光接口盘 | 光接口盘,OL64(L-64.P1L1-2D2),中兴通讯股份有限公司 | 个 | WZQHDS2002-002 | 包1 | 002信息设备配件 | 光接口盘,OL64(L-64.P1L1-2D2) | 光接口盘,OL64(L-64.P1L1-2D2),中兴通讯股份有限公司 | 中兴通讯股份有限公司 |  | 1 | 002信息设备配件-102
1030 | 500131719 | G20 | 配件 | G2059 | 光纤通信设备配件 | G2059001 | 光接口盘 | 光接口盘,S385-OL64(L-64.2P-ASON),中兴通讯股份有限公司 | 个 | WZQHDS2002-002 | 包1 | 002信息设备配件 | 光接口盘,S385-OL64(L-64.2P-ASON) | 光接口盘,S385-OL64(L-64.2P-ASON),中兴通讯股份有限公司 | 中兴通讯股份有限公司 |  | 1 | 002信息设备配件-103
1031 | 500131720 | G20 | 配件 | G2059 | 光纤通信设备配件 | G2059001 | 光接口盘 | 光接口盘,OSN7500-SLQ4A-L4.2,华为 | 个 | WZQHDS2002-002 | 包1 | 002信息设备配件 | 光接口盘,OSN7500-SLQ4A-L4.2 | 光接口盘,OSN7500-SLQ4A-L4.2,华为 | 华为技术有限公司 |  | 1 | 002信息设备配件-104
1032 | 500131722 | G20 | 配件 | G2059 | 光纤通信设备配件 | G2059001 | 光接口盘 | 光接口盘,S385-OL1×8(L-1.2),中兴通讯股份有限公司 | 个 | WZQHDS2002-002 | 包1 | 002信息设备配件 | 光接口盘,S385-OL1×8(L-1.2) | 光接口盘,S385-OL1×8(L-1.2),中兴通讯股份有限公司 | 中兴通讯股份有限公司 |  | 1 | 002信息设备配件-105
1033 | 500131727 | G20 | 配件 | G2059 | 光纤通信设备配件 | G2059001 | 光接口盘 | 光接口盘,S385-OL1×8(L-1.1),中兴通讯股份有限公司 | 个 | WZQHDS2002-002 | 包1 | 002信息设备配件 | 光接口盘,S385-OL1×8(L-1.1) | 光接口盘,S385-OL1×8(L-1.1),中兴通讯股份有限公司 | 中兴通讯股份有限公司 |  | 1 | 002信息设备配件-106
1034 | 500131729 | G20 | 配件 | G2059 | 光纤通信设备配件 | G2059001 | 光接口盘 | 光接口盘,S385-OL1×8(S-1.1),中兴通讯股份有限公司 | 个 | WZQHDS2002-002 | 包1 | 002信息设备配件 | 光接口盘,S385-OL1×8(S-1.1) | 光接口盘,S385-OL1×8(S-1.1),中兴通讯股份有限公司 | 中兴通讯股份有限公司 |  | 1 | 002信息设备配件-107
1035 | 500131929 | G20 | 配件 | G2059 | 光纤通信设备配件 | G2059001 | 光接口盘 | 光接口盘,OSN3500-OBA14,华为 | 个 | WZQHDS2002-002 | 包1 | 002信息设备配件 | 光接口盘,OSN3500-OBA14 | 光接口盘,OSN3500-OBA14,华为 | 华为技术有限公司 |  | 1 | 002信息设备配件-108
1036 | 500131930 | G20 | 配件 | G2059 | 光纤通信设备配件 | G2059001 | 光接口盘 | 光接口盘,OSN3500-OBA17,华为 | 个 | WZQHDS2002-002 | 包1 | 002信息设备配件 | 光接口盘,OSN3500-OBA17 | 光接口盘,OSN3500-OBA17,华为 | 华为技术有限公司 |  | 1 | 002信息设备配件-109
1037 | 500134154 | G20 | 配件 | G2059 | 光纤通信设备配件 | G2059001 | 光接口盘 | 光接口盘,通用性型号,通用性厂家 | 个 | WZQHDS2002-002 | 包1 | 002信息设备配件 | 光接口盘,OSN3500 SSN1SLQ4A(L-4.2,LC) | 光接口盘,OSN3500 SSN1SLQ4A(L-4.2,LC)，华为 | 华为技术有限公司 |  | 1 | 002信息设备配件-110
1038 | 500134154 | G20 | 配件 | G2059 | 光纤通信设备配件 | G2059001 | 光接口盘 | 光接口盘,通用性型号,通用性厂家 | 个 | WZQHDS2002-002 | 包1 | 002信息设备配件 | 光接口盘,OSN3500 SSN1SLD4A(L-4.2,LC) | OSN3500 SSN1SLD4A(L-4.2,LC)，2xSTM-4 光接口板(L-4.2,LC)，华为 | 华为技术有限公司 |  | 1 | 002信息设备配件-111
1039 | 500134154 | G20 | 配件 | G2059 | 光纤通信设备配件 | G2059001 | 光接口盘 | 光接口盘,通用性型号,通用性厂家 | 个 | WZQHDS2002-002 | 包1 | 002信息设备配件 | 光接口盘,OSN7500-SS-SL64(Le-64.2)-N4 | 光接口盘,OSN7500-SS-SL64(Le-64.2)-N4,华为 | 华为技术有限公司 |  | 1 | 002信息设备配件-112
1040 | 500134154 | G20 | 配件 | G2059 | 光纤通信设备配件 | G2059001 | 光接口盘 | 光接口盘,通用性型号,通用性厂家 | 个 | WZQHDS2002-002 | 包1 | 002信息设备配件 | 光接口盘,OSN3500 SSN1SLQ4A(L-4.2,LC） | OSN3500 SSN1SLQ4A(L-4.2,LC)，4xSTM-4 光接口板(L-4.2,LC)，华为 | 华为技术有限公司 |  | 1 | 002信息设备配件-113
1041 | 500058189 | G20 | 配件 | G2059 | 光纤通信设备配件 | G2059002 | 光交叉盘 | 光交叉盘,S385-CSA,中兴通讯股份有限公司 | 个 | WZQHDS2002-002 | 包1 | 002信息设备配件 | 光交叉盘,S385-CSA | 光交叉盘,S385-CSB,中兴通讯股份有限公司 | 中兴通讯股份有限公司 |  | 1 | 002信息设备配件-114
1042 | 500058195 | G20 | 配件 | G2059 | 光纤通信设备配件 | G2059002 | 光交叉盘 | 光交叉盘,S385-TCS32Z,中兴通讯股份有限公司 | 个 | WZQHDS2002-002 | 包1 | 002信息设备配件 | 光交叉盘,S385-TCS32Z | 光交叉盘,S385-TCS32Z,中兴通讯股份有限公司 | 中兴通讯股份有限公司 |  | 1 | 002信息设备配件-115
1043 | 500058196 | G20 | 配件 | G2059 | 光纤通信设备配件 | G2059002 | 光交叉盘 | 光交叉盘,S385-CSE,中兴通讯股份有限公司 | 个 | WZQHDS2002-002 | 包1 | 002信息设备配件 | 光交叉盘,S385-CSE | 光交叉盘,S385-CSE,中兴通讯股份有限公司 | 中兴通讯股份有限公司 |  | 1 | 002信息设备配件-116
1044 | 500062975 | G20 | 配件 | G2059 | 光纤通信设备配件 | G2059002 | 光交叉盘 | 光交叉盘,SS-XCS,华为 | 个 | WZQHDS2002-002 | 包1 | 002信息设备配件 | 光交叉盘,SS-XCS | 光交叉盘,SS-XCS,华为 | 华为技术有限公司 |  | 1 | 002信息设备配件-117
1045 | 500103274 | G20 | 配件 | G2059 | 光纤通信设备配件 | G2059002 | 光交叉盘 | 光交叉盘,OSN3500-SS-GXCSA,华为 | 个 | WZQHDS2002-002 | 包1 | 002信息设备配件 | 光交叉盘,OSN3500-SS-GXCSA | 光交叉盘,OSN3500-SS-GXCSA,华为 | 华为技术有限公司 |  | 1 | 002信息设备配件-118
1046 | 500121657 | G20 | 配件 | G2059 | 光纤通信设备配件 | G2059002 | 光交叉盘 | 光交叉盘,OSN3500-SSN1SXCSB,长春嘉信通信 | 个 | WZQHDS2002-002 | 包1 | 002信息设备配件 | 光交叉盘,OSN3500-SSN1SXCSB | 光交叉盘,OSN3500-SSN1SXCSB,华为 | 华为技术有限公司 |  | 1 | 002信息设备配件-119
1047 | 500131705 | G20 | 配件 | G2059 | 光纤通信设备配件 | G2059002 | 光交叉盘 | 光交叉盘,S385-TCS128,中兴通讯股份有限公司 | 个 | WZQHDS2002-002 | 包1 | 002信息设备配件 | 光交叉盘,S385-TCS128 | 光交叉盘,S385-TCS128,中兴通讯股份有限公司 | 中兴通讯股份有限公司 |  | 1 | 002信息设备配件-120
1048 | 500131707 | G20 | 配件 | G2059 | 光纤通信设备配件 | G2059002 | 光交叉盘 | 光交叉盘,S385-TCS256,中兴通讯股份有限公司 | 个 | WZQHDS2002-002 | 包1 | 002信息设备配件 | 光交叉盘,S385-TCS256 | 光交叉盘,S385-TCS256,中兴通讯股份有限公司 | 中兴通讯股份有限公司 |  | 1 | 002信息设备配件-121
1049 | 500131709 | G20 | 配件 | G2059 | 光纤通信设备配件 | G2059002 | 光交叉盘 | 光交叉盘,S385-CSF,中兴通讯股份有限公司 | 个 | WZQHDS2002-002 | 包1 | 002信息设备配件 | 光交叉盘,S385-CSF | 光交叉盘,S385-CSF,中兴通讯股份有限公司 | 中兴通讯股份有限公司 |  | 1 | 002信息设备配件-122
1050 | 500131710 | G20 | 配件 | G2059 | 光纤通信设备配件 | G2059002 | 光交叉盘 | 光交叉盘,OSN7500-II-PSXCS,华为 | 个 | WZQHDS2002-002 | 包1 | 002信息设备配件 | 光交叉盘,OSN7500-II-PSXCS | 光交叉盘,OSN7500-II-PSXCS,华为 | 华为技术有限公司 |  | 1 | 002信息设备配件-123
1051 | 500058029 | G20 | 配件 | G2059 | 光纤通信设备配件 | G2059003 | 时钟盘 | 时钟盘,S330-SC,中兴通讯股份有限公司 | 个 | WZQHDS2002-002 | 包1 | 002信息设备配件 | 时钟盘,S330-SC | 时钟盘,S330-SC,中兴通讯股份有限公司 | 中兴通讯股份有限公司 |  | 1 | 002信息设备配件-124
1052 | 500062986 | G20 | 配件 | G2059 | 光纤通信设备配件 | G2059003 | 时钟盘 | 时钟盘,SS-SXCSA,华为 | 个 | WZQHDS2002-002 | 包1 | 002信息设备配件 | 时钟盘,SS-SXCSA | 时钟盘,SS-SXCSA,华为 | 华为技术有限公司 |  | 1 | 002信息设备配件-125
1053 | 500062991 | G20 | 配件 | G2059 | 光纤通信设备配件 | G2059003 | 时钟盘 | 时钟盘,S385-SCIB,中兴通讯股份有限公司 | 个 | WZQHDS2002-002 | 包1 | 002信息设备配件 | 时钟盘,S385-SCIB | 时钟盘,S385-SCIB,中兴通讯股份有限公司 | 中兴通讯股份有限公司 |  | 1 | 002信息设备配件-126
1054 | 500073443 | G20 | 配件 | G2059 | 光纤通信设备配件 | G2059003 | 时钟盘 | 时钟盘,SS-EMXS,华为 | 个 | WZQHDS2002-002 | 包1 | 002信息设备配件 | 时钟盘,SS-EMXS | 时钟盘,SS-EMXS,华为 | 华为技术有限公司 |  | 1 | 002信息设备配件-127
1055 | 500079464 | G20 | 配件 | G2059 | 光纤通信设备配件 | G2059003 | 时钟盘 | 时钟盘,SS-XCS,华为 | 个 | WZQHDS2002-002 | 包1 | 002信息设备配件 | 时钟盘,SS-XCS | 时钟盘,SS-XCS,华为 | 华为技术有限公司 |  | 1 | 002信息设备配件-128
1056 | 500058188 | G20 | 配件 | G2059 | 光纤通信设备配件 | G2059004 | 电源模块 | 电源模块,S385-PDB,中兴通讯股份有限公司 | 个 | WZQHDS2002-002 | 包1 | 002信息设备配件 | 电源模块,S385-PDB | 电源模块,S385-PDB,中兴通讯股份有限公司 | 中兴通讯股份有限公司 |  | 1 | 002信息设备配件-129
1057 | 500058198 | G20 | 配件 | G2059 | 光纤通信设备配件 | G2059004 | 电源模块 | 电源模块,S330-PWR,中兴通讯股份有限公司 | 个 | WZQHDS2002-002 | 包1 | 002信息设备配件 | 电源模块,S330-PWR | 电源模块,S330-PWR,中兴通讯股份有限公司 | 中兴通讯股份有限公司 |  | 1 | 002信息设备配件-130
1058 | 500062581 | G20 | 配件 | G2059 | 光纤通信设备配件 | G2059004 | 电源模块 | 电源模块,OSN7500-SS-PIU-7500,ECI | 个 | WZQHDS2002-002 | 包1 | 002信息设备配件 | 电源模块,OSN7500-SS-PIU-7500 | 电源模块,OSN7500-SS-PIU-7500,华为 | 华为技术有限公司 |  | 1 | 002信息设备配件-131
1059 | 500090152 | G20 | 配件 | G2059 | 光纤通信设备配件 | G2059004 | 电源模块 | 电源模块,OSN3500-SSN1PIUA,华为 | 个 | WZQHDS2002-002 | 包1 | 002信息设备配件 | 电源模块,OSN3500-SSN1PIUA | 电源模块,OSN3500-SSN1PIUA,华为 | 华为技术有限公司 |  | 1 | 002信息设备配件-132
1060 | 500133258 | G20 | 配件 | G2059 | 光纤通信设备配件 | G2059004 | 电源模块 | 电源模块,OSN1500-SSR1PIUB,华为 | 个 | WZQHDS2002-002 | 包1 | 002信息设备配件 | 电源模块,OSN1500-SSR1PIUB | 电源模块,OSN1500-SSR1PIUB,华为 | 华为技术有限公司 |  | 1 | 002信息设备配件-133
1061 | 500059031 | G20 | 配件 | G2059 | 光纤通信设备配件 | G2059005 | 2M业务接口盘 | 2M业务接口盘,S385-EIE1×63(75),中兴通讯股份有限公司 | 个 | WZQHDS2002-002 | 包1 | 002信息设备配件 | 2M业务接口盘,S385-EIE1×63(75) | 2M业务接口盘,S385-EIE1×63(75),中兴通讯股份有限公司 | 中兴通讯股份有限公司 |  | 1 | 002信息设备配件-134
1062 | 500062971 | G20 | 配件 | G2059 | 光纤通信设备配件 | G2059005 | 2M业务接口盘 | 2M业务接口盘,SS-PQ1(75),华为 | 个 | WZQHDS2002-002 | 包1 | 002信息设备配件 | 2M业务接口盘,SS-PQ1(75) | 2M业务接口盘,SS-PQ1(75),华为 | 华为技术有限公司 |  | 1 | 002信息设备配件-135
1063 | 500103275 | G20 | 配件 | G2059 | 光纤通信设备配件 | G2059005 | 2M业务接口盘 | 2M业务接口盘,OSN3500-SS-D75S,华为 | 个 | WZQHDS2002-002 | 包1 | 002信息设备配件 | 2M业务接口盘,OSN3500-SS-D75S | 2M业务接口盘,OSN3500-SS-D75S,华为 | 华为技术有限公司 |  | 1 | 002信息设备配件-136
1064 | 500103277 | G20 | 配件 | G2059 | 光纤通信设备配件 | G2059005 | 2M业务接口盘 | 2M业务接口盘,SS-PQ1A01-N2,华为 | 个 | WZQHDS2002-002 | 包1 | 002信息设备配件 | 2M业务接口盘,SS-PQ1A01-N2 | 2M业务接口盘,SS-PQ1A01-N2,华为 | 华为技术有限公司 |  | 1 | 002信息设备配件-137
1065 | 500113714 | G20 | 配件 | G2059 | 光纤通信设备配件 | G2059005 | 2M业务接口盘 | 2M业务接口盘,PD2,华为 | 个 | WZQHDS2002-002 | 包1 | 002信息设备配件 | 2M业务接口盘,PD2 | 2M业务接口盘,PD2,华为 | 华为技术有限公司 |  | 1 | 002信息设备配件-138
1066 | 500125346 | G20 | 配件 | G2059 | 光纤通信设备配件 | G2059005 | 2M业务接口盘 | 2M业务接口盘,SSR2PD1A,华为 | 个 | WZQHDS2002-002 | 包1 | 002信息设备配件 | 2M业务接口盘,OSN1500-SSR2PD1A | 2M业务接口盘,OSN1500--SSR2PD1A,华为 | 华为技术有限公司 |  | 1 | 002信息设备配件-139
1067 | 500029103 | G20 | 配件 | G2059 | 光纤通信设备配件 | G2059006 | 以太业务接口盘 | 以太业务接口盘,SS-EFT,华为 | 个 | WZQHDS2002-002 | 包1 | 002信息设备配件 | 以太业务接口盘,SS-EFT | 以太业务接口盘,SS-EFT,华为 | 华为技术有限公司 |  | 1 | 002信息设备配件-140
1068 | 500059098 | G20 | 配件 | G2059 | 光纤通信设备配件 | G2059006 | 以太业务接口盘 | 以太业务接口盘,S385-ESFE×8,中兴通讯股份有限公司 | 个 | WZQHDS2002-002 | 包1 | 002信息设备配件 | 以太业务接口盘,S385-ESFE×8 | 以太业务接口盘,S385-ESFE×8,中兴通讯股份有限公司 | 中兴通讯股份有限公司 |  | 1 | 002信息设备配件-141
1069 | 500059123 | G20 | 配件 | G2059 | 光纤通信设备配件 | G2059006 | 以太业务接口盘 | 以太业务接口盘,S330-EIFE×4,中兴通讯股份有限公司 | 个 | WZQHDS2002-002 | 包1 | 002信息设备配件 | 以太业务接口盘,S330-EIFE×4 | 以太业务接口盘,S330-EIFE×4,中兴通讯股份有限公司 | 中兴通讯股份有限公司 |  | 1 | 002信息设备配件-142
1070 | 500059125 | G20 | 配件 | G2059 | 光纤通信设备配件 | G2059006 | 以太业务接口盘 | 以太业务接口盘,S330-SFE×6(GFP),中兴通讯股份有限公司 | 个 | WZQHDS2002-002 | 包1 | 002信息设备配件 | 以太业务接口盘,S330-SFE×6(GFP) | 以太业务接口盘,S330-SFE×6(GFP),中兴通讯股份有限公司 | 中兴通讯股份有限公司 |  | 1 | 002信息设备配件-143
1071 | 500073449 | G20 | 配件 | G2059 | 光纤通信设备配件 | G2059006 | 以太业务接口盘 | 以太业务接口盘,SS-EGS2,华为 | 个 | WZQHDS2002-002 | 包1 | 002信息设备配件 | 以太业务接口盘,SS-EGS2 | 以太业务接口盘,OSN3500-EGS2-N2,华为 | 华为技术有限公司 |  | 1 | 002信息设备配件-144
1072 | 500073453 | G20 | 配件 | G2059 | 光纤通信设备配件 | G2059006 | 以太业务接口盘 | 以太业务接口盘,SS-EFS4,华为 | 个 | WZQHDS2002-002 | 包1 | 002信息设备配件 | 以太业务接口盘,SS-EFS4 | 以太业务接口盘,SS-EFS4,华为 | 华为技术有限公司 |  | 1 | 002信息设备配件-145
1073 | 500073583 | G20 | 配件 | G2059 | 光纤通信设备配件 | G2059006 | 以太业务接口盘 | 以太业务接口盘,OSN3500-SS-ETF8,华为 | 个 | WZQHDS2002-002 | 包1 | 002信息设备配件 | 以太业务接口盘,OSN3500-SS-ETF8 | 以太业务接口盘,OSN3500-SS-ETF8,华为 | 华为技术有限公司 |  | 1 | 002信息设备配件-146
1074 | 500083778 | G20 | 配件 | G2059 | 光纤通信设备配件 | G2059006 | 以太业务接口盘 | 以太业务接口盘,SS-EFSO,华为 | 个 | WZQHDS2002-002 | 包1 | 002信息设备配件 | 以太业务接口盘,SS-EFSO | 以太业务接口盘,SS-EFSO,华为 | 华为技术有限公司 |  | 1 | 002信息设备配件-147
1075 | 500103276 | G20 | 配件 | G2059 | 光纤通信设备配件 | G2059006 | 以太业务接口盘 | 以太业务接口盘,SS-EFT8-N1,华为 | 个 | WZQHDS2002-002 | 包1 | 002信息设备配件 | 以太业务接口盘,SS-EFT8-N1 | 以太业务接口盘,SS-EFT8-N1,华为 | 华为技术有限公司 |  | 1 | 002信息设备配件-148
1076 | 500122341 | G20 | 配件 | G2059 | 光纤通信设备配件 | G2059006 | 以太业务接口盘 | 以太业务接口盘,OptiX-155/622-SS-EFT,华为 | 个 | WZQHDS2002-002 | 包1 | 002信息设备配件 | 以太业务接口盘,OptiX-155/622-SS-EFT | 以太业务接口盘,OptiX-155/622-SS-EFT,华为 | 华为技术有限公司 |  | 1 | 002信息设备配件-149
1077 | 500125361 | G20 | 配件 | G2059 | 光纤通信设备配件 | G2059006 | 以太业务接口盘 | 以太业务接口盘,SSN4EGS412,华为 | 个 | WZQHDS2002-002 | 包1 | 002信息设备配件 | 以太业务接口盘,SSN4EGS412 | 以太业务接口盘,SSN4EGS412,华为 | 华为技术有限公司 |  | 1 | 002信息设备配件-150
1078 | 500125362 | G20 | 配件 | G2059 | 光纤通信设备配件 | G2059006 | 以太业务接口盘 | 以太业务接口盘,SSN4EGS411,华为 | 个 | WZQHDS2002-002 | 包1 | 002信息设备配件 | 以太业务接口盘,SSN4EGS411 | 以太业务接口盘,SSN4EGS411,华为 | 华为技术有限公司 |  | 1 | 002信息设备配件-151
1079 | 500125363 | G20 | 配件 | G2059 | 光纤通信设备配件 | G2059006 | 以太业务接口盘 | 以太业务接口盘,SSN4EGS414,华为 | 个 | WZQHDS2002-002 | 包1 | 002信息设备配件 | 以太业务接口盘,SSN4EGS414 | 以太业务接口盘,SSN4EGS414,华为 | 华为技术有限公司 |  | 1 | 002信息设备配件-152
1080 | 500125364 | G20 | 配件 | G2059 | 光纤通信设备配件 | G2059006 | 以太业务接口盘 | 以太业务接口盘,SSN2EGT214,华为 | 个 | WZQHDS2002-002 | 包1 | 002信息设备配件 | 以太业务接口盘,SSN2EGT214 | 以太业务接口盘,SSN2EGT214,华为 | 华为技术有限公司 |  | 1 | 002信息设备配件-153
1081 | 500125365 | G20 | 配件 | G2059 | 光纤通信设备配件 | G2059006 | 以太业务接口盘 | 以太业务接口盘,SSN2EGT211,华为 | 个 | WZQHDS2002-002 | 包1 | 002信息设备配件 | 以太业务接口盘,SSN2EGT211 | 以太业务接口盘,SSN2EGT211,华为 | 华为技术有限公司 |  | 1 | 002信息设备配件-154
1082 | 500125366 | G20 | 配件 | G2059 | 光纤通信设备配件 | G2059006 | 以太业务接口盘 | 以太业务接口盘,SSN1EFS0A,华为 | 个 | WZQHDS2002-002 | 包1 | 002信息设备配件 | 以太业务接口盘,SSN1EFS0A | 以太业务接口盘,SSN1EFS0A,华为 | 华为技术有限公司 |  | 1 | 002信息设备配件-155
1083 | 500125367 | G20 | 配件 | G2059 | 光纤通信设备配件 | G2059006 | 以太业务接口盘 | 以太业务接口盘,SSN4EGS413,华为 | 个 | WZQHDS2002-002 | 包1 | 002信息设备配件 | 以太业务接口盘,SSN4EGS413 | 以太业务接口盘,SSN4EGS413,华为 | 华为技术有限公司 |  | 1 | 002信息设备配件-156
1084 | 500125368 | G20 | 配件 | G2059 | 光纤通信设备配件 | G2059006 | 以太业务接口盘 | 以太业务接口盘,SS42EFSC,华为 | 个 | WZQHDS2002-002 | 包1 | 002信息设备配件 | 以太业务接口盘,SS42EFSC | 以太业务接口盘,SS42EFSC,华为 | 华为技术有限公司 |  | 1 | 002信息设备配件-157
1085 | 500125369 | G20 | 配件 | G2059 | 光纤通信设备配件 | G2059006 | 以太业务接口盘 | 以太业务接口盘,SSN2EGT213,华为 | 个 | WZQHDS2002-002 | 包1 | 002信息设备配件 | 以太业务接口盘,SSN2EGT213 | 以太业务接口盘,SSN2EGT213,华为 | 华为技术有限公司 |  | 1 | 002信息设备配件-158
1086 | 500125370 | G20 | 配件 | G2059 | 光纤通信设备配件 | G2059006 | 以太业务接口盘 | 以太业务接口盘,SSN2EGT212,华为 | 个 | WZQHDS2002-002 | 包1 | 002信息设备配件 | 以太业务接口盘,SSN2EGT212 | 以太业务接口盘,SSN2EGT212,华为 | 华为技术有限公司 |  | 1 | 002信息设备配件-159
1087 | 500125371 | G20 | 配件 | G2059 | 光纤通信设备配件 | G2059006 | 以太业务接口盘 | 以太业务接口盘,SS42EFS,华为 | 个 | WZQHDS2002-002 | 包1 | 002信息设备配件 | 以太业务接口盘,SS42EFS | 以太业务接口盘,SS42EFS,华为 | 华为技术有限公司 |  | 1 | 002信息设备配件-160
1088 | 500126926 | G20 | 配件 | G2059 | 光纤通信设备配件 | G2059006 | 以太业务接口盘 | 以太业务接口盘,S385-SEE(ESFE8-GE2),中兴通讯股份有限公司 | 个 | WZQHDS2002-002 | 包1 | 002信息设备配件 | 以太业务接口盘,S385-SEE(ESFE8-GE2) | 以太业务接口盘,S385-SEE(ESFE8-GE2),中兴通讯股份有限公司 | 中兴通讯股份有限公司 |  | 1 | 002信息设备配件-161
1089 | 500131764 | G20 | 配件 | G2059 | 光纤通信设备配件 | G2059006 | 以太业务接口盘 | 以太业务接口盘,OSN7500-EGS412-4×1000BASE-LX,华为 | 个 | WZQHDS2002-002 | 包1 | 002信息设备配件 | 以太业务接口盘,OSN7500-EGS412-4×1000BASE-LX | 以太业务接口盘,OSN7500-EGS412-4×1000BASE-LX,华为 | 华为技术有限公司 |  | 1 | 002信息设备配件-162
1090 | 500131767 | G20 | 配件 | G2059 | 光纤通信设备配件 | G2059006 | 以太业务接口盘 | 以太业务接口盘,OSN7500-EFS0,华为 | 个 | WZQHDS2002-002 | 包1 | 002信息设备配件 | 以太业务接口盘,OSN7500-EFS0 | 以太业务接口盘,OSN7500-EFS0,华为 | 华为技术有限公司 |  | 1 | 002信息设备配件-163
1091 | 500131780 | G20 | 配件 | G2059 | 光纤通信设备配件 | G2059006 | 以太业务接口盘 | 以太业务接口盘,OSN7500-EGS413-4×1000BASE-VX,华为 | 个 | WZQHDS2002-002 | 包1 | 002信息设备配件 | 以太业务接口盘,OSN7500-EGS413-4×1000BASE-VX | 以太业务接口盘,OSN7500-EGS413-4×1000BASE-VX,华为 | 华为技术有限公司 |  | 1 | 002信息设备配件-164
1092 | 500131781 | G20 | 配件 | G2059 | 光纤通信设备配件 | G2059006 | 以太业务接口盘 | 以太业务接口盘,OSN7500-EGS411-4×1000BASE-SX,华为 | 个 | WZQHDS2002-002 | 包1 | 002信息设备配件 | 以太业务接口盘,OSN7500-EGS411-4×1000BASE-SX | 以太业务接口盘,OSN7500-EGS411-4×1000BASE-SX,华为 | 华为技术有限公司 |  | 1 | 002信息设备配件-165
1093 | 500134201 | G20 | 配件 | G2059 | 光纤通信设备配件 | G2059006 | 以太业务接口盘 | 以太业务接口盘,通用性型号,通用性厂家 | 个 | WZQHDS2002-002 | 包1 | 002信息设备配件 | 以太业务接口盘,OSN7500-EGS4-N4 | 以太业务接口盘,OSN7500-EGS4-N4,华为 | 华为技术有限公司 |  | 1 | 002信息设备配件-166
1094 | 500134201 | G20 | 配件 | G2059 | 光纤通信设备配件 | G2059006 | 以太业务接口盘 | 以太业务接口盘,通用性型号,通用性厂家 | 个 | WZQHDS2002-002 | 包1 | 002信息设备配件 | 以太业务接口盘,OSN3500-ETS8 | 以太业务接口盘,OSN3500-ETS8,华为 | 华为技术有限公司 |  | 1 | 002信息设备配件-167
1095 | 500134201 | G20 | 配件 | G2059 | 光纤通信设备配件 | G2059006 | 以太业务接口盘 | 以太业务接口盘,通用性型号,通用性厂家 | 个 | WZQHDS2002-002 | 包1 | 002信息设备配件 | 以太业务接口盘,OSN3500-EFS0-N1 | 以太业务接口盘,OSN3500-EFS0-N1,华为 | 华为技术有限公司 |  | 1 | 002信息设备配件-168
1096 | 500134201 | G20 | 配件 | G2059 | 光纤通信设备配件 | G2059006 | 以太业务接口盘 | 以太业务接口盘,通用性型号,通用性厂家 | 个 | WZQHDS2002-002 | 包1 | 002信息设备配件 | 以太业务接口盘,OSN3500-EFS0-N4 | 以太业务接口盘,OSN3500-EFS0-N4,华为 | 华为技术有限公司 |  | 1 | 002信息设备配件-169
1097 | 500134201 | G20 | 配件 | G2059 | 光纤通信设备配件 | G2059006 | 以太业务接口盘 | 以太业务接口盘,通用性型号,通用性厂家 | 个 | WZQHDS2002-002 | 包1 | 002信息设备配件 | 以太业务接口盘,OSN3500-EFT8-N1 | 以太业务接口盘,OSN3500-EFT8-N1,华为 | 华为技术有限公司 |  | 1 | 002信息设备配件-170
1098 | 500134201 | G20 | 配件 | G2059 | 光纤通信设备配件 | G2059006 | 以太业务接口盘 | 以太业务接口盘,通用性型号,通用性厂家 | 个 | WZQHDS2002-002 | 包1 | 002信息设备配件 | 以太业务接口盘,OSN3500-EFT8A-N1 | 以太业务接口盘,OSN3500-EFT8A-N1,华为 | 华为技术有限公司 |  | 1 | 002信息设备配件-171
1099 | 500059913 | G20 | 配件 | G2059 | 光纤通信设备配件 | G2059007 | 业务处理盘 | 业务处理盘,S385-ESS1×8,中兴通讯股份有限公司 | 个 | WZQHDS2002-002 | 包1 | 002信息设备配件 | 业务处理盘,S385-ESS1×8 | 业务处理盘,S385-ESS1×8,中兴通讯股份有限公司 | 中兴通讯股份有限公司 |  | 1 | 002信息设备配件-172
1100 | 500057958 | G20 | 配件 | G2059 | 光纤通信设备配件 | G2059008 | 主控盘 | 主控盘,OSN7500 SS-GSCC-N2,华为 | 个 | WZQHDS2002-002 | 包1 | 002信息设备配件 | 主控盘,OSN7500 SS-GSCC-N2 | 主控盘,OSN7500 SS-GSCC-N2,华为 | 华为技术有限公司 |  | 1 | 002信息设备配件-173
1101 | 500058032 | G20 | 配件 | G2059 | 光纤通信设备配件 | G2059008 | 主控盘 | 主控盘,OSN7500-SS-GSCC-N1,华为 | 个 | WZQHDS2002-002 | 包1 | 002信息设备配件 | 主控盘,OSN7500-SS-GSCC-N1 | 主控盘,OSN7500-SS-GSCC-N1,华为 | 华为技术有限公司 |  | 1 | 002信息设备配件-174
1102 | 500062973 | G20 | 配件 | G2059 | 光纤通信设备配件 | G2059008 | 主控盘 | 主控盘,OSN3500-SS-GSCC-N1,华为 | 个 | WZQHDS2002-002 | 包1 | 002信息设备配件 | 主控盘,OSN3500-SS-GSCC-N1 | 主控盘,OSN3500-SS-GSCC-N1,华为 | 华为技术有限公司 |  | 1 | 002信息设备配件-175
1103 | 500122311 | G20 | 配件 | G2059 | 光纤通信设备配件 | G2059008 | 主控盘 | 主控盘,OSN3500-SSN4GSCC,华为 | 个 | WZQHDS2002-002 | 包1 | 002信息设备配件 | 主控盘,OSN3500-SSN4GSCC | 主控盘,OSN3500-SSN4GSCC,华为 | 华为技术有限公司 |  | 1 | 002信息设备配件-176
1104 | 500122343 | G20 | 配件 | G2059 | 光纤通信设备配件 | G2059008 | 主控盘 | 主控盘,OSN3500-SS-GSCC-N2,华为 | 个 | WZQHDS2002-002 | 包1 | 002信息设备配件 | 主控盘,OSN3500-SS-GSCC-N2 | 主控盘,OSN3500-SS-GSCC-N2,华为 | 华为技术有限公司 |  | 1 | 002信息设备配件-177
1105 | 500122349 | G20 | 配件 | G2059 | 光纤通信设备配件 | G2059008 | 主控盘 | 主控盘,S385-NCP,中兴通讯股份有限公司 | 个 | WZQHDS2002-002 | 包1 | 002信息设备配件 | 主控盘,S385-NCP | 主控盘,S385-NCP,中兴通讯股份有限公司 | 中兴通讯股份有限公司 |  | 1 | 002信息设备配件-178
1106 | 500122360 | G20 | 配件 | G2059 | 光纤通信设备配件 | G2059008 | 主控盘 | 主控盘,S330-NCP,中兴通讯股份有限公司 | 个 | WZQHDS2002-002 | 包1 | 002信息设备配件 | 主控盘,S330-NCP | 主控盘,S330-NCP,中兴通讯股份有限公司 | 中兴通讯股份有限公司 |  | 1 | 002信息设备配件-179
1107 | 500122386 | G20 | 配件 | G2059 | 光纤通信设备配件 | G2059008 | 主控盘 | 主控盘,OSN3500-SS-N3GSCC01,华为 | 个 | WZQHDS2002-002 | 包1 | 002信息设备配件 | 主控盘,OSN3500-SS-N3GSCC01 | 主控盘,OSN3500-SS-N3GSCC01,华为 | 华为技术有限公司 |  | 1 | 002信息设备配件-180
1108 | 500062091 | G20 | 配件 | G2059 | 光纤通信设备配件 | G2059010 | 光接口模块 | 光接口模块,STM-4(S4.1),中兴通讯有限公司 | 个 | WZQHDS2002-002 | 包1 | 002信息设备配件 | 光接口模块,STM-4(S4.1) | 光接口模块,STM-4(S4.1),中兴通讯有限公司 | 中兴通讯股份有限公司 |  | 1 | 002信息设备配件-181
1109 | 500068568 | G20 | 配件 | G2059 | 光纤通信设备配件 | G2059010 | 光接口模块 | 光接口模块,STM-4(L4.2),华为 | 个 | WZQHDS2002-002 | 包1 | 002信息设备配件 | 光接口模块,STM-4(L4.2) | STM-4(L4.2)，华为 | 华为技术有限公司 |  | 1 | 002信息设备配件-182
1110 | 500090158 | G20 | 配件 | G2059 | 光纤通信设备配件 | G2059010 | 光接口模块 | 光接口模块,STM-1(S1.1),华为 | 个 | WZQHDS2002-002 | 包1 | 002信息设备配件 | 光接口模块,STM-1(S1.1) | 光接口模块,STM-1(S1.1),华为 | 华为技术有限公司 |  | 1 | 002信息设备配件-183
1111 | 500090162 | G20 | 配件 | G2059 | 光纤通信设备配件 | G2059010 | 光接口模块 | 光接口模块,STM-4(S4.1),华为 | 个 | WZQHDS2002-002 | 包1 | 002信息设备配件 | 光接口模块,STM-4(S4.1) | 光接口模块,STM-4(S4.1),华为 | 华为技术有限公司 |  | 1 | 002信息设备配件-184
1112 | 500090546 | G20 | 配件 | G2059 | 光纤通信设备配件 | G2059010 | 光接口模块 | 光接口模块,STM-4(L4.1),华为 | 个 | WZQHDS2002-002 | 包1 | 002信息设备配件 | 光接口模块,STM-4(L4.1) | 光接口模块,STM-4(L4.1),华为 | 华为技术有限公司 |  | 1 | 002信息设备配件-185
1113 | 500121375 | G20 | 配件 | G2059 | 光纤通信设备配件 | G2059010 | 光接口模块 | 光接口模块,STM-16(I16.1),华为 | 个 | WZQHDS2002-002 | 包1 | 002信息设备配件 | 光接口模块,STM-16(I16.1) | 光接口模块,STM-16(I16.1),华为 | 华为技术有限公司 |  | 1 | 002信息设备配件-186
1114 | 500121376 | G20 | 配件 | G2059 | 光纤通信设备配件 | G2059010 | 光接口模块 | 光接口模块,STM-16(L16.2),华为 | 个 | WZQHDS2002-002 | 包1 | 002信息设备配件 | 光接口模块,STM-16(L16.2) | 光接口模块,STM-16(L16.2)，华为 | 华为技术有限公司 |  | 1 | 002信息设备配件-187
1115 | 500121377 | G20 | 配件 | G2059 | 光纤通信设备配件 | G2059010 | 光接口模块 | 光接口模块,STM-16(S16.1),华为 | 个 | WZQHDS2002-002 | 包1 | 002信息设备配件 | 光接口模块,STM-16(S16.1) | 光接口模块,STM-16(S16.1),华为 | 华为技术有限公司 |  | 1 | 002信息设备配件-188
1116 | 500121378 | G20 | 配件 | G2059 | 光纤通信设备配件 | G2059010 | 光接口模块 | 光接口模块,STM-16(L16.1),华为 | 个 | WZQHDS2002-002 | 包1 | 002信息设备配件 | 光接口模块,STM-16(L16.1) | 光接口模块,STM-16(L16.1),华为 | 华为技术有限公司 |  | 1 | 002信息设备配件-189
1117 | 500121382 | G20 | 配件 | G2059 | 光纤通信设备配件 | G2059010 | 光接口模块 | 光接口模块,STM-64(S64.1),华为 | 个 | WZQHDS2002-002 | 包1 | 002信息设备配件 | 光接口模块,STM-64(S64.1) | 光接口模块,STM-64(S64.1),华为 | 华为技术有限公司 |  | 1 | 002信息设备配件-190
1118 | 500121383 | G20 | 配件 | G2059 | 光纤通信设备配件 | G2059010 | 光接口模块 | 光接口模块,STM-64(L64.1),华为 | 个 | WZQHDS2002-002 | 包1 | 002信息设备配件 | 光接口模块,STM-64(L64.1) | 光接口模块,STM-64(L64.1),华为 | 华为技术有限公司 |  | 1 | 002信息设备配件-191
1119 | 500121384 | G20 | 配件 | G2059 | 光纤通信设备配件 | G2059010 | 光接口模块 | 光接口模块,STM-64(L64.2),华为 | 个 | WZQHDS2002-002 | 包1 | 002信息设备配件 | 光接口模块,STM-64(L64.2) | 光接口模块,STM-64(L64.2),华为 | 华为技术有限公司 |  | 1 | 002信息设备配件-192
1120 | 500121385 | G20 | 配件 | G2059 | 光纤通信设备配件 | G2059010 | 光接口模块 | 光接口模块,STM-64(S64.2),华为 | 个 | WZQHDS2002-002 | 包1 | 002信息设备配件 | 光接口模块,STM-64(S64.2) | 光接口模块,STM-64(S64.2),华为 | 华为技术有限公司 |  | 1 | 002信息设备配件-193
1121 | 500121386 | G20 | 配件 | G2059 | 光纤通信设备配件 | G2059010 | 光接口模块 | 光接口模块,STM-16(S16.2),华为 | 个 | WZQHDS2002-002 | 包1 | 002信息设备配件 | 光接口模块,STM-16(S16.2) | 光接口模块,STM-16(S16.2),华为 | 华为技术有限公司 |  | 1 | 002信息设备配件-194
1122 | 500122280 | G20 | 配件 | G2059 | 光纤通信设备配件 | G2059010 | 光接口模块 | 光接口模块,STM-16(L16.1),中兴通讯有限公司 | 个 | WZQHDS2002-002 | 包1 | 002信息设备配件 | 光接口模块,STM-16(L16.1) | 光接口模块,STM-16(L16.1),中兴通讯有限公司 | 中兴通讯股份有限公司 |  | 1 | 002信息设备配件-195
1123 | 500122281 | G20 | 配件 | G2059 | 光纤通信设备配件 | G2059010 | 光接口模块 | 光接口模块,STM-4(L4.1),中兴通讯有限公司 | 个 | WZQHDS2002-002 | 包1 | 002信息设备配件 | 光接口模块,STM-4(L4.1) | 光接口模块,STM-4(L4.1),中兴通讯有限公司 | 中兴通讯股份有限公司 |  | 1 | 002信息设备配件-196
1124 | 500122312 | G20 | 配件 | G2059 | 光纤通信设备配件 | G2059010 | 光接口模块 | 光接口模块,STM-4(L4.2),中兴通讯有限公司 | 个 | WZQHDS2002-002 | 包1 | 002信息设备配件 | 光接口模块,STM-4(L4.2) | 光接口模块,STM-4(L4.2),中兴通讯有限公司 | 中兴通讯股份有限公司 |  | 1 | 002信息设备配件-197
1125 | 500122315 | G20 | 配件 | G2059 | 光纤通信设备配件 | G2059010 | 光接口模块 | 光接口模块,STM-16(S16.2),中兴通讯有限公司 | 个 | WZQHDS2002-002 | 包1 | 002信息设备配件 | 光接口模块,STM-16(S16.2) | 光接口模块,STM-16(S16.2),中兴通讯有限公司 | 中兴通讯股份有限公司 |  | 1 | 002信息设备配件-198
1126 | 500122316 | G20 | 配件 | G2059 | 光纤通信设备配件 | G2059010 | 光接口模块 | 光接口模块,STM-64(L64.2),中兴通讯有限公司 | 个 | WZQHDS2002-002 | 包1 | 002信息设备配件 | 光接口模块,STM-64(L64.2) | 光接口模块,STM-64(L64.2),中兴通讯有限公司 | 中兴通讯股份有限公司 |  | 1 | 002信息设备配件-199
1127 | 500122331 | G20 | 配件 | G2059 | 光纤通信设备配件 | G2059010 | 光接口模块 | 光接口模块,STM-16(S16.1),中兴通讯有限公司 | 个 | WZQHDS2002-002 | 包1 | 002信息设备配件 | 光接口模块,STM-16(S16.1) | 光接口模块,STM-16(S16.1),中兴通讯有限公司 | 中兴通讯股份有限公司 |  | 1 | 002信息设备配件-200
1128 | 500122345 | G20 | 配件 | G2059 | 光纤通信设备配件 | G2059010 | 光接口模块 | 光接口模块,STM-64(S64.1),中兴通讯有限公司 | 个 | WZQHDS2002-002 | 包1 | 002信息设备配件 | 光接口模块,STM-64(S64.1) | 光接口模块,STM-64(S64.1),中兴通讯有限公司 | 中兴通讯股份有限公司 |  | 1 | 002信息设备配件-201
1129 | 500122347 | G20 | 配件 | G2059 | 光纤通信设备配件 | G2059010 | 光接口模块 | 光接口模块,STM-16(L16.2),中兴通讯有限公司 | 个 | WZQHDS2002-002 | 包1 | 002信息设备配件 | 光接口模块,STM-16(L16.2) | 光接口模块,STM-16(L16.2),中兴通讯有限公司 | 中兴通讯股份有限公司 |  | 1 | 002信息设备配件-202
1130 | 500122348 | G20 | 配件 | G2059 | 光纤通信设备配件 | G2059010 | 光接口模块 | 光接口模块,STM-16(I16.1),中兴通讯有限公司 | 个 | WZQHDS2002-002 | 包1 | 002信息设备配件 | 光接口模块,STM-16(I16.1) | 光接口模块,STM-16(I16.1),中兴通讯有限公司 | 中兴通讯股份有限公司 |  | 1 | 002信息设备配件-203
1131 | 500122375 | G20 | 配件 | G2059 | 光纤通信设备配件 | G2059010 | 光接口模块 | 光接口模块,STM-1(S1.1),中兴通讯有限公司 | 个 | WZQHDS2002-002 | 包1 | 002信息设备配件 | 光接口模块,STM-1(S1.1) | 光接口模块,STM-1(S1.1),中兴通讯有限公司 | 中兴通讯股份有限公司 |  | 1 | 002信息设备配件-204
1132 | 500122379 | G20 | 配件 | G2059 | 光纤通信设备配件 | G2059010 | 光接口模块 | 光接口模块,STM-64(L64.1),中兴通讯有限公司 | 个 | WZQHDS2002-002 | 包1 | 002信息设备配件 | 光接口模块,STM-64(L64.1) | 光接口模块,STM-64(L64.1),中兴通讯有限公司 | 中兴通讯股份有限公司 |  | 1 | 002信息设备配件-205
1133 | 500122383 | G20 | 配件 | G2059 | 光纤通信设备配件 | G2059010 | 光接口模块 | 光接口模块,STM-64(S64.2),中兴通讯有限公司 | 个 | WZQHDS2002-002 | 包1 | 002信息设备配件 | 光接口模块,STM-64(S64.2) | 光接口模块,STM-64(S64.2),中兴通讯有限公司 | 中兴通讯股份有限公司 |  | 1 | 002信息设备配件-206
1134 | 500082559 | G20 | 配件 | G2059 | 光纤通信设备配件 | G2059011 | 光衰耗器 | 光衰耗器,5dB-LC,华为 | 个 | WZQHDS2002-002 | 包1 | 002信息设备配件 | 光衰耗器,5dB-LC | 光衰耗器,5dB-LC |  |  | 1 | 002信息设备配件-207
1135 | 500082559 | G20 | 配件 | G2059 | 光纤通信设备配件 | G2059011 | 光衰耗器 | 光衰耗器,5dB-LC,华为 | 个 | WZQHDS2002-002 | 包1 | 002信息设备配件 | 光衰耗器,7dB-LC | 光衰耗器,7dB-LC |  |  | 1 | 002信息设备配件-208
1136 | 500082559 | G20 | 配件 | G2059 | 光纤通信设备配件 | G2059011 | 光衰耗器 | 光衰耗器,5dB-LC,华为 | 个 | WZQHDS2002-002 | 包1 | 002信息设备配件 | 光衰耗器,10dB-LC | 光衰耗器,10dB-LC |  |  | 1 | 002信息设备配件-209
1137 | 500082559 | G20 | 配件 | G2059 | 光纤通信设备配件 | G2059011 | 光衰耗器 | 光衰耗器,5dB-LC,华为 | 个 | WZQHDS2002-002 | 包1 | 002信息设备配件 | 光衰耗器,15dB-LC | 光衰耗器,15dB-LC |  |  | 1 | 002信息设备配件-210
1138 | 500082559 | G20 | 配件 | G2059 | 光纤通信设备配件 | G2059011 | 光衰耗器 | 光衰耗器,5dB-LC,华为 | 个 | WZQHDS2002-002 | 包1 | 002信息设备配件 | 光衰耗器,5dB-FC | 光衰耗器,5dB-FC |  |  | 1 | 002信息设备配件-211
1139 | 500082559 | G20 | 配件 | G2059 | 光纤通信设备配件 | G2059011 | 光衰耗器 | 光衰耗器,5dB-LC,华为 | 个 | WZQHDS2002-002 | 包1 | 002信息设备配件 | 光衰耗器,7dB-FC | 光衰耗器,7dB-FC |  |  | 1 | 002信息设备配件-212
1140 | 500082559 | G20 | 配件 | G2059 | 光纤通信设备配件 | G2059011 | 光衰耗器 | 光衰耗器,5dB-LC,华为 | 个 | WZQHDS2002-002 | 包1 | 002信息设备配件 | 光衰耗器,10dB-FC | 光衰耗器,10dB-FC |  |  | 1 | 002信息设备配件-213
1141 | 500082559 | G20 | 配件 | G2059 | 光纤通信设备配件 | G2059011 | 光衰耗器 | 光衰耗器,5dB-LC,华为 | 个 | WZQHDS2002-002 | 包1 | 002信息设备配件 | 光衰耗器,15dB-FC | 光衰耗器,15dB-FC |  |  | 1 | 002信息设备配件-214
1142 | 500082559 | G20 | 配件 | G2059 | 光纤通信设备配件 | G2059011 | 光衰耗器 | 光衰耗器,5dB-LC,华为 | 个 | WZQHDS2002-002 | 包1 | 002信息设备配件 | 光衰耗器,2dB-LC | 光衰耗器,2dB-LC |  |  | 1 | 002信息设备配件-215
1143 | 500082559 | G20 | 配件 | G2059 | 光纤通信设备配件 | G2059011 | 光衰耗器 | 光衰耗器,5dB-LC,华为 | 个 | WZQHDS2002-002 | 包1 | 002信息设备配件 | 光衰耗器,3dB-LC | 光衰耗器,3dB-LC |  |  | 1 | 002信息设备配件-216
1144 | 500082559 | G20 | 配件 | G2059 | 光纤通信设备配件 | G2059011 | 光衰耗器 | 光衰耗器,5dB-LC,华为 | 个 | WZQHDS2002-002 | 包1 | 002信息设备配件 | 光衰耗器,2dB-FC | 光衰耗器,2dB-FC |  |  | 1 | 002信息设备配件-217
1145 | 500082559 | G20 | 配件 | G2059 | 光纤通信设备配件 | G2059011 | 光衰耗器 | 光衰耗器,5dB-LC,华为 | 个 | WZQHDS2002-002 | 包1 | 002信息设备配件 | 光衰耗器,3dB-FC | 光衰耗器,3dB-FC |  |  | 1 | 002信息设备配件-218
1146 | 500058052 | G20 | 配件 | G2059 | 光纤通信设备配件 | G2059012 | 光纤通信设备子框 | 光纤通信设备子框,OSN7500-SS-SUBRACK-7500,华为 | 个 | WZQHDS2002-002 | 包1 | 002信息设备配件 | 光纤通信设备子框,OSN7500-SS-SUBRACK-7500 | 光纤通信设备子框,OSN7500-SS-SUBRACK-7500,华为 | 华为技术有限公司 |  | 1 | 002信息设备配件-219
1147 | 500072697 | G20 | 配件 | G2059 | 光纤通信设备配件 | G2059012 | 光纤通信设备子框 | 光纤通信设备子框,OSN3500-SSN1SUBRACK01-3500,华为 | 个 | WZQHDS2002-002 | 包1 | 002信息设备配件 | 光纤通信设备子框,OSN3500-SSN1SUBRACK01-3500 | 光纤通信设备子框,OSN3500-SSN1SUBRACK01-3500,华为 | 华为技术有限公司 |  | 1 | 002信息设备配件-220
1148 | 500131733 | G20 | 配件 | G2059 | 光纤通信设备配件 | G2059012 | 光纤通信设备子框 | 光纤通信设备子框,S330-ZJA,中兴通讯 | 个 | WZQHDS2002-002 | 包1 | 002信息设备配件 | 光纤通信设备子框,S330-ZJA | 光纤通信设备子框,S330-ZJA,中兴通讯 | 中兴通讯股份有限公司 |  | 1 | 002信息设备配件-221
1149 | 500131735 | G20 | 配件 | G2059 | 光纤通信设备配件 | G2059012 | 光纤通信设备子框 | 光纤通信设备子框,S385-ZJA,中兴通讯 | 个 | WZQHDS2002-002 | 包1 | 002信息设备配件 | 光纤通信设备子框,S385-ZJA | 光纤通信设备子框,S385-ZJA,中兴通讯 | 中兴通讯股份有限公司 |  | 1 | 002信息设备配件-222
1150 | 500131738 | G20 | 配件 | G2059 | 光纤通信设备配件 | G2059012 | 光纤通信设备子框 | 光纤通信设备子框,OSN7500-II-SUBRACK,华为 | 个 | WZQHDS2002-002 | 包1 | 002信息设备配件 | 光纤通信设备子框,OSN7500-II-SUBRACK | 光纤通信设备子框,OSN7500-II-SUBRACK,华为 | 华为技术有限公司 |  | 1 | 002信息设备配件-223
1151 | 500133857 | G20 | 配件 | G2059 | 光纤通信设备配件 | G2059012 | 光纤通信设备子框 | 光纤通信设备子框,ZXONE8300,中兴通讯 | 个 | WZQHDS2002-002 | 包1 | 002信息设备配件 | 光纤通信设备子框,ZXONE8300 | 光纤通信设备子框,ZXONE8300,中兴通讯 | 中兴通讯股份有限公司 |  | 1 | 002信息设备配件-224
1152 | 500134204 | G20 | 配件 | G2059 | 光纤通信设备配件 | G2059012 | 光纤通信设备子框 | 光纤通信设备子框,通用性型号,通用性厂家 | 个 | WZQHDS2002-002 | 包1 | 002信息设备配件 | 光纤通信设备子框,OSN1500B | 光纤通信设备子框,OSN1500B,华为 | 华为技术有限公司 |  | 1 | 002信息设备配件-225
1153 | 500058041 | G20 | 配件 | G2059 | 光纤通信设备配件 | G2059013 | 辅助单元盘 | 辅助单元盘,OSN7500-SS-AUX-7500,华为 | 个 | WZQHDS2002-002 | 包1 | 002信息设备配件 | 辅助单元盘,OSN7500-SS-AUX-7500 | 辅助单元盘,OSN7500-SS-AUX-7500,华为 | 华为技术有限公司 |  | 1 | 002信息设备配件-226
1154 | 500122363 | G20 | 配件 | G2059 | 光纤通信设备配件 | G2059013 | 辅助单元盘 | 辅助单元盘,OSN3500-SS-AUX,华为 | 个 | WZQHDS2002-002 | 包1 | 002信息设备配件 | 辅助单元盘,OSN3500-SS-AUX | OSN3500-SS-AUX，华为 | 华为技术有限公司 |  | 1 | 002信息设备配件-227
1155 | 500138117 | G20 | 配件 | G2059 | 光纤通信设备配件 | G2059013 | 辅助单元盘 | 辅助单元盘,通用性型号,通用性厂家 | 个 | WZQHDS2002-002 | 包1 | 002信息设备配件 | 辅助单元盘,通用性型号,通用性厂家 | 风扇板,OSN7500-SS-FANA,华为 | 华为技术有限公司 |  | 1 | 002信息设备配件-228
1156 | 500113747 | G20 | 配件 | G2062 | 交换系统配件 | G2062001 | 交换系统电源模块 | 交换系统电源模块,MAP-631509,广州哈里斯 | 个 | WZQHDS2002-002 | 包1 | 002信息设备配件 | 交换机CCS/LCC型电源复接器(4路) | CCS/LCC型电源复接器(4路)，广哈 | 广州广哈通信股份有限公司 |  | 1 | 002信息设备配件-229
1157 | 500113747 | G20 | 配件 | G2062 | 交换系统配件 | G2062001 | 交换系统电源模块 | 交换系统电源模块,MAP-631509,广州哈里斯 | 个 | WZQHDS2002-002 | 包1 | 002信息设备配件 | MAP/CCS电源复接器(4路) | MAP/CCS电源复接器(4路)，广哈 | 广州广哈通信股份有限公司 |  | 1 | 002信息设备配件-230
1158 | 500113747 | G20 | 配件 | G2062 | 交换系统配件 | G2062001 | 交换系统电源模块 | 交换系统电源模块,MAP-631509,广州哈里斯 | 个 | WZQHDS2002-002 | 包1 | 002信息设备配件 | 交换系统电源模块,PMS-D电源模块 | PMS-D电源模块，广哈 | 广州广哈通信股份有限公司 |  | 1 | 002信息设备配件-231
1159 | 500113747 | G20 | 配件 | G2062 | 交换系统配件 | G2062001 | 交换系统电源模块 | 交换系统电源模块,MAP-631509,广州哈里斯 | 个 | WZQHDS2002-002 | 包1 | 002信息设备配件 | 交换系统电源模块,PMS-S电源模块 | PMS-S电源模块，广哈 | 广州广哈通信股份有限公司 |  | 1 | 002信息设备配件-232
1160 | 500113747 | G20 | 配件 | G2062 | 交换系统配件 | G2062001 | 交换系统电源模块 | 交换系统电源模块,MAP-631509,广州哈里斯 | 个 | WZQHDS2002-002 | 包1 | 002信息设备配件 | 交换系统电源模块,PAR-D电源模块 | PAR-D电源模块，广哈 | 广州广哈通信股份有限公司 |  | 1 | 002信息设备配件-233
1161 | 500113747 | G20 | 配件 | G2062 | 交换系统配件 | G2062001 | 交换系统电源模块 | 交换系统电源模块,MAP-631509,广州哈里斯 | 个 | WZQHDS2002-002 | 包1 | 002信息设备配件 | 交换系统电源模块,PAR-S电源模块 | PAR-S电源模块，广哈 | 广州广哈通信股份有限公司 |  | 1 | 002信息设备配件-234
1162 | 500102037 | G20 | 配件 | G2062 | 交换系统配件 | G2062002 | 交换系统主控单元 | 交换系统主控单元,SCPU,广州哈里斯 | 个 | WZQHDS2002-002 | 包1 | 002信息设备配件 | 广哈交换机，CPU主控板 | 主控板LCPU，广哈 | 广州广哈通信股份有限公司 |  | 1 | 002信息设备配件-235
1163 | 500113742 | G20 | 配件 | G2062 | 交换系统配件 | G2062002 | 交换系统主控单元 | 交换系统主控单元,TTU-763311,广州哈里斯 | 个 | WZQHDS2002-002 | 包1 | 002信息设备配件 | 电话时钟板(ttu) | 电话时钟板(ttu)，广哈 | 广州广哈通信股份有限公司 |  | 1 | 002信息设备配件-236
1164 | 500113743 | G20 | 配件 | G2062 | 交换系统配件 | G2062002 | 交换系统主控单元 | 交换系统主控单元,TSU-763325,广州哈里斯 | 个 | WZQHDS2002-002 | 包1 | 002信息设备配件 | 时隙交换版(tsu) | 时隙交换版(tsu)，广哈 | 广州广哈通信股份有限公司 |  | 1 | 002信息设备配件-237
1165 | 500113745 | G20 | 配件 | G2062 | 交换系统配件 | G2062002 | 交换系统主控单元 | 交换系统主控单元,SSU-763306,广州哈里斯 | 个 | WZQHDS2002-002 | 包1 | 002信息设备配件 | 信号扫描板子（ssu) | 信号扫描板子（ssu)，广哈 | 广州广哈通信股份有限公司 |  | 1 | 002信息设备配件-238
1166 | 500055975 | G20 | 配件 | G2062 | 交换系统配件 | G2062003 | 交换系统中继板 | 交换系统中继板,DTU,哈里斯 | 个 | WZQHDS2002-002 | 包1 | 002信息设备配件 | 交换系统中继板,DTU,哈里斯 | 2Mb数字中继板DTU2，广哈 | 广州广哈通信股份有限公司 |  | 1 | 002信息设备配件-239
1167 | 500065715 | G20 | 配件 | G2062 | 交换系统配件 | G2062003 | 交换系统中继板 | 交换系统中继板,ICFU-3,哈里斯 | 个 | WZQHDS2002-002 | 包1 | 002信息设备配件 | 交换机网络多功能板，ICFU | 网络多功能板ICFU-3，广哈 | 广州广哈通信股份有限公司 |  | 1 | 002信息设备配件-240
1168 | 500101467 | G20 | 配件 | G2062 | 交换系统配件 | G2062003 | 交换系统中继板 | 交换系统中继板,GSLS,广州哈里斯 | 个 | WZQHDS2002-002 | 包1 | 002信息设备配件 | 调度交换环路中继板LS | 环路中继板8LS CID，广哈 | 广州广哈通信股份有限公司 |  | 1 | 002信息设备配件-241
1169 | 500121552 | G20 | 配件 | G2062 | 交换系统配件 | G2062003 | 交换系统中继板 | 交换系统中继板,PCM30,苏州通泰通信 | 个 | WZQHDS2002-002 | 包1 | 002信息设备配件 | 交换系统中继板,PCM30,苏州通泰通信 | 交换系统中继板,PCM30,苏州通泰通信 | 苏州市通泰通信设备厂有限公司 |  | 1 | 002信息设备配件-242
1170 | 500078577 | G20 | 配件 | G2062 | 交换系统配件 | G2062004 | 用户板 | 用户板,DEXT-8,浙江大华 | 个 | WZQHDS2002-002 | 包1 | 002信息设备配件 | 用户板-型号:DEXT-8 | 用户板-型号:DEXT-8,原设备生产厂家:浙江大华 | 浙江大华 |  | 1 | 002信息设备配件-243
1171 | 500078578 | G20 | 配件 | G2062 | 交换系统配件 | G2062004 | 用户板 | 用户板,EXT-16,浙江大华 | 个 | WZQHDS2002-002 | 包1 | 002信息设备配件 | 用户板-型号:EXT-16 | 用户板-型号:EXT-16,原设备生产厂家:浙江大华 | 浙江大华 |  | 1 | 002信息设备配件-244
1172 | 500084807 | G20 | 配件 | G2062 | 交换系统配件 | G2062004 | 用户板 | 用户板,16ALU,广州哈里斯 | 个 | WZQHDS2002-002 | 包1 | 002信息设备配件 | 用户板-型号:16ALU | 用户板-型号:16ALU,原设备生产厂家:广州哈里斯 | 广州广哈通信股份有限公司 |  | 1 | 002信息设备配件-245
1173 | 500062985 | G20 | 配件 | G2062 | 交换系统配件 | G2062005 | 交换矩阵板 | 交换矩阵板,HARRIS-IXPLX VSU,广州哈里斯通信有限公司 | 个 | WZQHDS2002-002 | 包1 | 002信息设备配件 | 交换矩阵板-型号:HARRIS-IXPLX VSU | 交换矩阵板-型号:HARRIS-IXPLX VSU,原设备生产厂家:广州哈里斯通信有限公司 | 广州广哈通信股份有限公司 |  | 1 | 002信息设备配件-246
1174 | 500078983 | G20 | 配件 | G2062 | 交换系统配件 | G2062007 | 调度台 | 调度台,TELEARK-D60,广州哈里斯通信 | 个 | WZQHDS2002-002 | 包1 | 002信息设备配件 | 调度台专用22英寸表面声波触摸显示器 | 调度台,TELEARK-D60,广州哈里斯通信 | 广州广哈通信股份有限公司 |  | 1 | 002信息设备配件-247
1175 | 500100282 | G20 | 配件 | G2062 | 交换系统配件 | G2062007 | 调度台 | 调度台,CDDT,苏州通泰 | 个 | WZQHDS2002-002 | 包1 | 002信息设备配件 | 苏州通泰调度台 | 调度台,CDDT,苏州通泰 | 苏州市通泰通信设备厂有限公司 |  | 1 | 002信息设备配件-248
1176 | 500063000 | G20 | 配件 | G2062 | 交换系统配件 | G2062009 | 调度台接口板 | 调度台接口板,HARRIS-IXPLX-8BRI,广州哈里斯通信 | 个 | WZQHDS2002-002 | 包1 | 002信息设备配件 | 数字调度板 | 8DBRI2 (支持多机) | 广州广哈通信股份有限公司 |  | 1 | 002信息设备配件-249
1177 | 500059206 | G20 | 配件 | G2065 | 通信配线设备配件 | G2065002 | 音频模块 | 音频模块,VDF100,普天日晟 | 个 | WZQHDS2002-002 | 包1 | 002信息设备配件 | 音频模块-型号:VDF100 | 音频模块-型号:VDF100 |  |  | 1 | 002信息设备配件-250
1178 | 500067850 | G20 | 配件 | G2065 | 通信配线设备配件 | G2065002 | 音频模块 | 音频模块,XAP-400,CLEARONE | 个 | WZQHDS2002-002 | 包1 | 002信息设备配件 | 音频模块-型号:XAP-400 | 音频模块-型号:XAP-400 |  |  | 1 | 002信息设备配件-251
1179 | 500054220 | G20 | 配件 | G2065 | 通信配线设备配件 | G2065003 | 数配模块 | 数配模块,DDF16,西门子 | 个 | WZQHDS2002-002 | 包1 | 002信息设备配件 | 数配单元-型号:DDF16 | 数配单元-型号:DDF16 |  |  | 1 | 002信息设备配件-252
1180 | 500056489 | G20 | 配件 | G2065 | 通信配线设备配件 | G2065003 | 数配模块 | 数配模块,DDF10,西门子 | 个 | WZQHDS2002-002 | 包1 | 002信息设备配件 | 数配单元-型号:DDF10 | 数配单元-型号:DDF10 |  |  | 1 | 002信息设备配件-253
1181 | 500074629 | G20 | 配件 | G2065 | 通信配线设备配件 | G2065003 | 数配模块 | 数配模块,DDF20,广东天乐 | 个 | WZQHDS2002-002 | 包1 | 002信息设备配件 | 数配单元-型号:DDF20 | 数配单元-型号:DDF20 |  |  | 1 | 002信息设备配件-254
1182 | 500134195 | G20 | 配件 | G2065 | 通信配线设备配件 | G2065003 | 数配模块 | 数配模块,通用性型号,通用性厂家 | 个 | WZQHDS2002-002 | 包1 | 002信息设备配件 | 2M接头，L9-J | 2M接头，L9-J |  |  | 1 | 002信息设备配件-255
1183 | 500134195 | G20 | 配件 | G2065 | 通信配线设备配件 | G2065003 | 数配模块 | 数配模块,通用性型号,通用性厂家 | 个 | WZQHDS2002-002 | 包1 | 002信息设备配件 | 2M接头，BNC-J，带护套 | 2M接头，BNC-J，带护套 |  |  | 1 | 002信息设备配件-256
1184 | 500134195 | G20 | 配件 | G2065 | 通信配线设备配件 | G2065003 | 数配模块 | 数配模块,通用性型号,通用性厂家 | 个 | WZQHDS2002-002 | 包1 | 002信息设备配件 | 2M转接头，L9-BNC转接头 | 2M转接头，L9-BNC转接头 |  |  | 1 | 002信息设备配件-257
1185 | 500134195 | G20 | 配件 | G2065 | 通信配线设备配件 | G2065003 | 数配模块 | 数配模块,通用性型号,通用性厂家 | 根 | WZQHDS2002-002 | 包1 | 002信息设备配件 | 9针串口转L9转换器 | 9针串口转L9转换器 |  |  | 1 | 002信息设备配件-258
1186 | 500134195 | G20 | 配件 | G2065 | 通信配线设备配件 | G2065003 | 数配模块 | 数配模块,通用性型号,通用性厂家 | 根 | WZQHDS2002-002 | 包1 | 002信息设备配件 | 华为RJ45转L9转接线 | 华为RJ45转L9转接线 |  |  | 1 | 002信息设备配件-259
1187 | 500134195 | G20 | 配件 | G2065 | 通信配线设备配件 | G2065003 | 数配模块 | 数配模块,通用性型号,通用性厂家 | 根 | WZQHDS2002-002 | 包1 | 002信息设备配件 | 思科RJ45转L9转接线 | 思科RJ45转L9转接线 |  |  | 1 | 002信息设备配件-260
1188 | 500134195 | G20 | 配件 | G2065 | 通信配线设备配件 | G2065003 | 数配模块 | 数配模块,通用性型号,通用性厂家 | 根 | WZQHDS2002-002 | 包1 | 002信息设备配件 | RJ11转RJ45 | RJ11转RJ45 |  |  | 1 | 002信息设备配件-261
1189 | 500054321 | G20 | 配件 | G2065 | 通信配线设备配件 | G2065004 | 光配模块 | 光配模块,ODF/12,株洲日升 | 个 | WZQHDS2002-002 | 包1 | 002信息设备配件 | 光配单元-型号:ODF/12 | 光配模块-型号:ODF/12 |  |  | 1 | 002信息设备配件-262
1190 | 500054322 | G20 | 配件 | G2065 | 通信配线设备配件 | G2065004 | 光配模块 | 光配模块,ODF/24,株洲日升 | 个 | WZQHDS2002-002 | 包1 | 002信息设备配件 | 光配单元-型号:ODF/24 | 光配模块-型号:ODF/24 |  |  | 1 | 002信息设备配件-263
1191 | 500112204 | G20 | 配件 | G2065 | 通信配线设备配件 | G2065004 | 光配模块 | 光配模块,ODF/48,南京普天 | 个 | WZQHDS2002-002 | 包1 | 002信息设备配件 | 光配单元-型号:ODF/48 | 光配模块,ODF/48 |  |  | 1 | 002信息设备配件-264
1192 | 500070522 | G20 | 配件 | G2065 | 通信配线设备配件 | G2065005 | 光纤法兰盘 | 光纤法兰盘,LC/LC,深圳市华海力达通信设备有限公司 | 个 | WZQHDS2002-002 | 包1 | 002信息设备配件 | 光纤法兰盘-型号:LC/LC | 光纤法兰盘-型号:LC/LC,原设备生产厂家:深圳市华海力达通信设备有限公司 |  |  | 1 | 002信息设备配件-265
1193 | 500070523 | G20 | 配件 | G2065 | 通信配线设备配件 | G2065005 | 光纤法兰盘 | 光纤法兰盘,SC/LC,深圳市华海力达通信设备有限公司 | 个 | WZQHDS2002-002 | 包1 | 002信息设备配件 | 光纤法兰盘-型号:SC/LC | 光纤法兰盘-型号:SC/LC,原设备生产厂家:深圳市华海力达通信设备有限公司 |  |  | 1 | 002信息设备配件-266
1194 | 500073239 | G20 | 配件 | G2065 | 通信配线设备配件 | G2065005 | 光纤法兰盘 | 光纤法兰盘,SC/SC,深圳市华海力达通信设备有限公司 | 个 | WZQHDS2002-002 | 包1 | 002信息设备配件 | 光纤法兰盘-型号:SC/SC | 光纤法兰盘-型号:SC/SC,原设备生产厂家:深圳市华海力达通信设备有限公司 |  |  | 1 | 002信息设备配件-267
1195 | 500073244 | G20 | 配件 | G2065 | 通信配线设备配件 | G2065005 | 光纤法兰盘 | 光纤法兰盘,ST/ST,深圳市华海力达通信设备有限公司 | 个 | WZQHDS2002-002 | 包1 | 002信息设备配件 | 光纤法兰盘-型号:ST/ST | 光纤法兰盘-型号:ST/ST,原设备生产厂家:深圳市华海力达通信设备有限公司 |  |  | 1 | 002信息设备配件-268
1196 | 500056925 | G20 | 配件 | G2065 | 通信配线设备配件 | G2065007 | 尾纤 | 尾纤,FC-10M,厦门远通 | 个 | WZQHDS2002-002 | 包1 | 002信息设备配件 | 尾纤-型号:FC-10M | 尾纤-型号:FC-10M | 中兴新地 |  | 1 | 002信息设备配件-269
1197 | 500058200 | G20 | 配件 | G2065 | 通信配线设备配件 | G2065007 | 尾纤 | 尾纤,FC/SC-25M,江苏苏鑫通信设备器材厂 | 个 | WZQHDS2002-002 | 包1 | 002信息设备配件 | 尾纤-型号:FC/SC-25M | 尾纤-型号:FC/SC-25M | 中兴新地 |  | 1 | 002信息设备配件-270
1198 | 500058351 | G20 | 配件 | G2065 | 通信配线设备配件 | G2065007 | 尾纤 | 尾纤,FC-FC-3M,江苏苏鑫通信设备器材厂 | 个 | WZQHDS2002-002 | 包1 | 002信息设备配件 | 尾纤-型号:FC-FC-3M | 尾纤-型号:FC-FC-3M | 中兴新地 |  | 1 | 002信息设备配件-271
1199 | 500058352 | G20 | 配件 | G2065 | 通信配线设备配件 | G2065007 | 尾纤 | 尾纤,FC-FC-5M,江苏苏鑫通信设备器材厂 | 个 | WZQHDS2002-002 | 包1 | 002信息设备配件 | 尾纤-型号:FC-FC-5M | 尾纤-型号:FC-FC-5M | 中兴新地 |  | 1 | 002信息设备配件-272
1200 | 500058353 | G20 | 配件 | G2065 | 通信配线设备配件 | G2065007 | 尾纤 | 尾纤,FC-LC-15M,江苏苏鑫通信设备器材厂 | 个 | WZQHDS2002-002 | 包1 | 002信息设备配件 | 尾纤-型号:FC-LC-15M | 尾纤-型号:FC-LC-15M | 中兴新地 |  | 1 | 002信息设备配件-273
1201 | 500058354 | G20 | 配件 | G2065 | 通信配线设备配件 | G2065007 | 尾纤 | 尾纤,FC-LC-20M,江苏苏鑫通信设备器材厂 | 个 | WZQHDS2002-002 | 包1 | 002信息设备配件 | 尾纤-型号:FC-LC-20M | 尾纤-型号:FC-LC-20M | 中兴新地 |  | 1 | 002信息设备配件-274
1202 | 500058355 | G20 | 配件 | G2065 | 通信配线设备配件 | G2065007 | 尾纤 | 尾纤,FC-SC-5M,江苏苏鑫通信设备器材厂 | 个 | WZQHDS2002-002 | 包1 | 002信息设备配件 | 尾纤-型号:FC-SC-5M | 尾纤-型号:FC-SC-5M | 中兴新地 |  | 1 | 002信息设备配件-275
1203 | 500058356 | G20 | 配件 | G2065 | 通信配线设备配件 | G2065007 | 尾纤 | 尾纤,FC-LC-10M,江苏苏鑫通信设备器材厂 | 个 | WZQHDS2002-002 | 包1 | 002信息设备配件 | 尾纤-型号:FC-LC-10M | 尾纤-型号:FC-LC-10M | 中兴新地 |  | 1 | 002信息设备配件-276
1204 | 500058357 | G20 | 配件 | G2065 | 通信配线设备配件 | G2065007 | 尾纤 | 尾纤,FC-LC-3M,江苏苏鑫通信设备器材厂 | 个 | WZQHDS2002-002 | 包1 | 002信息设备配件 | 尾纤-型号:FC-LC-3M | 尾纤-型号:FC-LC-3M | 中兴新地 |  | 1 | 002信息设备配件-277
1205 | 500058359 | G20 | 配件 | G2065 | 通信配线设备配件 | G2065007 | 尾纤 | 尾纤,FC-SC-20M,江苏苏鑫通信设备器材厂 | 个 | WZQHDS2002-002 | 包1 | 002信息设备配件 | 尾纤-型号:FC-SC-20M | 尾纤-型号:FC-SC-20M | 中兴新地 |  | 1 | 002信息设备配件-278
1206 | 500058360 | G20 | 配件 | G2065 | 通信配线设备配件 | G2065007 | 尾纤 | 尾纤,FC-FC-25M,江苏苏鑫通信设备器材厂 | 个 | WZQHDS2002-002 | 包1 | 002信息设备配件 | 尾纤-型号:FC-FC-25M | 尾纤-型号:FC-FC-25M | 中兴新地 |  | 1 | 002信息设备配件-279
1207 | 500058361 | G20 | 配件 | G2065 | 通信配线设备配件 | G2065007 | 尾纤 | 尾纤,FC-SC-3M,江苏苏鑫通信设备器材厂 | 个 | WZQHDS2002-002 | 包1 | 002信息设备配件 | 尾纤-型号:FC-SC-3M | 尾纤-型号:FC-SC-3M | 中兴新地 |  | 1 | 002信息设备配件-280
1208 | 500058362 | G20 | 配件 | G2065 | 通信配线设备配件 | G2065007 | 尾纤 | 尾纤,FC-FC-15M,江苏苏鑫通信设备器材厂 | 个 | WZQHDS2002-002 | 包1 | 002信息设备配件 | 尾纤-型号:FC-FC-15M | 尾纤-型号:FC-FC-15M | 中兴新地 |  | 1 | 002信息设备配件-281
1209 | 500058363 | G20 | 配件 | G2065 | 通信配线设备配件 | G2065007 | 尾纤 | 尾纤,FC-FC-1.5M,江苏苏鑫通信设备器材厂 | 个 | WZQHDS2002-002 | 包1 | 002信息设备配件 | 尾纤-型号:FC-FC-1.5M | 尾纤-型号:FC-FC-1.5M | 中兴新地 |  | 1 | 002信息设备配件-282
1210 | 500058364 | G20 | 配件 | G2065 | 通信配线设备配件 | G2065007 | 尾纤 | 尾纤,FC-LC-5M,江苏苏鑫通信设备器材厂 | 个 | WZQHDS2002-002 | 包1 | 002信息设备配件 | 尾纤-型号:FC-LC-5M | 尾纤-型号:FC-LC-5M | 中兴新地 |  | 1 | 002信息设备配件-283
1211 | 500058366 | G20 | 配件 | G2065 | 通信配线设备配件 | G2065007 | 尾纤 | 尾纤,FC-SC-15M,江苏苏鑫通信设备器材厂 | 个 | WZQHDS2002-002 | 包1 | 002信息设备配件 | 尾纤-型号:FC-SC-15M | 尾纤-型号:FC-SC-15M | 中兴新地 |  | 1 | 002信息设备配件-284
1212 | 500058367 | G20 | 配件 | G2065 | 通信配线设备配件 | G2065007 | 尾纤 | 尾纤,FC-LC-25M,江苏苏鑫通信设备器材厂 | 个 | WZQHDS2002-002 | 包1 | 002信息设备配件 | 尾纤-型号:FC-LC-25M | 尾纤-型号:FC-LC-25M | 中兴新地 |  | 1 | 002信息设备配件-285
1213 | 500058369 | G20 | 配件 | G2065 | 通信配线设备配件 | G2065007 | 尾纤 | 尾纤,FC-SC-1.5M,江苏苏鑫通信设备器材厂 | 个 | WZQHDS2002-002 | 包1 | 002信息设备配件 | 尾纤-型号:FC-SC-1.5M | 尾纤-型号:FC-SC-1.5M | 中兴新地 |  | 1 | 002信息设备配件-286
1214 | 500058371 | G20 | 配件 | G2065 | 通信配线设备配件 | G2065007 | 尾纤 | 尾纤,FC-FC-10M,江苏苏鑫通信设备器材厂 | 个 | WZQHDS2002-002 | 包1 | 002信息设备配件 | 尾纤-型号:FC-FC-10M | 尾纤-型号:FC-FC-10M | 中兴新地 |  | 1 | 002信息设备配件-287
1215 | 500058372 | G20 | 配件 | G2065 | 通信配线设备配件 | G2065007 | 尾纤 | 尾纤,FC-LC-1.5M,江苏苏鑫通信设备器材厂 | 个 | WZQHDS2002-002 | 包1 | 002信息设备配件 | 尾纤-型号:FC-LC-1.5M | 尾纤-型号:FC-LC-1.5M | 中兴新地 |  | 1 | 002信息设备配件-288
1216 | 500058373 | G20 | 配件 | G2065 | 通信配线设备配件 | G2065007 | 尾纤 | 尾纤,FC-FC-20M,江苏苏鑫通信设备器材厂 | 个 | WZQHDS2002-002 | 包1 | 002信息设备配件 | 尾纤-型号:FC-FC-20M | 尾纤-型号:FC-FC-20M | 中兴新地 |  | 1 | 002信息设备配件-289
1217 | 500058382 | G20 | 配件 | G2065 | 通信配线设备配件 | G2065007 | 尾纤 | 尾纤,FC-SC-10M,江苏苏鑫通信设备器材厂 | 个 | WZQHDS2002-002 | 包1 | 002信息设备配件 | 尾纤-型号:FC-SC-10M | 尾纤-型号:FC-SC-10M | 中兴新地 |  | 1 | 002信息设备配件-290
1218 | 500065792 | G20 | 配件 | G2065 | 通信配线设备配件 | G2065007 | 尾纤 | 尾纤,ST-ST-3M,江苏苏鑫通信设备器材厂 | 个 | WZQHDS2002-002 | 包1 | 002信息设备配件 | 尾纤-型号:ST-ST-3M | 尾纤-型号:ST-ST-3M | 中兴新地 |  | 1 | 002信息设备配件-291
1219 | 500065840 | G20 | 配件 | G2065 | 通信配线设备配件 | G2065007 | 尾纤 | 尾纤,ST-MTRJ-1M,江苏苏鑫通信设备器材厂 | 个 | WZQHDS2002-002 | 包1 | 002信息设备配件 | 尾纤-型号:ST-MTRJ-1M | 尾纤-型号:ST-MTRJ-1M | 中兴新地 |  | 1 | 002信息设备配件-292
1220 | 500065841 | G20 | 配件 | G2065 | 通信配线设备配件 | G2065007 | 尾纤 | 尾纤,ST-FC-1M,江苏苏鑫通信设备器材厂 | 个 | WZQHDS2002-002 | 包1 | 002信息设备配件 | 尾纤-型号:ST-FC-1M | 尾纤-型号:ST-FC-1M | 中兴新地 |  | 1 | 002信息设备配件-293
1221 | 500065843 | G20 | 配件 | G2065 | 通信配线设备配件 | G2065007 | 尾纤 | 尾纤,ST-FC-3M,江苏苏鑫通信设备器材厂 | 个 | WZQHDS2002-002 | 包1 | 002信息设备配件 | 尾纤-型号:ST-FC-3M | 尾纤-型号:ST-FC-3M | 中兴新地 |  | 1 | 002信息设备配件-294
1222 | 500065844 | G20 | 配件 | G2065 | 通信配线设备配件 | G2065007 | 尾纤 | 尾纤,SC-SC-3M,江苏苏鑫通信设备器材厂 | 个 | WZQHDS2002-002 | 包1 | 002信息设备配件 | 尾纤-型号:SC-SC-3M | 尾纤-型号:SC-SC-3M | 中兴新地 |  | 1 | 002信息设备配件-295
1223 | 500065845 | G20 | 配件 | G2065 | 通信配线设备配件 | G2065007 | 尾纤 | 尾纤,SC-SC-1M,江苏苏鑫通信设备器材厂 | 个 | WZQHDS2002-002 | 包1 | 002信息设备配件 | 尾纤-型号:SC-SC-1M | 尾纤-型号:SC-SC-1M | 中兴新地 |  | 1 | 002信息设备配件-296
1224 | 500065847 | G20 | 配件 | G2065 | 通信配线设备配件 | G2065007 | 尾纤 | 尾纤,ST-MTRJ-3M,江苏苏鑫通信设备器材厂 | 个 | WZQHDS2002-002 | 包1 | 002信息设备配件 | 尾纤-型号:ST-MTRJ-3M | 尾纤-型号:ST-MTRJ-3M | 中兴新地 |  | 1 | 002信息设备配件-297
1225 | 500065848 | G20 | 配件 | G2065 | 通信配线设备配件 | G2065007 | 尾纤 | 尾纤,ST-SC-1M,江苏苏鑫通信设备器材厂 | 个 | WZQHDS2002-002 | 包1 | 002信息设备配件 | 尾纤-型号:ST-SC-1M | 尾纤-型号:ST-SC-1M | 中兴新地 |  | 1 | 002信息设备配件-298
1226 | 500065850 | G20 | 配件 | G2065 | 通信配线设备配件 | G2065007 | 尾纤 | 尾纤,SC-LC-3M,江苏苏鑫通信设备器材厂 | 个 | WZQHDS2002-002 | 包1 | 002信息设备配件 | 尾纤-型号:SC-LC-3M | 尾纤-型号:SC-LC-3M | 中兴新地 |  | 1 | 002信息设备配件-299
1227 | 500065851 | G20 | 配件 | G2065 | 通信配线设备配件 | G2065007 | 尾纤 | 尾纤,SC-LC-1M,江苏苏鑫通信设备器材厂 | 个 | WZQHDS2002-002 | 包1 | 002信息设备配件 | 尾纤-型号:SC-LC-1M | 尾纤-型号:SC-LC-1M | 中兴新地 |  | 1 | 002信息设备配件-300
1228 | 500065852 | G20 | 配件 | G2065 | 通信配线设备配件 | G2065007 | 尾纤 | 尾纤,ST-LC-3M,江苏苏鑫通信设备器材厂 | 个 | WZQHDS2002-002 | 包1 | 002信息设备配件 | 尾纤-型号:ST-LC-3M | 尾纤-型号:ST-LC-3M | 中兴新地 |  | 1 | 002信息设备配件-301
1229 | 500065853 | G20 | 配件 | G2065 | 通信配线设备配件 | G2065007 | 尾纤 | 尾纤,ST-SC-3M,江苏苏鑫通信设备器材厂 | 个 | WZQHDS2002-002 | 包1 | 002信息设备配件 | 尾纤-型号:ST-SC-3M | 尾纤-型号:ST-SC-3M | 中兴新地 |  | 1 | 002信息设备配件-302
1230 | 500065854 | G20 | 配件 | G2065 | 通信配线设备配件 | G2065007 | 尾纤 | 尾纤,ST-ST-1M,江苏苏鑫通信设备器材厂 | 个 | WZQHDS2002-002 | 包1 | 002信息设备配件 | 尾纤-型号:ST-ST-1M | 尾纤-型号:ST-ST-1M | 中兴新地 |  | 1 | 002信息设备配件-303
1231 | 500065855 | G20 | 配件 | G2065 | 通信配线设备配件 | G2065007 | 尾纤 | 尾纤,ST-LC-1M,江苏苏鑫通信设备器材厂 | 个 | WZQHDS2002-002 | 包1 | 002信息设备配件 | 尾纤-型号:ST-LC-1M | 尾纤-型号:ST-LC-1M | 中兴新地 |  | 1 | 002信息设备配件-304
1232 | 500134189 | G20 | 配件 | G2065 | 通信配线设备配件 | G2065007 | 尾纤 | 尾纤,通用性型号,通用性厂家 | 个 | WZQHDS2002-002 | 包1 | 002信息设备配件 | 尾纤-型号:FC/FC 1米 | 尾纤-型号:FC/FC 1米 |  |  | 1 | 002信息设备配件-305
1233 | 500134189 | G20 | 配件 | G2065 | 通信配线设备配件 | G2065007 | 尾纤 | 尾纤,通用性型号,通用性厂家 | 个 | WZQHDS2002-002 | 包1 | 002信息设备配件 | 尾纤-型号:FC/FC 3米 | 尾纤-型号:FC/FC 3米 |  |  | 1 | 002信息设备配件-306
1234 | 500134189 | G20 | 配件 | G2065 | 通信配线设备配件 | G2065007 | 尾纤 | 尾纤,通用性型号,通用性厂家 | 个 | WZQHDS2002-002 | 包1 | 002信息设备配件 | 尾纤-型号:FC/FC 5米 | 尾纤-型号:FC/FC 5米 |  |  | 1 | 002信息设备配件-307
1235 | 500134189 | G20 | 配件 | G2065 | 通信配线设备配件 | G2065007 | 尾纤 | 尾纤,通用性型号,通用性厂家 | 个 | WZQHDS2002-002 | 包1 | 002信息设备配件 | 尾纤-型号:FC/FC 10米 | 尾纤-型号:FC/FC 10米 |  |  | 1 | 002信息设备配件-308
1236 | 500134189 | G20 | 配件 | G2065 | 通信配线设备配件 | G2065007 | 尾纤 | 尾纤,通用性型号,通用性厂家 | 个 | WZQHDS2002-002 | 包1 | 002信息设备配件 | 尾纤-型号:FC/FC 15米 | 尾纤-型号:FC/FC 15米 |  |  | 1 | 002信息设备配件-309
1237 | 500134189 | G20 | 配件 | G2065 | 通信配线设备配件 | G2065007 | 尾纤 | 尾纤,通用性型号,通用性厂家 | 个 | WZQHDS2002-002 | 包1 | 002信息设备配件 | 尾纤-型号:FC/FC 20米 | 尾纤-型号:FC/FC 20米 |  |  | 1 | 002信息设备配件-310
1238 | 500134189 | G20 | 配件 | G2065 | 通信配线设备配件 | G2065007 | 尾纤 | 尾纤,通用性型号,通用性厂家 | 个 | WZQHDS2002-002 | 包1 | 002信息设备配件 | 尾纤-型号:FC/FC 30米 | 尾纤-型号:FC/FC 30米 |  |  | 1 | 002信息设备配件-311
1239 | 500134189 | G20 | 配件 | G2065 | 通信配线设备配件 | G2065007 | 尾纤 | 尾纤,通用性型号,通用性厂家 | 个 | WZQHDS2002-002 | 包1 | 002信息设备配件 | 尾纤-型号:LC/FC 1米 | 尾纤-型号:LC/FC 1米 |  |  | 1 | 002信息设备配件-312
1240 | 500134189 | G20 | 配件 | G2065 | 通信配线设备配件 | G2065007 | 尾纤 | 尾纤,通用性型号,通用性厂家 | 个 | WZQHDS2002-002 | 包1 | 002信息设备配件 | 尾纤-型号:LC/FC 3米 | 尾纤-型号:LC/FC 3米 |  |  | 1 | 002信息设备配件-313
1241 | 500134189 | G20 | 配件 | G2065 | 通信配线设备配件 | G2065007 | 尾纤 | 尾纤,通用性型号,通用性厂家 | 个 | WZQHDS2002-002 | 包1 | 002信息设备配件 | 尾纤-型号:LC/FC 5米 | 尾纤-型号:LC/FC 5米 |  |  | 1 | 002信息设备配件-314
1242 | 500134189 | G20 | 配件 | G2065 | 通信配线设备配件 | G2065007 | 尾纤 | 尾纤,通用性型号,通用性厂家 | 个 | WZQHDS2002-002 | 包1 | 002信息设备配件 | 尾纤-型号:LC/FC 10米 | 尾纤-型号:LC/FC 10米 |  |  | 1 | 002信息设备配件-315
1243 | 500134189 | G20 | 配件 | G2065 | 通信配线设备配件 | G2065007 | 尾纤 | 尾纤,通用性型号,通用性厂家 | 个 | WZQHDS2002-002 | 包1 | 002信息设备配件 | 尾纤-型号:LC/FC 15米 | 尾纤-型号:LC/FC 15米 |  |  | 1 | 002信息设备配件-316
1244 | 500134189 | G20 | 配件 | G2065 | 通信配线设备配件 | G2065007 | 尾纤 | 尾纤,通用性型号,通用性厂家 | 个 | WZQHDS2002-002 | 包1 | 002信息设备配件 | 尾纤-型号:LC/FC 20米 | 尾纤-型号:LC/FC 20米 |  |  | 1 | 002信息设备配件-317
1245 | 500134189 | G20 | 配件 | G2065 | 通信配线设备配件 | G2065007 | 尾纤 | 尾纤,通用性型号,通用性厂家 | 个 | WZQHDS2002-002 | 包1 | 002信息设备配件 | 尾纤-型号:LC/FC 30米 | 尾纤-型号:LC/FC 30米 |  |  | 1 | 002信息设备配件-318
1246 | 500134189 | G20 | 配件 | G2065 | 通信配线设备配件 | G2065007 | 尾纤 | 尾纤,通用性型号,通用性厂家 | 个 | WZQHDS2002-002 | 包1 | 002信息设备配件 | 尾纤-型号:SC/FC 1米 | 尾纤-型号:SC/FC 1米 |  |  | 1 | 002信息设备配件-319
1247 | 500134189 | G20 | 配件 | G2065 | 通信配线设备配件 | G2065007 | 尾纤 | 尾纤,通用性型号,通用性厂家 | 个 | WZQHDS2002-002 | 包1 | 002信息设备配件 | 尾纤-型号:SC/FC 3米 | 尾纤-型号:SC/FC 3米 |  |  | 1 | 002信息设备配件-320
1248 | 500134189 | G20 | 配件 | G2065 | 通信配线设备配件 | G2065007 | 尾纤 | 尾纤,通用性型号,通用性厂家 | 个 | WZQHDS2002-002 | 包1 | 002信息设备配件 | 尾纤-型号:SC/FC 5米 | 尾纤-型号:SC/FC 5米 |  |  | 1 | 002信息设备配件-321
1249 | 500134189 | G20 | 配件 | G2065 | 通信配线设备配件 | G2065007 | 尾纤 | 尾纤,通用性型号,通用性厂家 | 个 | WZQHDS2002-002 | 包1 | 002信息设备配件 | 尾纤-型号:SC/FC 10米 | 尾纤-型号:SC/FC 10米 |  |  | 1 | 002信息设备配件-322
1250 | 500134189 | G20 | 配件 | G2065 | 通信配线设备配件 | G2065007 | 尾纤 | 尾纤,通用性型号,通用性厂家 | 个 | WZQHDS2002-002 | 包1 | 002信息设备配件 | 尾纤-型号:SC/FC 15米 | 尾纤-型号:SC/FC 15米 |  |  | 1 | 002信息设备配件-323
1251 | 500134189 | G20 | 配件 | G2065 | 通信配线设备配件 | G2065007 | 尾纤 | 尾纤,通用性型号,通用性厂家 | 个 | WZQHDS2002-002 | 包1 | 002信息设备配件 | 尾纤-型号:SC/FC 20米 | 尾纤-型号:SC/FC 20米 |  |  | 1 | 002信息设备配件-324
1252 | 500134189 | G20 | 配件 | G2065 | 通信配线设备配件 | G2065007 | 尾纤 | 尾纤,通用性型号,通用性厂家 | 个 | WZQHDS2002-002 | 包1 | 002信息设备配件 | OTN专用尾纤，3mE2000/APC-FC/UPC | OTN专用尾纤，3mE2000/APC-FC/UPC | 中兴通讯股份有限公司 |  | 1 | 002信息设备配件-325
1253 | 500134189 | G20 | 配件 | G2065 | 通信配线设备配件 | G2065007 | 尾纤 | 尾纤,通用性型号,通用性厂家 | 个 | WZQHDS2002-002 | 包1 | 002信息设备配件 | OTN专用尾纤，5mE2000/APC-FC/UPC | OTN专用尾纤，5mE2000/APC-FC/UPC | 中兴通讯股份有限公司 |  | 1 | 002信息设备配件-326
1254 | 500134189 | G20 | 配件 | G2065 | 通信配线设备配件 | G2065007 | 尾纤 | 尾纤,通用性型号,通用性厂家 | 个 | WZQHDS2002-002 | 包1 | 002信息设备配件 | OTN专用尾纤，10mE2000/APC-FC/UPC | OTN专用尾纤，10mE2000/APC-FC/UPC | 中兴通讯股份有限公司 |  | 1 | 002信息设备配件-327
1255 | 500134189 | G20 | 配件 | G2065 | 通信配线设备配件 | G2065007 | 尾纤 | 尾纤,通用性型号,通用性厂家 | 个 | WZQHDS2002-002 | 包1 | 002信息设备配件 | OTN专用尾纤，15mE2000/APC-FC/UPC | OTN专用尾纤，15mE2000/APC-FC/UPC | 中兴通讯股份有限公司 |  | 1 | 002信息设备配件-328
1256 | 500134189 | G20 | 配件 | G2065 | 通信配线设备配件 | G2065007 | 尾纤 | 尾纤,通用性型号,通用性厂家 | 个 | WZQHDS2002-002 | 包1 | 002信息设备配件 | OTN专用尾纤，20mE2000/APC-FC/UPC | OTN专用尾纤，20mE2000/APC-FC/UPC | 中兴通讯股份有限公司 |  | 1 | 002信息设备配件-329
1257 | 500134189 | G20 | 配件 | G2065 | 通信配线设备配件 | G2065007 | 尾纤 | 尾纤,通用性型号,通用性厂家 | 个 | WZQHDS2002-002 | 包1 | 002信息设备配件 | OTN专用尾纤，30mE2000/APC-FC/UPC | OTN专用尾纤，30mE2000/APC-FC/UPC | 中兴通讯股份有限公司 |  | 1 | 002信息设备配件-330
1258 | 500134189 | G20 | 配件 | G2065 | 通信配线设备配件 | G2065007 | 尾纤 | 尾纤,通用性型号,通用性厂家 | 个 | WZQHDS2002-002 | 包1 | 002信息设备配件 | OTN专用尾纤，10mE2000/APC-LC/UPC | OTN专用尾纤，10mE2000/APC-LC/UPC | 中兴通讯股份有限公司 |  | 1 | 002信息设备配件-331
1259 | 500134189 | G20 | 配件 | G2065 | 通信配线设备配件 | G2065007 | 尾纤 | 尾纤,通用性型号,通用性厂家 | 个 | WZQHDS2002-002 | 包1 | 002信息设备配件 | OTN专用尾纤，15mE2000/APC-LC/UPC | OTN专用尾纤，15mE2000/APC-LC/UPC | 中兴通讯股份有限公司 |  | 1 | 002信息设备配件-332
1260 | 500134189 | G20 | 配件 | G2065 | 通信配线设备配件 | G2065007 | 尾纤 | 尾纤,通用性型号,通用性厂家 | 个 | WZQHDS2002-002 | 包1 | 002信息设备配件 | OTN专用尾纤，20mE2000/APC-LC/UPC | OTN专用尾纤，20mE2000/APC-LC/UPC | 中兴通讯股份有限公司 |  | 1 | 002信息设备配件-333
1261 | 500063390 | G20 | 配件 | G2066 | 通信电源系统配件 | G2066001 | 整流模块 | 整流模块,DUM48/50D(48/50A),艾默生网络能源有限公司 | 个 | WZQHDS2002-002 | 包1 | 002信息设备配件 | 整流模块,50A,艾默生 | DUM48/50D(48/50A),艾默生网络能源有限公司 | 艾默生网络能源有限公司 |  | 1 | 002信息设备配件-334
1262 | 500128331 | G20 | 配件 | G2066 | 通信电源系统配件 | G2066001 | 整流模块 | 整流模块,HD4830-3,艾默生网络能源有限公司 | 个 | WZQHDS2002-002 | 包1 | 002信息设备配件 | 整流模块,30A,艾默生 | HD4830-3,艾默生网络能源有限公司 | 艾默生网络能源有限公司 |  | 1 | 002信息设备配件-335
1263 | 500128338 | G20 | 配件 | G2066 | 通信电源系统配件 | G2066001 | 整流模块 | 整流模块,HD4850-2,艾默生网络能源有限公司 | 个 | WZQHDS2002-002 | 包1 | 002信息设备配件 | 整流模块,50A,艾默生 | HD4850-2,艾默生网络能源有限公司 | 艾默生网络能源有限公司 |  | 1 | 002信息设备配件-336
1264 | 500072742 | G20 | 配件 | G2073 | 网络设备配件 | G2073001 | 网络路由器配件 | 网络路由器配件,RT-SR6608-H3,H3C | 个 | WZQHDS2002-002 | 包1 | 002信息设备配件 | 网络路由器6608主控板 | RSE-X1 主控板 | 杭州华三通信 |  | 1 | 002信息设备配件-337
1265 | 500072742 | G20 | 配件 | G2073 | 网络设备配件 | G2073001 | 网络路由器配件 | 网络路由器配件,RT-SR6608-H3,H3C | 个 | WZQHDS2002-002 | 包1 | 002信息设备配件 | 网络路由器6608以太网电接口卡，28端口 | SAP-28GE 10Base-T/100Base-TX/1000Base-T自适应28端口以太网电接口卡 | 杭州华三通信 |  | 1 | 002信息设备配件-338
1266 | 500072742 | G20 | 配件 | G2073 | 网络设备配件 | G2073001 | 网络路由器配件 | 网络路由器配件,RT-SR6608-H3,H3C | 个 | WZQHDS2002-002 | 包1 | 002信息设备配件 | 网络路由器6608POS接口模块 | RT-HIM-2CPOS/STM1-H3 2端口155兆通道化POS接口模块（SFP) | 杭州华三通信 |  | 1 | 002信息设备配件-339
1267 | 500072742 | G20 | 配件 | G2073 | 网络设备配件 | G2073001 | 网络路由器配件 | 网络路由器配件,RT-SR6608-H3,H3C | 个 | WZQHDS2002-002 | 包1 | 002信息设备配件 | 网络路由器6608SFP光接口模块 | SFP-FE-LH100-SM1550 SFP光接口模块 | 杭州华三通信 |  | 1 | 002信息设备配件-340
1268 | 500072742 | G20 | 配件 | G2073 | 网络设备配件 | G2073001 | 网络路由器配件 | 网络路由器配件,RT-SR6608-H3,H3C | 个 | WZQHDS2002-002 | 包1 | 002信息设备配件 | 网络路由器6608电源模块 | AC-PSR650-A-H3 电源模块 | 杭州华三通信 |  | 1 | 002信息设备配件-341
1269 | 500072742 | G20 | 配件 | G2073 | 网络设备配件 | G2073001 | 网络路由器配件 | 网络路由器配件,RT-SR6608-H3,H3C | 个 | WZQHDS2002-002 | 包1 | 002信息设备配件 | 网络路由器6608，以太网电接口模块，8端口 | RT-HIM-8GBE-WAN-H3 8端口千兆以太网电口接口模块 | 杭州华三通信 |  | 1 | 002信息设备配件-342
1270 | 500081736 | G20 | 配件 | G2073 | 网络设备配件 | G2073001 | 网络路由器配件 | 网络路由器配件,SFP-GE-T,华为 | 个 | WZQHDS2002-002 | 包1 | 002信息设备配件 | 网络路由器光接口模块,SFP-GE-T | 网络路由器光接口模块,SFP-GE-T,华为 | 华为技术有限公司 |  | 1 | 002信息设备配件-343
1271 | 500081737 | G20 | 配件 | G2073 | 网络设备配件 | G2073001 | 网络路由器配件 | 网络路由器配件,SFP-GE-LH40-SM1310,华为 | 个 | WZQHDS2002-002 | 包1 | 002信息设备配件 | 网络路由器光接口模块,SFP-GE-LH40-SM1310 | 网络路由器光接口模块,SFP-GE-LH40-SM1310,华为 | 华为技术有限公司 |  | 1 | 002信息设备配件-344
1272 | 500081839 | G20 | 配件 | G2073 | 网络设备配件 | G2073001 | 网络路由器配件 | 网络路由器配件,SFP-GE-LH40-SM1310,H3C | 个 | WZQHDS2002-002 | 包1 | 002信息设备配件 | 网络路由器光接口模块,SFP-GE-LH40-SM1310 | 网络路由器光接口模块,SFP-GE-LH40-SM1310,H3C | 杭州华三通信 |  | 1 | 002信息设备配件-345
1273 | 500081840 | G20 | 配件 | G2073 | 网络设备配件 | G2073001 | 网络路由器配件 | 网络路由器配件,SFP-GE-LH70-SM1550,华为 | 个 | WZQHDS2002-002 | 包1 | 002信息设备配件 | 网络路由器光接口模块,SFP-GE-LH70-SM1550 | 网络路由器光接口模块,SFP-GE-LH70-SM1550,华为 | 华为技术有限公司 |  | 1 | 002信息设备配件-346
1274 | 500081841 | G20 | 配件 | G2073 | 网络设备配件 | G2073001 | 网络路由器配件 | 网络路由器配件,SFP-GE-LX-SM1310-A,H3C | 个 | WZQHDS2002-002 | 包1 | 002信息设备配件 | 网络路由器光接口模块,SFP-GE-LX-SM1310-A | 网络路由器光接口模块,SFP-GE-LX-SM1310-A,H3C | 杭州华三通信 |  | 1 | 002信息设备配件-347
1275 | 500081918 | G20 | 配件 | G2073 | 网络设备配件 | G2073001 | 网络路由器配件 | 网络路由器配件,SFP-GE-LH100-SM1550,H3C | 个 | WZQHDS2002-002 | 包1 | 002信息设备配件 | 网络光接口模块，SFP-GE-LH100-SM1550 | 网络光接口模块，SFP-GE-LH100-SM1550,H3C | 杭州华三通信 |  | 1 | 002信息设备配件-348
1276 | 500081925 | G20 | 配件 | G2073 | 网络设备配件 | G2073001 | 网络路由器配件 | 网络路由器配件,SFP-GE-LH40-SM1550,H3C | 个 | WZQHDS2002-002 | 包1 | 002信息设备配件 | 网络光接口模块，,SFP-GE-LH40-SM1550 | 网络光接口模块，,SFP-GE-LH40-SM1550,H3C | 杭州华三通信 |  | 1 | 002信息设备配件-349
1277 | 500082134 | G20 | 配件 | G2073 | 网络设备配件 | G2073001 | 网络路由器配件 | 网络路由器配件,SFP-GE-SX-MM850-A,H3C | 个 | WZQHDS2002-002 | 包1 | 002信息设备配件 | 网络光接口模块，,SFP-GE-SX-MM850-A | 网络光接口模块，,SFP-GE-SX-MM850-A,H3C | 杭州华三通信 |  | 1 | 002信息设备配件-350
1278 | 500082136 | G20 | 配件 | G2073 | 网络设备配件 | G2073001 | 网络路由器配件 | 网络路由器配件,SFP-FE-LX-SM1310-A,华为 | 个 | WZQHDS2002-002 | 包1 | 002信息设备配件 | 网络光接口模块，,SFP-FE-LX-SM1310-A | 网络光接口模块，,SFP-FE-LX-SM1310-A,华为 | 华为技术有限公司 |  | 1 | 002信息设备配件-351
1279 | 500083477 | G20 | 配件 | G2073 | 网络设备配件 | G2073001 | 网络路由器配件 | 网络路由器配件,SPE-1020,H3C | 个 | WZQHDS2002-002 | 包1 | 002信息设备配件 | 网络路由器业务处理板，SPE-1020 | 网络路由器配件，SPE-1020,业务处理板 | 杭州华三通信 |  | 1 | 002信息设备配件-352
1280 | 500083492 | G20 | 配件 | G2073 | 网络设备配件 | G2073001 | 网络路由器配件 | 网络路由器配件,SR-8808-N-H3,H3C | 个 | WZQHDS2002-002 | 包1 | 002信息设备配件 | 网络路由器8808主控板SR02SRP2F3 | SR02SRP2F3 核心路由器SR8808主控板 | 杭州华三通信 |  | 1 | 002信息设备配件-353
1281 | 500083492 | G20 | 配件 | G2073 | 网络设备配件 | G2073001 | 网络路由器配件 | 网络路由器配件,SR-8808-N-H3,H3C | 个 | WZQHDS2002-002 | 包1 | 002信息设备配件 | 网络路由器8808以太网光接口板 | SPC-XP4L 4端口10GBase-R/W以太网光接口板-(XFP,LC) | 杭州华三通信 |  | 1 | 002信息设备配件-354
1282 | 500083492 | G20 | 配件 | G2073 | 网络设备配件 | G2073001 | 网络路由器配件 | 网络路由器配件,SR-8808-N-H3,H3C | 个 | WZQHDS2002-002 | 包1 | 002信息设备配件 | 网络路由器8808单路业务处理板 | SPE-1010-E-II 单路业务处理板 | 杭州华三通信 |  | 1 | 002信息设备配件-355
1283 | 500083492 | G20 | 配件 | G2073 | 网络设备配件 | G2073001 | 网络路由器配件 | 网络路由器配件,SR-8808-N-H3,H3C | 个 | WZQHDS2002-002 | 包1 | 002信息设备配件 | 网络路由器8808155兆SFP光模块 | SFP-FE-LH80-SM1550 155兆SFP光模块 | 杭州华三通信 |  | 1 | 002信息设备配件-356
1284 | 500083492 | G20 | 配件 | G2073 | 网络设备配件 | G2073001 | 网络路由器配件 | 网络路由器配件,SR-8808-N-H3,H3C | 个 | WZQHDS2002-002 | 包1 | 002信息设备配件 | 网络路由器8808直流电源模块 | NEPS2000-D 2000W直流电源模块 | 杭州华三通信 |  | 1 | 002信息设备配件-357
1285 | 500083492 | G20 | 配件 | G2073 | 网络设备配件 | G2073001 | 网络路由器配件 | 网络路由器配件,SR-8808-N-H3,H3C | 个 | WZQHDS2002-002 | 包1 | 002信息设备配件 | 网络路由器8808以太网光接口卡 | PIC-GP10L | 杭州华三通信 |  | 1 | 002信息设备配件-358
1286 | 500116751 | G20 | 配件 | G2073 | 网络设备配件 | G2073001 | 网络路由器配件 | 网络路由器配件,RT-HIM-2CPOS/STM1-H3,H3C | 个 | WZQHDS2002-002 | 包1 | 002信息设备配件 | 网络路由器POS模块,RT-HIM-2CPOS/STM1-H3 | 网络路由器配件,RT-HIM-2CPOS/STM1-H3，POS模块,H3C | 杭州华三通信 |  | 1 | 002信息设备配件-359
1287 | 500124689 | G20 | 配件 | G2073 | 网络设备配件 | G2073001 | 网络路由器配件 | 网络路由器配件,CR53-P10-8XPOS/STM1-SFP,华为 | 个 | WZQHDS2002-002 | 包1 | 002信息设备配件 | 网络光接口模块，SFP-FE-SX-MM1310 | 网络光接口模块，SFP-FE-SX-MM1310,华为 | 华为技术有限公司 |  | 1 | 002信息设备配件-360
1288 | 500132066 | G20 | 配件 | G2073 | 网络设备配件 | G2073001 | 网络路由器配件 | 网络路由器配件,NE20E-X6,华为 | 个 | WZQHDS2002-002 | 包1 | 002信息设备配件 | 网络路由器NE20NE20E-MPU 主控板 | NE20E-MPU 主控板 | 华为技术有限公司 |  | 1 | 002信息设备配件-361
1289 | 500132066 | G20 | 配件 | G2073 | 网络设备配件 | G2073001 | 网络路由器配件 | 网络路由器配件,NE20E-X6,华为 | 个 | WZQHDS2002-002 | 包1 | 002信息设备配件 | 网络路由器NE20ATM 物理接口板 | FIC-4*OC3c ATM ATM 物理接口板 | 华为技术有限公司 |  | 1 | 002信息设备配件-362
1290 | 500132066 | G20 | 配件 | G2073 | 网络设备配件 | G2073001 | 网络路由器配件 | 网络路由器配件,NE20E-X6,华为 | 个 | WZQHDS2002-002 | 包1 | 002信息设备配件 | 网络路由器NE20以太网接口板 | FIC-8*FE/GE-SFP 以太网接口板 | 华为技术有限公司 |  | 1 | 002信息设备配件-363
1291 | 500132066 | G20 | 配件 | G2073 | 网络设备配件 | G2073001 | 网络路由器配件 | 网络路由器配件,NE20E-X6,华为 | 个 | WZQHDS2002-002 | 包1 | 002信息设备配件 | 网络路由器NE20电源模块 | CR2P06BASA13 电源模块 | 华为技术有限公司 |  | 1 | 002信息设备配件-364
1292 | 500132066 | G20 | 配件 | G2073 | 网络设备配件 | G2073001 | 网络路由器配件 | 网络路由器配件,NE20E-X6,华为 | 个 | WZQHDS2002-002 | 包1 | 002信息设备配件 | 网络路由器NE20CPOS接口板 | FIC-4*OC3cPOS 4光口155M兆通道化POS接口模块 | 华为技术有限公司 |  | 1 | 002信息设备配件-365
1293 | 500132068 | G20 | 配件 | G2073 | 网络设备配件 | G2073001 | 网络路由器配件 | 网络路由器配件,NE40E-X8,华为 | 个 | WZQHDS2002-002 | 包1 | 002信息设备配件 | 网络路由器,NE40E-X8155M光接口模块 | 155MbpsSFP/eSFP 155M光接口模块 | 华为技术有限公司 |  | 1 | 002信息设备配件-366
1294 | 500132068 | G20 | 配件 | G2073 | 网络设备配件 | G2073001 | 网络路由器配件 | 网络路由器配件,NE40E-X8,华为 | 个 | WZQHDS2002-002 | 包1 | 002信息设备配件 | 网络路由器,NE40E-X8电源模块 | CR5B0BKP0871 电源模块 | 华为技术有限公司 |  | 1 | 002信息设备配件-367
1295 | 500132068 | G20 | 配件 | G2073 | 网络设备配件 | G2073001 | 网络路由器配件 | 网络路由器配件,NE40E-X8,华为 | 个 | WZQHDS2002-002 | 包1 | 002信息设备配件 | 网络路由器,NE40E-X8CPOS接口板 | OC-3c-STM1 cPOS-SFP 物理接口板 | 华为技术有限公司 |  | 1 | 002信息设备配件-368
1296 | 500135670 | G20 | 配件 | G2073 | 网络设备配件 | G2073001 | 网络路由器配件 | 网络路由器配件,通用性型号,通用品牌 | 个 | WZQHDS2002-002 | 包1 | 002信息设备配件 | H3C,AR46-40路由器电源模块 (型号PSR350-A) | H3C,AR46-40路由器电源模块 (型号PSR350-A),华三 | 杭州华三通信 |  | 1 | 002信息设备配件-369
1297 | 500135670 | G20 | 配件 | G2073 | 网络设备配件 | G2073001 | 网络路由器配件 | 网络路由器配件,通用性型号,通用品牌 | 个 | WZQHDS2002-002 | 包1 | 002信息设备配件 | H3C S5500交换机电源模块 (型号PSR150-A1） | H3C S5500交换机电源模块 (型号PSR150-A1）,华三 | 杭州华三通信 |  | 1 | 002信息设备配件-370
1298 | 500135670 | G20 | 配件 | G2073 | 网络设备配件 | G2073001 | 网络路由器配件 | 网络路由器配件,通用性型号,通用品牌 | 个 | WZQHDS2002-002 | 包1 | 002信息设备配件 | H3C MSR36-40路由器电源模块(型号PSR300-12A2） | H3C MSR36-40路由器电源模块(型号PSR300-12A2）,华三 | 杭州华三通信 |  | 1 | 002信息设备配件-371
1299 | 500135612 | G20 | 配件 | G2073 | 网络设备配件 | G2073004 | 局域网交换机配件 | 局域网交换机配件,通用性型号,通用品牌 | 个 | WZQHDS2002-002 | 包1 | 002信息设备配件 | 交换机2端口CE1/PRI接口模块 | 2端口CE1/PRI接口模块 | 华为、华三 |  | 1 | 002信息设备配件-372
1300 | 500135612 | G20 | 配件 | G2073 | 网络设备配件 | G2073004 | 局域网交换机配件 | 局域网交换机配件,通用性型号,通用品牌 | 个 | WZQHDS2002-002 | 包1 | 002信息设备配件 | 交换机2端口10/100/1000M Base-T电口(RJ45)模块 | 2端口10/100/1000M Base-T电口(RJ45)模块 | 华为、华三 |  | 1 | 002信息设备配件-373
1301 | 500135612 | G20 | 配件 | G2073 | 网络设备配件 | G2073004 | 局域网交换机配件 | 局域网交换机配件,通用性型号,通用品牌 | 个 | WZQHDS2002-002 | 包1 | 002信息设备配件 | 交换机1端口千兆光电复用Combo接口模块 | 1端口千兆光电复用Combo接口模块 | 华为、华三 |  | 1 | 002信息设备配件-374
1302 | 500135612 | G20 | 配件 | G2073 | 网络设备配件 | G2073004 | 局域网交换机配件 | 局域网交换机配件,通用性型号,通用品牌 | 个 | WZQHDS2002-002 | 包1 | 002信息设备配件 | 交换机1端口非通道化E1接口模块 | 1端口非通道化E1接口模块 | 华为、华三 |  | 1 | 002信息设备配件-375
1303 | 500135612 | G20 | 配件 | G2073 | 网络设备配件 | G2073004 | 局域网交换机配件 | 局域网交换机配件,通用性型号,通用品牌 | 个 | WZQHDS2002-002 | 包1 | 002信息设备配件 | 交换机1端口E1/CE1/PRI兼容接口模块 | 1端口E1/CE1/PRI兼容接口模块 | 华为、华三 |  | 1 | 002信息设备配件-376
1304 | 500135612 | G20 | 配件 | G2073 | 网络设备配件 | G2073004 | 局域网交换机配件 | 局域网交换机配件,通用性型号,通用品牌 | 个 | WZQHDS2002-002 | 包1 | 002信息设备配件 | 交换机1端口增强型同/异步串口接口模块 | 1端口增强型同/异步串口接口模块 | 华为、华三 |  | 1 | 002信息设备配件-377
1305 | 500135612 | G20 | 配件 | G2073 | 网络设备配件 | G2073004 | 局域网交换机配件 | 局域网交换机配件,通用性型号,通用品牌 | 个 | WZQHDS2002-002 | 包1 | 002信息设备配件 | 交换机16端口异步串口SIC接口模块（需配置专用线缆） | 16端口异步串口SIC接口模块（需配置专用线缆） | 华为、华三 |  | 1 | 002信息设备配件-378
1306 | 500135612 | G20 | 配件 | G2073 | 网络设备配件 | G2073004 | 局域网交换机配件 | 局域网交换机配件,通用性型号,通用品牌 | 个 | WZQHDS2002-002 | 包1 | 002信息设备配件 | 交换机1路E1语音SIC接口模块 | 1路E1语音SIC接口模块 | 华为、华三 |  | 1 | 002信息设备配件-379
1307 | 500135612 | G20 | 配件 | G2073 | 网络设备配件 | G2073004 | 局域网交换机配件 | 局域网交换机配件,通用性型号,通用品牌 | 个 | WZQHDS2002-002 | 包1 | 002信息设备配件 | 交换机2端口1000M以太网电接口模块(RJ45) | 2端口1000M以太网电接口模块(RJ45) | 华为、华三 |  | 1 | 002信息设备配件-380
1308 | 500135612 | G20 | 配件 | G2073 | 网络设备配件 | G2073004 | 局域网交换机配件 | 局域网交换机配件,通用性型号,通用品牌 | 个 | WZQHDS2002-002 | 包1 | 002信息设备配件 | 交换机24端口千兆以太网二层交换电接口HMIM模块 | 24端口千兆以太网二层交换电接口HMIM模块 | 华为、华三 |  | 1 | 002信息设备配件-381
1309 | 500135612 | G20 | 配件 | G2073 | 网络设备配件 | G2073004 | 局域网交换机配件 | 局域网交换机配件,通用性型号,通用品牌 | 个 | WZQHDS2002-002 | 包1 | 002信息设备配件 | 24端口千兆以太网(支持POE)二层交换电接口HMIM模块 | 24端口千兆以太网(支持POE)二层交换电接口HMIM模块 | 华为、华三 |  | 1 | 002信息设备配件-382
1310 | 500135612 | G20 | 配件 | G2073 | 网络设备配件 | G2073004 | 局域网交换机配件 | 局域网交换机配件,通用性型号,通用品牌 | 个 | WZQHDS2002-002 | 包1 | 002信息设备配件 | 交换机16端口异步串口接口板(RJ45) | 16端口异步串口接口板(RJ45) | 华为、华三 |  | 1 | 002信息设备配件-383
1311 | 500135612 | G20 | 配件 | G2073 | 网络设备配件 | G2073004 | 局域网交换机配件 | 局域网交换机配件,通用性型号,通用品牌 | 个 | WZQHDS2002-002 | 包1 | 002信息设备配件 | 交换机1端口POS接口模块 | 1端口POS接口模块 | 华为、华三 |  | 1 | 002信息设备配件-384
1312 | 500135612 | G20 | 配件 | G2073 | 网络设备配件 | G2073004 | 局域网交换机配件 | 局域网交换机配件,通用性型号,通用品牌 | 个 | WZQHDS2002-002 | 包1 | 002信息设备配件 | 网络路由器光接口模块,SFP-FE-LX-SM1310-A,H3C 6608 | 网络路由器配件,SFP-FE-LX-SM1310-A,H3C 6608 光接口模块 |  |  | 1 | 002信息设备配件-385
1313 | 500135612 | G20 | 配件 | G2073 | 网络设备配件 | G2073004 | 局域网交换机配件 | 局域网交换机配件,通用性型号,通用品牌 | 个 | WZQHDS2002-002 | 包1 | 002信息设备配件 | 网络路由器光接口模块,SFP-FE-LX-SM1310-A,H3C 8812 | 网络路由器配件,SFP-FE-LX-SM1310-A,H3C 8812 光接口模块 |  |  | 1 | 002信息设备配件-386
1314 | 500135612 | G20 | 配件 | G2073 | 网络设备配件 | G2073004 | 局域网交换机配件 | 局域网交换机配件,通用性型号,通用品牌 | 个 | WZQHDS2002-002 | 包1 | 002信息设备配件 | H3C路由器光接口模块SFP-GE-LH40-SM1310 | H3C路由器光接口模块SFP-GE-LH40-SM1310,H3C |  |  | 1 | 002信息设备配件-387
1315 | 500135612 | G20 | 配件 | G2073 | 网络设备配件 | G2073004 | 局域网交换机配件 | 局域网交换机配件,通用性型号,通用品牌 | 个 | WZQHDS2002-002 | 包1 | 002信息设备配件 | H3C路由器光接口模块SFP-GE-LX-SM1310-A | H3C路由器光接口模块SFP-GE-LX-SM1310-A,H3C |  |  | 1 | 002信息设备配件-388
1316 | 500135612 | G20 | 配件 | G2073 | 网络设备配件 | G2073004 | 局域网交换机配件 | 局域网交换机配件,通用性型号,通用品牌 | 个 | WZQHDS2002-002 | 包1 | 002信息设备配件 | 6端口10/100/1000BASE-T(RJ45)+2端口100BASE-FX/1000BASE-X(SFP,Combo)以太网二层交换HMIM模块 | 6端口10/100/1000BASE-T(RJ45)+2端口100BASE-FX/1000BASE-X(SFP,Combo)以太网二层交换HMIM模块 | 杭州华三通信、华为、中兴 |  | 1 | 002信息设备配件-389
1317 | 500135612 | G20 | 配件 | G2073 | 网络设备配件 | G2073004 | 局域网交换机配件 | 局域网交换机配件,通用性型号,通用品牌 | 个 | WZQHDS2002-002 | 包1 | 002信息设备配件 | 4端口CE1/PRI接口模块 | 4端口CE1/PRI接口模块 | 杭州华三通信、华为、中兴 |  | 1 | 002信息设备配件-390
1318 | 500135612 | G20 | 配件 | G2073 | 网络设备配件 | G2073004 | 局域网交换机配件 | 局域网交换机配件,通用性型号,通用品牌 | 个 | WZQHDS2002-002 | 包1 | 002信息设备配件 | 4端口非通道化E1接口模块 | 4端口非通道化E1接口模块 | 杭州华三通信、华为、中兴 |  | 1 | 002信息设备配件-391
1319 | 500135612 | G20 | 配件 | G2073 | 网络设备配件 | G2073004 | 局域网交换机配件 | 局域网交换机配件,通用性型号,通用品牌 | 个 | WZQHDS2002-002 | 包1 | 002信息设备配件 | 4路增强型同/异步接口模块 | 4路增强型同/异步接口模块 | 杭州华三通信、华为、中兴 |  | 1 | 002信息设备配件-392
1320 | 500135612 | G20 | 配件 | G2073 | 网络设备配件 | G2073004 | 局域网交换机配件 | 局域网交换机配件,通用性型号,通用品牌 | 个 | WZQHDS2002-002 | 包1 | 002信息设备配件 | 4路语音处理板E&M中继接口模块 | 4路语音处理板E&M中继接口模块 | 杭州华三通信、华为、中兴 |  | 1 | 002信息设备配件-393
1321 | 500135612 | G20 | 配件 | G2073 | 网络设备配件 | G2073004 | 局域网交换机配件 | 局域网交换机配件,通用性型号,通用品牌 | 个 | WZQHDS2002-002 | 包1 | 002信息设备配件 | 2路增强型同步接口模块 | 2路增强型同步接口模块 | 杭州华三通信、华为、中兴 |  | 1 | 002信息设备配件-394
1322 | 500135612 | G20 | 配件 | G2073 | 网络设备配件 | G2073004 | 局域网交换机配件 | 局域网交换机配件,通用性型号,通用品牌 | 个 | WZQHDS2002-002 | 包1 | 002信息设备配件 | 8端口E1/CE1 接口模块(75ohm) | 8端口E1/CE1 接口模块(75ohm) | 杭州华三通信、华为、中兴 |  | 1 | 002信息设备配件-395
1323 | 500135612 | G20 | 配件 | G2073 | 网络设备配件 | G2073004 | 局域网交换机配件 | 局域网交换机配件,通用性型号,通用品牌 | 个 | WZQHDS2002-002 | 包1 | 002信息设备配件 | 4端口10/100/1000BASE-T以太网二层交换电接口SIC模块 | 4端口10/100/1000BASE-T以太网二层交换电接口SIC模块 | 杭州华三通信、华为、中兴 |  | 1 | 002信息设备配件-396
1324 | 500135612 | G20 | 配件 | G2073 | 网络设备配件 | G2073004 | 局域网交换机配件 | 局域网交换机配件,通用性型号,通用品牌 | 个 | WZQHDS2002-002 | 包1 | 002信息设备配件 | 2端口非通道化E1接口模块（需配置2E1-F专用线缆） | 2端口非通道化E1接口模块（需配置2E1-F专用线缆） | 杭州华三通信、华为、中兴 |  | 1 | 002信息设备配件-397
1325 | 500135612 | G20 | 配件 | G2073 | 网络设备配件 | G2073004 | 局域网交换机配件 | 局域网交换机配件,通用性型号,通用品牌 | 个 | WZQHDS2002-002 | 包1 | 002信息设备配件 | 2端口增强型同/异步串口接口SIC模块 | 2端口增强型同/异步串口接口SIC模块 | 杭州华三通信、华为、中兴 |  | 1 | 002信息设备配件-398
1326 | 500135612 | G20 | 配件 | G2073 | 网络设备配件 | G2073004 | 局域网交换机配件 | 局域网交换机配件,通用性型号,通用品牌 | 个 | WZQHDS2002-002 | 包1 | 002信息设备配件 | 8端口异步串口接口模块（需配置专用线缆） | 8端口异步串口接口模块（需配置专用线缆） | 杭州华三通信、华为、中兴 |  | 1 | 002信息设备配件-399
1327 | 500135612 | G20 | 配件 | G2073 | 网络设备配件 | G2073004 | 局域网交换机配件 | 局域网交换机配件,通用性型号,通用品牌 | 个 | WZQHDS2002-002 | 包1 | 002信息设备配件 | 2端口FXS语音模块 | 2端口FXS语音模块 | 杭州华三通信、华为、中兴 |  | 1 | 002信息设备配件-400
1328 | 500135612 | G20 | 配件 | G2073 | 网络设备配件 | G2073004 | 局域网交换机配件 | 局域网交换机配件,通用性型号,通用品牌 | 个 | WZQHDS2002-002 | 包1 | 002信息设备配件 | 2端口FXO语音模块 | 2端口FXO语音模块 | 杭州华三通信、华为、中兴 |  | 1 | 002信息设备配件-401
1329 | 500135612 | G20 | 配件 | G2073 | 网络设备配件 | G2073004 | 局域网交换机配件 | 局域网交换机配件,通用性型号,通用品牌 | 个 | WZQHDS2002-002 | 包1 | 002信息设备配件 | 2端口FXS与1端口FXO模块 | 2端口FXS与1端口FXO模块 | 杭州华三通信、华为、中兴 |  | 1 | 002信息设备配件-402
1330 | 500135612 | G20 | 配件 | G2073 | 网络设备配件 | G2073004 | 局域网交换机配件 | 局域网交换机配件,通用性型号,通用品牌 | 个 | WZQHDS2002-002 | 包1 | 002信息设备配件 | TD无线3G接口SIC模块 | TD无线3G接口SIC模块 | 杭州华三通信、华为、中兴 |  | 1 | 002信息设备配件-403
1331 | 500135612 | G20 | 配件 | G2073 | 网络设备配件 | G2073004 | 局域网交换机配件 | 局域网交换机配件,通用性型号,通用品牌 | 个 | WZQHDS2002-002 | 包1 | 002信息设备配件 | HSPA无线3G接口SIC模块 | HSPA无线3G接口SIC模块 | 杭州华三通信、华为、中兴 |  | 1 | 002信息设备配件-404
1332 | 500135612 | G20 | 配件 | G2073 | 网络设备配件 | G2073004 | 局域网交换机配件 | 局域网交换机配件,通用性型号,通用品牌 | 个 | WZQHDS2002-002 | 包1 | 002信息设备配件 | CDMA2000无线3G接口SIC模块 | CDMA2000无线3G接口SIC模块 | 杭州华三通信、华为、中兴 |  | 1 | 002信息设备配件-405
1333 | 500135612 | G20 | 配件 | G2073 | 网络设备配件 | G2073004 | 局域网交换机配件 | 局域网交换机配件,通用性型号,通用品牌 | 个 | WZQHDS2002-002 | 包1 | 002信息设备配件 | 4G LTE(TDD/FDD LTE,TD-SCDMA,WCDMA,EVDO全频段)SIC模块 | 4G LTE(TDD/FDD LTE,TD-SCDMA,WCDMA,EVDO全频段)SIC模块 | 杭州华三通信、华为、中兴 |  | 1 | 002信息设备配件-406
1334 | 500135612 | G20 | 配件 | G2073 | 网络设备配件 | G2073004 | 局域网交换机配件 | 局域网交换机配件,通用性型号,通用品牌 | 个 | WZQHDS2002-002 | 包1 | 002信息设备配件 | 4端口1000M以太网电接口模块(RJ45) | 4端口1000M以太网电接口模块(RJ45) | 杭州华三通信、华为、中兴 |  | 1 | 002信息设备配件-407
1335 | 500135612 | G20 | 配件 | G2073 | 网络设备配件 | G2073004 | 局域网交换机配件 | 局域网交换机配件,通用性型号,通用品牌 | 个 | WZQHDS2002-002 | 包1 | 002信息设备配件 | 8端口1000M以太网电接口模块(RJ45) | 8端口1000M以太网电接口模块(RJ45) | 杭州华三通信、华为、中兴 |  | 1 | 002信息设备配件-408
1336 | 500135612 | G20 | 配件 | G2073 | 网络设备配件 | G2073004 | 局域网交换机配件 | 局域网交换机配件,通用性型号,通用品牌 | 个 | WZQHDS2002-002 | 包1 | 002信息设备配件 | 2端口千兆以太网光接口HMIM模块 | 2端口千兆以太网光接口HMIM模块 | 杭州华三通信、华为、中兴 |  | 1 | 002信息设备配件-409
1337 | 500135612 | G20 | 配件 | G2073 | 网络设备配件 | G2073004 | 局域网交换机配件 | 局域网交换机配件,通用性型号,通用品牌 | 个 | WZQHDS2002-002 | 包1 | 002信息设备配件 | 4端口千兆以太网光接口HMIM模块 | 4端口千兆以太网光接口HMIM模块 | 杭州华三通信、华为、中兴 |  | 1 | 002信息设备配件-410
1338 | 500135612 | G20 | 配件 | G2073 | 网络设备配件 | G2073004 | 局域网交换机配件 | 局域网交换机配件,通用性型号,通用品牌 | 个 | WZQHDS2002-002 | 包1 | 002信息设备配件 | 8端口千兆以太网光接口HMIM模块 | 8端口千兆以太网光接口HMIM模块 | 杭州华三通信、华为、中兴 |  | 1 | 002信息设备配件-411
1339 | 500135612 | G20 | 配件 | G2073 | 网络设备配件 | G2073004 | 局域网交换机配件 | 局域网交换机配件,通用性型号,通用品牌 | 个 | WZQHDS2002-002 | 包1 | 002信息设备配件 | 8端口百/千兆以太网(4光 + 4光/电 Combo) L2/L3 HMIM模块 | 8端口百/千兆以太网(4光 + 4光/电 Combo) L2/L3 HMIM模块 | 杭州华三通信、华为、中兴 |  | 1 | 002信息设备配件-412
1340 | 500135612 | G20 | 配件 | G2073 | 网络设备配件 | G2073004 | 局域网交换机配件 | 局域网交换机配件,通用性型号,通用品牌 | 个 | WZQHDS2002-002 | 包1 | 002信息设备配件 | 8端口E1接口模块(75ohm) | 8端口E1接口模块(75ohm) | 杭州华三通信、华为、中兴 |  | 1 | 002信息设备配件-413
1341 | 500135612 | G20 | 配件 | G2073 | 网络设备配件 | G2073004 | 局域网交换机配件 | 局域网交换机配件,通用性型号,通用品牌 | 个 | WZQHDS2002-002 | 包1 | 002信息设备配件 | 2端口非通道化E1接口模块 | 2端口非通道化E1接口模块 | 杭州华三通信、华为、中兴 |  | 1 | 002信息设备配件-414
1342 | 500135612 | G20 | 配件 | G2073 | 网络设备配件 | G2073004 | 局域网交换机配件 | 局域网交换机配件,通用性型号,通用品牌 | 个 | WZQHDS2002-002 | 包1 | 002信息设备配件 | 8端口非通道化E1接口模块(75ohm) | 8端口非通道化E1接口模块(75ohm) | 杭州华三通信、华为、中兴 |  | 1 | 002信息设备配件-415
1343 | 500135612 | G20 | 配件 | G2073 | 网络设备配件 | G2073004 | 局域网交换机配件 | 局域网交换机配件,通用性型号,通用品牌 | 个 | WZQHDS2002-002 | 包1 | 002信息设备配件 | 8路增强型同/异步接口模块 | 8路增强型同/异步接口模块 | 杭州华三通信、华为、中兴 |  | 1 | 002信息设备配件-416
1344 | 500135612 | G20 | 配件 | G2073 | 网络设备配件 | G2073004 | 局域网交换机配件 | 局域网交换机配件,通用性型号,通用品牌 | 个 | WZQHDS2002-002 | 包1 | 002信息设备配件 | 8端口异步串口接口板(RJ45) | 8端口异步串口接口板(RJ45) | 杭州华三通信、华为、中兴 |  | 1 | 002信息设备配件-417
1345 | 500135612 | G20 | 配件 | G2073 | 网络设备配件 | G2073004 | 局域网交换机配件 | 局域网交换机配件,通用性型号,通用品牌 | 个 | WZQHDS2002-002 | 包1 | 002信息设备配件 | 2路E1语音HMIM接口模块 | 2路E1语音HMIM接口模块 | 杭州华三通信、华为、中兴 |  | 1 | 002信息设备配件-418
1346 | 500135612 | G20 | 配件 | G2073 | 网络设备配件 | G2073004 | 局域网交换机配件 | 局域网交换机配件,通用性型号,通用品牌 | 个 | WZQHDS2002-002 | 包1 | 002信息设备配件 | 4端口FXS语音HMIM接口模块 | 4端口FXS语音HMIM接口模块 | 杭州华三通信、华为、中兴 |  | 1 | 002信息设备配件-419
1347 | 500135612 | G20 | 配件 | G2073 | 网络设备配件 | G2073004 | 局域网交换机配件 | 局域网交换机配件,通用性型号,通用品牌 | 个 | WZQHDS2002-002 | 包1 | 002信息设备配件 | 4端口FXO语音HMIM接口模块 | 4端口FXO语音HMIM接口模块 | 杭州华三通信、华为、中兴 |  | 1 | 002信息设备配件-420
1348 | 500135612 | G20 | 配件 | G2073 | 网络设备配件 | G2073004 | 局域网交换机配件 | 局域网交换机配件,通用性型号,通用品牌 | 个 | WZQHDS2002-002 | 包1 | 002信息设备配件 | HMIM转接模块RT-HMIM-Adapter | HMIM转接模块RT-HMIM-Adapter | 杭州华三通信、华为、中兴 |  | 1 | 002信息设备配件-421
1349 | 500135612 | G20 | 配件 | G2073 | 网络设备配件 | G2073004 | 局域网交换机配件 | 局域网交换机配件,通用性型号,通用品牌 | 个 | WZQHDS2002-002 | 包1 | 002信息设备配件 | HMIM转接模块RT-HMIM-Adapter-H | HMIM转接模块RT-HMIM-Adapter-H | 杭州华三通信、华为、中兴 |  | 1 | 002信息设备配件-422
1350 | 500135612 | G20 | 配件 | G2073 | 网络设备配件 | G2073004 | 局域网交换机配件 | 局域网交换机配件,通用性型号,通用品牌 | 个 | WZQHDS2002-002 | 包1 | 002信息设备配件 | 128路语音处理模块 | 128路语音处理模块 | 杭州华三通信、华为、中兴 |  | 1 | 002信息设备配件-423
1351 | 500135612 | G20 | 配件 | G2073 | 网络设备配件 | G2073004 | 局域网交换机配件 | 局域网交换机配件,通用性型号,通用品牌 | 个 | WZQHDS2002-002 | 包1 | 002信息设备配件 | 4端口E1/CE1/T1/CT1/PRI HMIM接口模块 | 4端口E1/CE1/T1/CT1/PRI HMIM接口模块 | 杭州华三通信、华为、中兴 |  | 1 | 002信息设备配件-424
1352 | 500135612 | G20 | 配件 | G2073 | 网络设备配件 | G2073004 | 局域网交换机配件 | 局域网交换机配件,通用性型号,通用品牌 | 个 | WZQHDS2002-002 | 包1 | 002信息设备配件 | 8端口E1/CE1/T1/CT1/PRI HMIM接口模块 | 8端口E1/CE1/T1/CT1/PRI HMIM接口模块 | 杭州华三通信、华为、中兴 |  | 1 | 002信息设备配件-425
1353 | 500135612 | G20 | 配件 | G2073 | 网络设备配件 | G2073004 | 局域网交换机配件 | 局域网交换机配件,通用性型号,通用品牌 | 个 | WZQHDS2002-002 | 包1 | 002信息设备配件 | 8路语音处理板E&M中继接口模块 | 8路语音处理板E&M中继接口模块 | 杭州华三通信、华为、中兴 |  | 1 | 002信息设备配件-426
1354 | 500135612 | G20 | 配件 | G2073 | 网络设备配件 | G2073004 | 局域网交换机配件 | 局域网交换机配件,通用性型号,通用品牌 | 个 | WZQHDS2002-002 | 包1 | 002信息设备配件 | 提供1个10GBASE-R/W-XFP接口 | 提供1个10GBASE-R/W-XFP接口 | 杭州华三通信、华为、中兴 |  | 1 | 002信息设备配件-427
1355 | 500135612 | G20 | 配件 | G2073 | 网络设备配件 | G2073004 | 局域网交换机配件 | 局域网交换机配件,通用性型号,通用品牌 | 个 | WZQHDS2002-002 | 包1 | 002信息设备配件 | 提供4个COMBO接口 | 提供4个COMBO接口 | 杭州华三通信、华为、中兴 |  | 1 | 002信息设备配件-428
1356 | 500135612 | G20 | 配件 | G2073 | 网络设备配件 | G2073004 | 局域网交换机配件 | 局域网交换机配件,通用性型号,通用品牌 | 个 | WZQHDS2002-002 | 包1 | 002信息设备配件 | 提供10个1000BASE-X-SFP接口 | 提供10个1000BASE-X-SFP接口 | 杭州华三通信、华为、中兴 |  | 1 | 002信息设备配件-429
1357 | 500135612 | G20 | 配件 | G2073 | 网络设备配件 | G2073004 | 局域网交换机配件 | 局域网交换机配件,通用性型号,通用品牌 | 个 | WZQHDS2002-002 | 包1 | 002信息设备配件 | 提供20个1000BASE-X-SFP光接口 | 提供20个1000BASE-X-SFP光接口 | 杭州华三通信、华为、中兴 |  | 1 | 002信息设备配件-430
1358 | 500135612 | G20 | 配件 | G2073 | 网络设备配件 | G2073004 | 局域网交换机配件 | 局域网交换机配件,通用性型号,通用品牌 | 个 | WZQHDS2002-002 | 包1 | 002信息设备配件 | 4端口OC3/STM1-SFPPOS/ATM或1端口OC12/STM4-SFPPOS/ATM光接口卡 | 4端口OC3/STM1-SFPPOS/ATM或1端口OC12/STM4-SFPPOS/ATM光接口卡 | 杭州华三通信、华为、中兴 |  | 1 | 002信息设备配件-431
1359 | 500055627 | G20 | 配件 | G2073 | 网络设备配件 | G2073005 | 综合布线系统配件 | 综合布线系统配件,RJ45水晶头,AMP | 个 | WZQHDS2002-002 | 包1 | 002信息设备配件 | RJ45水晶头,AMP | RJ45水晶头 安普 |  |  | 1 | 002信息设备配件-432
1360 | 500055627 | G20 | 配件 | G2073 | 网络设备配件 | G2073005 | 综合布线系统配件 | 综合布线系统配件,RJ45水晶头,AMP | 个 | WZQHDS2002-002 | 包1 | 002信息设备配件 | RJ45网线对接头,AMP | RJ45网线对接头 安普 |  |  | 1 | 002信息设备配件-433
1361 | 500055628 | G20 | 配件 | G2073 | 网络设备配件 | G2073005 | 综合布线系统配件 | 综合布线系统配件,RJ11水晶头,AMP | 个 | WZQHDS2002-002 | 包1 | 002信息设备配件 | 综合布线系统RJ11水晶头,AMP | RJ11水晶头 安普 |  |  | 1 | 002信息设备配件-434
1362 | 500064789 | G20 | 配件 | G2073 | 网络设备配件 | G2073005 | 综合布线系统配件 | 综合布线系统配件,RJ45面板,Siemon | 个 | WZQHDS2002-002 | 包1 | 002信息设备配件 | 综合布线系统双口网络RJ45面板 | 双口网络面板，1859050-1 |  |  | 1 | 002信息设备配件-435
1363 | 500065604 | G20 | 配件 | G2073 | 网络设备配件 | G2073005 | 综合布线系统配件 | 综合布线系统配件,RJ45模块,Avocent | 个 | WZQHDS2002-002 | 包1 | 002信息设备配件 | 综合布线系统RJ45模块,AVOCENT | 8-1375191-1 AMP NETCONNECT |  |  | 1 | 002信息设备配件-436
1364 | 500112645 | G20 | 配件 | G2073 | 网络设备配件 | G2073005 | 综合布线系统配件 | 综合布线系统配件,RJ45跳线,AMP | 个 | WZQHDS2002-002 | 包1 | 002信息设备配件 | 综合布线系统RJ45跳线,AMP | 综合布线系统配件,RJ45跳线,AMP，1个=10米 |  |  | 1 | 002信息设备配件-437
1365 | 500125777 | G20 | 配件 | G2073 | 网络设备配件 | G2073005 | 综合布线系统配件 | 综合布线系统配件,PDU电源分配单元,克莱沃 | 个 | WZQHDS2002-002 | 包1 | 002信息设备配件 | 交流PDU电源分配单元，16A 8口PDU | 交流PDU电源分配单元，16A 8口PDU |  |  | 1 | 002信息设备配件-438
1366 | 500125777 | G20 | 配件 | G2073 | 网络设备配件 | G2073005 | 综合布线系统配件 | 综合布线系统配件,PDU电源分配单元,克莱沃 | 个 | WZQHDS2002-002 | 包1 | 002信息设备配件 | 交流PDU电源分配单元，32A 8口PDU | 交流PDU电源分配单元，32A 8口PDU |  |  | 1 | 002信息设备配件-439
1367 | 500066290 | G20 | 配件 | G2075 | 服务器配件 | G2075002 | PC服务器配件 | PC服务器配件,硬盘,2.5"/SAS/300G,HP | 个 | WZQHDS2002-002 | 包1 | 002信息设备配件 | PC服务器硬盘,型号:2.5"/SAS/600G | PC服务器配件-配件:硬盘,型号:2.5"/SAS/600G,品牌:通用 |  |  | 1 | 002信息设备配件-440
1368 | 500066290 | G20 | 配件 | G2075 | 服务器配件 | G2075002 | PC服务器配件 | PC服务器配件,硬盘,2.5"/SAS/300G,HP | 个 | WZQHDS2002-002 | 包1 | 002信息设备配件 | PC服务器硬盘,型号:2.5"/SAS/1T | PC服务器配件-配件:硬盘,型号:2.5"/SAS/1T,品牌:通用 |  |  | 1 | 002信息设备配件-441
1369 | 500066290 | G20 | 配件 | G2075 | 服务器配件 | G2075002 | PC服务器配件 | PC服务器配件,硬盘,2.5"/SAS/300G,HP | 个 | WZQHDS2002-002 | 包1 | 002信息设备配件 | PC服务器硬盘,型号:2.5"/SAS/2T | PC服务器配件-配件:硬盘,型号:2.5"/SAS/2T,品牌:通用 |  |  | 1 | 002信息设备配件-442
1370 | 500066290 | G20 | 配件 | G2075 | 服务器配件 | G2075002 | PC服务器配件 | PC服务器配件,硬盘,2.5"/SAS/300G,HP | 个 | WZQHDS2002-002 | 包1 | 002信息设备配件 | PC服务器硬盘,型号:3.5"/SAS/600G | PC服务器配件-配件:硬盘,型号:3.5"/SAS/600G,品牌:通用 |  |  | 1 | 002信息设备配件-443
1371 | 500066290 | G20 | 配件 | G2075 | 服务器配件 | G2075002 | PC服务器配件 | PC服务器配件,硬盘,2.5"/SAS/300G,HP | 个 | WZQHDS2002-002 | 包1 | 002信息设备配件 | PC服务器硬盘,型号:3.5"/SAS/1T | PC服务器配件-配件:硬盘,型号:3.5"/SAS/1T,品牌:通用 |  |  | 1 | 002信息设备配件-444
1372 | 500066290 | G20 | 配件 | G2075 | 服务器配件 | G2075002 | PC服务器配件 | PC服务器配件,硬盘,2.5"/SAS/300G,HP | 个 | WZQHDS2002-002 | 包1 | 002信息设备配件 | PC服务器硬盘,型号:3.5"/SAS/2T | PC服务器配件-配件:硬盘,型号:3.5"/SAS/2T,品牌:通用 |  |  | 1 | 002信息设备配件-445
1373 | 500066290 | G20 | 配件 | G2075 | 服务器配件 | G2075002 | PC服务器配件 | PC服务器配件,硬盘,2.5"/SAS/300G,HP | 个 | WZQHDS2002-002 | 包1 | 002信息设备配件 | PC服务器硬盘,型号:2.5"/SATA/600G | PC服务器配件-配件:硬盘,型号:2.5"/SATA/600G,品牌:通用 |  |  | 1 | 002信息设备配件-446
1374 | 500066290 | G20 | 配件 | G2075 | 服务器配件 | G2075002 | PC服务器配件 | PC服务器配件,硬盘,2.5"/SAS/300G,HP | 个 | WZQHDS2002-002 | 包1 | 002信息设备配件 | PC服务器硬盘,型号:2.5"/SATA/1T | PC服务器配件-配件:硬盘,型号:2.5"/SATA/1T,品牌:通用 |  |  | 1 | 002信息设备配件-447
1375 | 500066290 | G20 | 配件 | G2075 | 服务器配件 | G2075002 | PC服务器配件 | PC服务器配件,硬盘,2.5"/SAS/300G,HP | 个 | WZQHDS2002-002 | 包1 | 002信息设备配件 | PC服务器硬盘,型号:2.5"/SATA/2T | PC服务器配件-配件:硬盘,型号:2.5"/SATA/2T,品牌:通用 |  |  | 1 | 002信息设备配件-448
1376 | 500066290 | G20 | 配件 | G2075 | 服务器配件 | G2075002 | PC服务器配件 | PC服务器配件,硬盘,2.5"/SAS/300G,HP | 个 | WZQHDS2002-002 | 包1 | 002信息设备配件 | PC服务器硬盘,型号:3.5"/SATA/600G | PC服务器配件-配件:硬盘,型号:3.5"/SATA/600G,品牌:通用 |  |  | 1 | 002信息设备配件-449
1377 | 500066290 | G20 | 配件 | G2075 | 服务器配件 | G2075002 | PC服务器配件 | PC服务器配件,硬盘,2.5"/SAS/300G,HP | 个 | WZQHDS2002-002 | 包1 | 002信息设备配件 | PC服务器硬盘,型号:3.5"/SATA/1T | PC服务器配件-配件:硬盘,型号:3.5"/SATA/1T,品牌:通用 |  |  | 1 | 002信息设备配件-450
1378 | 500066290 | G20 | 配件 | G2075 | 服务器配件 | G2075002 | PC服务器配件 | PC服务器配件,硬盘,2.5"/SAS/300G,HP | 个 | WZQHDS2002-002 | 包1 | 002信息设备配件 | PC服务器硬盘,型号:3.5"/SATA/2T | PC服务器配件-配件:硬盘,型号:3.5"/SATA/2T,品牌:通用 |  |  | 1 | 002信息设备配件-451
1379 | 500066484 | G20 | 配件 | G2075 | 服务器配件 | G2075002 | PC服务器配件 | PC服务器配件,硬盘,2TB/SATA/64M/7200/3.5'',西部数据 | 个 | WZQHDS2002-002 | 包1 | 002信息设备配件 | PC服务器硬盘,型号:2TB/SATA/64M/10000/3.5 | PC服务器配件-配件:硬盘,型号:2TB/SATA/64M/10000/3.5'' |  |  | 1 | 002信息设备配件-452
1380 | 500066485 | G20 | 配件 | G2075 | 服务器配件 | G2075002 | PC服务器配件 | PC服务器配件,硬盘,2TB/SATA/64M/7200/3.5'',希捷 | 个 | WZQHDS2002-002 | 包1 | 002信息设备配件 | PC服务器硬盘,型号:2TB/SATA/64M/10000/2.5 | PC服务器配件-配件:硬盘,型号:2TB/SATA/64M/10000/2.5'' |  |  | 1 | 002信息设备配件-453
1381 | 500135614 | G20 | 配件 | G2075 | 服务器配件 | G2075002 | PC服务器配件 | PC服务器配件,网卡,通用性型号,通用品牌 | 个 | WZQHDS2002-002 | 包1 | 002信息设备配件 | PC服务器网卡,型号:10/100/1000M,2电口 | PC服务器配件-配件:网卡,型号:10/100/1000M,2电口,品牌:通用 |  |  | 1 | 002信息设备配件-454
1382 | 500135616 | G20 | 配件 | G2075 | 服务器配件 | G2075002 | PC服务器配件 | PC服务器配件,光纤通道卡,通用性型号,通用品牌 | 个 | WZQHDS2002-002 | 包1 | 002信息设备配件 | 服务器HBA卡 | 8Gb-单端口-SFP |  |  | 1 | 002信息设备配件-455
1383 | 500107658 | G20 | 配件 | G2078 | 工作站配件 | G2078001 | 台式工作站配件 | 台式工作站配件,网卡,ETH2-UX,惠普 | 个 | WZQHDS2002-002 | 包1 | 002信息设备配件 | 台式工作站网卡,规格:2电口,1000M | 台式工作站配件-配件:网卡,规格:2电口,1000M,品牌:通用 |  |  | 1 | 002信息设备配件-456
1384 | 500135851 | G20 | 配件 | G2078 | 工作站配件 | G2078001 | 台式工作站配件 | 台式工作站配件,硬盘,通用性型号,通用品牌 | 个 | WZQHDS2002-002 | 包1 | 002信息设备配件 | 台式工作站硬盘,型号:3.5"/SATA/1T | 台式工作站配件-配件:硬盘,型号:3.5"/SATA/1T,品牌:通用 |  |  | 1 | 002信息设备配件-457
1385 | 500135851 | G20 | 配件 | G2078 | 工作站配件 | G2078001 | 台式工作站配件 | 台式工作站配件,硬盘,通用性型号,通用品牌 | 个 | WZQHDS2002-002 | 包1 | 002信息设备配件 | 台式工作站硬盘,型号:3.5"/SATA/2T | 台式工作站配件-配件:硬盘,型号:3.5"/SATA/2T,品牌:通用 |  |  | 1 | 002信息设备配件-458
1386 | 500135851 | G20 | 配件 | G2078 | 工作站配件 | G2078001 | 台式工作站配件 | 台式工作站配件,硬盘,通用性型号,通用品牌 | 个 | WZQHDS2002-002 | 包1 | 002信息设备配件 | 台式工作站硬盘,型号:2.5"/SATA/1T | 台式工作站配件-配件:硬盘,型号:2.5"/SATA/1T,品牌:通用 |  |  | 1 | 002信息设备配件-459
1387 | 500135851 | G20 | 配件 | G2078 | 工作站配件 | G2078001 | 台式工作站配件 | 台式工作站配件,硬盘,通用性型号,通用品牌 | 个 | WZQHDS2002-002 | 包1 | 002信息设备配件 | 台式工作站硬盘,型号:2.5"/SATA/2T | 台式工作站配件-配件:硬盘,型号:2.5"/SATA/2T,品牌:通用 |  |  | 1 | 002信息设备配件-460
1388 | 500028799 | G20 | 配件 | G2001 | 变压器配件 | G2001001 | 变压器有载调压分接开关 | 变压器有载调压分接开关,HMC-30,华鹏 | 个 | WZQHDS2002-003 | 包1 | 003一次设备配件 | 变压器有载调压分接开关-型号:HMC-30,原设备生产厂家:上海华明 | 变压器有载调压分接开关-型号:HMC-30,原设备生产厂家:上海华明 |  |  | 1 | 003一次设备配件-001
1389 | 500028800 | G20 | 配件 | G2001 | 变压器配件 | G2001001 | 变压器有载调压分接开关 | 变压器有载调压分接开关,CMIII-500Y/63C-10193W,上海华明 | 个 | WZQHDS2002-003 | 包1 | 003一次设备配件 | 变压器有载调压分接开关-型号:CMIII-500Y/63C-10上海华明 | 变压器有载调压分接开关-型号:CMIII-500Y/63C-10上海华明 |  |  | 1 | 003一次设备配件-002
1390 | 500049729 | G20 | 配件 | G2001 | 变压器配件 | G2001001 | 变压器有载调压分接开关 | 变压器有载调压分接开关,CMIII-500Y/63C-10193W,华鹏 | 个 | WZQHDS2002-003 | 包1 | 003一次设备配件 | 变压器有载调压分接开关-型号:CMIII-500Y/63C-10上海华明 | 变压器有载调压分接开关-型号:CMIII-500Y/63C-10上海华明 |  |  | 1 | 003一次设备配件-003
1391 | 500049730 | G20 | 配件 | G2001 | 变压器配件 | G2001001 | 变压器有载调压分接开关 | 变压器有载调压分接开关,HMC-30,上海华明 | 个 | WZQHDS2002-003 | 包1 | 003一次设备配件 | 变压器有载调压分接开关-型号:HMC-30,原设备生产厂家:上海华明 | 变压器有载调压分接开关-型号:HMC-30,原设备生产厂家:上海华明 |  |  | 1 | 003一次设备配件-004
1392 | 500056943 | G20 | 配件 | G2001 | 变压器配件 | G2001001 | 变压器有载调压分接开关 | 变压器有载调压分接开关,ZY1-III500/100D,贵州长征 | 个 | WZQHDS2002-003 | 包1 | 003一次设备配件 | 变压器有载调压分接开关-型号:ZY1-III500/100D,原设备生产厂家:贵州长征 | 变压器有载调压分接开关-型号:ZY1-III500/100D,原设备生产厂家:贵州长征 |  |  | 1 | 003一次设备配件-005
1393 | 500057064 | G20 | 配件 | G2001 | 变压器配件 | G2001001 | 变压器有载调压分接开关 | 变压器有载调压分接开关,OFT-2,哈尔滨朗斯电力设备有限公司 | 个 | WZQHDS2002-003 | 包1 | 003一次设备配件 | 变压器有载调压分接开关-型号:OFT-2,原设备生产厂家:哈尔滨朗斯电力设备有限公司 | 变压器有载调压分接开关-型号:OFT-2,原设备生产厂家:哈尔滨朗斯电力设备有限公司 |  |  | 1 | 003一次设备配件-006
1394 | 500057066 | G20 | 配件 | G2001 | 变压器配件 | G2001001 | 变压器有载调压分接开关 | 变压器有载调压分接开关,ZY1A-III500/110D,贵州长征 | 个 | WZQHDS2002-003 | 包1 | 003一次设备配件 | 变压器有载调压分接开关-型号:ZY1A-III500/110D,原设备生产厂家:贵州长征 | 变压器有载调压分接开关-型号:ZY1A-III500/110D,原设备生产厂家:贵州长征 |  |  | 1 | 003一次设备配件-007
1395 | 500057068 | G20 | 配件 | G2001 | 变压器配件 | G2001001 | 变压器有载调压分接开关 | 变压器有载调压分接开关,VIII-350Y/60-10193W,德国MR公司 | 个 | WZQHDS2002-003 | 包1 | 003一次设备配件 | 变压器有载调压分接开关-型号:VIII-350Y/60-10德国MR公司 | 变压器有载调压分接开关-型号:VIII-350Y/60-10德国MR公司 |  |  | 1 | 003一次设备配件-008
1396 | 500057069 | G20 | 配件 | G2001 | 变压器配件 | G2001001 | 变压器有载调压分接开关 | 变压器有载调压分接开关,CVIII-350Y/63-10193W,上海华明 | 个 | WZQHDS2002-003 | 包1 | 003一次设备配件 | 变压器有载调压分接开关-型号:CVIII-350Y/63-10上海华明 | 变压器有载调压分接开关-型号:CVIII-350Y/63-10上海华明 |  |  | 1 | 003一次设备配件-009
1397 | 500061712 | G20 | 配件 | G2001 | 变压器配件 | G2001001 | 变压器有载调压分接开关 | 变压器有载调压分接开关,CVIII-350Y/63-10151W,上海华明 | 个 | WZQHDS2002-003 | 包1 | 003一次设备配件 | 变压器有载调压分接开关-型号:CVIII-350Y/63-10151W,原设备生产厂家:上海华明 | 变压器有载调压分接开关-型号:CVIII-350Y/63-10151W,原设备生产厂家:上海华明 |  |  | 1 | 003一次设备配件-010
1398 | 500061713 | G20 | 配件 | G2001 | 变压器配件 | G2001001 | 变压器有载调压分接开关 | 变压器有载调压分接开关,CMⅢ-600Y/110D-10193W,贵州长征 | 个 | WZQHDS2002-003 | 包1 | 003一次设备配件 | 变压器有载调压分接开关-型号:CMⅢ-600Y/110D-10贵州长征 | 变压器有载调压分接开关-型号:CMⅢ-600Y/110D-10贵州长征 |  |  | 1 | 003一次设备配件-011
1399 | 500061714 | G20 | 配件 | G2001 | 变压器配件 | G2001001 | 变压器有载调压分接开关 | 变压器有载调压分接开关,CMⅢ-600Y/110D-10193W,上海华明 | 个 | WZQHDS2002-003 | 包1 | 003一次设备配件 | 变压器有载调压分接开关-型号:CMⅢ-600Y/110D-10上海华明 | 变压器有载调压分接开关-型号:CMⅢ-600Y/110D-10上海华明 |  |  | 1 | 003一次设备配件-012
1400 | 500064343 | G20 | 配件 | G2001 | 变压器配件 | G2001001 | 变压器有载调压分接开关 | 变压器有载调压分接开关,RE3000-245/D-LG191W,德国MR公司 | 个 | WZQHDS2002-003 | 包1 | 003一次设备配件 | 变压器有载调压分接开关-型号:RE3000-245/D-LG德国MR公司 | 变压器有载调压分接开关-型号:RE3000-245/D-LG德国MR公司 |  |  | 1 | 003一次设备配件-013
1401 | 500069991 | G20 | 配件 | G2001 | 变压器配件 | G2001001 | 变压器有载调压分接开关 | 变压器有载调压分接开关,VIII-350D-76-100090,德国MR公司 | 个 | WZQHDS2002-003 | 包1 | 003一次设备配件 | 变压器有载调压分接开关-型号:VIII-350D-76-100090,原设备生产厂家:德国MR公司 | 变压器有载调压分接开关-型号:VIII-350D-76-100090,原设备生产厂家:德国MR公司 |  |  | 1 | 003一次设备配件-014
1402 | 500074555 | G20 | 配件 | G2001 | 变压器配件 | G2001001 | 变压器有载调压分接开关 | 变压器有载调压分接开关,DCJ10,上海华明 | 个 | WZQHDS2002-003 | 包1 | 003一次设备配件 | 变压器有载调压分接开关-型号:DCJ10,原设备生产厂家:上海华明 | 变压器有载调压分接开关-型号:DCJ10,原设备生产厂家:上海华明 |  |  | 1 | 003一次设备配件-015
1403 | 500032635 | G20 | 配件 | G2001 | 变压器配件 | G2001002 | 油位计 | 油位计,MC1-2090Y1,沈阳特种电器 | 个 | WZQHDS2002-003 | 包1 | 003一次设备配件 | 油位计-型号:MC1-2090Y1,原设备生产厂家:沈阳特种电器 | MC1-2090Y1 |  |  | 10 | 003一次设备配件-016
1404 | 500032639 | G20 | 配件 | G2001 | 变压器配件 | G2001002 | 油位计 | 油位计,YZF2-200TH,沈阳金城仪表 | 个 | WZQHDS2002-003 | 包1 | 003一次设备配件 | 油位计-型号:YZF2-200TH,原设备生产厂家:沈阳金城仪表 | 油位计-型号:YZF2-200TH,原设备生产厂家:沈阳金城仪表 |  |  | 1 | 003一次设备配件-017
1405 | 500033354 | G20 | 配件 | G2001 | 变压器配件 | G2001002 | 油位计 | 油位计,YZF-175,沈阳特种电器 | 个 | WZQHDS2002-003 | 包1 | 003一次设备配件 | 油位计-型号:YZF-175,原设备生产厂家:沈阳特种电器 | 油位计-型号:YZF-175,原设备生产厂家:沈阳特种电器 |  |  | 1 | 003一次设备配件-018
1406 | 500036937 | G20 | 配件 | G2001 | 变压器配件 | G2001002 | 油位计 | 油位计,8KA.449.ON(DW13-35),西安变压器厂 | 个 | WZQHDS2002-003 | 包1 | 003一次设备配件 | 油位计-型号:8KA.449.ON(DW13-35),原设备生产厂家:西安变压器厂 | 油位计-型号:8KA.449.ON(DW13-35),原设备生产厂家:西安变压器厂 |  |  | 1 | 003一次设备配件-019
1407 | 500037607 | G20 | 配件 | G2001 | 变压器配件 | G2001002 | 油位计 | 油位计,UZF2-250,沈阳长庆电力电器 | 个 | WZQHDS2002-003 | 包1 | 003一次设备配件 | 油位计,UZF2-250,沈阳长庆电力电器 | 油位计,UZF2-250,沈阳长庆电力电器 |  |  | 1 | 003一次设备配件-020
1408 | 500037609 | G20 | 配件 | G2001 | 变压器配件 | G2001002 | 油位计 | 油位计,YZF-175,沈阳金城仪表 | 个 | WZQHDS2002-003 | 包1 | 003一次设备配件 | 油位计-型号:YZF-175,原设备生产厂家:沈阳金城仪表 | 油位计-型号:YZF-175,原设备生产厂家:沈阳金城仪表 |  |  | 1 | 003一次设备配件-021
1409 | 500037610 | G20 | 配件 | G2001 | 变压器配件 | G2001002 | 油位计 | 油位计,YZF2-175,沈阳特种电器 | 个 | WZQHDS2002-003 | 包1 | 003一次设备配件 | 油位计,YZF2-175,沈阳特种电器 | 油位计,YZF2-175,沈阳特种电器 |  |  | 1 | 003一次设备配件-022
1410 | 500037612 | G20 | 配件 | G2001 | 变压器配件 | G2001002 | 油位计 | 油位计,YZF3-200,沈阳特种电器 | 个 | WZQHDS2002-003 | 包1 | 003一次设备配件 | 油位计-型号:YZF3-200,原设备生产厂家:沈阳特种电器 | 油位计-型号:YZF3-200,原设备生产厂家:沈阳特种电器 |  |  | 1 | 003一次设备配件-023
1411 | 500057130 | G20 | 配件 | G2001 | 变压器配件 | G2001002 | 油位计 | 油位计,YXL60,无锡凯丰压力表有限公司 | 个 | WZQHDS2002-003 | 包1 | 003一次设备配件 | 油位计-型号:YXL60,原设备生产厂家:无锡凯丰压力表有限公司 | 油位计-型号:YXL60,原设备生产厂家:无锡凯丰压力表有限公司 |  |  | 1 | 003一次设备配件-024
1412 | 500059230 | G20 | 配件 | G2001 | 变压器配件 | G2001002 | 油位计 | 油位计,YZF2-200TH,沈阳特种电器 | 个 | WZQHDS2002-003 | 包1 | 003一次设备配件 | 油位计-型号:YZF2-200TH,原设备生产厂家:沈阳特种电器 | 油位计-型号:YZF2-200TH,原设备生产厂家:沈阳特种电器 |  |  | 1 | 003一次设备配件-025
1413 | 500064538 | G20 | 配件 | G2001 | 变压器配件 | G2001002 | 油位计 | 油位计,YZF2-250,ABB | 个 | WZQHDS2002-003 | 包1 | 003一次设备配件 | 油位计-型号:YZF2-250,原设备生产厂家:ABB | 油位计-型号:YZF2-250,原设备生产厂家:ABB |  |  | 1 | 003一次设备配件-026
1414 | 500064538 | G20 | 配件 | G2001 | 变压器配件 | G2001002 | 油位计 | 油位计,YZF2-250,ABB | 个 | WZQHDS2002-003 | 包1 | 003一次设备配件 | 油位计,YZF2-250,ABB | YZF2-250,高低油位报警，ABB |  |  | 1 | 003一次设备配件-027
1415 | 500066011 | G20 | 配件 | G2001 | 变压器配件 | G2001002 | 油位计 | 油位计,YF-250,保定变压器配件 | 个 | WZQHDS2002-003 | 包1 | 003一次设备配件 | 油位计-型号:YF-250,原设备生产厂家:保定变压器配件 | 油位计-型号:YF-250,原设备生产厂家:保定变压器配件 |  |  | 1 | 003一次设备配件-028
1416 | 500093202 | G20 | 配件 | G2001 | 变压器配件 | G2001002 | 油位计 | 油位计,YZF-175,西安变压器厂 | 个 | WZQHDS2002-003 | 包1 | 003一次设备配件 | 油位计-型号:YZF-175,原设备生产厂家:西安变压器厂 | 油位计-型号:YZF-175,原设备生产厂家:西安变压器厂 |  |  | 1 | 003一次设备配件-029
1417 | 500093750 | G20 | 配件 | G2001 | 变压器配件 | G2001002 | 油位计 | 油位计,YZF-175,MESSKO | 个 | WZQHDS2002-003 | 包1 | 003一次设备配件 | 油位计-型号:YZF-175,原设备生产厂家:MESSKO | 油位计-型号:YZF-175,原设备生产厂家:MESSKO |  |  | 1 | 003一次设备配件-030
1418 | 500093761 | G20 | 配件 | G2001 | 变压器配件 | G2001002 | 油位计 | 油位计,YZF2-175,沈阳四兴继电器制造有限公司 | 个 | WZQHDS2002-003 | 包1 | 003一次设备配件 | 油位计-型号:YZF2-175,原设备生产厂家:沈阳四兴继电器制造有限公司 | 油位计-型号:YZF2-175,原设备生产厂家:沈阳四兴继电器制造有限公司 |  |  | 1 | 003一次设备配件-031
1419 | 500094686 | G20 | 配件 | G2001 | 变压器配件 | G2001002 | 油位计 | 油位计,UZB-250,西安变压器厂 | 个 | WZQHDS2002-003 | 包1 | 003一次设备配件 | 油位计-型号:UZB-250,原设备生产厂家:西安变压器厂 | 油位计-型号:UZB-250,原设备生产厂家:西安变压器厂 |  |  | 1 | 003一次设备配件-032
1420 | 500094687 | G20 | 配件 | G2001 | 变压器配件 | G2001002 | 油位计 | 油位计,UZF-175,西安变压器厂 | 个 | WZQHDS2002-003 | 包1 | 003一次设备配件 | 油位计-型号:UZF-175,原设备生产厂家:西安变压器厂 | 油位计-型号:UZF-175,原设备生产厂家:西安变压器厂 |  |  | 1 | 003一次设备配件-033
1421 | 500094688 | G20 | 配件 | G2001 | 变压器配件 | G2001002 | 油位计 | 油位计,YSF2-175,西安变压器厂 | 个 | WZQHDS2002-003 | 包1 | 003一次设备配件 | 油位计-型号:YSF2-175,原设备生产厂家:西安变压器厂 | 油位计-型号:YSF2-175,原设备生产厂家:西安变压器厂 |  |  | 1 | 003一次设备配件-034
1422 | 500094725 | G20 | 配件 | G2001 | 变压器配件 | G2001002 | 油位计 | 油位计,YZS-250,西安变压器厂 | 个 | WZQHDS2002-003 | 包1 | 003一次设备配件 | 油位计-型号:YZS-250,原设备生产厂家:西安变压器厂 | 油位计-型号:YZS-250,原设备生产厂家:西安变压器厂 |  |  | 1 | 003一次设备配件-035
1423 | 500094726 | G20 | 配件 | G2001 | 变压器配件 | G2001002 | 油位计 | 油位计,YZS2-250,西安变压器厂 | 个 | WZQHDS2002-003 | 包1 | 003一次设备配件 | 油位计-型号:YZS2-250,原设备生产厂家:西安变压器厂 | 油位计-型号:YZS2-250,原设备生产厂家:西安变压器厂 |  |  | 1 | 003一次设备配件-036
1424 | 500094727 | G20 | 配件 | G2001 | 变压器配件 | G2001002 | 油位计 | 油位计,UZF-200TH,西安变压器厂 | 个 | WZQHDS2002-003 | 包1 | 003一次设备配件 | 油位计-型号:UZF-200TH,原设备生产厂家:西安变压器厂 | 油位计-型号:UZF-200TH,原设备生产厂家:西安变压器厂 |  |  | 1 | 003一次设备配件-037
1425 | 500094747 | G20 | 配件 | G2001 | 变压器配件 | G2001002 | 油位计 | 油位计,YZF2-140,西安变压器厂 | 个 | WZQHDS2002-003 | 包1 | 003一次设备配件 | 油位计-型号:YZF2-140,原设备生产厂家:西安变压器厂 | 油位计-型号:YZF2-140,原设备生产厂家:西安变压器厂 |  |  | 1 | 003一次设备配件-038
1426 | 500094748 | G20 | 配件 | G2001 | 变压器配件 | G2001002 | 油位计 | 油位计,YXL60,西安变压器厂 | 个 | WZQHDS2002-003 | 包1 | 003一次设备配件 | 油位计-型号:YXL60,原设备生产厂家:西安变压器厂 | 油位计-型号:YXL60,原设备生产厂家:西安变压器厂 |  |  | 1 | 003一次设备配件-039
1427 | 500094790 | G20 | 配件 | G2001 | 变压器配件 | G2001002 | 油位计 | 油位计,YSF2-200,西安变压器厂 | 个 | WZQHDS2002-003 | 包1 | 003一次设备配件 | 油位计-型号:YSF2-200,原设备生产厂家:西安变压器厂 | 油位计-型号:YSF2-200,原设备生产厂家:西安变压器厂 |  |  | 1 | 003一次设备配件-040
1428 | 500094793 | G20 | 配件 | G2001 | 变压器配件 | G2001002 | 油位计 | 油位计,XK2383,西安变压器厂 | 个 | WZQHDS2002-003 | 包1 | 003一次设备配件 | 油位计-型号:XK2383,原设备生产厂家:西安变压器厂 | 油位计-型号:XK2383,原设备生产厂家:西安变压器厂 |  |  | 1 | 003一次设备配件-041
1429 | 500094797 | G20 | 配件 | G2001 | 变压器配件 | G2001002 | 油位计 | 油位计,UZF-200,西安变压器厂 | 个 | WZQHDS2002-003 | 包1 | 003一次设备配件 | 油位计-型号:UZF-200,原设备生产厂家:西安变压器厂 | 油位计-型号:UZF-200,原设备生产厂家:西安变压器厂 |  |  | 1 | 003一次设备配件-042
1430 | 500094825 | G20 | 配件 | G2001 | 变压器配件 | G2001002 | 油位计 | 油位计,YF-250,西安变压器厂 | 个 | WZQHDS2002-003 | 包1 | 003一次设备配件 | 油位计-型号:YF-250,原设备生产厂家:西安变压器厂 | 油位计-型号:YF-250,原设备生产厂家:西安变压器厂 |  |  | 1 | 003一次设备配件-043
1431 | 500094839 | G20 | 配件 | G2001 | 变压器配件 | G2001002 | 油位计 | 油位计,YZF-90,西安变压器厂 | 个 | WZQHDS2002-003 | 包1 | 003一次设备配件 | 油位计-型号:YZF-90,原设备生产厂家:西安变压器厂 | 油位计-型号:YZF-90,原设备生产厂家:西安变压器厂 |  |  | 1 | 003一次设备配件-044
1432 | 500094860 | G20 | 配件 | G2001 | 变压器配件 | G2001002 | 油位计 | 油位计,UZF-200B,西安变压器厂 | 个 | WZQHDS2002-003 | 包1 | 003一次设备配件 | 油位计-型号:UZF-200B,原设备生产厂家:西安变压器厂 | 油位计-型号:UZF-200B,原设备生产厂家:西安变压器厂 |  |  | 1 | 003一次设备配件-045
1433 | 500094865 | G20 | 配件 | G2001 | 变压器配件 | G2001002 | 油位计 | 油位计,YZF2-250,西安变压器厂 | 个 | WZQHDS2002-003 | 包1 | 003一次设备配件 | 油位计-型号:YZF2-250,原设备生产厂家:西安变压器厂 | 油位计-型号:YZF2-250,原设备生产厂家:西安变压器厂 |  |  | 1 | 003一次设备配件-046
1434 | 500094888 | G20 | 配件 | G2001 | 变压器配件 | G2001002 | 油位计 | 油位计,UZF-250,西安变压器厂 | 个 | WZQHDS2002-003 | 包1 | 003一次设备配件 | 油位计-型号:UZF-250,原设备生产厂家:西安变压器厂 | 油位计-型号:UZF-250,原设备生产厂家:西安变压器厂 |  |  | 1 | 003一次设备配件-047
1435 | 500107775 | G20 | 配件 | G2001 | 变压器配件 | G2001002 | 油位计 | 油位计,YZF2-175TH,沈阳长庆电力电器 | 个 | WZQHDS2002-003 | 包1 | 003一次设备配件 | 油位计-型号:YZF2-175TH,原设备生产厂家:沈阳长庆电力电器 | 油位计-型号:YZF2-175TH,原设备生产厂家:沈阳长庆电力电器 |  |  | 1 | 003一次设备配件-048
1436 | 500107805 | G20 | 配件 | G2001 | 变压器配件 | G2001002 | 油位计 | 油位计,YZF2-250,沈阳金钟 | 个 | WZQHDS2002-003 | 包1 | 003一次设备配件 | 油位计,YZF2-250,沈阳金钟 | YZF2-250,高低油位报警，沈阳金钟 |  |  | 1 | 003一次设备配件-049
1437 | 500107811 | G20 | 配件 | G2001 | 变压器配件 | G2001002 | 油位计 | 油位计,YZF2-250TH,沈阳特种电器 | 个 | WZQHDS2002-003 | 包1 | 003一次设备配件 | 油位计 | 油位计,YZF4-250TH | 沈阳市特种电器厂 |  | 1 | 003一次设备配件-050
1438 | 500032640 | G20 | 配件 | G2001 | 变压器配件 | G2001003 | 油枕 | 油枕,SFS8-50000/110,沈阳变压器有限公司 | 个 | WZQHDS2002-003 | 包1 | 003一次设备配件 | 油枕-型号:SFS8-50000/110,原设备生产厂家:沈阳变压器有限公司 | 油枕-型号:SFS8-50000/110,原设备生产厂家:沈阳变压器有限公司 |  |  | 1 | 003一次设备配件-051
1439 | 500032641 | G20 | 配件 | G2001 | 变压器配件 | G2001003 | 油枕 | 油枕,DG1-4,西安西电变压器有限责任公司 | 个 | WZQHDS2002-003 | 包1 | 003一次设备配件 | 油枕-型号:DG1-4,原设备生产厂家:西安西电变压器有限责任公司 | 油枕-型号:DG1-4,原设备生产厂家:西安西电变压器有限责任公司 |  |  | 1 | 003一次设备配件-052
1440 | 500033355 | G20 | 配件 | G2001 | 变压器配件 | G2001003 | 油枕 | 油枕,DG1-4,沈阳变压器有限公司 | 个 | WZQHDS2002-003 | 包1 | 003一次设备配件 | 油枕-型号:DG1-4,原设备生产厂家:沈阳变压器有限公司 | 油枕-型号:DG1-4,原设备生产厂家:沈阳变压器有限公司 |  |  | 1 | 003一次设备配件-053
1441 | 500056946 | G20 | 配件 | G2001 | 变压器配件 | G2001003 | 油枕 | 油枕,HTCYG,沈阳环泰 | 个 | WZQHDS2002-003 | 包1 | 003一次设备配件 | 油枕-型号:HTCYG,原设备生产厂家:沈阳环泰 | 油枕-型号:HTCYG,原设备生产厂家:沈阳环泰 |  |  | 1 | 003一次设备配件-054
1442 | 500056999 | G20 | 配件 | G2001 | 变压器配件 | G2001003 | 油枕 | 油枕,BP1a-IIc,沈阳海为电器有限公司 | 个 | WZQHDS2002-003 | 包1 | 003一次设备配件 | 油枕-型号:BP1a-IIc,原设备生产厂家:沈阳海为电器有限公司 | 油枕-型号:BP1a-IIc,原设备生产厂家:沈阳海为电器有限公司 |  |  | 1 | 003一次设备配件-055
1443 | 500057127 | G20 | 配件 | G2001 | 变压器配件 | G2001003 | 油枕 | 油枕,BP1a-Ⅲb,沈阳海为电器有限公司 | 个 | WZQHDS2002-003 | 包1 | 003一次设备配件 | 油枕-型号:BP1a-Ⅲb,原设备生产厂家:沈阳海为电器有限公司 | 油枕-型号:BP1a-Ⅲb,原设备生产厂家:沈阳海为电器有限公司 |  |  | 1 | 003一次设备配件-056
1444 | 500061184 | G20 | 配件 | G2001 | 变压器配件 | G2001003 | 油枕 | 油枕,SFZ7-31500/110,常州变压器厂 | 个 | WZQHDS2002-003 | 包1 | 003一次设备配件 | 油枕-型号:SFZ7-31500/110,原设备生产厂家:常州变压器厂 | 油枕-型号:SFZ7-31500/110,原设备生产厂家:常州变压器厂 |  |  | 1 | 003一次设备配件-057
1445 | 500062712 | G20 | 配件 | G2001 | 变压器配件 | G2001003 | 油枕 | 油枕,BP1-WB940-4200,沈阳方达 | 个 | WZQHDS2002-003 | 包1 | 003一次设备配件 | 油枕-型号:BP1-WB940-4200,原设备生产厂家:沈阳方达 | 油枕-型号:BP1-WB940-4200,原设备生产厂家:沈阳方达 |  |  | 1 | 003一次设备配件-058
1446 | 500065589 | G20 | 配件 | G2001 | 变压器配件 | G2001003 | 油枕 | 油枕,BP1-Ⅲ×b,长沙泰时电气设备 | 个 | WZQHDS2002-003 | 包1 | 003一次设备配件 | 油枕-型号:BP1-Ⅲ×b,原设备生产厂家:长沙泰时电气设备 | 油枕-型号:BP1-Ⅲ×b,原设备生产厂家:长沙泰时电气设备 |  |  | 1 | 003一次设备配件-059
1447 | 500093773 | G20 | 配件 | G2001 | 变压器配件 | G2001003 | 油枕 | 油枕,HTCYG,沈阳方达 | 个 | WZQHDS2002-003 | 包1 | 003一次设备配件 | 油枕-型号:HTCYG,原设备生产厂家:沈阳方达 | 油枕-型号:HTCYG,原设备生产厂家:沈阳方达 |  |  | 2 | 003一次设备配件-060
1448 | 500093775 | G20 | 配件 | G2001 | 变压器配件 | G2001003 | 油枕 | 油枕,BP1-WB940-4200,常州变压器厂 | 个 | WZQHDS2002-003 | 包1 | 003一次设备配件 | 油枕-型号:BP1-WB940-4200,原设备生产厂家:常州变压器厂 | 油枕-型号:BP1-WB940-4200,原设备生产厂家:常州变压器厂 |  |  | 1 | 003一次设备配件-061
1449 | 500101604 | G20 | 配件 | G2001 | 变压器配件 | G2001003 | 油枕 | 油枕,BP1a-Ⅲb,沈阳变压器有限公司 | 个 | WZQHDS2002-003 | 包1 | 003一次设备配件 | 油枕-型号:BP1a-Ⅲb,原设备生产厂家:沈阳变压器有限公司 | 油枕-型号:BP1a-Ⅲb,原设备生产厂家:沈阳变压器有限公司 |  |  | 1 | 003一次设备配件-062
1450 | 500051513 | G20 | 配件 | G2001 | 变压器配件 | G2001004 | 油温计 | 油温计,BWY-804AJ(TH),大连金州有限公司 | 个 | WZQHDS2002-003 | 包1 | 003一次设备配件 | 油温计,BWY-804AJ(TH),大连金州有限公司 | BWY-801/802/803/804,大连金州有限公司 |  |  | 1 | 003一次设备配件-063
1451 | 500051513 | G20 | 配件 | G2001 | 变压器配件 | G2001004 | 油温计 | 油温计,BWY-804AJ(TH),大连金州有限公司 | 个 | WZQHDS2002-003 | 包1 | 003一次设备配件 | 油温计,BWY-804AJ-12,大连金州有限公司 | BWY-804AJ-12。顶层油面温度定值：（K1）小于45℃时控制冷却系统停止、（K2）大于55℃控制冷却系统启动、（K3）大于85℃接报警、（K4）大于105℃接跳闸，备注：运行时跳闸回路暂不投入。大连金州有限公司 |  |  | 1 | 003一次设备配件-064
1452 | 500057122 | G20 | 配件 | G2001 | 变压器配件 | G2001004 | 油温计 | 油温计,BWY-803A,杭州桓仁和仪表厂 | 个 | WZQHDS2002-003 | 包1 | 003一次设备配件 | 油温计-型号:BWY-803A,原设备生产厂家:杭州桓仁和仪表厂 | 油温计-型号:BWY-803A,原设备生产厂家:杭州桓仁和仪表厂 |  |  | 1 | 003一次设备配件-065
1453 | 500057124 | G20 | 配件 | G2001 | 变压器配件 | G2001004 | 油温计 | 油温计,WTZ-288,天津自动化仪表16厂 | 个 | WZQHDS2002-003 | 包1 | 003一次设备配件 | 油温计-型号:WTZ-288,原设备生产厂家:天津自动化仪表16厂 | 油温计-型号:WTZ-288,原设备生产厂家:天津自动化仪表16厂 |  |  | 1 | 003一次设备配件-066
1454 | 500061716 | G20 | 配件 | G2001 | 变压器配件 | G2001004 | 油温计 | 油温计,BWY-806L6HD10,杭州桓仁和仪表厂 | 个 | WZQHDS2002-003 | 包1 | 003一次设备配件 | 油温计-型号:BWY-806L6HD10,原设备生产厂家:杭州桓仁和仪表厂 | 油温计-型号:BWY-806L6HD10,原设备生产厂家:杭州桓仁和仪表厂 |  |  | 1 | 003一次设备配件-067
1455 | 500066946 | G20 | 配件 | G2001 | 变压器配件 | G2001004 | 油温计 | 油温计,BWY-804J(TH),大连金州有限公司 | 个 | WZQHDS2002-003 | 包1 | 003一次设备配件 | 油温计-型号:BWY-804J(TH),原设备生产厂家:大连金州有限公司 | 油温计-型号:BWY-804J(TH),原设备生产厂家:大连金州有限公司 |  |  | 1 | 003一次设备配件-068
1456 | 500066949 | G20 | 配件 | G2001 | 变压器配件 | G2001004 | 油温计 | 油温计,BWY-804B(TH),大连金州有限公司 | 个 | WZQHDS2002-003 | 包1 | 003一次设备配件 | 油温计-型号:BWY-804B(TH),原设备生产厂家:大连金州有限公司 | 油温计-型号:BWY-804B(TH),原设备生产厂家:大连金州有限公司 |  |  | 1 | 003一次设备配件-069
1457 | 500071418 | G20 | 配件 | G2001 | 变压器配件 | G2001004 | 油温计 | 油温计,BWY-803A,大连金州有限公司 | 个 | WZQHDS2002-003 | 包1 | 003一次设备配件 | 油温计-型号:BWY-803A,原设备生产厂家:大连金州有限公司 | 油温计-型号:BWY-803A,原设备生产厂家:大连金州有限公司 |  |  | 1 | 003一次设备配件-070
1458 | 500071717 | G20 | 配件 | G2001 | 变压器配件 | G2001004 | 油温计 | 油温计,BWY-803(TH),大连金州有限公司 | 个 | WZQHDS2002-003 | 包1 | 003一次设备配件 | 油温计-型号:BWY-803(TH),原设备生产厂家:大连金州有限公司 | 油温计-型号:BWY-803(TH),原设备生产厂家:大连金州有限公司 |  |  | 1 | 003一次设备配件-071
1459 | 500071733 | G20 | 配件 | G2001 | 变压器配件 | G2001004 | 油温计 | 油温计,BWY-802A(TH),杭州华立 | 个 | WZQHDS2002-003 | 包1 | 003一次设备配件 | 油温计,BWY-802A(TH),杭州华立 | 油温计,BWY(WTYK)-803ATH,杭州华立 |  |  | 1 | 003一次设备配件-072
1460 | 500071735 | G20 | 配件 | G2001 | 变压器配件 | G2001004 | 油温计 | 油温计,BWY-804B(TH),浙江科宏 | 个 | WZQHDS2002-003 | 包1 | 003一次设备配件 | 油温计-型号:BWY-804B(TH),原设备生产厂家:浙江科宏 | 油温计-型号:BWY-804B(TH),原设备生产厂家:浙江科宏 |  |  | 1 | 003一次设备配件-073
1461 | 500071774 | G20 | 配件 | G2001 | 变压器配件 | G2001004 | 油温计 | 油温计,MT-STW160T,MESSKO | 个 | WZQHDS2002-003 | 包1 | 003一次设备配件 | 油温计-型号:MT-STW160T,原设备生产厂家:MESSKO | 油温计-型号:MT-STW160T,原设备生产厂家:MESSKO |  |  | 1 | 003一次设备配件-074
1462 | 500078609 | G20 | 配件 | G2001 | 变压器配件 | G2001004 | 油温计 | 油温计,BWDK-3207E,大连金州有限公司 | 个 | WZQHDS2002-003 | 包1 | 003一次设备配件 | 油温计-型号:BWDK-3207E,原设备生产厂家:大连金州有限公司 | 油温计-型号:BWDK-3207E,原设备生产厂家:大连金州有限公司 |  |  | 1 | 003一次设备配件-075
1463 | 500079749 | G20 | 配件 | G2001 | 变压器配件 | G2001004 | 油温计 | 油温计,AKM-34-4-01-15X-10.0,AKM | 个 | WZQHDS2002-003 | 包1 | 003一次设备配件 | 油温计-型号:AKM-34-4-01-15X-10.0,原设备生产厂家:AKM | 油温计-型号:AKM-34-4-01-15X-10.0,原设备生产厂家:AKM |  |  | 1 | 003一次设备配件-076
1464 | 500082415 | G20 | 配件 | G2001 | 变压器配件 | G2001004 | 油温计 | 油温计,BWY-803A(TH),杭州华立 | 个 | WZQHDS2002-003 | 包1 | 003一次设备配件 | 油温计-型号:BWY-803A(TH),原设备生产厂家:杭州华立 | 油温计-型号:BWY-803A(TH),原设备生产厂家:杭州华立 |  |  | 20 | 003一次设备配件-077
1465 | 500100224 | G20 | 配件 | G2001 | 变压器配件 | G2001004 | 油温计 | 油温计,BWY-803A,浙江科宏 | 个 | WZQHDS2002-003 | 包1 | 003一次设备配件 | 油温计-型号:BWY-803A,原设备生产厂家:浙江科宏 | 油温计-型号:BWY-803A,原设备生产厂家:浙江科宏 |  |  | 1 | 003一次设备配件-078
1466 | 500107799 | G20 | 配件 | G2001 | 变压器配件 | G2001004 | 油温计 | 油温计,XMZ-152,大连金州有限公司 | 个 | WZQHDS2002-003 | 包1 | 003一次设备配件 | 油温计-型号:XMZ-152,原设备生产厂家:大连金州有限公司 | 油温计-型号:XMZ-152,原设备生产厂家:大连金州有限公司 |  |  | 1 | 003一次设备配件-079
1467 | 500107840 | G20 | 配件 | G2001 | 变压器配件 | G2001004 | 油温计 | 油温计,XMT-1225F,杭州自动化仪表 | 个 | WZQHDS2002-003 | 包1 | 003一次设备配件 | 油温计-型号:XMT-1225F,原设备生产厂家:杭州自动化仪表 | 油温计-型号:XMT-1225F,原设备生产厂家:杭州自动化仪表 |  |  | 1 | 003一次设备配件-080
1468 | 500107841 | G20 | 配件 | G2001 | 变压器配件 | G2001004 | 油温计 | 油温计,XMZ-155,大连金州有限公司 | 个 | WZQHDS2002-003 | 包1 | 003一次设备配件 | 油温计-型号:XMZ-155,原设备生产厂家:大连金州有限公司 | 油温计-型号:XMZ-155,原设备生产厂家:大连金州有限公司 |  |  | 1 | 003一次设备配件-081
1469 | 500107846 | G20 | 配件 | G2001 | 变压器配件 | G2001004 | 油温计 | 油温计,XMT-288FC,杭州华立 | 个 | WZQHDS2002-003 | 包1 | 003一次设备配件 | 油温计-型号:XMT-288FC,原设备生产厂家:杭州华立 | 油温计-型号:XMT-288FC,原设备生产厂家:杭州华立 |  |  | 1 | 003一次设备配件-082
1470 | 500107853 | G20 | 配件 | G2001 | 变压器配件 | G2001004 | 油温计 | 油温计,MT-STW160F2,MESSKO | 个 | WZQHDS2002-003 | 包1 | 003一次设备配件 | 油温计-型号:MT-STW160F2,原设备生产厂家:MESSKO | 油温计-型号:MT-STW160F2,原设备生产厂家:MESSKO |  |  | 1 | 003一次设备配件-083
1471 | 500107854 | G20 | 配件 | G2001 | 变压器配件 | G2001004 | 油温计 | 油温计,XMT-122,天津恒河 | 个 | WZQHDS2002-003 | 包1 | 003一次设备配件 | 油温计-型号:XMT-122,原设备生产厂家:天津恒河 | 油温计-型号:XMT-122,原设备生产厂家:天津恒河 |  |  | 1 | 003一次设备配件-084
1472 | 500124082 | G20 | 配件 | G2001 | 变压器配件 | G2001004 | 油温计 | 油温计,BWS-05(TH),吉林市松和电力 | 个 | WZQHDS2002-003 | 包1 | 003一次设备配件 | 油温计-型号:BWS-05(TH),原设备生产厂家:吉林市松和电力 | 油温计-型号:BWS-05(TH),原设备生产厂家:吉林市松和电力 |  |  | 1 | 003一次设备配件-085
1473 | 500127294 | G20 | 配件 | G2001 | 变压器配件 | G2001004 | 油温计 | 油温计,BWY-906H,上海科宏 | 个 | WZQHDS2002-003 | 包1 | 003一次设备配件 | 油温计-型号:BWY-906H,原设备生产厂家:上海科宏 | 油温计-型号:BWY-906H,原设备生产厂家:上海科宏 |  |  | 1 | 003一次设备配件-086
1474 | 500130483 | G20 | 配件 | G2001 | 变压器配件 | G2001004 | 油温计 | 油温计,BWY-806L6F18,浙江科宏 | 个 | WZQHDS2002-003 | 包1 | 003一次设备配件 | 油温计-型号:BWY-806L6F18,原设备生产厂家:浙江科宏 | 油温计-型号:BWY-806L6F18,原设备生产厂家:浙江科宏 |  |  | 1 | 003一次设备配件-087
1475 | 500130484 | G20 | 配件 | G2001 | 变压器配件 | G2001004 | 油温计 | 油温计,MT-ST160F,MR | 个 | WZQHDS2002-003 | 包1 | 003一次设备配件 | 油温计-型号:MT-ST160F,原设备生产厂家:MR | 油温计-型号:MT-ST160F,原设备生产厂家:MR |  |  | 1 | 003一次设备配件-088
1476 | 500130491 | G20 | 配件 | G2001 | 变压器配件 | G2001004 | 油温计 | 油温计,MT-ST160F,MESSKO | 个 | WZQHDS2002-003 | 包1 | 003一次设备配件 | 油温计-型号:MT-ST160F,原设备生产厂家:MESSKO | 油温计-型号:MT-ST160F,原设备生产厂家:MESSKO |  |  | 1 | 003一次设备配件-089
1477 | 500130933 | G20 | 配件 | G2001 | 变压器配件 | G2001004 | 油温计 | 油温计,BWY(WTYK)-803A(TH),杭州中科 | 个 | WZQHDS2002-003 | 包1 | 003一次设备配件 | 油温计-型号:BWY(WTYK)-803A(TH),原设备生产厂家:杭州中科 | 油温计-型号:BWY(WTYK)-803A(TH),原设备生产厂家:杭州中科 |  |  | 1 | 003一次设备配件-090
1478 | 500028801 | G20 | 配件 | G2001 | 变压器配件 | G2001005 | 风扇 | 风扇,DBF-5Q6,长春第二电机厂 | 个 | WZQHDS2002-003 | 包1 | 003一次设备配件 | 风扇-型号:DBF-5Q6,原设备生产厂家:长春第二电机厂 | 风扇-型号:DBF-5Q6,原设备生产厂家:长春第二电机厂 |  |  | 1 | 003一次设备配件-091
1479 | 500028802 | G20 | 配件 | G2001 | 变压器配件 | G2001005 | 风扇 | 风扇,DBF2-5Q8,长春第二电机厂 | 个 | WZQHDS2002-003 | 包1 | 003一次设备配件 | 风扇-型号:DBF2-5Q8,原设备生产厂家:长春第二电机厂 | DBF2-5Q8 |  |  | 1 | 003一次设备配件-092
1480 | 500032645 | G20 | 配件 | G2001 | 变压器配件 | G2001005 | 风扇 | 风扇,BLF-7,长春第二电机厂 | 个 | WZQHDS2002-003 | 包1 | 003一次设备配件 | 风扇,BLF-7,长春第二电机厂 | 风扇,BLF-7,长春第二电机厂 |  |  | 1 | 003一次设备配件-093
1481 | 500037616 | G20 | 配件 | G2001 | 变压器配件 | G2001005 | 风扇 | 风扇,DBF-9Q6,北京富特 | 个 | WZQHDS2002-003 | 包1 | 003一次设备配件 | 风扇-型号:DBF-9Q6,原设备生产厂家:北京富特 | 型号:DBF-9Q6,电压：380V,电流：4.5A,转速：960r/min,功率：1.5w，风量16000m3/h，叶轮直径：900mm |  |  | 1 | 003一次设备配件-094
1482 | 500039550 | G20 | 配件 | G2001 | 变压器配件 | G2001005 | 风扇 | 风扇,DBF3Bb-9Q8,长春第二电机厂 | 个 | WZQHDS2002-003 | 包1 | 003一次设备配件 | 风扇,DBF3BB-9Q8,长春第二电机厂 | 风扇,DBF3BB-9Q8,长春第二电机厂 |  |  | 1 | 003一次设备配件-095
1483 | 500063257 | G20 | 配件 | G2001 | 变压器配件 | G2001005 | 风扇 | 风扇,Y100L-8,河北电机 | 个 | WZQHDS2002-003 | 包1 | 003一次设备配件 | 冷却风扇 | 风扇,Y100-180,V.T.V MOTOR | V.T.V MOTOR |  | 5 | 003一次设备配件-096
1484 | 500094832 | G20 | 配件 | G2001 | 变压器配件 | G2001005 | 风扇 | 风扇,100FZY2-S,保定变压器配件 | 个 | WZQHDS2002-003 | 包1 | 003一次设备配件 | 干式变轴流风机 | GF-DD582-155，干式变压器横流式冷却风机 | 西安晨峰机电设备有限公司 |  | 2 | 003一次设备配件-097
1485 | 500037658 | G20 | 配件 | G2001 | 变压器配件 | G2001008 | 变压器潜油泵 | 变压器潜油泵,OK15D-150-6,日本东芝 | 个 | WZQHDS2002-003 | 包1 | 003一次设备配件 | 变压器潜油泵-型号:OK15D-150-6,原设备生产厂家:日本东芝 | 型号：OK22-150，转速：2000r/min,电压：380 | 日本 |  | 1 | 003一次设备配件-098
1486 | 500051937 | G20 | 配件 | G2001 | 变压器配件 | G2001008 | 变压器潜油泵 | 变压器潜油泵,6BP2100-4/2.2V,北京富特盘式电机有限公司 | 个 | WZQHDS2002-003 | 包1 | 003一次设备配件 | 变压器潜油泵-型号:6BP2100-4/2.2V,原设备生产厂家:北京富特盘式电机有限公司 | 变压器潜油泵-型号:6BP2100-4/2.2V,原设备生产厂家:北京富特盘式电机有限公司 |  |  | 1 | 003一次设备配件-099
1487 | 500051938 | G20 | 配件 | G2001 | 变压器配件 | G2001008 | 变压器潜油泵 | 变压器潜油泵,6BP280-5/2.2V,北京富特盘式电机有限公司 | 个 | WZQHDS2002-003 | 包1 | 003一次设备配件 | 变压器潜油泵-型号:6BP280-5/2.2V,原设备生产厂家:北京富特盘式电机有限公司 | 变压器潜油泵-型号:6BP280-5/2.2V,原设备生产厂家:北京富特盘式电机有限公司 |  |  | 1 | 003一次设备配件-100
1488 | 500051946 | G20 | 配件 | G2001 | 变压器配件 | G2001008 | 变压器潜油泵 | 变压器潜油泵,6BP135-4.6/3V,北京富特盘式电机有限公司 | 个 | WZQHDS2002-003 | 包1 | 003一次设备配件 | 变压器潜油泵,6BP135-4.6/3V,北京富特盘式电机有限公司 | 变压器潜油泵,6BP135-4.6/3V,北京富特盘式电机有限公司 |  |  | 1 | 003一次设备配件-101
1489 | 500070503 | G20 | 配件 | G2001 | 变压器配件 | G2001008 | 变压器潜油泵 | 变压器潜油泵,6B135-4.6/3V,湖南跃进 | 个 | WZQHDS2002-003 | 包1 | 003一次设备配件 | 变压器潜油泵-型号:6B135-4.6/3V,原设备生产厂家:湖南跃进 | 型号：6B135-5/3V，转速：930r/min,电压：380，流量135m/h | 湖南跃进 |  | 1 | 003一次设备配件-102
1490 | 500050470 | G20 | 配件 | G2001 | 变压器配件 | G2001009 | 变压器散热器 | 变压器散热器,JDN-200,上海思源 | 个 | WZQHDS2002-003 | 包1 | 003一次设备配件 | 变压器散热器-型号:JDN-200,原设备生产厂家:上海思源 | 变压器散热器-型号:JDN-200,原设备生产厂家:上海思源 |  |  | 1 | 003一次设备配件-103
1491 | 500051375 | G20 | 配件 | G2001 | 变压器配件 | G2001010 | 变压器胶囊 | 变压器胶囊,XS2-1.0KG,沈阳变压器厂 | 个 | WZQHDS2002-003 | 包1 | 003一次设备配件 | 变压器胶囊-型号:XS2-1.0KG,原设备生产厂家:沈阳变压器厂 | 变压器胶囊-型号:XS2-1.0KG,原设备生产厂家:沈阳变压器厂 |  |  | 1 | 003一次设备配件-104
1492 | 500051376 | G20 | 配件 | G2001 | 变压器配件 | G2001010 | 变压器胶囊 | 变压器胶囊,XS2-5.0KG,沈阳变压器厂 | 个 | WZQHDS2002-003 | 包1 | 003一次设备配件 | 变压器胶囊-型号:XS2-5.0KG,原设备生产厂家:沈阳变压器厂 | 变压器胶囊-型号:XS2-5.0KG,原设备生产厂家:沈阳变压器厂 |  |  | 1 | 003一次设备配件-105
1493 | 500057132 | G20 | 配件 | G2001 | 变压器配件 | G2001011 | 变压器有载分接开关在线滤油装置 | 变压器有载分接开关在线滤油装置,OFT-2,哈尔滨朗斯电力有限公司 | 个 | WZQHDS2002-003 | 包1 | 003一次设备配件 | 变压器有载分接开关在线滤油装置-型号:OFT-2,原设备生产厂家:哈尔滨朗斯电力有限公司 | 变压器有载分接开关在线滤油装置-型号:OFT-2,原设备生产厂家:哈尔滨朗斯电力有限公司 |  |  | 1 | 003一次设备配件-106
1494 | 500060779 | G20 | 配件 | G2001 | 变压器配件 | G2001011 | 变压器有载分接开关在线滤油装置 | 变压器有载分接开关在线滤油装置,ZKJ-5,西安赛普瑞有限公司 | 个 | WZQHDS2002-003 | 包1 | 003一次设备配件 | 变压器有载分接开关在线滤油装置，ZKJ-5，西安赛普瑞有限公司 | 陕西赛普瑞电气有限公司ZKJ-5 |  |  | 1 | 003一次设备配件-107
1495 | 500060779 | G20 | 配件 | G2001 | 变压器配件 | G2001011 | 变压器有载分接开关在线滤油装置 | 变压器有载分接开关在线滤油装置,ZKJ-5,西安赛普瑞有限公司 | 个 | WZQHDS2002-003 | 包1 | 003一次设备配件 | 变压器有载分接开关在线滤油装置，ZKJ-5，西安赛普瑞有限公司 | 陕西赛普瑞电气有限公司SPR-LX滤芯 |  |  | 1 | 003一次设备配件-108
1496 | 500060779 | G20 | 配件 | G2001 | 变压器配件 | G2001011 | 变压器有载分接开关在线滤油装置 | 变压器有载分接开关在线滤油装置,ZKJ-5,西安赛普瑞有限公司 | 个 | WZQHDS2002-003 | 包1 | 003一次设备配件 | 变压器有载分接开关在线滤油装置，ZKJ-5，西安赛普瑞有限公司 | 陕西赛普瑞电气有限公司SPR-DJ电机 |  |  | 1 | 003一次设备配件-109
1497 | 500060779 | G20 | 配件 | G2001 | 变压器配件 | G2001011 | 变压器有载分接开关在线滤油装置 | 变压器有载分接开关在线滤油装置,ZKJ-5,西安赛普瑞有限公司 | 个 | WZQHDS2002-003 | 包1 | 003一次设备配件 | 变压器有载分接开关在线滤油装置，ZKJ-5，西安赛普瑞有限公司 | 陕西赛普瑞电气有限公司SPR-YLB压力表 |  |  | 1 | 003一次设备配件-110
1498 | 500060779 | G20 | 配件 | G2001 | 变压器配件 | G2001011 | 变压器有载分接开关在线滤油装置 | 变压器有载分接开关在线滤油装置,ZKJ-5,西安赛普瑞有限公司 | 个 | WZQHDS2002-003 | 包1 | 003一次设备配件 | 变压器有载分接开关在线滤油装置 | ZKJ-5 | 陕西赛普瑞电气有限公司 |  | 1 | 003一次设备配件-111
1499 | 500028811 | G20 | 配件 | G2001 | 变压器配件 | G2001015 | 温湿度控制器 | 温湿度控制器,WTZK-02,福州天宇电气 | 个 | WZQHDS2002-003 | 包1 | 003一次设备配件 | 温湿度控制器-型号:WTZK-02,原设备生产厂家:福州天宇电气 | 温湿度控制器-型号:WTZK-02,原设备生产厂家:福州天宇电气 |  |  | 1 | 003一次设备配件-112
1500 | 500028811 | G20 | 配件 | G2001 | 变压器配件 | G2001015 | 温湿度控制器 | 温湿度控制器,WTZK-02,福州天宇电气 | 个 | WZQHDS2002-003 | 包1 | 003一次设备配件 | 温湿度控制器-型号:WTZK-02,原设备生产厂家:福州天宇电气 | 温湿度控制器-型号:WSD-II,原设备生产厂家:郑州赛奥 |  |  | 1 | 003一次设备配件-113
1501 | 500028811 | G20 | 配件 | G2001 | 变压器配件 | G2001015 | 温湿度控制器 | 温湿度控制器,WTZK-02,福州天宇电气 | 个 | WZQHDS2002-003 | 包1 | 003一次设备配件 | 温湿度控制器-型号:WTZK-02,原设备生产厂家:福州天宇电气 | 温湿度控制器-型号:通用型，墙壁式温控器 |  |  | 1 | 003一次设备配件-114
1502 | 500028811 | G20 | 配件 | G2001 | 变压器配件 | G2001015 | 温湿度控制器 | 温湿度控制器,WTZK-02,福州天宇电气 | 个 | WZQHDS2002-003 | 包1 | 003一次设备配件 | 温湿度控制器-型号:WTZK-02,原设备生产厂家:福州天宇电气 | 温湿度控制器-型号:YZK220W-11/12WS |  |  | 1 | 003一次设备配件-115
1503 | 500028811 | G20 | 配件 | G2001 | 变压器配件 | G2001015 | 温湿度控制器 | 温湿度控制器,WTZK-02,福州天宇电气 | 个 | WZQHDS2002-003 | 包1 | 003一次设备配件 | 温湿度控制器-型号:WTZK-02,原设备生产厂家:福州天宇电气 | 温湿度控制器-型号:通用型 |  |  | 20 | 003一次设备配件-116
1504 | 500032662 | G20 | 配件 | G2001 | 变压器配件 | G2001015 | 温湿度控制器 | 温湿度控制器,LWK-D2T(TH),福州天宇电气 | 个 | WZQHDS2002-003 | 包1 | 003一次设备配件 | 温湿度控制器-型号:LWK-D2T(TH),原设备生产厂家:福州天宇电气 | 温湿度控制器-型号:LWK-D2T(TH),原设备生产厂家:福州天宇电气 |  |  | 1 | 003一次设备配件-117
1505 | 500032663 | G20 | 配件 | G2001 | 变压器配件 | G2001015 | 温湿度控制器 | 温湿度控制器,LWK-Z2T8(TH)-AC220V3A×2,福州天宇电气 | 个 | WZQHDS2002-003 | 包1 | 003一次设备配件 | 温湿度控制器-型号:LWK-Z2T8(TH)-AC220V3A×2,原设备生产厂家:福州天宇电气 | 温湿度控制器-型号:LWK-Z2T8(TH)-AC220V3A×2,原设备生产厂家:福州天宇电气 |  |  | 1 | 003一次设备配件-118
1506 | 500032664 | G20 | 配件 | G2001 | 变压器配件 | G2001015 | 温湿度控制器 | 温湿度控制器,H2K-K(TH),西安西电变压器有限责任公司 | 个 | WZQHDS2002-003 | 包1 | 003一次设备配件 | 温湿度控制器-型号:H2K-K(TH),原设备生产厂家:西安西电变压器有限责任公司 | 温湿度控制器-型号:H2K-K(TH),原设备生产厂家:西安西电变压器有限责任公司 |  |  | 1 | 003一次设备配件-119
1507 | 500032665 | G20 | 配件 | G2001 | 变压器配件 | G2001015 | 温湿度控制器 | 温湿度控制器,LD-B10-10D,西安西电变压器有限责任公司 | 个 | WZQHDS2002-003 | 包1 | 003一次设备配件 | 温湿度控制器-型号:LD-B10-10D,原设备生产厂家:西安西电变压器有限责任公司 | 温湿度控制器-型号:LD-B10-10D,原设备生产厂家:西安西电变压器有限责任公司 |  |  | 1 | 003一次设备配件-120
1508 | 500037659 | G20 | 配件 | G2001 | 变压器配件 | G2001015 | 温湿度控制器 | 温湿度控制器,BWY(WTYKK)-803ATH,杭州华立 | 个 | WZQHDS2002-003 | 包1 | 003一次设备配件 | 温湿度控制器-型号:BWY(WTYKK)-803ATH,原设备生产厂家:杭州华立 | 温湿度控制器-型号:BWY(WTYKK)-803ATH,原设备生产厂家:杭州华立 |  |  | 10 | 003一次设备配件-121
1509 | 500037660 | G20 | 配件 | G2001 | 变压器配件 | G2001015 | 温湿度控制器 | 温湿度控制器,BWY(WTYKK)-804L6F15B+G420,上海科宏 | 个 | WZQHDS2002-003 | 包1 | 003一次设备配件 | 温湿度控制器-型号:BWY(WTYKK)-804L6F15B+G420,原设备生产厂家:上海科宏 | 温湿度控制器-型号:BWY(WTYKK)-804L6F15B+G420,原设备生产厂家:上海科宏 |  |  | 1 | 003一次设备配件-122
1510 | 500043249 | G20 | 配件 | G2001 | 变压器配件 | G2001015 | 温湿度控制器 | 温湿度控制器,LD-B10-10D,福州天宇电气 | 个 | WZQHDS2002-003 | 包1 | 003一次设备配件 | 温湿度控制器-型号:LD-B10-10D,原设备生产厂家:福州天宇电气 | 温湿度控制器-型号:LD-B10-10D,原设备生产厂家:福州天宇电气 |  |  | 1 | 003一次设备配件-123
1511 | 500051525 | G20 | 配件 | G2001 | 变压器配件 | G2001015 | 温湿度控制器 | 温湿度控制器,KS-1A,西安西电变压器有限责任公司 | 个 | WZQHDS2002-003 | 包1 | 003一次设备配件 | 温湿度控制器-型号:KS-1A,原设备生产厂家:西安西电变压器有限责任公司 | DT-KS-1C | 西安航电精密仪器有限公司 |  | 2 | 003一次设备配件-124
1512 | 500056580 | G20 | 配件 | G2001 | 变压器配件 | G2001015 | 温湿度控制器 | 温湿度控制器,KS-3-2,湖南省三达电子 | 个 | WZQHDS2002-003 | 包1 | 003一次设备配件 | 温湿度控制器-型号:KS-3-2,原设备生产厂家:湖南省三达电子 | 温湿度控制器-型号:KS-3-2,原设备生产厂家:湖南省三达电子 |  |  | 1 | 003一次设备配件-125
1513 | 500063665 | G20 | 配件 | G2001 | 变压器配件 | G2001015 | 温湿度控制器 | 温湿度控制器,KT-11E,常州科天 | 个 | WZQHDS2002-003 | 包1 | 003一次设备配件 | 温湿度控制器-型号:KT-11E,原设备生产厂家:常州科天 | 温湿度控制器-型号:KT-11E,原设备生产厂家:常州科天 |  |  | 1 | 003一次设备配件-126
1514 | 500065478 | G20 | 配件 | G2001 | 变压器配件 | G2001015 | 温湿度控制器 | 温湿度控制器,RH11V,深圳市平行自动化 | 个 | WZQHDS2002-003 | 包1 | 003一次设备配件 | 温湿度控制器-型号:RH11V,原设备生产厂家:深圳市平行自动化 | 温湿度控制器-型号:RH11V,原设备生产厂家:深圳市平行自动化 |  |  | 1 | 003一次设备配件-127
1515 | 500065479 | G20 | 配件 | G2001 | 变压器配件 | G2001015 | 温湿度控制器 | 温湿度控制器,RH11,深圳市平行自动化 | 个 | WZQHDS2002-003 | 包1 | 003一次设备配件 | 温湿度控制器-型号:RH11,原设备生产厂家:深圳市平行自动化 | 温湿度控制器-型号:RH11,原设备生产厂家:深圳市平行自动化 |  |  | 1 | 003一次设备配件-128
1516 | 500068851 | G20 | 配件 | G2001 | 变压器配件 | G2001015 | 温湿度控制器 | 温湿度控制器,BWY-803,本溪桓仁汉联日星 | 个 | WZQHDS2002-003 | 包1 | 003一次设备配件 | 温湿度控制器-型号:BWY-803,原设备生产厂家:本溪桓仁汉联日星 | 温湿度控制器-型号:BWY-803,原设备生产厂家:本溪桓仁汉联日星 |  |  | 1 | 003一次设备配件-129
1517 | 500068880 | G20 | 配件 | G2001 | 变压器配件 | G2001015 | 温湿度控制器 | 温湿度控制器,KS-1C,西安高压开关厂 | 个 | WZQHDS2002-003 | 包1 | 003一次设备配件 | 温湿度控制器,KS-1C,西安高压开关厂 | 温湿度控制器,KS-1C,西安高压开关厂 |  |  | 1 | 003一次设备配件-130
1518 | 500074333 | G20 | 配件 | G2001 | 变压器配件 | G2001015 | 温湿度控制器 | 温湿度控制器,HY-BWD3K130B,佛山华鹰 | 个 | WZQHDS2002-003 | 包1 | 003一次设备配件 | 温湿度控制器-型号:HY-BWD3K130B,原设备生产厂家:佛山华鹰 | 温湿度控制器-型号:HY-BWD3K130B,原设备生产厂家:佛山华鹰 |  |  | 1 | 003一次设备配件-131
1519 | 500084406 | G20 | 配件 | G2001 | 变压器配件 | G2001015 | 温湿度控制器 | 温湿度控制器,WSK-HS(TH),西安远征 | 个 | WZQHDS2002-003 | 包1 | 003一次设备配件 | 温湿度控制器,WSK-HS(TH),西安远征 | 温湿度控制器,WSK-HS(TH),西安远征 |  |  | 1 | 003一次设备配件-132
1520 | 500084406 | G20 | 配件 | G2001 | 变压器配件 | G2001015 | 温湿度控制器 | 温湿度控制器,WSK-HS(TH),西安远征 | 个 | WZQHDS2002-003 | 包1 | 003一次设备配件 | 温湿度控制器-型号:WSK-HS(TH),原设备生产厂家:西安远征 | 温湿度控制器-型号:WSK-HS(TH),原设备生产厂家:西安远征 |  |  | 1 | 003一次设备配件-133
1521 | 500084857 | G20 | 配件 | G2001 | 变压器配件 | G2001015 | 温湿度控制器 | 温湿度控制器,KXL-13T-Z1,湖南利达 | 个 | WZQHDS2002-003 | 包1 | 003一次设备配件 | 温湿度控制器-型号:KXL-13T-Z1,原设备生产厂家:湖南利达 | 温湿度控制器-型号:KXL-13T-Z1,原设备生产厂家:湖南利达 |  |  | 1 | 003一次设备配件-134
1522 | 500084858 | G20 | 配件 | G2001 | 变压器配件 | G2001015 | 温湿度控制器 | 温湿度控制器,YKXQ5-D,湖南利达 | 个 | WZQHDS2002-003 | 包1 | 003一次设备配件 | 温湿度控制器-型号:YKXQ5-D,原设备生产厂家:湖南利达 | 温湿度控制器-型号:YKXQ5-D,原设备生产厂家:湖南利达 |  |  | 1 | 003一次设备配件-135
1523 | 500092570 | G20 | 配件 | G2001 | 变压器配件 | G2001015 | 温湿度控制器 | 温湿度控制器,WSK-HS(TH),西安航天 | 个 | WZQHDS2002-003 | 包1 | 003一次设备配件 | 温湿度控制器-型号:WSK-HS(TH),原设备生产厂家:西安航天 | 温湿度控制器-型号:WSK-HS(TH),原设备生产厂家:西安航天 |  |  | 1 | 003一次设备配件-136
1524 | 500093260 | G20 | 配件 | G2001 | 变压器配件 | G2001015 | 温湿度控制器 | 温湿度控制器,LD-B10-10D,福建力得 | 个 | WZQHDS2002-003 | 包1 | 003一次设备配件 | 温湿度控制器-型号:LD-B10-10D,原设备生产厂家:福建力得 | 温湿度控制器-型号:LD-B10-10D,原设备生产厂家:福建力得 |  |  | 1 | 003一次设备配件-137
1525 | 500093738 | G20 | 配件 | G2001 | 变压器配件 | G2001015 | 温湿度控制器 | 温湿度控制器,WK-A(TH),陕西兴平 | 个 | WZQHDS2002-003 | 包1 | 003一次设备配件 | 温湿度控制器-型号:WK-A(TH),原设备生产厂家:陕西兴平 | 温湿度控制器-型号:WK-A(TH),原设备生产厂家:陕西兴平 |  |  | 1 | 003一次设备配件-138
1526 | 500093741 | G20 | 配件 | G2001 | 变压器配件 | G2001015 | 温湿度控制器 | 温湿度控制器,WTZK-02,常州科天 | 个 | WZQHDS2002-003 | 包1 | 003一次设备配件 | 温湿度控制器-型号:WTZK-02,原设备生产厂家:常州科天 | 温湿度控制器-型号:WTZK-02,原设备生产厂家:常州科天 |  |  | 1 | 003一次设备配件-139
1527 | 500093743 | G20 | 配件 | G2001 | 变压器配件 | G2001015 | 温湿度控制器 | 温湿度控制器,KS-1C,本溪桓仁汉联日星 | 个 | WZQHDS2002-003 | 包1 | 003一次设备配件 | 温湿度控制器-型号:KS-1C,原设备生产厂家:本溪桓仁汉联日星 | 温湿度控制器-型号:KS-1C,原设备生产厂家:本溪桓仁汉联日星 |  |  | 1 | 003一次设备配件-140
1528 | 500093758 | G20 | 配件 | G2001 | 变压器配件 | G2001015 | 温湿度控制器 | 温湿度控制器,LWK-Z2T8(TH)-AC220V3A×2,北京北开 | 个 | WZQHDS2002-003 | 包1 | 003一次设备配件 | 温湿度控制器-型号:LWK-Z2T8(TH)-AC220V3A×2,原设备生产厂家:北京北开 | 温湿度控制器-型号:LWK-Z2T8(TH)-AC220V3A×2,原设备生产厂家:北京北开 |  |  | 1 | 003一次设备配件-141
1529 | 500093760 | G20 | 配件 | G2001 | 变压器配件 | G2001015 | 温湿度控制器 | 温湿度控制器,ETS-B(TH)-LW36-126W,佛山华鹰 | 个 | WZQHDS2002-003 | 包1 | 003一次设备配件 | 温湿度控制器-型号:ETS-B(TH)-LW36-126W,原设备生产厂家:佛山华鹰 | 温湿度控制器-型号:ETS-B(TH)-LW36-126W,原设备生产厂家:佛山华鹰 |  |  | 1 | 003一次设备配件-142
1530 | 500093765 | G20 | 配件 | G2001 | 变压器配件 | G2001015 | 温湿度控制器 | 温湿度控制器,DTCH-11A,株州共创 | 个 | WZQHDS2002-003 | 包1 | 003一次设备配件 | 温湿度控制器-型号:DTCH-11A,原设备生产厂家:株州共创 | 温湿度控制器-型号:DTCH-11A,原设备生产厂家:株州共创 |  |  | 1 | 003一次设备配件-143
1531 | 500093765 | G20 | 配件 | G2001 | 变压器配件 | G2001015 | 温湿度控制器 | 温湿度控制器,DTCH-11A,株州共创 | 个 | WZQHDS2002-003 | 包1 | 003一次设备配件 | 温湿度控制器-型号:DT-KS-2C/E | 温湿度控制器-型号:DT-KS-2C/E |  |  | 1 | 003一次设备配件-144
1532 | 500093779 | G20 | 配件 | G2001 | 变压器配件 | G2001015 | 温湿度控制器 | 温湿度控制器,KS-1A,深圳市平行自动化 | 个 | WZQHDS2002-003 | 包1 | 003一次设备配件 | 温湿度控制器-型号:KS-1A,原设备生产厂家:深圳市平行自动化 | 温湿度控制器-型号:KS-1A,原设备生产厂家:深圳市平行自动化 |  |  | 1 | 003一次设备配件-145
1533 | 500093781 | G20 | 配件 | G2001 | 变压器配件 | G2001015 | 温湿度控制器 | 温湿度控制器,RH11V,西安高压开关厂 | 个 | WZQHDS2002-003 | 包1 | 003一次设备配件 | 温湿度控制器-型号:RH11V,原设备生产厂家:西安高压开关厂 | 温湿度控制器-型号:RH11V,原设备生产厂家:西安高压开关厂 |  |  | 1 | 003一次设备配件-146
1534 | 500093782 | G20 | 配件 | G2001 | 变压器配件 | G2001015 | 温湿度控制器 | 温湿度控制器,KS-3-2,长沙泓泽 | 个 | WZQHDS2002-003 | 包1 | 003一次设备配件 | 温湿度控制器-型号:KS-3-2,原设备生产厂家:长沙泓泽 | 温湿度控制器-型号:KS-3-2,原设备生产厂家:长沙泓泽 |  |  | 1 | 003一次设备配件-147
1535 | 500093784 | G20 | 配件 | G2001 | 变压器配件 | G2001015 | 温湿度控制器 | 温湿度控制器,LWK-D2T(TH),湖南省三达电子 | 个 | WZQHDS2002-003 | 包1 | 003一次设备配件 | 温湿度控制器-型号:LWK-D2T(TH),原设备生产厂家:湖南省三达电子 | 温湿度控制器-型号:LWK-D2T(TH),原设备生产厂家:湖南省三达电子 |  |  | 1 | 003一次设备配件-148
1536 | 500093809 | G20 | 配件 | G2001 | 变压器配件 | G2001015 | 温湿度控制器 | 温湿度控制器,BWY(WTYK)-802A/288F,杭州华立 | 个 | WZQHDS2002-003 | 包1 | 003一次设备配件 | 温湿度控制器-型号:BWY(WTYK)-802A/288F,原设备生产厂家:杭州华立 | 温湿度控制器-型号:BWY(WTYK)-802A/288F,原设备生产厂家:杭州华立 |  |  | 1 | 003一次设备配件-149
1537 | 500094681 | G20 | 配件 | G2001 | 变压器配件 | G2001015 | 温湿度控制器 | 温湿度控制器,HY-BWD3K130B,西安西电变压器有限责任公司 | 个 | WZQHDS2002-003 | 包1 | 003一次设备配件 | 温湿度控制器-型号:HY-BWD3K130B,原设备生产厂家:西安西电变压器有限责任公司 | 温湿度控制器-型号:HY-BWD3K130B,原设备生产厂家:西安西电变压器有限责任公司 |  |  | 1 | 003一次设备配件-150
1538 | 500094739 | G20 | 配件 | G2001 | 变压器配件 | G2001015 | 温湿度控制器 | 温湿度控制器,BWY-803,西安西电变压器有限责任公司 | 个 | WZQHDS2002-003 | 包1 | 003一次设备配件 | 温湿度控制器-型号:BWY-803,原设备生产厂家:西安西电变压器有限责任公司 | BTW-BWD-3K110B | 天威集团顺达变压器有限公司 |  | 5 | 003一次设备配件-151
1539 | 500094872 | G20 | 配件 | G2001 | 变压器配件 | G2001015 | 温湿度控制器 | 温湿度控制器,KT-11E,西安西电变压器有限责任公司 | 个 | WZQHDS2002-003 | 包1 | 003一次设备配件 | 温湿度控制器-型号:KT-11E,原设备生产厂家:西安西电变压器有限责任公司 | 温湿度控制器-型号:KT-11E,原设备生产厂家:西安西电变压器有限责任公司 |  |  | 1 | 003一次设备配件-152
1540 | 500094878 | G20 | 配件 | G2001 | 变压器配件 | G2001015 | 温湿度控制器 | 温湿度控制器,RH11,西安西电变压器有限责任公司 | 个 | WZQHDS2002-003 | 包1 | 003一次设备配件 | 温湿度控制器-型号:RH11,原设备生产厂家:西安西电变压器有限责任公司 | 温湿度控制器-型号:RH11,原设备生产厂家:西安西电变压器有限责任公司 |  |  | 1 | 003一次设备配件-153
1541 | 500100640 | G20 | 配件 | G2001 | 变压器配件 | G2001015 | 温湿度控制器 | 温湿度控制器,TDIN-42554,西门子 | 个 | WZQHDS2002-003 | 包1 | 003一次设备配件 | 温湿度控制器-型号:TDIN-42554,原设备生产厂家:西门子 | 温湿度控制器-型号:TDIN-42554,原设备生产厂家:西门子 |  |  | 1 | 003一次设备配件-154
1542 | 500101560 | G20 | 配件 | G2001 | 变压器配件 | G2001015 | 温湿度控制器 | 温湿度控制器,KT-11E,西门子 | 个 | WZQHDS2002-003 | 包1 | 003一次设备配件 | 温湿度控制器-型号:KT-11E,原设备生产厂家:西门子 | 温湿度控制器-型号:KT-11E,原设备生产厂家:西门子 |  |  | 1 | 003一次设备配件-155
1543 | 500101560 | G20 | 配件 | G2001 | 变压器配件 | G2001015 | 温湿度控制器 | 温湿度控制器,KT-11E,西门子 | 个 | WZQHDS2002-003 | 包1 | 003一次设备配件 | 温湿度控制器-型号:KZ-1KT(RS) | 温湿度控制器-型号:KZ-1KT(RS) |  |  | 1 | 003一次设备配件-156
1544 | 500101560 | G20 | 配件 | G2001 | 变压器配件 | G2001015 | 温湿度控制器 | 温湿度控制器,KT-11E,西门子 | 个 | WZQHDS2002-003 | 包1 | 003一次设备配件 | 温湿度控制器-型号:SHNK-A | 温湿度控制器-型号:SHNK-A |  |  | 1 | 003一次设备配件-157
1545 | 500101766 | G20 | 配件 | G2001 | 变压器配件 | G2001015 | 温湿度控制器 | 温湿度控制器,3K207DIP,西门子 | 个 | WZQHDS2002-003 | 包1 | 003一次设备配件 | 温湿度控制器-型号:3K207DIP,原设备生产厂家:西门子 | 温湿度控制器-型号:3K207DIP,原设备生产厂家:西门子 |  |  | 1 | 003一次设备配件-158
1546 | 500101820 | G20 | 配件 | G2001 | 变压器配件 | G2001015 | 温湿度控制器 | 温湿度控制器,KS-3-2,西门子 | 个 | WZQHDS2002-003 | 包1 | 003一次设备配件 | 温湿度控制器-型号:KS-3-2,原设备生产厂家:西门子 | 温湿度控制器-型号:KS-3-2,原设备生产厂家:西门子 |  |  | 1 | 003一次设备配件-159
1547 | 500102695 | G20 | 配件 | G2001 | 变压器配件 | G2001015 | 温湿度控制器 | 温湿度控制器,WSK-11S,西安航天 | 个 | WZQHDS2002-003 | 包1 | 003一次设备配件 | 温湿度控制器-型号:WSK-11S,原设备生产厂家:西安航天 | DT—KS—1C | 西安航电精密仪器有限公司 |  | 2 | 003一次设备配件-160
1548 | 500119097 | G20 | 配件 | G2001 | 变压器配件 | G2001015 | 温湿度控制器 | 温湿度控制器,LK-21AT(TH),杭州凯源 | 个 | WZQHDS2002-003 | 包1 | 003一次设备配件 | 温湿度控制器-型号:LK-21AT(TH),原设备生产厂家:杭州凯源 | 温湿度控制器-型号:LK-21AT(TH),原设备生产厂家:杭州凯源 |  |  | 1 | 003一次设备配件-161
1549 | 500120573 | G20 | 配件 | G2001 | 变压器配件 | G2001015 | 温湿度控制器 | 温湿度控制器,MT-ST160SK(TT),杭州华立 | 个 | WZQHDS2002-003 | 包1 | 003一次设备配件 | 温湿度控制器-型号:MT-ST160SK(TT),原设备生产厂家:杭州华立 | 温湿度控制器-型号:MT-ST160SK(TT),原设备生产厂家:杭州华立 |  |  | 1 | 003一次设备配件-162
1550 | 500120576 | G20 | 配件 | G2001 | 变压器配件 | G2001015 | 温湿度控制器 | 温湿度控制器,WTZ-280,杭州华立 | 个 | WZQHDS2002-003 | 包1 | 003一次设备配件 | 温湿度控制器-型号:WTZ-280,原设备生产厂家:杭州华立 | 温湿度控制器-型号:WTZ-280,原设备生产厂家:杭州华立 |  |  | 1 | 003一次设备配件-163
1551 | 500120578 | G20 | 配件 | G2001 | 变压器配件 | G2001015 | 温湿度控制器 | 温湿度控制器,WTZK-02,杭州华立 | 个 | WZQHDS2002-003 | 包1 | 003一次设备配件 | 温湿度控制器-型号:WTZK-02,原设备生产厂家:杭州华立 | 温湿度控制器-型号:WTZK-02,原设备生产厂家:杭州华立 |  |  | 1 | 003一次设备配件-164
1552 | 500120579 | G20 | 配件 | G2001 | 变压器配件 | G2001015 | 温湿度控制器 | 温湿度控制器,BWY(WTYK)-802ATH,杭州华立 | 个 | WZQHDS2002-003 | 包1 | 003一次设备配件 | 温湿度控制器-型号:BWY(WTYK)-802ATH,原设备生产厂家:杭州华立 | 温湿度控制器-型号:BWY(WTYK)-802ATH,原设备生产厂家:杭州华立 |  |  | 1 | 003一次设备配件-165
1553 | 500120580 | G20 | 配件 | G2001 | 变压器配件 | G2001015 | 温湿度控制器 | 温湿度控制器,WTZ-288,杭州华立 | 个 | WZQHDS2002-003 | 包1 | 003一次设备配件 | 温湿度控制器-型号:WTZ-288,原设备生产厂家:杭州华立 | 温湿度控制器-型号:WTZ-288,原设备生产厂家:杭州华立 |  |  | 1 | 003一次设备配件-166
1554 | 500120581 | G20 | 配件 | G2001 | 变压器配件 | G2001015 | 温湿度控制器 | 温湿度控制器,BWY(WTYK)-802AGTH,杭州华立 | 个 | WZQHDS2002-003 | 包1 | 003一次设备配件 | 温湿度控制器-型号:BWY(WTYK)-802AGTH,原设备生产厂家:杭州华立 | 温湿度控制器-型号:BWY(WTYK)-802AGTH,原设备生产厂家:杭州华立 |  |  | 1 | 003一次设备配件-167
1555 | 500120582 | G20 | 配件 | G2001 | 变压器配件 | G2001015 | 温湿度控制器 | 温湿度控制器,BWY(WTYK)-803ATH,杭州华立 | 个 | WZQHDS2002-003 | 包1 | 003一次设备配件 | 温湿度控制器-型号:BWY(WTYK)-803ATH,原设备生产厂家:杭州华立 | 温湿度控制器-型号:BWY(WTYK)-803ATH,原设备生产厂家:杭州华立 |  |  | 1 | 003一次设备配件-168
1556 | 500120584 | G20 | 配件 | G2001 | 变压器配件 | G2001015 | 温湿度控制器 | 温湿度控制器,BWY(WTYK)-04,杭州华立 | 个 | WZQHDS2002-003 | 包1 | 003一次设备配件 | 温湿度控制器-型号:BWY(WTYK)-04,原设备生产厂家:杭州华立 | 温湿度控制器-型号:BWY(WTYK)-04,原设备生产厂家:杭州华立 |  |  | 1 | 003一次设备配件-169
1557 | 500121179 | G20 | 配件 | G2001 | 变压器配件 | G2001015 | 温湿度控制器 | 温湿度控制器,AKM-34,杭州温度表厂 | 个 | WZQHDS2002-003 | 包1 | 003一次设备配件 | 温湿度控制器-型号:AKM-34,原设备生产厂家:杭州温度表厂 | 温湿度控制器-型号:AKM-34,原设备生产厂家:杭州温度表厂 |  |  | 1 | 003一次设备配件-170
1558 | 500122256 | G20 | 配件 | G2001 | 变压器配件 | G2001015 | 温湿度控制器 | 温湿度控制器,WTZK-02,北京北开 | 个 | WZQHDS2002-003 | 包1 | 003一次设备配件 | 温湿度控制器-型号:WTZK-02,原设备生产厂家:北京北开 | 温湿度控制器-型号:WTZK-02,原设备生产厂家:北京北开 |  |  | 1 | 003一次设备配件-171
1559 | 500122266 | G20 | 配件 | G2001 | 变压器配件 | G2001015 | 温湿度控制器 | 温湿度控制器,WK-A(TH),西安西电变压器有限责任公司 | 个 | WZQHDS2002-003 | 包1 | 003一次设备配件 | 温湿度控制器-型号:WK-A(TH),原设备生产厂家:西安西电变压器有限责任公司 | 温湿度控制器-型号:WK-A(TH),原设备生产厂家:西安西电变压器有限责任公司 |  |  | 1 | 003一次设备配件-172
1560 | 500122267 | G20 | 配件 | G2001 | 变压器配件 | G2001015 | 温湿度控制器 | 温湿度控制器,RH11V,常州科天 | 个 | WZQHDS2002-003 | 包1 | 003一次设备配件 | 温湿度控制器-型号:RH11V,原设备生产厂家:常州科天 | 温湿度控制器-型号:RH11V,原设备生产厂家:常州科天 |  |  | 1 | 003一次设备配件-173
1561 | 500130522 | G20 | 配件 | G2001 | 变压器配件 | G2001015 | 温湿度控制器 | 温湿度控制器,THS-11A,常州锐拓 | 个 | WZQHDS2002-003 | 包1 | 003一次设备配件 | 温湿度控制器-型号:THS-11A,原设备生产厂家:常州锐拓 | 温湿度控制器-型号:THS-11A,原设备生产厂家:常州锐拓 |  |  | 1 | 003一次设备配件-174
1562 | 500130866 | G20 | 配件 | G2001 | 变压器配件 | G2001015 | 温湿度控制器 | 温湿度控制器,SDK4-NL(TH),西安远征 | 个 | WZQHDS2002-003 | 包1 | 003一次设备配件 | 温湿度控制器-型号:SDK4-NL(TH),原设备生产厂家:西安远征 | 阀厅温湿度传感器 | HMT100 A02(-40-60) |  | 2 | 003一次设备配件-175
1563 | 500130869 | G20 | 配件 | G2001 | 变压器配件 | G2001015 | 温湿度控制器 | 温湿度控制器,SK-(TH),杭州鼎立 | 个 | WZQHDS2002-003 | 包1 | 003一次设备配件 | 温湿度控制器-型号:SK-(TH),原设备生产厂家:杭州鼎立 | 温湿度控制器-型号:SK-(TH),原设备生产厂家:杭州鼎立 |  |  | 1 | 003一次设备配件-176
1564 | 500133169 | G20 | 配件 | G2001 | 变压器配件 | G2001015 | 温湿度控制器 | 温湿度控制器,通用性型号,通用性厂家 | 个 | WZQHDS2002-003 | 包1 | 003一次设备配件 | 温湿度控制器,通用性型号,通用性厂家 | RX-WSK-H AC220V |  |  | 1 | 003一次设备配件-177
1565 | 500133169 | G20 | 配件 | G2001 | 变压器配件 | G2001015 | 温湿度控制器 | 温湿度控制器,通用性型号,通用性厂家 | 个 | WZQHDS2002-003 | 包1 | 003一次设备配件 | 温湿度控制器,通用性型号,通用性厂家 | RX-W AC220V |  |  | 1 | 003一次设备配件-178
1566 | 500133169 | G20 | 配件 | G2001 | 变压器配件 | G2001015 | 温湿度控制器 | 温湿度控制器,通用性型号,通用性厂家 | 个 | WZQHDS2002-003 | 包1 | 003一次设备配件 | 温湿度控制器,通用性型号,通用性厂家 | NH-ZW AC220V |  |  | 1 | 003一次设备配件-179
1567 | 500133169 | G20 | 配件 | G2001 | 变压器配件 | G2001015 | 温湿度控制器 | 温湿度控制器,通用性型号,通用性厂家 | 个 | WZQHDS2002-003 | 包1 | 003一次设备配件 | 温湿度控制器,通用性型号,通用性厂家 | 温湿度控制器,WSK-Z(TH), 上海昌开电气 |  |  | 1 | 003一次设备配件-180
1568 | 500133169 | G20 | 配件 | G2001 | 变压器配件 | G2001015 | 温湿度控制器 | 温湿度控制器,通用性型号,通用性厂家 | 个 | WZQHDS2002-003 | 包1 | 003一次设备配件 | 温湿度控制器,通用性型号,通用性厂家 | 温湿度控制器，KS-1CWZ，远正科技 |  |  | 1 | 003一次设备配件-181
1569 | 500133169 | G20 | 配件 | G2001 | 变压器配件 | G2001015 | 温湿度控制器 | 温湿度控制器,通用性型号,通用性厂家 | 个 | WZQHDS2002-003 | 包1 | 003一次设备配件 | 温湿度控制器,通用性型号,通用性厂家 | 温湿度监视器，WSK2029，上海斯诺尔智能控制 |  |  | 1 | 003一次设备配件-182
1570 | 500133169 | G20 | 配件 | G2001 | 变压器配件 | G2001015 | 温湿度控制器 | 温湿度控制器,通用性型号,通用性厂家 | 个 | WZQHDS2002-003 | 包1 | 003一次设备配件 | 温湿度控制器,通用性型号,通用性厂家 | 温湿度控制器,KS-1C-TH-A-S，远征科技 |  |  | 1 | 003一次设备配件-183
1571 | 500133169 | G20 | 配件 | G2001 | 变压器配件 | G2001015 | 温湿度控制器 | 温湿度控制器,通用性型号,通用性厂家 | 个 | WZQHDS2002-003 | 包1 | 003一次设备配件 | 温湿度控制器,通用性型号,通用性厂家 | 温湿度控制器,KS-1C,西安高压开关厂 |  |  | 1 | 003一次设备配件-184
1572 | 500133169 | G20 | 配件 | G2001 | 变压器配件 | G2001015 | 温湿度控制器 | 温湿度控制器,通用性型号,通用性厂家 | 个 | WZQHDS2002-003 | 包1 | 003一次设备配件 | 温湿度控制器,通用性型号,通用性厂家 | 温湿度控制器，KZ-1KT(RS)，江阴灵信电子技术有限公司 |  |  | 1 | 003一次设备配件-185
1573 | 500133169 | G20 | 配件 | G2001 | 变压器配件 | G2001015 | 温湿度控制器 | 温湿度控制器,通用性型号,通用性厂家 | 个 | WZQHDS2002-003 | 包1 | 003一次设备配件 | 温湿度控制器,通用性型号,通用性厂家 | 温湿度控制器,WSK-SH(TH), 西安远征科技电气 |  |  | 1 | 003一次设备配件-186
1574 | 500133169 | G20 | 配件 | G2001 | 变压器配件 | G2001015 | 温湿度控制器 | 温湿度控制器,通用性型号,通用性厂家 | 个 | WZQHDS2002-003 | 包1 | 003一次设备配件 | 温湿度控制器,通用性型号,通用性厂家 | 温湿度控制器WSK-P，上海长夏 |  |  | 1 | 003一次设备配件-187
1575 | 500133169 | G20 | 配件 | G2001 | 变压器配件 | G2001015 | 温湿度控制器 | 温湿度控制器,通用性型号,通用性厂家 | 个 | WZQHDS2002-003 | 包1 | 003一次设备配件 | 温湿度控制器,通用性型号,通用性厂家 | 数显温湿度监控器,LWK-Z3T8(TH)，杭州凯源电子有限公司制造 |  |  | 1 | 003一次设备配件-188
1576 | 500133169 | G20 | 配件 | G2001 | 变压器配件 | G2001015 | 温湿度控制器 | 温湿度控制器,通用性型号,通用性厂家 | 个 | WZQHDS2002-003 | 包1 | 003一次设备配件 | 温湿度控制器,通用性型号,通用性厂家 | 温湿度控制器,WK-Z2T4(TH)，杭州凯源电子有限公司制造 |  |  | 1 | 003一次设备配件-189
1577 | 500133169 | G20 | 配件 | G2001 | 变压器配件 | G2001015 | 温湿度控制器 | 温湿度控制器,通用性型号,通用性厂家 | 个 | WZQHDS2002-003 | 包1 | 003一次设备配件 | 温湿度控制器,通用性型号,通用性厂家 | 温湿度控制器,DT-KS-2C/E,西安航电紧密仪器有限公司 |  |  | 1 | 003一次设备配件-190
1578 | 500133169 | G20 | 配件 | G2001 | 变压器配件 | G2001015 | 温湿度控制器 | 温湿度控制器,通用性型号,通用性厂家 | 个 | WZQHDS2002-003 | 包1 | 003一次设备配件 | 温湿度控制器,通用性型号,通用性厂家 | 温度控制器,KW-1，平顶山市康立电气有限公司 |  |  | 1 | 003一次设备配件-191
1579 | 500133169 | G20 | 配件 | G2001 | 变压器配件 | G2001015 | 温湿度控制器 | 温湿度控制器,通用性型号,通用性厂家 | 个 | WZQHDS2002-003 | 包1 | 003一次设备配件 | 温湿度控制器,通用性型号,通用性厂家 | 温湿度控制器WHD10R，安科瑞 |  |  | 1 | 003一次设备配件-192
1580 | 500133169 | G20 | 配件 | G2001 | 变压器配件 | G2001015 | 温湿度控制器 | 温湿度控制器,通用性型号,通用性厂家 | 个 | WZQHDS2002-003 | 包1 | 003一次设备配件 | 温湿度控制器,通用性型号,通用性厂家 | 电采暖温控器YH-22A，九州电热仪 |  |  | 1 | 003一次设备配件-193
1581 | 500133169 | G20 | 配件 | G2001 | 变压器配件 | G2001015 | 温湿度控制器 | 温湿度控制器,通用性型号,通用性厂家 | 个 | WZQHDS2002-003 | 包1 | 003一次设备配件 | 温湿度控制器,通用性型号,通用性厂家 | 温湿度控制器,ZWS-42，远征科技 |  |  | 1 | 003一次设备配件-194
1582 | 500133169 | G20 | 配件 | G2001 | 变压器配件 | G2001015 | 温湿度控制器 | 温湿度控制器,通用性型号,通用性厂家 | 个 | WZQHDS2002-003 | 包1 | 003一次设备配件 | 温湿度控制器,通用性型号,通用性厂家 | 温湿度控制器，TBEA，新疆特变电工集团有限公司昌吉分公司 |  |  | 1 | 003一次设备配件-195
1583 | 500133169 | G20 | 配件 | G2001 | 变压器配件 | G2001015 | 温湿度控制器 | 温湿度控制器,通用性型号,通用性厂家 | 个 | WZQHDS2002-003 | 包1 | 003一次设备配件 | 温湿度控制器,通用性型号,通用性厂家 | 温湿度控制器WS-1GNB |  |  | 1 | 003一次设备配件-196
1584 | 500133169 | G20 | 配件 | G2001 | 变压器配件 | G2001015 | 温湿度控制器 | 温湿度控制器,通用性型号,通用性厂家 | 个 | WZQHDS2002-003 | 包1 | 003一次设备配件 | 温湿度控制器,通用性型号,通用性厂家 | 温湿度控制器DJCH-11C/D |  |  | 1 | 003一次设备配件-197
1585 | 500133169 | G20 | 配件 | G2001 | 变压器配件 | G2001015 | 温湿度控制器 | 温湿度控制器,通用性型号,通用性厂家 | 个 | WZQHDS2002-003 | 包1 | 003一次设备配件 | 温湿度控制器,通用性型号,通用性厂家 | 温湿度控制器KS-2C AC220V |  |  | 1 | 003一次设备配件-198
1586 | 500133169 | G20 | 配件 | G2001 | 变压器配件 | G2001015 | 温湿度控制器 | 温湿度控制器,通用性型号,通用性厂家 | 个 | WZQHDS2002-003 | 包1 | 003一次设备配件 | 温湿度控制器,通用性型号,通用性厂家 | 温湿度控制器KS-1CTV AC220V |  |  | 1 | 003一次设备配件-199
1587 | 500133169 | G20 | 配件 | G2001 | 变压器配件 | G2001015 | 温湿度控制器 | 温湿度控制器,通用性型号,通用性厂家 | 个 | WZQHDS2002-003 | 包1 | 003一次设备配件 | 温湿度控制器,通用性型号,通用性厂家 | 温湿度控制器WSK |  |  | 10 | 003一次设备配件-200
1588 | 500133169 | G20 | 配件 | G2001 | 变压器配件 | G2001015 | 温湿度控制器 | 温湿度控制器,通用性型号,通用性厂家 | 个 | WZQHDS2002-003 | 包1 | 003一次设备配件 | 温湿度控制器,通用性型号,通用性厂家 | 温湿度控制器PD28-1A1-11 |  |  | 1 | 003一次设备配件-201
1589 | 500133169 | G20 | 配件 | G2001 | 变压器配件 | G2001015 | 温湿度控制器 | 温湿度控制器,通用性型号,通用性厂家 | 个 | WZQHDS2002-003 | 包1 | 003一次设备配件 | 温湿度控制器,通用性型号,通用性厂家 | 温湿度控制器A1-5081509 |  |  | 1 | 003一次设备配件-202
1590 | 500133169 | G20 | 配件 | G2001 | 变压器配件 | G2001015 | 温湿度控制器 | 温湿度控制器,通用性型号,通用性厂家 | 个 | WZQHDS2002-003 | 包1 | 003一次设备配件 | 温湿度控制器,通用性型号,通用性厂家 | 温湿度控制器LWK-Z2J4(TH) |  |  | 1 | 003一次设备配件-203
1591 | 500133169 | G20 | 配件 | G2001 | 变压器配件 | G2001015 | 温湿度控制器 | 温湿度控制器,通用性型号,通用性厂家 | 个 | WZQHDS2002-003 | 包1 | 003一次设备配件 | 温湿度控制器,通用性型号,通用性厂家 | 温湿度控制器LWK-Z3T8 |  |  | 1 | 003一次设备配件-204
1592 | 500133169 | G20 | 配件 | G2001 | 变压器配件 | G2001015 | 温湿度控制器 | 温湿度控制器,通用性型号,通用性厂家 | 个 | WZQHDS2002-003 | 包1 | 003一次设备配件 | 温湿度控制器,通用性型号,通用性厂家 | 温湿度控制器LWK-D2T |  |  | 1 | 003一次设备配件-205
1593 | 500133169 | G20 | 配件 | G2001 | 变压器配件 | G2001015 | 温湿度控制器 | 温湿度控制器,通用性型号,通用性厂家 | 个 | WZQHDS2002-003 | 包1 | 003一次设备配件 | 温湿度控制器,通用性型号,通用性厂家 | 温湿度控制器LWK-T2 |  |  | 1 | 003一次设备配件-206
1594 | 500133169 | G20 | 配件 | G2001 | 变压器配件 | G2001015 | 温湿度控制器 | 温湿度控制器,通用性型号,通用性厂家 | 个 | WZQHDS2002-003 | 包1 | 003一次设备配件 | 温湿度控制器,通用性型号,通用性厂家 | 温湿度控制器DT-KS-2C |  |  | 1 | 003一次设备配件-207
1595 | 500133169 | G20 | 配件 | G2001 | 变压器配件 | G2001015 | 温湿度控制器 | 温湿度控制器,通用性型号,通用性厂家 | 个 | WZQHDS2002-003 | 包1 | 003一次设备配件 | 温湿度控制器,通用性型号,通用性厂家 | 温湿度控制器DWS-K5W1-S1A-E |  |  | 1 | 003一次设备配件-208
1596 | 500133169 | G20 | 配件 | G2001 | 变压器配件 | G2001015 | 温湿度控制器 | 温湿度控制器,通用性型号,通用性厂家 | 个 | WZQHDS2002-003 | 包1 | 003一次设备配件 | 温湿度控制器,通用性型号,通用性厂家 | 温湿度控制器DG209KE-SP-2BS |  |  | 1 | 003一次设备配件-209
1597 | 500133169 | G20 | 配件 | G2001 | 变压器配件 | G2001015 | 温湿度控制器 | 温湿度控制器,通用性型号,通用性厂家 | 个 | WZQHDS2002-003 | 包1 | 003一次设备配件 | 温湿度控制器,通用性型号,通用性厂家 | 温湿度控制器DG209KE-SP-3BS |  |  | 1 | 003一次设备配件-210
1598 | 500133169 | G20 | 配件 | G2001 | 变压器配件 | G2001015 | 温湿度控制器 | 温湿度控制器,通用性型号,通用性厂家 | 个 | WZQHDS2002-003 | 包1 | 003一次设备配件 | 温湿度控制器,通用性型号,通用性厂家 | 温湿度控制器WSK-03 |  |  | 1 | 003一次设备配件-211
1599 | 500133169 | G20 | 配件 | G2001 | 变压器配件 | G2001015 | 温湿度控制器 | 温湿度控制器,通用性型号,通用性厂家 | 个 | WZQHDS2002-003 | 包1 | 003一次设备配件 | 温湿度控制器,通用性型号,通用性厂家 | 温湿度控制器WSK-HS(TH) |  |  | 1 | 003一次设备配件-212
1600 | 500133169 | G20 | 配件 | G2001 | 变压器配件 | G2001015 | 温湿度控制器 | 温湿度控制器,通用性型号,通用性厂家 | 个 | WZQHDS2002-003 | 包1 | 003一次设备配件 | 温湿度控制器,通用性型号,通用性厂家 | 温湿度控制器WK-P(TH) |  |  | 1 | 003一次设备配件-213
1601 | 500133169 | G20 | 配件 | G2001 | 变压器配件 | G2001015 | 温湿度控制器 | 温湿度控制器,通用性型号,通用性厂家 | 个 | WZQHDS2002-003 | 包1 | 003一次设备配件 | 温湿度控制器,通用性型号,通用性厂家 | 温湿度控制器SWN-IB(TH)型 |  |  | 1 | 003一次设备配件-214
1602 | 500133169 | G20 | 配件 | G2001 | 变压器配件 | G2001015 | 温湿度控制器 | 温湿度控制器,通用性型号,通用性厂家 | 个 | WZQHDS2002-003 | 包1 | 003一次设备配件 | 温湿度控制器,通用性型号,通用性厂家 | 温湿度控制器KXL-13A-Z1 |  |  | 1 | 003一次设备配件-215
1603 | 500133169 | G20 | 配件 | G2001 | 变压器配件 | G2001015 | 温湿度控制器 | 温湿度控制器,通用性型号,通用性厂家 | 个 | WZQHDS2002-003 | 包1 | 003一次设备配件 | 温湿度控制器,通用性型号,通用性厂家 | 温湿度控制器ZWs-42 |  |  | 1 | 003一次设备配件-216
1604 | 500133169 | G20 | 配件 | G2001 | 变压器配件 | G2001015 | 温湿度控制器 | 温湿度控制器,通用性型号,通用性厂家 | 个 | WZQHDS2002-003 | 包1 | 003一次设备配件 | 温湿度控制器,通用性型号,通用性厂家 | 温湿度控制器YH01L-01 18AP |  |  | 1 | 003一次设备配件-217
1605 | 500133169 | G20 | 配件 | G2001 | 变压器配件 | G2001015 | 温湿度控制器 | 温湿度控制器,通用性型号,通用性厂家 | 个 | WZQHDS2002-003 | 包1 | 003一次设备配件 | 温湿度控制器,通用性型号,通用性厂家 | 温湿度控制器WSD-11 |  |  | 1 | 003一次设备配件-218
1606 | 500133169 | G20 | 配件 | G2001 | 变压器配件 | G2001015 | 温湿度控制器 | 温湿度控制器,通用性型号,通用性厂家 | 个 | WZQHDS2002-003 | 包1 | 003一次设备配件 | 温湿度控制器,通用性型号,通用性厂家 | 温湿度控制器K3-1C |  |  | 1 | 003一次设备配件-219
1607 | 500133169 | G20 | 配件 | G2001 | 变压器配件 | G2001015 | 温湿度控制器 | 温湿度控制器,通用性型号,通用性厂家 | 个 | WZQHDS2002-003 | 包1 | 003一次设备配件 | 温湿度控制器,通用性型号,通用性厂家 | 温湿度控制器16AR |  |  | 1 | 003一次设备配件-220
1608 | 500133169 | G20 | 配件 | G2001 | 变压器配件 | G2001015 | 温湿度控制器 | 温湿度控制器,通用性型号,通用性厂家 | 个 | WZQHDS2002-003 | 包1 | 003一次设备配件 | 温湿度控制器,通用性型号,通用性厂家 | 温湿度控制器KXL-13A-Z1-S |  |  | 1 | 003一次设备配件-221
1609 | 500133169 | G20 | 配件 | G2001 | 变压器配件 | G2001015 | 温湿度控制器 | 温湿度控制器,通用性型号,通用性厂家 | 个 | WZQHDS2002-003 | 包1 | 003一次设备配件 | 温湿度控制器,通用性型号,通用性厂家 | 温湿度控制器CG209KG-SP-2BS |  |  | 1 | 003一次设备配件-222
1610 | 500133169 | G20 | 配件 | G2001 | 变压器配件 | G2001015 | 温湿度控制器 | 温湿度控制器,通用性型号,通用性厂家 | 个 | WZQHDS2002-003 | 包1 | 003一次设备配件 | 温湿度控制器,通用性型号,通用性厂家 | 温湿度控制器KXL-13A-Z1 |  |  | 1 | 003一次设备配件-223
1611 | 500133169 | G20 | 配件 | G2001 | 变压器配件 | G2001015 | 温湿度控制器 | 温湿度控制器,通用性型号,通用性厂家 | 个 | WZQHDS2002-003 | 包1 | 003一次设备配件 | 温湿度控制器,通用性型号,通用性厂家 | 温湿度控制器KS-1C |  |  | 1 | 003一次设备配件-224
1612 | 500133169 | G20 | 配件 | G2001 | 变压器配件 | G2001015 | 温湿度控制器 | 温湿度控制器,通用性型号,通用性厂家 | 个 | WZQHDS2002-003 | 包1 | 003一次设备配件 | 温湿度控制器,通用性型号,通用性厂家 | 温湿度控制器KWS-T |  |  | 1 | 003一次设备配件-225
1613 | 500133169 | G20 | 配件 | G2001 | 变压器配件 | G2001015 | 温湿度控制器 | 温湿度控制器,通用性型号,通用性厂家 | 个 | WZQHDS2002-003 | 包1 | 003一次设备配件 | 温湿度控制器,通用性型号,通用性厂家 | 温湿度控制器DY3 |  |  | 1 | 003一次设备配件-226
1614 | 500133169 | G20 | 配件 | G2001 | 变压器配件 | G2001015 | 温湿度控制器 | 温湿度控制器,通用性型号,通用性厂家 | 个 | WZQHDS2002-003 | 包1 | 003一次设备配件 | 温湿度控制器,通用性型号,通用性厂家 | 温湿度控制器RM3 |  |  | 1 | 003一次设备配件-227
1615 | 500133169 | G20 | 配件 | G2001 | 变压器配件 | G2001015 | 温湿度控制器 | 温湿度控制器,通用性型号,通用性厂家 | 个 | WZQHDS2002-003 | 包1 | 003一次设备配件 | 温湿度控制器，通用性型号，通用性厂家 | RX-WSK AC220V陕西日新电气设备有限 |  |  | 1 | 003一次设备配件-228
1616 | 500133169 | G20 | 配件 | G2001 | 变压器配件 | G2001015 | 温湿度控制器 | 温湿度控制器,通用性型号,通用性厂家 | 个 | WZQHDS2002-003 | 包1 | 003一次设备配件 | 温湿度控制器，通用性型号，通用性厂家 | RX-WSK-H AC220V陕西日新电气设备有限 |  |  | 1 | 003一次设备配件-229
1617 | 500133169 | G20 | 配件 | G2001 | 变压器配件 | G2001015 | 温湿度控制器 | 温湿度控制器,通用性型号,通用性厂家 | 个 | WZQHDS2002-003 | 包1 | 003一次设备配件 | 温湿度控制器,通用性型号,通用性厂家 | RX-ZW AC220V |  |  | 1 | 003一次设备配件-230
1618 | 500133169 | G20 | 配件 | G2001 | 变压器配件 | G2001015 | 温湿度控制器 | 温湿度控制器,通用性型号,通用性厂家 | 个 | WZQHDS2002-003 | 包1 | 003一次设备配件 | 温湿度控制器,通用性型号,通用性厂家 | RX-WSK-H AC220V |  |  | 1 | 003一次设备配件-231
1619 | 500133169 | G20 | 配件 | G2001 | 变压器配件 | G2001015 | 温湿度控制器 | 温湿度控制器,通用性型号,通用性厂家 | 个 | WZQHDS2002-003 | 包1 | 003一次设备配件 | 温湿度控制器,通用性型号,通用性厂家 | NH-ZW AC220V |  |  | 1 | 003一次设备配件-232
1620 | 500133169 | G20 | 配件 | G2001 | 变压器配件 | G2001015 | 温湿度控制器 | 温湿度控制器,通用性型号,通用性厂家 | 个 | WZQHDS2002-003 | 包1 | 003一次设备配件 | 温湿度控制器,通用性型号,通用性厂家 | 温湿度控制器,WSK系列 , GaoDu Electronic |  |  | 1 | 003一次设备配件-233
1621 | 500133169 | G20 | 配件 | G2001 | 变压器配件 | G2001015 | 温湿度控制器 | 温湿度控制器,通用性型号,通用性厂家 | 个 | WZQHDS2002-003 | 包1 | 003一次设备配件 | 温湿度控制器,通用性型号,通用性厂家 | 温湿度控制器,WSK-Z(TH), 上海昌开电气 |  |  | 1 | 003一次设备配件-234
1622 | 500133169 | G20 | 配件 | G2001 | 变压器配件 | G2001015 | 温湿度控制器 | 温湿度控制器,通用性型号,通用性厂家 | 个 | WZQHDS2002-003 | 包1 | 003一次设备配件 | 温湿度控制器,通用性型号,通用性厂家 | 温湿度控制器，KS-1CWZ，远正科技 |  |  | 1 | 003一次设备配件-235
1623 | 500133169 | G20 | 配件 | G2001 | 变压器配件 | G2001015 | 温湿度控制器 | 温湿度控制器,通用性型号,通用性厂家 | 个 | WZQHDS2002-003 | 包1 | 003一次设备配件 | 温湿度控制器,通用性型号,通用性厂家 | 温湿度凝露信号器灯，AD16-16DL ，苏州西门子电器有限公司天台分公司 |  |  | 1 | 003一次设备配件-236
1624 | 500133169 | G20 | 配件 | G2001 | 变压器配件 | G2001015 | 温湿度控制器 | 温湿度控制器,通用性型号,通用性厂家 | 个 | WZQHDS2002-003 | 包1 | 003一次设备配件 | 温湿度控制器,通用性型号,通用性厂家 | 温湿度监视器，WSK2029，上海斯诺尔智能控制 |  |  | 1 | 003一次设备配件-237
1625 | 500133169 | G20 | 配件 | G2001 | 变压器配件 | G2001015 | 温湿度控制器 | 温湿度控制器,通用性型号,通用性厂家 | 个 | WZQHDS2002-003 | 包1 | 003一次设备配件 | 温湿度控制器,通用性型号,通用性厂家 | 温湿度控制器，KZ-1KT(RS)，江阴灵信电子技术有限公司 |  |  | 1 | 003一次设备配件-238
1626 | 500133169 | G20 | 配件 | G2001 | 变压器配件 | G2001015 | 温湿度控制器 | 温湿度控制器,通用性型号,通用性厂家 | 个 | WZQHDS2002-003 | 包1 | 003一次设备配件 | 温湿度控制器,通用性型号,通用性厂家 | 温湿度控制器,WSK-SH(TH), 西安远征科技电气 |  |  | 1 | 003一次设备配件-239
1627 | 500133169 | G20 | 配件 | G2001 | 变压器配件 | G2001015 | 温湿度控制器 | 温湿度控制器,通用性型号,通用性厂家 | 个 | WZQHDS2002-003 | 包1 | 003一次设备配件 | 温湿度控制器,通用性型号,通用性厂家 | 温湿度控制器WSK-P，上海长夏 |  |  | 1 | 003一次设备配件-240
1628 | 500133169 | G20 | 配件 | G2001 | 变压器配件 | G2001015 | 温湿度控制器 | 温湿度控制器,通用性型号,通用性厂家 | 个 | WZQHDS2002-003 | 包1 | 003一次设备配件 | 温湿度控制器,通用性型号,通用性厂家 | 数显温湿度监控器,LWK-Z3T8(TH)，杭州凯源电子有限公司制造 |  |  | 1 | 003一次设备配件-241
1629 | 500133169 | G20 | 配件 | G2001 | 变压器配件 | G2001015 | 温湿度控制器 | 温湿度控制器,通用性型号,通用性厂家 | 个 | WZQHDS2002-003 | 包1 | 003一次设备配件 | 温湿度控制器,通用性型号,通用性厂家 | 温湿度控制器,WK-Z2T4(TH)，杭州凯源电子有限公司制造 |  |  | 1 | 003一次设备配件-242
1630 | 500133169 | G20 | 配件 | G2001 | 变压器配件 | G2001015 | 温湿度控制器 | 温湿度控制器,通用性型号,通用性厂家 | 个 | WZQHDS2002-003 | 包1 | 003一次设备配件 | 温湿度控制器,通用性型号,通用性厂家 | 温湿度控制器,DT-KS-2C/E,西安航电紧密仪器有限公司 |  |  | 1 | 003一次设备配件-243
1631 | 500133169 | G20 | 配件 | G2001 | 变压器配件 | G2001015 | 温湿度控制器 | 温湿度控制器,通用性型号,通用性厂家 | 个 | WZQHDS2002-003 | 包1 | 003一次设备配件 | 温湿度控制器,通用性型号,通用性厂家 | 温度控制器,KW-1，平顶山市康立电气有限公司 |  |  | 1 | 003一次设备配件-244
1632 | 500133169 | G20 | 配件 | G2001 | 变压器配件 | G2001015 | 温湿度控制器 | 温湿度控制器,通用性型号,通用性厂家 | 个 | WZQHDS2002-003 | 包1 | 003一次设备配件 | 温湿度控制器,通用性型号,通用性厂家 | 温湿度控制器,MH0302,SINOTMER |  |  | 1 | 003一次设备配件-245
1633 | 500133169 | G20 | 配件 | G2001 | 变压器配件 | G2001015 | 温湿度控制器 | 温湿度控制器,通用性型号,通用性厂家 | 个 | WZQHDS2002-003 | 包1 | 003一次设备配件 | 温湿度控制器,通用性型号,通用性厂家 | 温湿度控制器WHD10R，安科瑞 |  |  | 1 | 003一次设备配件-246
1634 | 500133169 | G20 | 配件 | G2001 | 变压器配件 | G2001015 | 温湿度控制器 | 温湿度控制器,通用性型号,通用性厂家 | 个 | WZQHDS2002-003 | 包1 | 003一次设备配件 | 温湿度控制器,通用性型号,通用性厂家 | 电采暖温控器YH-22A，九州电热仪 |  |  | 1 | 003一次设备配件-247
1635 | 500133169 | G20 | 配件 | G2001 | 变压器配件 | G2001015 | 温湿度控制器 | 温湿度控制器,通用性型号,通用性厂家 | 个 | WZQHDS2002-003 | 包1 | 003一次设备配件 | 温湿度控制器,通用性型号,通用性厂家 | 温湿度控制器，TBEA，新疆特变电工集团有限公司昌吉分公司 |  |  | 1 | 003一次设备配件-248
1636 | 500133169 | G20 | 配件 | G2001 | 变压器配件 | G2001015 | 温湿度控制器 | 温湿度控制器,通用性型号,通用性厂家 | 个 | WZQHDS2002-003 | 包1 | 003一次设备配件 | 温湿度控制器,通用性型号,通用性厂家 | 温湿度控制器KS-1CTV AC220V |  |  | 1 | 003一次设备配件-249
1637 | 500133169 | G20 | 配件 | G2001 | 变压器配件 | G2001015 | 温湿度控制器 | 温湿度控制器,通用性型号,通用性厂家 | 个 | WZQHDS2002-003 | 包1 | 003一次设备配件 | 温湿度控制器,通用性型号,通用性厂家 | 温湿度控制器WSK |  |  | 1 | 003一次设备配件-250
1638 | 500133169 | G20 | 配件 | G2001 | 变压器配件 | G2001015 | 温湿度控制器 | 温湿度控制器,通用性型号,通用性厂家 | 个 | WZQHDS2002-003 | 包1 | 003一次设备配件 | 温湿度控制器,通用性型号,通用性厂家 | 温湿度控制器PD28-1A1-11 |  |  | 1 | 003一次设备配件-251
1639 | 500133169 | G20 | 配件 | G2001 | 变压器配件 | G2001015 | 温湿度控制器 | 温湿度控制器,通用性型号,通用性厂家 | 个 | WZQHDS2002-003 | 包1 | 003一次设备配件 | 温湿度控制器,通用性型号,通用性厂家 | 温湿度控制器LWK-T2 |  |  | 1 | 003一次设备配件-252
1640 | 500133169 | G20 | 配件 | G2001 | 变压器配件 | G2001015 | 温湿度控制器 | 温湿度控制器,通用性型号,通用性厂家 | 个 | WZQHDS2002-003 | 包1 | 003一次设备配件 | 温湿度控制器,通用性型号,通用性厂家 | 温湿度控制器DG209KE-SP-3BS |  |  | 1 | 003一次设备配件-253
1641 | 500133169 | G20 | 配件 | G2001 | 变压器配件 | G2001015 | 温湿度控制器 | 温湿度控制器,通用性型号,通用性厂家 | 个 | WZQHDS2002-003 | 包1 | 003一次设备配件 | 温湿度控制器,通用性型号,通用性厂家 | 温湿度控制器WSK-03 |  |  | 1 | 003一次设备配件-254
1642 | 500133169 | G20 | 配件 | G2001 | 变压器配件 | G2001015 | 温湿度控制器 | 温湿度控制器,通用性型号,通用性厂家 | 个 | WZQHDS2002-003 | 包1 | 003一次设备配件 | 温湿度控制器,通用性型号,通用性厂家 | 温湿度控制器WSK-HS(TH) |  |  | 1 | 003一次设备配件-255
1643 | 500133169 | G20 | 配件 | G2001 | 变压器配件 | G2001015 | 温湿度控制器 | 温湿度控制器,通用性型号,通用性厂家 | 个 | WZQHDS2002-003 | 包1 | 003一次设备配件 | 温湿度控制器,通用性型号,通用性厂家 | 温湿度控制器YH01L-01 18AP |  |  | 1 | 003一次设备配件-256
1644 | 500133169 | G20 | 配件 | G2001 | 变压器配件 | G2001015 | 温湿度控制器 | 温湿度控制器,通用性型号,通用性厂家 | 个 | WZQHDS2002-003 | 包1 | 003一次设备配件 | 温湿度控制器,通用性型号,通用性厂家 | 温湿度控制器KXL-13A-Z1-S |  |  | 1 | 003一次设备配件-257
1645 | 500133169 | G20 | 配件 | G2001 | 变压器配件 | G2001015 | 温湿度控制器 | 温湿度控制器,通用性型号,通用性厂家 | 个 | WZQHDS2002-003 | 包1 | 003一次设备配件 | 温湿度控制器,通用性型号,通用性厂家 | 温湿度控制器CG209KG-SP-2BS |  |  | 1 | 003一次设备配件-258
1646 | 500133169 | G20 | 配件 | G2001 | 变压器配件 | G2001015 | 温湿度控制器 | 温湿度控制器,通用性型号,通用性厂家 | 个 | WZQHDS2002-003 | 包1 | 003一次设备配件 | 温湿度控制器,通用性型号,通用性厂家 | 温湿度控制器KXL-13A-Z1 |  |  | 1 | 003一次设备配件-259
1647 | 500133169 | G20 | 配件 | G2001 | 变压器配件 | G2001015 | 温湿度控制器 | 温湿度控制器,通用性型号,通用性厂家 | 个 | WZQHDS2002-003 | 包1 | 003一次设备配件 | 温湿度控制器,通用性型号,通用性厂家 | 温湿度控制器RXL-13T-21 |  |  | 1 | 003一次设备配件-260
1648 | 500133169 | G20 | 配件 | G2001 | 变压器配件 | G2001015 | 温湿度控制器 | 温湿度控制器,通用性型号,通用性厂家 | 个 | WZQHDS2002-003 | 包1 | 003一次设备配件 | 温湿度控制器,通用性型号,通用性厂家 | 温湿度控制器RM4 |  |  | 1 | 003一次设备配件-261
1649 | 500133169 | G20 | 配件 | G2001 | 变压器配件 | G2001015 | 温湿度控制器 | 温湿度控制器,通用性型号,通用性厂家 | 个 | WZQHDS2002-003 | 包1 | 003一次设备配件 | 温湿度控制器,通用性型号,通用性厂家 | 温湿度控制器DY3 |  |  | 1 | 003一次设备配件-262
1650 | 500133169 | G20 | 配件 | G2001 | 变压器配件 | G2001015 | 温湿度控制器 | 温湿度控制器,通用性型号,通用性厂家 | 个 | WZQHDS2002-003 | 包1 | 003一次设备配件 | 温湿度控制器,通用性型号,通用性厂家 | 温湿度控制器RM3 |  |  | 1 | 003一次设备配件-263
1651 | 500133169 | G20 | 配件 | G2001 | 变压器配件 | G2001015 | 温湿度控制器 | 温湿度控制器,通用性型号,通用性厂家 | 个 | WZQHDS2002-003 | 包1 | 003一次设备配件 | 温湿度控制器 | RX-WSK-H AC220V | 陕西日新电气设备有限公司 |  | 1 | 003一次设备配件-264
1652 | 500028812 | G20 | 配件 | G2001 | 变压器配件 | G2001016 | 加热器 | 加热器,DJR100,天宇 | 个 | WZQHDS2002-003 | 包1 | 003一次设备配件 | 加热器,DJR100,天宇 | DJR(B)220V/150W |  |  | 1 | 003一次设备配件-265
1653 | 500028813 | G20 | 配件 | G2001 | 变压器配件 | G2001016 | 加热器 | 加热器,HC-S/50W,天宇 | 个 | WZQHDS2002-003 | 包1 | 003一次设备配件 | 加热器,HC-S/50W,天宇 | 加热器,DJR100,天宇 DJR(B)220V/100W |  |  | 1 | 003一次设备配件-266
1654 | 500028813 | G20 | 配件 | G2001 | 变压器配件 | G2001016 | 加热器 | 加热器,HC-S/50W,天宇 | 个 | WZQHDS2002-003 | 包1 | 003一次设备配件 | 加热器,DJR100,天宇 | DJR(B)220V/50W |  |  | 1 | 003一次设备配件-267
1655 | 500028816 | G20 | 配件 | G2001 | 变压器配件 | G2001016 | 加热器 | 加热器,DJR(B)150/220V/150W,天宇 | 个 | WZQHDS2002-003 | 包1 | 003一次设备配件 | 加热器,DJR(B)150/220V/150W,天宇 | DJR(B)150/220V/150W |  |  | 1 | 003一次设备配件-268
1656 | 500037661 | G20 | 配件 | G2001 | 变压器配件 | G2001016 | 加热器 | 加热器,KF-DRM,陕西兴平 | 个 | WZQHDS2002-003 | 包1 | 003一次设备配件 | 加热器-型号:KF-DRM,原设备生产厂家:陕西兴平 | 加热器-型号:50W |  |  | 1 | 003一次设备配件-269
1657 | 500037661 | G20 | 配件 | G2001 | 变压器配件 | G2001016 | 加热器 | 加热器,KF-DRM,陕西兴平 | 个 | WZQHDS2002-003 | 包1 | 003一次设备配件 | 加热器-型号:KF-DRM,原设备生产厂家:陕西兴平 | 加热器-型号:100W |  |  | 20 | 003一次设备配件-270
1658 | 500037661 | G20 | 配件 | G2001 | 变压器配件 | G2001016 | 加热器 | 加热器,KF-DRM,陕西兴平 | 个 | WZQHDS2002-003 | 包1 | 003一次设备配件 | 加热器-型号:KF-DRM,原设备生产厂家:陕西兴平 | 加热器-型号:250W |  |  | 1 | 003一次设备配件-271
1659 | 500037661 | G20 | 配件 | G2001 | 变压器配件 | G2001016 | 加热器 | 加热器,KF-DRM,陕西兴平 | 个 | WZQHDS2002-003 | 包1 | 003一次设备配件 | 加热器-型号:KF-DRM,原设备生产厂家:陕西兴平 | 加热器-型号:500W |  |  | 1 | 003一次设备配件-272
1660 | 500063281 | G20 | 配件 | G2001 | 变压器配件 | G2001016 | 加热器 | 加热器,JRD2-1-T,平顶山高压开关厂 | 个 | WZQHDS2002-003 | 包1 | 003一次设备配件 | 加热器,JRD2-1-T,平顶山高压开关厂 | 加热器,JRD2-1-T,平顶山高压开关厂 |  |  | 1 | 003一次设备配件-273
1661 | 500064532 | G20 | 配件 | G2001 | 变压器配件 | G2001016 | 加热器 | 加热器,SP-409A/AC220V/100W,西安开关厂 | 个 | WZQHDS2002-003 | 包1 | 003一次设备配件 | 内冷加热器 | RXLG-S1-C/100W+8M、AC220V | 广州高澜 |  | 2 | 003一次设备配件-274
1662 | 500068876 | G20 | 配件 | G2001 | 变压器配件 | G2001016 | 加热器 | 加热器,SP-409A,西安高压开关厂 | 个 | WZQHDS2002-003 | 包1 | 003一次设备配件 | 加热器,SP-409A,西安高压开关厂 | 加热器,SP-409A,西安高压开关厂 |  |  | 100 | 003一次设备配件-275
1663 | 500091978 | G20 | 配件 | G2001 | 变压器配件 | G2001016 | 加热器 | 加热器,JRD2-1-T,西安高压开关厂 | 个 | WZQHDS2002-003 | 包1 | 003一次设备配件 | 加热器,JRD2-1-T,西安高压开关厂 | 加热器,JRD2-1-T,西安高压开关厂 |  |  | 1 | 003一次设备配件-276
1664 | 500093727 | G20 | 配件 | G2001 | 变压器配件 | G2001016 | 加热器 | 加热器,JRD,杭州凯源 | 个 | WZQHDS2002-003 | 包1 | 003一次设备配件 | 加热器,JRD,杭州凯源 | 加热板JRD/100W，上海长夏 |  |  | 1 | 003一次设备配件-277
1665 | 500100233 | G20 | 配件 | G2001 | 变压器配件 | G2001016 | 加热器 | 加热器,SK3115000,西安开关厂 | 个 | WZQHDS2002-003 | 包1 | 003一次设备配件 | 加热器,SK3115000,西安开关厂 | 加热器,SK3115000,西安开关厂 |  |  | 1 | 003一次设备配件-278
1666 | 500102704 | G20 | 配件 | G2001 | 变压器配件 | G2001016 | 加热器 | 加热器,LM-TERN-MAX-AL,ABB | 个 | WZQHDS2002-003 | 包1 | 003一次设备配件 | 加热器,LM-TERN-MAX-AL,ABB | RXLG-S1-C/100W+4M，上海吉菱电气 |  |  | 1 | 003一次设备配件-279
1667 | 500109108 | G20 | 配件 | G2001 | 变压器配件 | G2001016 | 加热器 | 加热器,JRD-R,常州地创 | 个 | WZQHDS2002-003 | 包1 | 003一次设备配件 | 加热器,JRD-R,常州地创 | JRD-R 150W，西安远征科技电气 |  |  | 1 | 003一次设备配件-280
1668 | 500133170 | G20 | 配件 | G2001 | 变压器配件 | G2001016 | 加热器 | 加热器,通用性型号,通用性厂家 | 个 | WZQHDS2002-003 | 包1 | 003一次设备配件 | 加热器,通用性型号,通用性厂家 | NH-ZW-JRQ-100W/150W/220V |  |  | 1 | 003一次设备配件-281
1669 | 500133170 | G20 | 配件 | G2001 | 变压器配件 | G2001016 | 加热器 | 加热器,通用性型号,通用性厂家 | 个 | WZQHDS2002-003 | 包1 | 003一次设备配件 | 加热器,通用性型号,通用性厂家 | JRQ-TY100W/150W/220V/70W |  |  | 1 | 003一次设备配件-282
1670 | 500133170 | G20 | 配件 | G2001 | 变压器配件 | G2001016 | 加热器 | 加热器,通用性型号,通用性厂家 | 个 | WZQHDS2002-003 | 包1 | 003一次设备配件 | 加热器,通用性型号,通用性厂家 | NH-ZW-JRQ-100W/150W/220V |  |  | 1 | 003一次设备配件-283
1671 | 500133170 | G20 | 配件 | G2001 | 变压器配件 | G2001016 | 加热器 | 加热器,通用性型号,通用性厂家 | 个 | WZQHDS2002-003 | 包1 | 003一次设备配件 | 加热器,通用性型号,通用性厂家 | JRQ-TY100W/150W/220V/70W |  |  | 1 | 003一次设备配件-284
1672 | 500133170 | G20 | 配件 | G2001 | 变压器配件 | G2001016 | 加热器 | 加热器,通用性型号,通用性厂家 | 个 | WZQHDS2002-003 | 包1 | 003一次设备配件 | 加热器，通用性型号，通用性厂家 | RX-JRB100W |  |  | 1 | 003一次设备配件-285
1673 | 500133170 | G20 | 配件 | G2001 | 变压器配件 | G2001016 | 加热器 | 加热器,通用性型号,通用性厂家 | 个 | WZQHDS2002-003 | 包1 | 003一次设备配件 | 加热器，通用性型号，通用性厂家 | RX-JRB150W |  |  | 1 | 003一次设备配件-286
1674 | 500133170 | G20 | 配件 | G2001 | 变压器配件 | G2001016 | 加热器 | 加热器,通用性型号,通用性厂家 | 个 | WZQHDS2002-003 | 包1 | 003一次设备配件 | 加热器,通用性型号,通用性厂家 | NH-ZW-JRQ-100W/150W/220V |  |  | 1 | 003一次设备配件-287
1675 | 500133170 | G20 | 配件 | G2001 | 变压器配件 | G2001016 | 加热器 | 加热器,通用性型号,通用性厂家 | 个 | WZQHDS2002-003 | 包1 | 003一次设备配件 | 加热器,通用性型号,通用性厂家 | RX-JRB-HS100W/220V/150W |  |  | 1 | 003一次设备配件-288
1676 | 500133170 | G20 | 配件 | G2001 | 变压器配件 | G2001016 | 加热器 | 加热器,通用性型号,通用性厂家 | 个 | WZQHDS2002-003 | 包1 | 003一次设备配件 | 加热器,通用性型号,通用性厂家 | JRQ-TY100W/150W/220V/70W |  |  | 1 | 003一次设备配件-289
1677 | 500133170 | G20 | 配件 | G2001 | 变压器配件 | G2001016 | 变压器配件 | 加热器,通用性型号,通用性厂家 | 个 | WZQHDS2002-003 | 包1 | 003一次设备配件 | 加热器 | RX-JRB-HS100W/220V/150W | 陕西日新电气设备有限公司 |  | 1 | 003一次设备配件-290
1678 | 500028817 | G20 | 配件 | G2001 | 变压器配件 | G2001017 | 变压器压力释放装置 | 变压器压力释放装置,YSF35/25,ABB | 个 | WZQHDS2002-003 | 包1 | 003一次设备配件 | 变压器压力释放装置,YSF35/25,ABB | 变压器压力释放装置,YSF35/25,ABB |  |  | 1 | 003一次设备配件-291
1679 | 500037662 | G20 | 配件 | G2001 | 变压器配件 | G2001017 | 变压器压力释放装置 | 变压器压力释放装置,YSF4-138/130kg,沈阳金中 | 个 | WZQHDS2002-003 | 包1 | 003一次设备配件 | 变压器压力释放装置-型号:YSF4-138/130kg,原设备生产厂家:沈阳金中 | 变压器压力释放装置-型号:YSF4-138/130kg,原设备生产厂家:沈阳金中 |  |  | 1 | 003一次设备配件-292
1680 | 500059382 | G20 | 配件 | G2001 | 变压器配件 | G2001017 | 变压器压力释放装置 | 变压器压力释放装置,YSF4-55/130KG,沈阳沈变所电器科技有限公司 | 个 | WZQHDS2002-003 | 包1 | 003一次设备配件 | 变压器压力释放装置,YSF4-55/130KG,沈阳沈变所电器科技有限公司 | 变压器压力释放装置,YSF4-55/130KG,沈阳沈变所电器科技有限公司 |  |  | 1 | 003一次设备配件-293
1681 | 500059385 | G20 | 配件 | G2001 | 变压器配件 | G2001017 | 变压器压力释放装置 | 变压器压力释放装置,YSF4-55/50KG,沈阳沈变所电器科技有限公司 | 个 | WZQHDS2002-003 | 包1 | 003一次设备配件 | 变压器压力释放装置,YSF4-55/50KG,沈阳沈变所电器科技有限公司 | 变压器压力释放装置,YSF4-55/50KG,沈阳沈变所电器科技有限公司 |  |  | 1 | 003一次设备配件-294
1682 | 500064796 | G20 | 配件 | G2001 | 变压器配件 | G2001017 | 变压器压力释放装置 | 变压器压力释放装置,YSF1-55/80,特变电工 | 个 | WZQHDS2002-003 | 包1 | 003一次设备配件 | 变压器压力释放装置-型号:YSF1-55/80,原设备生产厂家:特变电工 | 变压器压力释放装置-型号:YSF1-55/80,原设备生产厂家:特变电工 |  |  | 4 | 003一次设备配件-295
1683 | 500068867 | G20 | 配件 | G2001 | 变压器配件 | G2001017 | 变压器压力释放装置 | 变压器压力释放装置,YSF4-55/130,沈阳四通 | 个 | WZQHDS2002-003 | 包1 | 003一次设备配件 | 变压器压力释放装置-型号:YSF4-55/130,原设备生产厂家:沈阳四通 | 变压器压力释放装置-型号:YSF4-55/130,原设备生产厂家:沈阳四通 |  |  | 1 | 003一次设备配件-296
1684 | 500071174 | G20 | 配件 | G2001 | 变压器配件 | G2001017 | 变压器压力释放装置 | 变压器压力释放装置,YSF4-55/130KJTH,沈阳沈变所电器科技有限公司 | 个 | WZQHDS2002-003 | 包1 | 003一次设备配件 | 变压器压力释放装置-型号:YSF4-55/130KJTH,原设备生产厂家:沈阳沈变所电器科技有限公司 | 变压器压力释放装置-型号:YSF4-55/130KJTH,原设备生产厂家:沈阳沈变所电器科技有限公司 |  |  | 1 | 003一次设备配件-297
1685 | 500084537 | G20 | 配件 | G2001 | 变压器配件 | G2001017 | 变压器压力释放装置 | 变压器压力释放装置,YSF5-55/130KJ,沈阳金中 | 个 | WZQHDS2002-003 | 包1 | 003一次设备配件 | 变压器压力释放装置-型号:YSF5-55/130KJ,原设备生产厂家:沈阳金中 | 变压器压力释放装置-型号:YSF5-55/130KJ,原设备生产厂家:沈阳金中 |  |  | 1 | 003一次设备配件-298
1686 | 500084538 | G20 | 配件 | G2001 | 变压器配件 | G2001017 | 变压器压力释放装置 | 变压器压力释放装置,YSF4-70/130KJ,沈阳金中 | 个 | WZQHDS2002-003 | 包1 | 003一次设备配件 | 变压器压力释放装置-型号:YSF4-70/130KJ,原设备生产厂家:沈阳金中 | 变压器压力释放装置-型号:YSF4-70/130KJ,原设备生产厂家:沈阳金中 |  |  | 1 | 003一次设备配件-299
1687 | 500095647 | G20 | 配件 | G2001 | 变压器配件 | G2001017 | 变压器压力释放装置 | 变压器压力释放装置,YSF4-70/130KJ,ABB | 个 | WZQHDS2002-003 | 包1 | 003一次设备配件 | 变压器压力释放装置-型号:YSF4-70/130KJ,原设备生产厂家:ABB | 变压器压力释放装置-型号:YSF4-70/130KJ,原设备生产厂家:ABB |  |  | 1 | 003一次设备配件-300
1688 | 500095647 | G20 | 配件 | G2001 | 变压器配件 | G2001017 | 变压器压力释放装置 | 变压器压力释放装置,YSF4-70/130KJ,ABB | 个 | WZQHDS2002-003 | 包1 | 003一次设备配件 | 变压器压力释放装置,YSF4-138/130KJ,ABB | YSF4-138/130KJ。接报警信号，定值：开启138kPa±5kPa，关闭不小于75kPa.ABB |  |  | 1 | 003一次设备配件-301
1689 | 500107761 | G20 | 配件 | G2001 | 变压器配件 | G2001017 | 变压器压力释放装置 | 变压器压力释放装置,YSF4-55/130KJ,沈阳金中 | 个 | WZQHDS2002-003 | 包1 | 003一次设备配件 | 变压器压力释放装置-型号:YSF4-55/130KJ,原设备生产厂家:沈阳金中 | 变压器压力释放装置-型号:YSF4-55/130KJ,原设备生产厂家:沈阳金中 |  |  | 1 | 003一次设备配件-302
1690 | 500107762 | G20 | 配件 | G2001 | 变压器配件 | G2001017 | 变压器压力释放装置 | 变压器压力释放装置,YSF-55-130KJ,沈阳四通 | 个 | WZQHDS2002-003 | 包1 | 003一次设备配件 | 变压器压力释放装置-型号:YSF-55-130KJ,原设备生产厂家:沈阳四通 | 变压器压力释放装置-型号:YSF-55-130KJ,原设备生产厂家:沈阳四通 |  |  | 1 | 003一次设备配件-303
1691 | 500107772 | G20 | 配件 | G2001 | 变压器配件 | G2001017 | 变压器压力释放装置 | 变压器压力释放装置,YSF8-55-130KJ,沈阳金中 | 个 | WZQHDS2002-003 | 包1 | 003一次设备配件 | 变压器压力释放装置-型号:YSF8-55-130KJ,原设备生产厂家:沈阳金中 | 变压器压力释放装置-型号:YSF8-55-130KJ,原设备生产厂家:沈阳金中 |  |  | 1 | 003一次设备配件-304
1692 | 500107789 | G20 | 配件 | G2001 | 变压器配件 | G2001017 | 变压器压力释放装置 | 变压器压力释放装置,YSF8-55/130KJTH,沈阳沈变所电器科技有限公司 | 个 | WZQHDS2002-003 | 包1 | 003一次设备配件 | 变压器压力释放装置-型号:YSF8-55/130KJTH,原设备生产厂家:沈阳沈变所电器科技有限公司 | 变压器压力释放装置-型号:YSF8-55/130KJTH,原设备生产厂家:沈阳沈变所电器科技有限公司 |  |  | 1 | 003一次设备配件-305
1693 | 500107825 | G20 | 配件 | G2001 | 变压器配件 | G2001017 | 变压器压力释放装置 | 变压器压力释放装置,YSF-55-130KJTH,沈阳四通 | 个 | WZQHDS2002-003 | 包1 | 003一次设备配件 | 变压器压力释放装置-型号:YSF-55-130KJTH,原设备生产厂家:沈阳四通 | 变压器压力释放装置-型号:YSF-55-130KJTH,原设备生产厂家:沈阳四通 |  |  | 1 | 003一次设备配件-306
1694 | 500107875 | G20 | 配件 | G2001 | 变压器配件 | G2001017 | 变压器压力释放装置 | 变压器压力释放装置,YSF-70-130KJ,沈阳四通 | 个 | WZQHDS2002-003 | 包1 | 003一次设备配件 | 变压器压力释放装置-型号:YSF-70-130KJ,原设备生产厂家:沈阳四通 | 变压器压力释放装置-型号:YSF-70-130KJ,原设备生产厂家:沈阳四通 |  |  | 1 | 003一次设备配件-307
1695 | 500113211 | G20 | 配件 | G2001 | 变压器配件 | G2001017 | 变压器压力释放装置 | 变压器压力释放装置,YSF5-55/130KJ,西安西电变压器有限责任公司 | 个 | WZQHDS2002-003 | 包1 | 003一次设备配件 | 变压器压力释放装置-型号:YSF5-55/130KJ,原设备生产厂家:西安西电变压器有限责任公司 | 变压器压力释放装置-型号:YSF5-55/130KJ,原设备生产厂家:西安西电变压器有限责任公司 |  |  | 1 | 003一次设备配件-308
1696 | 500113211 | G20 | 配件 | G2001 | 变压器配件 | G2001017 | 变压器压力释放装置 | 变压器压力释放装置,YSF5-55/130KJ,西安西电变压器有限责任公司 | 个 | WZQHDS2002-003 | 包1 | 003一次设备配件 | 变压器压力释放装置,YSF5-138/130SKJ,西安西电变压器有限责任公司 | ,YSF5-138/130SKJ.接报警信号，定值：开启压力138kPa、关闭压力不小于71.5kPa西安西电变压器有限责任公司 |  |  | 1 | 003一次设备配件-309
1697 | 500128828 | G20 | 配件 | G2001 | 变压器配件 | G2001017 | 变压器压力释放装置 | 变压器压力释放装置,208-60Z,Quali | 个 | WZQHDS2002-003 | 包1 | 003一次设备配件 | 变压器压力释放装置,208-60Z,Quali | 208-60Z.接报警信号，定值：开启55kPa、不小于关闭29.5kPa。Quali |  |  | 1 | 003一次设备配件-310
1698 | 500037683 | G20 | 配件 | G2001 | 变压器配件 | G2001019 | 油流继电器 | 油流继电器,YJ1-150/135,沈阳四兴继电器 | 个 | WZQHDS2002-003 | 包1 | 003一次设备配件 | 油流继电器,YJ1-150/135,沈阳四兴继电器 | YJ1-150/135.动作流量定值：101㎥/h返回流量定值：67.5㎥/h。沈阳四兴继电器 |  |  | 1 | 003一次设备配件-311
1699 | 500068875 | G20 | 配件 | G2001 | 变压器配件 | G2001019 | 油流继电器 | 油流继电器,YJ-150/55,沈阳变压器厂八分厂 | 个 | WZQHDS2002-003 | 包1 | 003一次设备配件 | 油流继电器,YJ-150/55,沈阳变压器厂八分厂 | 油流继电器,YJ-150/55,沈阳变压器厂八分厂 |  |  | 1 | 003一次设备配件-312
1700 | 500112193 | G20 | 配件 | G2001 | 变压器配件 | G2001019 | 油流继电器 | 油流继电器,URF25/10,EMB | 个 | WZQHDS2002-003 | 包1 | 003一次设备配件 | 速动油压继电器 | 油流继电器,SYJ9-50-20TH,沈阳科奇电器有限公司 | 沈阳科奇电器有限公司 |  | 2 | 003一次设备配件-313
1701 | 500130148 | G20 | 配件 | G2001 | 变压器配件 | G2001019 | 油流继电器 | 油流继电器,YJ2-150/135YS,沈阳金钟电器 | 个 | WZQHDS2002-003 | 包1 | 003一次设备配件 | 油流继电器,YJ2-150/135YS,沈阳金钟电器 | ,YJ2-150/135YS.动作流量定值：101㎥/h。保护流量定值：75㎥/h.沈阳金钟电器 |  |  | 1 | 003一次设备配件-314
1702 | 500031014 | G20 | 配件 | G2001 | 变压器配件 | G2001020 | 瓦斯继电器 | 瓦斯继电器,QJ1-80,浙江玉环时和电气 | 个 | WZQHDS2002-003 | 包1 | 003一次设备配件 | 瓦斯继电器,QJ1-80,浙江玉环时和电气 | 瓦斯继电器,QJ1-80,浙江玉环时和电气 |  |  | 1 | 003一次设备配件-315
1703 | 500031016 | G20 | 配件 | G2001 | 变压器配件 | G2001020 | 瓦斯继电器 | 瓦斯继电器,QJ1-50,浙江玉环时和电气 | 个 | WZQHDS2002-003 | 包1 | 003一次设备配件 | 瓦斯继电器,QJ1-50,浙江玉环时和电气 | 瓦斯继电器,QJ1-50,浙江玉环时和电气 |  |  | 20 | 003一次设备配件-316
1704 | 500033357 | G20 | 配件 | G2001 | 变压器配件 | G2001020 | 瓦斯继电器 | 瓦斯继电器,QJ1-50,上海继电器 | 个 | WZQHDS2002-003 | 包1 | 003一次设备配件 | 瓦斯继电器,QJ1-50,上海继电器 | 瓦斯继电器,QJXX系列,上海继电器 |  |  | 40 | 003一次设备配件-317
1705 | 500082674 | G20 | 配件 | G2001 | 变压器配件 | G2001020 | 瓦斯继电器 | 瓦斯继电器,MR-25,MR开德贸易（上海）有限公司 | 个 | WZQHDS2002-003 | 包1 | 003一次设备配件 | 瓦斯继电器,MR-25,MR开德贸易（上海）有限公司 | MR-25 |  |  | 1 | 003一次设备配件-318
1706 | 500094700 | G20 | 配件 | G2001 | 变压器配件 | G2001020 | 瓦斯继电器 | 瓦斯继电器,QJ4-50-TH,沈阳特种继电器厂 | 个 | WZQHDS2002-003 | 包1 | 003一次设备配件 | 瓦斯继电器,QJ4-50-TH,沈阳特种继电器厂 | 瓦斯继电器,QJ4-50-TH,沈阳特种继电器厂 |  |  | 1 | 003一次设备配件-319
1707 | 500094740 | G20 | 配件 | G2001 | 变压器配件 | G2001020 | 瓦斯继电器 | 瓦斯继电器,QJ4-25-TH,沈阳特种继电器厂 | 个 | WZQHDS2002-003 | 包1 | 003一次设备配件 | 瓦斯继电器,QJ4-25-TH,沈阳特种继电器厂 | 瓦斯继电器,QJ4-25-TH,沈阳特种继电器厂 |  |  | 20 | 003一次设备配件-320
1708 | 500094801 | G20 | 配件 | G2001 | 变压器配件 | G2001020 | 瓦斯继电器 | 瓦斯继电器,QJ3-80,沈阳特种继电器厂 | 个 | WZQHDS2002-003 | 包1 | 003一次设备配件 | 变压器压力释放装置,YSF8-55/130KJTH,沈阳金中 | YSF8-55/130KJTH.接报警信号，定值：开启55kPa。沈阳金中 |  |  | 1 | 003一次设备配件-321
1709 | 500094856 | G20 | 配件 | G2001 | 变压器配件 | G2001020 | 瓦斯继电器 | 瓦斯继电器,BF80/10/8,沈阳特种继电器厂 | 个 | WZQHDS2002-003 | 包1 | 003一次设备配件 | 瓦斯继电器,BF80/10/8,沈阳特种继电器厂 | 瓦斯继电器,BF80/10/8,沈阳特种继电器厂 |  |  | 1 | 003一次设备配件-322
1710 | 500094873 | G20 | 配件 | G2001 | 变压器配件 | G2001020 | 瓦斯继电器 | 瓦斯继电器,QJ4-80-TH,沈阳特种继电器厂 | 个 | WZQHDS2002-003 | 包1 | 003一次设备配件 | 瓦斯继电器,QJ4-80-TH,沈阳特种继电器厂 | 瓦斯继电器,QJ4-80-TH,沈阳特种继电器厂 |  |  | 4 | 003一次设备配件-323
1711 | 500120583 | G20 | 配件 | G2001 | 变压器配件 | G2001020 | 瓦斯继电器 | 瓦斯继电器,QJ1-80-TH,沈阳特种继电器厂 | 个 | WZQHDS2002-003 | 包1 | 003一次设备配件 | 瓦斯继电器 | 瓦斯继电器,QJ4-80-A-TH，中国沈阳防爆继电器厂 | 中国沈阳防爆继电器厂 |  | 2 | 003一次设备配件-324
1712 | 500130316 | G20 | 配件 | G2001 | 变压器配件 | G2001020 | 瓦斯继电器 | 瓦斯继电器,BF-80/10,EMB | 个 | WZQHDS2002-003 | 包1 | 003一次设备配件 | 瓦斯继电器,BF-80/10,EMB | BF-80/10.轻瓦斯接报警信号，定值：（200至300ml）。重瓦斯接跳闸，定值：1.2m/s。EMB |  |  | 1 | 003一次设备配件-325
1713 | 500130469 | G20 | 配件 | G2001 | 变压器配件 | G2001020 | 瓦斯继电器 | 瓦斯继电器,BC80,EMB | 个 | WZQHDS2002-003 | 包1 | 003一次设备配件 | 瓦斯继电器,BC80,EMB | BC80.轻瓦斯接报警信号，定值：（200至300ml）。重瓦斯接跳闸，定值：1.2m/s。EMB |  |  | 1 | 003一次设备配件-326
1714 | 500130469 | G20 | 配件 | G2001 | 变压器配件 | G2001020 | 瓦斯继电器 | 瓦斯继电器,BC80,EMB | 个 | WZQHDS2002-003 | 包1 | 003一次设备配件 | 瓦斯继电器 | BF-80/10，EMB含集气盒配套使用 | 陕西日新电气设备有限公司 |  | 1 | 003一次设备配件-327
1715 | 500130469 | G20 | 配件 | G2001 | 变压器配件 | G2001020 | 瓦斯继电器 | 瓦斯继电器,BC80,EMB | 个 | WZQHDS2002-003 | 包1 | 003一次设备配件 | 瓦斯继电器 | BC80,EMB含集气盒配套使用， | 陕西日新电气设备有限公司 |  | 1 | 003一次设备配件-328
1716 | 500032666 | G20 | 配件 | G2001 | 变压器配件 | G2001021 | 绕组温度计 | 绕组温度计,BWY-803-280,大连金州 | 个 | WZQHDS2002-003 | 包1 | 003一次设备配件 | 绕组温度计,BWY-803-280,大连金州 | 绕组温度计,BWY-803-280,大连金州 |  |  | 1 | 003一次设备配件-329
1717 | 500037687 | G20 | 配件 | G2001 | 变压器配件 | G2001021 | 绕组温度计 | 绕组温度计,35-4-01-18-8,AKM | 个 | WZQHDS2002-003 | 包1 | 003一次设备配件 | 绕组温度计-型号:35-4-01-18-8,原设备生产厂家:AKM | 绕组温度计-型号:35-4-01-18-8,原设备生产厂家:AKM |  |  | 1 | 003一次设备配件-330
1718 | 500037687 | G20 | 配件 | G2001 | 变压器配件 | G2001021 | 绕组温度计 | 绕组温度计,35-4-01-18-8,AKM | 个 | WZQHDS2002-003 | 包1 | 003一次设备配件 | 油温计,AKM3440,AKM | AKM3440.顶层油面温度定值：（K1）45℃时控制辅助冷却系统停止、（K2）55℃控制辅助冷却系统启动、（K3）大于85℃接一段报警、（K4）大于95℃接二段报警或跳闸，备注：运行时跳闸回路暂不投入.AKM |  |  | 1 | 003一次设备配件-331
1719 | 500037688 | G20 | 配件 | G2001 | 变压器配件 | G2001021 | 绕组温度计 | 绕组温度计,BWR-04J(TH),大连金州 | 个 | WZQHDS2002-003 | 包1 | 003一次设备配件 | 绕组温度计,BWR-04J(TH),大连金州 | 绕组温度计,BWR-04J(TH),大连金州 |  |  | 1 | 003一次设备配件-332
1720 | 500037688 | G20 | 配件 | G2001 | 变压器配件 | G2001021 | 绕组温度计 | 绕组温度计,BWR-04J(TH),大连金州 | 个 | WZQHDS2002-003 | 包1 | 003一次设备配件 | 绕组温度计-型号:BWR-04J(TH),原设备生产厂家:大连金州 | 绕组温度计-型号:BWR-04J(TH),原设备生产厂家:大连金州 |  |  | 1 | 003一次设备配件-333
1721 | 500037689 | G20 | 配件 | G2001 | 变压器配件 | G2001021 | 绕组温度计 | 绕组温度计,MT-ST160SK/TT,MR | 个 | WZQHDS2002-003 | 包1 | 003一次设备配件 | 绕组温度计-型号:MT-ST160SK/TT,原设备生产厂家:MR | 绕组温度计-型号:MT-ST160SK/TT,原设备生产厂家:MR |  |  | 1 | 003一次设备配件-334
1722 | 500037690 | G20 | 配件 | G2001 | 变压器配件 | G2001021 | 绕组温度计 | 绕组温度计,MT-ST160W/TT,MR | 个 | WZQHDS2002-003 | 包1 | 003一次设备配件 | 绕组温度计-型号:MT-ST160W/TT,原设备生产厂家:MR | 绕组温度计-型号:MT-ST160W/TT,原设备生产厂家:MR |  |  | 1 | 003一次设备配件-335
1723 | 500037692 | G20 | 配件 | G2001 | 变压器配件 | G2001021 | 绕组温度计 | 绕组温度计,WTYK-04A,杭州华立 | 个 | WZQHDS2002-003 | 包1 | 003一次设备配件 | 绕组温度计,WTYK-04A,杭州华立 | 绕组温度计,WTYK-04A,杭州华立 |  |  | 1 | 003一次设备配件-336
1724 | 500066210 | G20 | 配件 | G2001 | 变压器配件 | G2001021 | 绕组温度计 | 绕组温度计,BWR-04B(TH),大连金州 | 个 | WZQHDS2002-003 | 包1 | 003一次设备配件 | 绕组温度计-型号:BWR-04B(TH),原设备生产厂家:大连金州 | 绕组温度计-型号:BWR-04B(TH),原设备生产厂家:大连金州 |  |  | 1 | 003一次设备配件-337
1725 | 500071662 | G20 | 配件 | G2001 | 变压器配件 | G2001021 | 绕组温度计 | 绕组温度计,MT-ST160F2,MESSKO | 个 | WZQHDS2002-003 | 包1 | 003一次设备配件 | 绕组温度计-型号:MT-ST160F2,原设备生产厂家:MESSKO | 绕组温度计-型号:MT-ST160F2,原设备生产厂家:MESSKO |  |  | 1 | 003一次设备配件-338
1726 | 500071662 | G20 | 配件 | G2001 | 变压器配件 | G2001021 | 绕组温度计 | 绕组温度计,MT-ST160F2,MESSKO | 个 | WZQHDS2002-003 | 包1 | 003一次设备配件 | 绕组温度计,MT-ST160F2,MESSKO | MT-ST160F2.温控器二次电流值为3.93A；绕组铜油温度差为27.7K；绕组温度定值：（K1）60℃控制冷却系统停止、（K2）75℃控制冷却系统启动、（K3）大于95℃接报警、（K4）大于110℃接跳闸，备注：运行时跳闸回路暂不投入。MESSKO |  |  | 1 | 003一次设备配件-339
1727 | 500071674 | G20 | 配件 | G2001 | 变压器配件 | G2001021 | 绕组温度计 | 绕组温度计,WT1-35,AKM | 个 | WZQHDS2002-003 | 包1 | 003一次设备配件 | 绕组温度计,WT1-35,AKM | 绕组温度计,3333160-8,AKM |  |  | 1 | 003一次设备配件-340
1728 | 500071674 | G20 | 配件 | G2001 | 变压器配件 | G2001021 | 绕组温度计 | 绕组温度计,WT1-35,AKM | 个 | WZQHDS2002-003 | 包1 | 003一次设备配件 | 绕组温度计,WT1-35,AKM | 绕组温度计,2030211-08,AKM |  |  | 1 | 003一次设备配件-341
1729 | 500101541 | G20 | 配件 | G2001 | 变压器配件 | G2001021 | 绕组温度计 | 绕组温度计,MT-ST160F,MESSKO | 个 | WZQHDS2002-003 | 包1 | 003一次设备配件 | 绕组温度计-型号:MT-ST160F,原设备生产厂家:MESSKO | 绕组温度计-型号:MT-ST160F,原设备生产厂家:MESSKO |  |  | 1 | 003一次设备配件-342
1730 | 500133183 | G20 | 配件 | G2001 | 变压器配件 | G2001021 | 绕组温度计 | 绕组温度计,通用性型号,通用性厂家 | 个 | WZQHDS2002-003 | 包1 | 003一次设备配件 | 绕组温度计,通用性型号,通用性厂家 | BWR-04AJ(TH) | 杭州华立仪表 |  | 1 | 003一次设备配件-343
1731 | 500133183 | G20 | 配件 | G2001 | 变压器配件 | G2001021 | 绕组温度计 | 绕组温度计,通用性型号,通用性厂家 | 个 | WZQHDS2002-003 | 包1 | 003一次设备配件 | 绕组温度计,通用性型号,通用性厂家 | BER-04J(TH) | 大连世有 |  | 1 | 003一次设备配件-344
1732 | 500133183 | G20 | 配件 | G2001 | 变压器配件 | G2001021 | 绕组温度计 | 绕组温度计,通用性型号,通用性厂家 | 个 | WZQHDS2002-003 | 包1 | 003一次设备配件 | 绕组温度计,通用性型号,通用性厂家 | MSRT-150WF(WTI.63111-408-211) | COMEM |  | 1 | 003一次设备配件-345
1733 | 500064636 | G20 | 配件 | G2001 | 变压器配件 | G2001023 | 吸湿器 | 吸湿器,1kg | 个 | WZQHDS2002-003 | 包1 | 003一次设备配件 | 吸湿器-硅胶容量:1kg | 吸湿器-硅胶容量:1kg |  |  | 52 | 003一次设备配件-346
1734 | 500064636 | G20 | 配件 | G2001 | 变压器配件 | G2001023 | 吸湿器 | 吸湿器,1kg | 个 | WZQHDS2002-003 | 包1 | 003一次设备配件 | 吸湿器,1kg | 吸湿器,1kg |  |  | 1 | 003一次设备配件-347
1735 | 500064637 | G20 | 配件 | G2001 | 变压器配件 | G2001023 | 吸湿器 | 吸湿器,5kg | 个 | WZQHDS2002-003 | 包1 | 003一次设备配件 | 吸湿器-硅胶容量:5kg | 吸湿器-硅胶容量:5kg |  |  | 10 | 003一次设备配件-348
1736 | 500064637 | G20 | 配件 | G2001 | 变压器配件 | G2001023 | 吸湿器 | 吸湿器,5kg | 个 | WZQHDS2002-003 | 包1 | 003一次设备配件 | 吸湿器-硅胶容量:5kg | MTraB®免维护呼吸器 | Messko |  | 1 | 003一次设备配件-349
1737 | 500064637 | G20 | 配件 | G2001 | 变压器配件 | G2001023 | 吸湿器 | 吸湿器,5kg | 个 | WZQHDS2002-003 | 包1 | 003一次设备配件 | 吸湿器,5kg | 吸湿器,5kg |  |  | 1 | 003一次设备配件-350
1738 | 500065481 | G20 | 配件 | G2001 | 变压器配件 | G2001023 | 吸湿器 | 吸湿器,1.5kg | 个 | WZQHDS2002-003 | 包1 | 003一次设备配件 | 吸湿器,1.5KG | 吸湿器,1.5KG |  |  | 2 | 003一次设备配件-351
1739 | 500065483 | G20 | 配件 | G2001 | 变压器配件 | G2001023 | 吸湿器 | 吸湿器,2kg | 个 | WZQHDS2002-003 | 包1 | 003一次设备配件 | 吸湿器-硅胶容量:2kg | 吸湿器-硅胶容量:2kg |  |  | 1 | 003一次设备配件-352
1740 | 500065484 | G20 | 配件 | G2001 | 变压器配件 | G2001023 | 吸湿器 | 吸湿器,0.5kg | 个 | WZQHDS2002-003 | 包1 | 003一次设备配件 | 吸湿器,0.5KG | 吸湿器,0.5KG |  |  | 50 | 003一次设备配件-353
1741 | 500066657 | G20 | 配件 | G2001 | 变压器配件 | G2001023 | 吸湿器 | 吸湿器,3kg | 个 | WZQHDS2002-003 | 包1 | 003一次设备配件 | 吸湿器,3KG | 吸湿器,3KG |  |  | 1 | 003一次设备配件-354
1742 | 500066992 | G20 | 配件 | G2001 | 变压器配件 | G2001023 | 吸湿器 | 吸湿器,0.2kg | 个 | WZQHDS2002-003 | 包1 | 003一次设备配件 | 吸湿器,0.2KG | 吸湿器,0.2KG |  |  | 50 | 003一次设备配件-355
1743 | 500066993 | G20 | 配件 | G2001 | 变压器配件 | G2001023 | 吸湿器 | 吸湿器,7kg | 个 | WZQHDS2002-003 | 包1 | 003一次设备配件 | 吸湿器-硅胶容量:7kg | 吸湿器-硅胶容量:7kg |  |  | 1 | 003一次设备配件-356
1744 | 500066994 | G20 | 配件 | G2001 | 变压器配件 | G2001023 | 吸湿器 | 吸湿器,10kg | 个 | WZQHDS2002-003 | 包1 | 003一次设备配件 | 吸湿器-硅胶容量:10kg | 吸湿器-硅胶容量:10kg |  |  | 2 | 003一次设备配件-357
1745 | 500066994 | G20 | 配件 | G2001 | 变压器配件 | G2001023 | 吸湿器 | 吸湿器,10kg | 个 | WZQHDS2002-003 | 包1 | 003一次设备配件 | 吸湿器,10kg | 吸湿器,10kg |  |  | 1 | 003一次设备配件-358
1746 | 500092093 | G20 | 配件 | G2001 | 变压器配件 | G2001023 | 吸湿器 | 吸湿器,9kg | 个 | WZQHDS2002-003 | 包1 | 003一次设备配件 | 吸湿器-硅胶容量:9kg | 吸湿器-硅胶容量:9kg |  |  | 1 | 003一次设备配件-359
1747 | 500115677 | G20 | 配件 | G2001 | 变压器配件 | G2001023 | 吸湿器 | 吸湿器,8kg | 个 | WZQHDS2002-003 | 包1 | 003一次设备配件 | 吸湿器-硅胶容量:8kg | 吸湿器-硅胶容量:8kg |  |  | 1 | 003一次设备配件-360
1748 | 500118316 | G20 | 配件 | G2001 | 变压器配件 | G2001023 | 吸湿器 | 吸湿器,14kg | 个 | WZQHDS2002-003 | 包1 | 003一次设备配件 | 吸湿器-硅胶容量:14kg | 吸湿器-硅胶容量:14kg |  |  | 1 | 003一次设备配件-361
1749 | 500130305 | G20 | 配件 | G2001 | 变压器配件 | G2001023 | 吸湿器 | 吸湿器,29kg | 个 | WZQHDS2002-003 | 包1 | 003一次设备配件 | 吸湿器-硅胶容量:29kg | 吸湿器-硅胶容量:29kg |  |  | 1 | 003一次设备配件-362
1750 | 500130445 | G20 | 配件 | G2001 | 变压器配件 | G2001023 | 吸湿器 | 吸湿器,35kg | 个 | WZQHDS2002-003 | 包1 | 003一次设备配件 | 吸湿器,35kg | 吸湿器,35kg |  |  | 1 | 003一次设备配件-363
1751 | 500130446 | G20 | 配件 | G2001 | 变压器配件 | G2001023 | 吸湿器 | 吸湿器,6kg | 个 | WZQHDS2002-003 | 包1 | 003一次设备配件 | 吸湿器-硅胶容量:6kg | 吸湿器-硅胶容量:6kg |  |  | 1 | 003一次设备配件-364
1752 | 500028819 | G20 | 配件 | G2002 | 电流互感器配件 | G2002003 | 电流互感器膨胀器 | 电流互感器膨胀器,PBD-540N,如高高压 | 个 | WZQHDS2002-003 | 包1 | 003一次设备配件 | 电流互感器膨胀器-型号:PBD-540N,原设备生产厂家:如高高压 | 电流互感器膨胀器-型号:PBD-540N,原设备生产厂家:如高高压 |  |  | 1 | 003一次设备配件-365
1753 | 500051528 | G20 | 配件 | G2002 | 电流互感器配件 | G2002003 | 电流互感器膨胀器 | 电流互感器膨胀器,PB260×10,空军沈阳军械厂 | 个 | WZQHDS2002-003 | 包1 | 003一次设备配件 | 电流互感器膨胀器-型号:PB260×10,原设备生产厂家:空军沈阳军械厂 | 电流互感器膨胀器-型号:PB260×10,原设备生产厂家:空军沈阳军械厂 |  |  | 1 | 003一次设备配件-366
1754 | 500101939 | G20 | 配件 | G2002 | 电流互感器配件 | G2002003 | 电流互感器膨胀器 | 电流互感器膨胀器,LB7-220W2,江苏精科 | 个 | WZQHDS2002-003 | 包1 | 003一次设备配件 | 电流互感器膨胀器-型号:LB7-220W2,原设备生产厂家:江苏精科 | 电流互感器膨胀器-型号:LB7-220W2,原设备生产厂家:江苏精科 |  |  | 1 | 003一次设备配件-367
1755 | 500065280 | G20 | 配件 | G2003 | 电压互感器配件 | G2003001 | 电压互感器膨胀器 | 电压互感器膨胀器,PC600×3,沈阳弹性元件 | 个 | WZQHDS2002-003 | 包1 | 003一次设备配件 | 电压互感器膨胀器-型号:PC600×3,原设备生产厂家:沈阳弹性元件 | 电压互感器膨胀器-型号:PC600×3,原设备生产厂家:沈阳弹性元件 |  |  | 1 | 003一次设备配件-368
1756 | 500028821 | G20 | 配件 | G2004 | 断路器配件 | G2004001 | 断路器导电杆 | 断路器导电杆,SW6-1105KA.540.039,福州天宇电气 | 个 | WZQHDS2002-003 | 包1 | 003一次设备配件 | 断路器导电杆-型号:SW6-1105KA.540.039,原设备生产厂家:福州天宇电气 | 断路器导电杆-型号:SW6-1105KA.540.039,原设备生产厂家:福州天宇电气 |  |  | 1 | 003一次设备配件-369
1757 | 500028822 | G20 | 配件 | G2004 | 断路器配件 | G2004001 | 断路器导电杆 | 断路器导电杆,SN10-10II,福州天宇电气 | 个 | WZQHDS2002-003 | 包1 | 003一次设备配件 | 断路器导电杆-型号:SN10-10II,原设备生产厂家:福州天宇电气 | 断路器导电杆-型号:SN10-10II,原设备生产厂家:福州天宇电气 |  |  | 1 | 003一次设备配件-370
1758 | 500028823 | G20 | 配件 | G2004 | 断路器配件 | G2004001 | 断路器导电杆 | 断路器导电杆,5KA.743.089,福州天宇电气 | 个 | WZQHDS2002-003 | 包1 | 003一次设备配件 | 断路器导电杆-型号:5KA.743.089,原设备生产厂家:福州天宇电气 | 断路器导电杆-型号:5KA.743.089,原设备生产厂家:福州天宇电气 |  |  | 1 | 003一次设备配件-371
1759 | 500028824 | G20 | 配件 | G2004 | 断路器配件 | G2004001 | 断路器导电杆 | 断路器导电杆,5KA.743.042,福州天宇电气 | 个 | WZQHDS2002-003 | 包1 | 003一次设备配件 | 断路器导电杆-型号:5KA.743.042,原设备生产厂家:福州天宇电气 | 断路器导电杆-型号:5KA.743.042,原设备生产厂家:福州天宇电气 |  |  | 1 | 003一次设备配件-372
1760 | 500028825 | G20 | 配件 | G2004 | 断路器配件 | G2004001 | 断路器导电杆 | 断路器导电杆,5KA.743.090,福州天宇电气 | 个 | WZQHDS2002-003 | 包1 | 003一次设备配件 | 断路器导电杆-型号:5KA.743.090,原设备生产厂家:福州天宇电气 | 断路器导电杆-型号:5KA.743.090,原设备生产厂家:福州天宇电气 |  |  | 1 | 003一次设备配件-373
1761 | 500028826 | G20 | 配件 | G2004 | 断路器配件 | G2004001 | 断路器导电杆 | 断路器导电杆,ZN21,西安高压开关厂 | 个 | WZQHDS2002-003 | 包1 | 003一次设备配件 | 断路器导电杆-型号:ZN21,原设备生产厂家:西安高压开关厂 | 断路器导电杆-型号:ZN21,原设备生产厂家:西安高压开关厂 |  |  | 1 | 003一次设备配件-374
1762 | 500035763 | G20 | 配件 | G2004 | 断路器配件 | G2004001 | 断路器导电杆 | 断路器导电杆,SW6-1105KA.540.039,西安高压开关厂 | 个 | WZQHDS2002-003 | 包1 | 003一次设备配件 | 断路器导电杆-型号:SW6-1105KA.540.039,原设备生产厂家:西安高压开关厂 | 断路器导电杆-型号:SW6-1105KA.540.039,原设备生产厂家:西安高压开关厂 |  |  | 1 | 003一次设备配件-375
1763 | 500035764 | G20 | 配件 | G2004 | 断路器配件 | G2004001 | 断路器导电杆 | 断路器导电杆,SN10-10II,西安高压开关厂 | 个 | WZQHDS2002-003 | 包1 | 003一次设备配件 | 断路器导电杆-型号:SN10-10II,原设备生产厂家:西安高压开关厂 | 断路器导电杆-型号:SN10-10II,原设备生产厂家:西安高压开关厂 |  |  | 1 | 003一次设备配件-376
1764 | 500035765 | G20 | 配件 | G2004 | 断路器配件 | G2004001 | 断路器导电杆 | 断路器导电杆,5KA.743.042,西安高压开关厂 | 个 | WZQHDS2002-003 | 包1 | 003一次设备配件 | 断路器导电杆-型号:5KA.743.042,原设备生产厂家:西安高压开关厂 | 断路器导电杆-型号:5KA.743.042,原设备生产厂家:西安高压开关厂 |  |  | 1 | 003一次设备配件-377
1765 | 500035766 | G20 | 配件 | G2004 | 断路器配件 | G2004001 | 断路器导电杆 | 断路器导电杆,5KA.743.089,西安高压开关厂 | 个 | WZQHDS2002-003 | 包1 | 003一次设备配件 | 断路器导电杆-型号:5KA.743.089,原设备生产厂家:西安高压开关厂 | 断路器导电杆-型号:5KA.743.089,原设备生产厂家:西安高压开关厂 |  |  | 1 | 003一次设备配件-378
1766 | 500055734 | G20 | 配件 | G2004 | 断路器配件 | G2004001 | 断路器导电杆 | 断路器导电杆,MSO-N12,西安高压开关厂 | 个 | WZQHDS2002-003 | 包1 | 003一次设备配件 | 断路器导电杆-型号:MSO-N12,原设备生产厂家:西安高压开关厂 | 断路器导电杆-型号:MSO-N12,原设备生产厂家:西安高压开关厂 |  |  | 1 | 003一次设备配件-379
1767 | 500055743 | G20 | 配件 | G2004 | 断路器配件 | G2004001 | 断路器导电杆 | 断路器导电杆,HM88143-G17,西安高压开关厂 | 个 | WZQHDS2002-003 | 包1 | 003一次设备配件 | 断路器导电杆-型号:HM88143-G17,原设备生产厂家:西安高压开关厂 | 断路器导电杆-型号:HM88143-G17,原设备生产厂家:西安高压开关厂 |  |  | 1 | 003一次设备配件-380
1768 | 500055801 | G20 | 配件 | G2004 | 断路器配件 | G2004001 | 断路器导电杆 | 断路器导电杆,HM88144-002,西安高压开关厂 | 个 | WZQHDS2002-003 | 包1 | 003一次设备配件 | 断路器导电杆-型号:HM88144-002,原设备生产厂家:西安高压开关厂 | 断路器导电杆-型号:HM88144-002,原设备生产厂家:西安高压开关厂 |  |  | 1 | 003一次设备配件-381
1769 | 500055802 | G20 | 配件 | G2004 | 断路器配件 | G2004001 | 断路器导电杆 | 断路器导电杆,CC42294-L01,西安高压开关厂 | 个 | WZQHDS2002-003 | 包1 | 003一次设备配件 | 断路器导电杆-型号:CC42294-L01,原设备生产厂家:西安高压开关厂 | 断路器导电杆-型号:CC42294-L01,原设备生产厂家:西安高压开关厂 |  |  | 1 | 003一次设备配件-382
1770 | 500057221 | G20 | 配件 | G2004 | 断路器配件 | G2004001 | 断路器导电杆 | 断路器导电杆,SN10-10II,锦州高压开关厂 | 个 | WZQHDS2002-003 | 包1 | 003一次设备配件 | 断路器导电杆-型号:SN10-10II,原设备生产厂家:锦州高压开关厂 | 断路器导电杆-型号:SN10-10II,原设备生产厂家:锦州高压开关厂 |  |  | 1 | 003一次设备配件-383
1771 | 500068460 | G20 | 配件 | G2004 | 断路器配件 | G2004001 | 断路器导电杆 | 断路器导电杆,SN4-10,扬州嘉鑫电子 | 个 | WZQHDS2002-003 | 包1 | 003一次设备配件 | 断路器导电杆-型号:SN4-10,原设备生产厂家:扬州嘉鑫电子 | 断路器导电杆-型号:SN4-10,原设备生产厂家:扬州嘉鑫电子 |  |  | 1 | 003一次设备配件-384
1772 | 500069745 | G20 | 配件 | G2004 | 断路器配件 | G2004001 | 断路器导电杆 | 断路器导电杆,SW2-35,上海华通开关厂 | 个 | WZQHDS2002-003 | 包1 | 003一次设备配件 | 断路器导电杆-型号:SW2-35,原设备生产厂家:上海华通开关厂 | 断路器导电杆-型号:SW2-35,原设备生产厂家:上海华通开关厂 |  |  | 1 | 003一次设备配件-385
1773 | 500071078 | G20 | 配件 | G2004 | 断路器配件 | G2004001 | 断路器导电杆 | 断路器导电杆,ZW18-40.5,东方旭 | 个 | WZQHDS2002-003 | 包1 | 003一次设备配件 | 断路器导电杆-型号:ZW18-40.5,原设备生产厂家:东方旭 | 断路器导电杆-型号:ZW18-40.5,原设备生产厂家:东方旭 |  |  | 1 | 003一次设备配件-386
1774 | 500079547 | G20 | 配件 | G2004 | 断路器配件 | G2004001 | 断路器导电杆 | 断路器导电杆,G1B-252-K2,河南平高东芝 | 个 | WZQHDS2002-003 | 包1 | 003一次设备配件 | 断路器导电杆-型号:G1B-252-K2,原设备生产厂家:河南平高东芝 | 断路器导电杆-型号:G1B-252-K2,原设备生产厂家:河南平高东芝 |  |  | 1 | 003一次设备配件-387
1775 | 500093212 | G20 | 配件 | G2004 | 断路器配件 | G2004001 | 断路器导电杆 | 断路器导电杆,ZNM28B-12,上海巨立 | 个 | WZQHDS2002-003 | 包1 | 003一次设备配件 | 断路器导电杆-型号:ZNM28B-12,原设备生产厂家:上海巨立 | 断路器导电杆-型号:ZNM28B-12,原设备生产厂家:上海巨立 |  |  | 1 | 003一次设备配件-388
1776 | 500093230 | G20 | 配件 | G2004 | 断路器配件 | G2004001 | 断路器导电杆 | 断路器导电杆,ZN27-10,番禺开关厂 | 个 | WZQHDS2002-003 | 包1 | 003一次设备配件 | 断路器导电杆-型号:ZN27-10,原设备生产厂家:番禺开关厂 | 断路器导电杆-型号:ZN27-10,原设备生产厂家:番禺开关厂 |  |  | 1 | 003一次设备配件-389
1777 | 500093233 | G20 | 配件 | G2004 | 断路器配件 | G2004001 | 断路器导电杆 | 断路器导电杆,3AH3,西门子 | 个 | WZQHDS2002-003 | 包1 | 003一次设备配件 | 断路器导电杆-型号:3AH3,原设备生产厂家:西门子 | 断路器导电杆-型号:3AH3,原设备生产厂家:西门子 |  |  | 1 | 003一次设备配件-390
1778 | 500093245 | G20 | 配件 | G2004 | 断路器配件 | G2004001 | 断路器导电杆 | 断路器导电杆,3AP1-FG,西门子 | 个 | WZQHDS2002-003 | 包1 | 003一次设备配件 | 断路器导电杆-型号:3AP1-FG,原设备生产厂家:西门子 | 断路器导电杆-型号:3AP1-FG,原设备生产厂家:西门子 |  |  | 1 | 003一次设备配件-391
1779 | 500093252 | G20 | 配件 | G2004 | 断路器配件 | G2004001 | 断路器导电杆 | 断路器导电杆,ZN12-10,大连真空开关厂 | 个 | WZQHDS2002-003 | 包1 | 003一次设备配件 | 断路器导电杆-型号:ZN12-10,原设备生产厂家:大连真空开关厂 | 断路器导电杆-型号:ZN12-10,原设备生产厂家:大连真空开关厂 |  |  | 1 | 003一次设备配件-392
1780 | 500094295 | G20 | 配件 | G2004 | 断路器配件 | G2004001 | 断路器导电杆 | 断路器导电杆,8BK20,西门子 | 个 | WZQHDS2002-003 | 包1 | 003一次设备配件 | 断路器导电杆-型号:8BK20,原设备生产厂家:西门子 | 断路器导电杆-型号:8BK20,原设备生产厂家:西门子 |  |  | 1 | 003一次设备配件-393
1781 | 500101663 | G20 | 配件 | G2004 | 断路器配件 | G2004001 | 断路器导电杆 | 断路器导电杆,GSP-245EH,平高东芝 | 个 | WZQHDS2002-003 | 包1 | 003一次设备配件 | 断路器导电杆-型号:GSP-245EH,原设备生产厂家:平高东芝 | 断路器导电杆-型号:GSP-245EH,原设备生产厂家:平高东芝 |  |  | 1 | 003一次设备配件-394
1782 | 500102510 | G20 | 配件 | G2004 | 断路器配件 | G2004001 | 断路器导电杆 | 断路器导电杆,SW2-35,ABB | 个 | WZQHDS2002-003 | 包1 | 003一次设备配件 | 断路器导电杆-型号:SW2-35,原设备生产厂家:ABB | 断路器导电杆-型号:SW2-35,原设备生产厂家:ABB |  |  | 1 | 003一次设备配件-395
1783 | 500102734 | G20 | 配件 | G2004 | 断路器配件 | G2004001 | 断路器导电杆 | 断路器导电杆,VD4,ABB | 个 | WZQHDS2002-003 | 包1 | 003一次设备配件 | 断路器导电杆-型号:VD4,原设备生产厂家:ABB | 断路器导电杆-型号:VD4,原设备生产厂家:ABB |  |  | 1 | 003一次设备配件-396
1784 | 500109146 | G20 | 配件 | G2004 | 断路器配件 | G2004001 | 断路器导电杆 | 断路器导电杆,AG-434301P0161,ABB | 个 | WZQHDS2002-003 | 包1 | 003一次设备配件 | 断路器导电杆-型号:AG-434301P0161,原设备生产厂家:ABB | 断路器导电杆-型号:AG-434301P0161,原设备生产厂家:ABB |  |  | 1 | 003一次设备配件-397
1785 | 500109155 | G20 | 配件 | G2004 | 断路器配件 | G2004001 | 断路器导电杆 | 断路器导电杆,AG-434301P0090,ABB | 个 | WZQHDS2002-003 | 包1 | 003一次设备配件 | 断路器导电杆-型号:AG-434301P0090,原设备生产厂家:ABB | 断路器导电杆-型号:AG-434301P0090,原设备生产厂家:ABB |  |  | 1 | 003一次设备配件-398
1786 | 500109159 | G20 | 配件 | G2004 | 断路器配件 | G2004001 | 断路器导电杆 | 断路器导电杆,AG-434301P0126,ABB | 个 | WZQHDS2002-003 | 包1 | 003一次设备配件 | 断路器导电杆-型号:AG-434301P0126,原设备生产厂家:ABB | 断路器导电杆-型号:AG-434301P0126,原设备生产厂家:ABB |  |  | 1 | 003一次设备配件-399
1787 | 500109174 | G20 | 配件 | G2004 | 断路器配件 | G2004001 | 断路器导电杆 | 断路器导电杆,AG-434301P0109,ABB | 个 | WZQHDS2002-003 | 包1 | 003一次设备配件 | 断路器导电杆-型号:AG-434301P0109,原设备生产厂家:ABB | 断路器导电杆-型号:AG-434301P0109,原设备生产厂家:ABB |  |  | 1 | 003一次设备配件-400
1788 | 500109176 | G20 | 配件 | G2004 | 断路器配件 | G2004001 | 断路器导电杆 | 断路器导电杆,AG-434301P0162,ABB | 个 | WZQHDS2002-003 | 包1 | 003一次设备配件 | 断路器导电杆-型号:AG-434301P0162,原设备生产厂家:ABB | 断路器导电杆-型号:AG-434301P0162,原设备生产厂家:ABB |  |  | 1 | 003一次设备配件-401
1789 | 500112306 | G20 | 配件 | G2004 | 断路器配件 | G2004001 | 断路器导电杆 | 断路器导电杆,HATM404784P0001,ABB | 个 | WZQHDS2002-003 | 包1 | 003一次设备配件 | 断路器导电杆-型号:HATM404784P0001,原设备生产厂家:ABB | 断路器导电杆-型号:HATM404784P0001,原设备生产厂家:ABB |  |  | 1 | 003一次设备配件-402
1790 | 500112307 | G20 | 配件 | G2004 | 断路器配件 | G2004001 | 断路器导电杆 | 断路器导电杆,HATM201927R0001,ABB | 个 | WZQHDS2002-003 | 包1 | 003一次设备配件 | 断路器导电杆-型号:HATM20ABB | 断路器导电杆-型号:HATM20ABB |  |  | 1 | 003一次设备配件-403
1791 | 500113149 | G20 | 配件 | G2004 | 断路器配件 | G2004001 | 断路器导电杆 | 断路器导电杆,ZN21,浙江华仪 | 个 | WZQHDS2002-003 | 包1 | 003一次设备配件 | 断路器导电杆-型号:ZN21,原设备生产厂家:浙江华仪 | 断路器导电杆-型号:ZN21,原设备生产厂家:浙江华仪 |  |  | 1 | 003一次设备配件-404
1792 | 500036951 | G20 | 配件 | G2004 | 断路器配件 | G2004003 | 合闸线圈 | 合闸线圈,CT8,西安高压开关厂 | 个 | WZQHDS2002-003 | 包1 | 003一次设备配件 | 合闸线圈-型号:CT8,原设备生产厂家:西安高压开关厂 | 合闸线圈-型号:CT8,原设备生产厂家:西安高压开关厂 |  |  | 1 | 003一次设备配件-405
1793 | 500036952 | G20 | 配件 | G2004 | 断路器配件 | G2004003 | 合闸线圈 | 合闸线圈,CD11-XI,西安高压开关厂 | 个 | WZQHDS2002-003 | 包1 | 003一次设备配件 | 合闸线圈-型号:CD11-XI,原设备生产厂家:西安高压开关厂 | 合闸线圈-型号:CD11-XI,原设备生产厂家:西安高压开关厂 |  |  | 1 | 003一次设备配件-406
1794 | 500036953 | G20 | 配件 | G2004 | 断路器配件 | G2004003 | 合闸线圈 | 合闸线圈,LW8-40.5,西安高压开关厂 | 个 | WZQHDS2002-003 | 包1 | 003一次设备配件 | 合闸线圈,LW8-40.5,西安高压开关厂 | 合闸线圈,LW8-40.5,西安高压开关厂 |  |  | 1 | 003一次设备配件-407
1795 | 500036954 | G20 | 配件 | G2004 | 断路器配件 | G2004003 | 合闸线圈 | 合闸线圈,CD11-XII,西安高压开关厂 | 个 | WZQHDS2002-003 | 包1 | 003一次设备配件 | 合闸线圈-型号:CD11-XII,原设备生产厂家:西安高压开关厂 | 合闸线圈-型号:CD11-XII,原设备生产厂家:西安高压开关厂 |  |  | 1 | 003一次设备配件-408
1796 | 500036956 | G20 | 配件 | G2004 | 断路器配件 | G2004003 | 合闸线圈 | 合闸线圈,CT10DC220v,西安高压开关厂 | 个 | WZQHDS2002-003 | 包1 | 003一次设备配件 | 合闸线圈,CT10DC220v,西安高压开关厂 | 合闸线圈,DC220V,慈溪市耐吉开关元件厂 |  |  | 1 | 003一次设备配件-409
1797 | 500036958 | G20 | 配件 | G2004 | 断路器配件 | G2004003 | 合闸线圈 | 合闸线圈,5KA520386,西安高压开关厂 | 个 | WZQHDS2002-003 | 包1 | 003一次设备配件 | 合闸线圈-型号:5KA520386,原设备生产厂家:西安高压开关厂 | 合闸线圈-型号:5KA520386,原设备生产厂家:西安高压开关厂 |  |  | 1 | 003一次设备配件-410
1798 | 500036958 | G20 | 配件 | G2004 | 断路器配件 | G2004003 | 合闸线圈 | 合闸线圈,5KA520386,西安高压开关厂 | 个 | WZQHDS2002-003 | 包1 | 003一次设备配件 | 合闸线圈-型号:5KA520386,原设备生产厂家:西安高压开关厂 | 5KA520400 | 西安高压开关厂 |  | 1 | 003一次设备配件-411
1799 | 500036960 | G20 | 配件 | G2004 | 断路器配件 | G2004003 | 合闸线圈 | 合闸线圈,5KA520248,西安高压开关厂 | 个 | WZQHDS2002-003 | 包1 | 003一次设备配件 | 合闸线圈-型号:5KA520248,原设备生产厂家:西安高压开关厂 | 合闸线圈-型号:5KA520248,原设备生产厂家:西安高压开关厂 |  |  | 1 | 003一次设备配件-412
1800 | 500051297 | G20 | 配件 | G2004 | 断路器配件 | G2004003 | 合闸线圈 | 合闸线圈,LW12-550,西安高压开关厂 | 个 | WZQHDS2002-003 | 包1 | 003一次设备配件 | 合闸线圈-型号:LW12-550,原设备生产厂家:西安高压开关厂 | 合闸线圈-型号:LW12-550,原设备生产厂家:西安高压开关厂 |  |  | 1 | 003一次设备配件-413
1801 | 500052146 | G20 | 配件 | G2004 | 断路器配件 | G2004003 | 合闸线圈 | 合闸线圈,CT10,西安高压开关厂 | 个 | WZQHDS2002-003 | 包1 | 003一次设备配件 | 合闸线圈-型号:CT10,原设备生产厂家:西安高压开关厂 | 合闸线圈-型号:CT10 | 西安高压开关厂 |  | 1 | 003一次设备配件-414
1802 | 500054378 | G20 | 配件 | G2004 | 断路器配件 | G2004003 | 合闸线圈 | 合闸线圈,LW3,西安高压开关厂 | 个 | WZQHDS2002-003 | 包1 | 003一次设备配件 | 合闸线圈-型号:LW3,原设备生产厂家:西安高压开关厂 | 合闸线圈-型号:LW3,原设备生产厂家:西安高压开关厂 |  |  | 1 | 003一次设备配件-415
1803 | 500054383 | G20 | 配件 | G2004 | 断路器配件 | G2004003 | 合闸线圈 | 合闸线圈,CD10-II,西安高压开关厂 | 个 | WZQHDS2002-003 | 包1 | 003一次设备配件 | 合闸线圈-型号:CD10-II,原设备生产厂家:西安高压开关厂 | 合闸线圈-型号:CD10-II,原设备生产厂家:西安高压开关厂 |  |  | 1 | 003一次设备配件-416
1804 | 500054789 | G20 | 配件 | G2004 | 断路器配件 | G2004003 | 合闸线圈 | 合闸线圈,CD10-II,上海开胜电气有限公司 | 个 | WZQHDS2002-003 | 包1 | 003一次设备配件 | 合闸线圈-型号:CD10-II,原设备生产厂家:上海开胜电气有限公司 | 合闸线圈-型号:CD10-II,原设备生产厂家:上海开胜电气有限公司 |  |  | 1 | 003一次设备配件-417
1805 | 500054807 | G20 | 配件 | G2004 | 断路器配件 | G2004003 | 合闸线圈 | 合闸线圈,CD10-III,上海开胜电气有限公司 | 个 | WZQHDS2002-003 | 包1 | 003一次设备配件 | 合闸线圈-型号:CD10-III,原设备生产厂家:上海开胜电气有限公司 | 合闸线圈-型号:CD10-III,原设备生产厂家:上海开胜电气有限公司 |  |  | 1 | 003一次设备配件-418
1806 | 500054919 | G20 | 配件 | G2004 | 断路器配件 | G2004003 | 合闸线圈 | 合闸线圈,CD10-II,余姚市兴邦高压电器开关厂 | 个 | WZQHDS2002-003 | 包1 | 003一次设备配件 | 合闸线圈-型号:CD10-II,原设备生产厂家:余姚市兴邦高压电器开关厂 | 合闸线圈-型号:CD10-II,原设备生产厂家:余姚市兴邦高压电器开关厂 |  |  | 1 | 003一次设备配件-419
1807 | 500055657 | G20 | 配件 | G2004 | 断路器配件 | G2004003 | 合闸线圈 | 合闸线圈,LW-35,西安高压开关厂 | 个 | WZQHDS2002-003 | 包1 | 003一次设备配件 | 合闸线圈-型号:LW-35,原设备生产厂家:西安高压开关厂 | 合闸线圈-型号:LW-35,原设备生产厂家:西安高压开关厂 |  |  | 1 | 003一次设备配件-420
1808 | 500055673 | G20 | 配件 | G2004 | 断路器配件 | G2004003 | 合闸线圈 | 合闸线圈,LW16-35,西安高压开关厂 | 个 | WZQHDS2002-003 | 包1 | 003一次设备配件 | 合闸线圈-型号:LW16-35,原设备生产厂家:西安高压开关厂 | 合闸线圈-型号:LW16-35,原设备生产厂家:西安高压开关厂 |  |  | 1 | 003一次设备配件-421
1809 | 500055675 | G20 | 配件 | G2004 | 断路器配件 | G2004003 | 合闸线圈 | 合闸线圈,LW34-40.5,西安高压开关厂 | 个 | WZQHDS2002-003 | 包1 | 003一次设备配件 | 合闸线圈-型号:LW34-40.5,原设备生产厂家:西安高压开关厂 | 合闸线圈-型号:LW34-40.5,原设备生产厂家:西安高压开关厂 |  |  | 1 | 003一次设备配件-422
1810 | 500055739 | G20 | 配件 | G2004 | 断路器配件 | G2004003 | 合闸线圈 | 合闸线圈,HJ79290-G11,西安高压开关厂 | 个 | WZQHDS2002-003 | 包1 | 003一次设备配件 | 合闸线圈-型号:HJ79290-G11,原设备生产厂家:西安高压开关厂 | 合闸线圈-型号:HJ79290-G11,原设备生产厂家:西安高压开关厂 |  |  | 1 | 003一次设备配件-423
1811 | 500056066 | G20 | 配件 | G2004 | 断路器配件 | G2004003 | 合闸线圈 | 合闸线圈,CT19B-Ⅱ,余姚市兴邦高压电器开关厂 | 个 | WZQHDS2002-003 | 包1 | 003一次设备配件 | 合闸线圈-型号:CT余姚市兴邦高压电器开关厂 | 合闸线圈-型号:CT余姚市兴邦高压电器开关厂 |  |  | 1 | 003一次设备配件-424
1812 | 500056067 | G20 | 配件 | G2004 | 断路器配件 | G2004003 | 合闸线圈 | 合闸线圈,CD10-I,上海华通开关厂 | 个 | WZQHDS2002-003 | 包1 | 003一次设备配件 | 合闸线圈-型号:CD10-I,原设备生产厂家:上海华通开关厂 | 合闸线圈-型号:CD10-I,原设备生产厂家:上海华通开关厂 |  |  | 1 | 003一次设备配件-425
1813 | 500057969 | G20 | 配件 | G2004 | 断路器配件 | G2004003 | 合闸线圈 | 合闸线圈,CD10-III,西安高压开关厂 | 个 | WZQHDS2002-003 | 包1 | 003一次设备配件 | 合闸线圈-型号:CD10-III,原设备生产厂家:西安高压开关厂 | 合闸线圈-型号:CD10-III,原设备生产厂家:西安高压开关厂 |  |  | 1 | 003一次设备配件-426
1814 | 500062812 | G20 | 配件 | G2004 | 断路器配件 | G2004003 | 合闸线圈 | 合闸线圈,LW10B-220,平顶山高压开关厂 | 个 | WZQHDS2002-003 | 包1 | 003一次设备配件 | 合闸线圈-型号:LW10B-220,原设备生产厂家:平顶山高压开关厂 | 合闸线圈-型号:LW10B-220,原设备生产厂家:平顶山高压开关厂 |  |  | 1 | 003一次设备配件-427
1815 | 500063047 | G20 | 配件 | G2004 | 断路器配件 | G2004003 | 合闸线圈 | 合闸线圈,VS1-12,锦州高压开关厂 | 个 | WZQHDS2002-003 | 包1 | 003一次设备配件 | 合闸线圈-型号:VS1-12,原设备生产厂家:锦州高压开关厂 | 合闸线圈-型号:VS1-12,原设备生产厂家:锦州高压开关厂 |  |  | 1 | 003一次设备配件-428
1816 | 500063052 | G20 | 配件 | G2004 | 断路器配件 | G2004003 | 合闸线圈 | 合闸线圈,CD10-I,长春红星 | 个 | WZQHDS2002-003 | 包1 | 003一次设备配件 | 合闸线圈-型号:CD10-I,原设备生产厂家:长春红星 | 合闸线圈-型号:CD10-I,原设备生产厂家:长春红星 |  |  | 1 | 003一次设备配件-429
1817 | 500063053 | G20 | 配件 | G2004 | 断路器配件 | G2004003 | 合闸线圈 | 合闸线圈,CD10-II,长春红星 | 个 | WZQHDS2002-003 | 包1 | 003一次设备配件 | 合闸线圈-型号:CD10-II,原设备生产厂家:长春红星 | 合闸线圈-型号:CD10-II,原设备生产厂家:长春红星 |  |  | 1 | 003一次设备配件-430
1818 | 500063054 | G20 | 配件 | G2004 | 断路器配件 | G2004003 | 合闸线圈 | 合闸线圈,CD17,长春红星 | 个 | WZQHDS2002-003 | 包1 | 003一次设备配件 | 合闸线圈-型号:CD17,原设备生产厂家:长春红星 | 合闸线圈-型号:CD17,原设备生产厂家:长春红星 |  |  | 1 | 003一次设备配件-431
1819 | 500063269 | G20 | 配件 | G2004 | 断路器配件 | G2004003 | 合闸线圈 | 合闸线圈,CT26,泰开高压 | 个 | WZQHDS2002-003 | 包1 | 003一次设备配件 | 合闸线圈-型号:CT26,原设备生产厂家:泰开高压 | CT26 |  |  | 2 | 003一次设备配件-432
1820 | 500063270 | G20 | 配件 | G2004 | 断路器配件 | G2004003 | 合闸线圈 | 合闸线圈,CT17,浙江衢州申光 | 个 | WZQHDS2002-003 | 包1 | 003一次设备配件 | 合闸线圈-型号:CT17,原设备生产厂家:浙江衢州申光 | 合闸线圈-型号:CT17,原设备生产厂家:浙江衢州申光 |  |  | 1 | 003一次设备配件-433
1821 | 500063271 | G20 | 配件 | G2004 | 断路器配件 | G2004003 | 合闸线圈 | 合闸线圈,LW36-126,上海华通开关厂 | 个 | WZQHDS2002-003 | 包1 | 003一次设备配件 | 合闸线圈-型号:LW36-126,原设备生产厂家:上海华通开关厂 | 合闸线圈-型号:LW36-126,原设备生产厂家:上海华通开关厂 |  |  | 1 | 003一次设备配件-434
1822 | 500063273 | G20 | 配件 | G2004 | 断路器配件 | G2004003 | 合闸线圈 | 合闸线圈,CT10-A,泰开高压 | 个 | WZQHDS2002-003 | 包1 | 003一次设备配件 | 合闸线圈-型号:CT10-A,原设备生产厂家:泰开高压 | 合闸线圈-型号:CT10-A,原设备生产厂家:泰开高压 |  |  | 1 | 003一次设备配件-435
1823 | 500063276 | G20 | 配件 | G2004 | 断路器配件 | G2004003 | 合闸线圈 | 合闸线圈,3AS2,常州森源开关 | 个 | WZQHDS2002-003 | 包1 | 003一次设备配件 | 合闸线圈-型号:3AS2,原设备生产厂家:常州森源开关 | 合闸线圈-型号:3AS2,原设备生产厂家:常州森源开关 |  |  | 1 | 003一次设备配件-436
1824 | 500063277 | G20 | 配件 | G2004 | 断路器配件 | G2004003 | 合闸线圈 | 合闸线圈,CT17S-III,浙江衢州申光 | 个 | WZQHDS2002-003 | 包1 | 003一次设备配件 | 合闸线圈-型号:CT17S-III,原设备生产厂家:浙江衢州申光 | 合闸线圈-型号:CT17S-III,原设备生产厂家:浙江衢州申光 |  |  | 1 | 003一次设备配件-437
1825 | 500063286 | G20 | 配件 | G2004 | 断路器配件 | G2004003 | 合闸线圈 | 合闸线圈,3AF,北京开关厂 | 个 | WZQHDS2002-003 | 包1 | 003一次设备配件 | 合闸线圈-型号:3AF,原设备生产厂家:北京开关厂 | 合闸线圈-型号:3AF,原设备生产厂家:北京开关厂 |  |  | 1 | 003一次设备配件-438
1826 | 500063464 | G20 | 配件 | G2004 | 断路器配件 | G2004003 | 合闸线圈 | 合闸线圈,LW6-110IW,平顶山高压开关厂 | 个 | WZQHDS2002-003 | 包1 | 003一次设备配件 | 合闸线圈-型号:LW6-110IW,原设备生产厂家:平顶山高压开关厂 | 合闸线圈-型号:LW6-110IW,原设备生产厂家:平顶山高压开关厂 |  |  | 1 | 003一次设备配件-439
1827 | 500063465 | G20 | 配件 | G2004 | 断路器配件 | G2004003 | 合闸线圈 | 合闸线圈,LW35-126W,河南平高 | 个 | WZQHDS2002-003 | 包1 | 003一次设备配件 | 合闸线圈,LW35-126W,河南平高 | LW35-126 |  |  | 1 | 003一次设备配件-440
1828 | 500063466 | G20 | 配件 | G2004 | 断路器配件 | G2004003 | 合闸线圈 | 合闸线圈,3AP1FG,西门子（杭州） | 个 | WZQHDS2002-003 | 包1 | 003一次设备配件 | 合闸线圈-型号:3AP1FG,原设备生产厂家:西门子（杭州） | 合闸线圈-型号:3AP1FG,原设备生产厂家:西门子（杭州） |  |  | 1 | 003一次设备配件-441
1829 | 500063467 | G20 | 配件 | G2004 | 断路器配件 | G2004003 | 合闸线圈 | 合闸线圈,ZN85-40.5,施耐德（陕西） | 个 | WZQHDS2002-003 | 包1 | 003一次设备配件 | 合闸线圈-型号:ZN85-40.5,原设备生产厂家:施耐德（陕西） | 合闸线圈-型号:ZN85-40.5,原设备生产厂家:施耐德（陕西） |  |  | 1 | 003一次设备配件-442
1830 | 500063469 | G20 | 配件 | G2004 | 断路器配件 | G2004003 | 合闸线圈 | 合闸线圈,ZN85-40.5,宁波耐吉 | 个 | WZQHDS2002-003 | 包1 | 003一次设备配件 | 合闸线圈-型号:ZN85-40.5,原设备生产厂家:宁波耐吉 | 合闸线圈-型号:ZN85-40.5,原设备生产厂家:宁波耐吉 |  |  | 1 | 003一次设备配件-443
1831 | 500063471 | G20 | 配件 | G2004 | 断路器配件 | G2004003 | 合闸线圈 | 合闸线圈,LW36_126(W)T,江苏如高开关厂 | 个 | WZQHDS2002-003 | 包1 | 003一次设备配件 | 合闸线圈-型号:LW36_126(W)T,原设备生产厂家:江苏如高开关厂 | 合闸线圈-型号:LW36_126(W)T,原设备生产厂家:江苏如高开关厂 |  |  | 1 | 003一次设备配件-444
1832 | 500063474 | G20 | 配件 | G2004 | 断路器配件 | G2004003 | 合闸线圈 | 合闸线圈,FP40250,阿尔斯通 | 个 | WZQHDS2002-003 | 包1 | 003一次设备配件 | 合闸线圈-型号:FP40250,原设备生产厂家:阿尔斯通 | 合闸线圈-型号:FP40250,原设备生产厂家:阿尔斯通 |  |  | 1 | 003一次设备配件-445
1833 | 500063478 | G20 | 配件 | G2004 | 断路器配件 | G2004003 | 合闸线圈 | 合闸线圈,VS1-12,华仪电气 | 个 | WZQHDS2002-003 | 包1 | 003一次设备配件 | 合闸线圈-型号:VS1-12,原设备生产厂家:华仪电气 | 合闸线圈-型号:VS1-12,原设备生产厂家:华仪电气 |  |  | 1 | 003一次设备配件-446
1834 | 500063479 | G20 | 配件 | G2004 | 断路器配件 | G2004003 | 合闸线圈 | 合闸线圈,FXT14F/FKF2-6,阿尔斯通 | 个 | WZQHDS2002-003 | 包1 | 003一次设备配件 | 合闸线圈-型号:FXT14F/FKF2-6,原设备生产厂家:阿尔斯通 | 合闸线圈-型号:FXT14F/FKF2-6,原设备生产厂家:阿尔斯通 |  |  | 1 | 003一次设备配件-447
1835 | 500063480 | G20 | 配件 | G2004 | 断路器配件 | G2004003 | 合闸线圈 | 合闸线圈,ZN72-40.5/1250,江苏东源电器 | 个 | WZQHDS2002-003 | 包1 | 003一次设备配件 | 合闸线圈-型号:ZN72-40.5/1250,原设备生产厂家:江苏东源电器 | 合闸线圈-型号:ZN72-40.5/1250,原设备生产厂家:江苏东源电器 |  |  | 1 | 003一次设备配件-448
1836 | 500063481 | G20 | 配件 | G2004 | 断路器配件 | G2004003 | 合闸线圈 | 合闸线圈,ZN23A-40.5,江苏宝应开关厂 | 个 | WZQHDS2002-003 | 包1 | 003一次设备配件 | 合闸线圈-型号:ZN23A-40.5,原设备生产厂家:江苏宝应开关厂 | 合闸线圈-型号:ZN23A-40.5,原设备生产厂家:江苏宝应开关厂 |  |  | 1 | 003一次设备配件-449
1837 | 500063482 | G20 | 配件 | G2004 | 断路器配件 | G2004003 | 合闸线圈 | 合闸线圈,LW18-40.5,东方旭 | 个 | WZQHDS2002-003 | 包1 | 003一次设备配件 | 合闸线圈-型号:LW18-40.5,原设备生产厂家:东方旭 | 合闸线圈-型号:LW18-40.5,原设备生产厂家:东方旭 |  |  | 1 | 003一次设备配件-450
1838 | 500063485 | G20 | 配件 | G2004 | 断路器配件 | G2004003 | 合闸线圈 | 合闸线圈,ZN12-35,江苏宝应开关厂 | 个 | WZQHDS2002-003 | 包1 | 003一次设备配件 | 合闸线圈-型号:ZN12-35,原设备生产厂家:江苏宝应开关厂 | 合闸线圈-型号:ZN12-35,原设备生产厂家:江苏宝应开关厂 |  |  | 1 | 003一次设备配件-451
1839 | 500063486 | G20 | 配件 | G2004 | 断路器配件 | G2004003 | 合闸线圈 | 合闸线圈,LW25-252,西安高压开关厂 | 个 | WZQHDS2002-003 | 包1 | 003一次设备配件 | 合闸线圈-型号:LW25-252,原设备生产厂家:西安高压开关厂 | 合闸线圈-型号:LW25-252,原设备生产厂家:西安高压开关厂 |  |  | 1 | 003一次设备配件-452
1840 | 500063487 | G20 | 配件 | G2004 | 断路器配件 | G2004003 | 合闸线圈 | 合闸线圈,LW25-126,西安高压开关厂 | 个 | WZQHDS2002-003 | 包1 | 003一次设备配件 | 合闸线圈,LW25-126,西安高压开关厂 | 合闸线圈,LW25-126,西安高压开关厂 |  |  | 10 | 003一次设备配件-453
1841 | 500063489 | G20 | 配件 | G2004 | 断路器配件 | G2004003 | 合闸线圈 | 合闸线圈,ZN23-35,江苏宝应开关厂 | 个 | WZQHDS2002-003 | 包1 | 003一次设备配件 | 合闸线圈-型号:ZN23-35,原设备生产厂家:江苏宝应开关厂 | 合闸线圈-型号:ZN23-35,原设备生产厂家:江苏宝应开关厂 |  |  | 1 | 003一次设备配件-454
1842 | 500064353 | G20 | 配件 | G2004 | 断路器配件 | G2004003 | 合闸线圈 | 合闸线圈,LW14-126W,西安高压开关厂 | 个 | WZQHDS2002-003 | 包1 | 003一次设备配件 | 合闸线圈-型号:LW14-126W,原设备生产厂家:西安高压开关厂 | 合闸线圈-型号:LW14-126W,原设备生产厂家:西安高压开关厂 |  |  | 1 | 003一次设备配件-455
1843 | 500064355 | G20 | 配件 | G2004 | 断路器配件 | G2004003 | 合闸线圈 | 合闸线圈,CT19,河南信电 | 个 | WZQHDS2002-003 | 包1 | 003一次设备配件 | 合闸线圈-型号:CT河南信电 | 合闸线圈-型号:CT河南信电 |  |  | 50 | 003一次设备配件-456
1844 | 500064356 | G20 | 配件 | G2004 | 断路器配件 | G2004003 | 合闸线圈 | 合闸线圈,LW10B-252,河南平高 | 个 | WZQHDS2002-003 | 包1 | 003一次设备配件 | 合闸线圈-型号:LW10B-252,原设备生产厂家:河南平高 | 合闸线圈-型号:LW10B-252,原设备生产厂家:河南平高 |  |  | 1 | 003一次设备配件-457
1845 | 500064357 | G20 | 配件 | G2004 | 断路器配件 | G2004003 | 合闸线圈 | 合闸线圈,CT14,山东泰开 | 个 | WZQHDS2002-003 | 包1 | 003一次设备配件 | 合闸线圈-型号:CT14,原设备生产厂家:山东泰开 | 合闸线圈-型号:CT14,原设备生产厂家:山东泰开 |  |  | 1 | 003一次设备配件-458
1846 | 500064358 | G20 | 配件 | G2004 | 断路器配件 | G2004003 | 合闸线圈 | 合闸线圈,CT14,平顶山中压开关厂 | 个 | WZQHDS2002-003 | 包1 | 003一次设备配件 | 合闸线圈-型号:CT14,原设备生产厂家:平顶山中压开关厂 | 合闸线圈-型号:CT14,原设备生产厂家:平顶山中压开关厂 |  |  | 1 | 003一次设备配件-459
1847 | 500064457 | G20 | 配件 | G2004 | 断路器配件 | G2004003 | 合闸线圈 | 合闸线圈,LW10B-220,河南平高 | 个 | WZQHDS2002-003 | 包1 | 003一次设备配件 | 合闸线圈-型号:LW10B-220,原设备生产厂家:河南平高 | 合闸线圈-型号:LW10B-220,原设备生产厂家:河南平高 |  |  | 1 | 003一次设备配件-460
1848 | 500064458 | G20 | 配件 | G2004 | 断路器配件 | G2004003 | 合闸线圈 | 合闸线圈,CT14,河南平高 | 个 | WZQHDS2002-003 | 包1 | 003一次设备配件 | 合闸线圈-型号:CT14,原设备生产厂家:河南平高 | 合闸线圈-型号:CT14,原设备生产厂家:河南平高 |  |  | 1 | 003一次设备配件-461
1849 | 500064638 | G20 | 配件 | G2004 | 断路器配件 | G2004003 | 合闸线圈 | 合闸线圈,LA51771-BBCNI,北京ABB | 个 | WZQHDS2002-003 | 包1 | 003一次设备配件 | 合闸线圈-型号:LA51771-BBCNI,原设备生产厂家:北京ABB | 合闸线圈-型号:LA51771-BBCNI,原设备生产厂家:北京ABB |  |  | 1 | 003一次设备配件-462
1850 | 500064667 | G20 | 配件 | G2004 | 断路器配件 | G2004003 | 合闸线圈 | 合闸线圈,5KA520400,杭州西门子 | 个 | WZQHDS2002-003 | 包1 | 003一次设备配件 | 合闸线圈-型号:5KA520400,原设备生产厂家:杭州西门子 | 合闸线圈-型号:5KA520400,原设备生产厂家:杭州西门子 |  |  | 1 | 003一次设备配件-463
1851 | 500064723 | G20 | 配件 | G2004 | 断路器配件 | G2004003 | 合闸线圈 | 合闸线圈,5KA520399,北京ABB | 个 | WZQHDS2002-003 | 包1 | 003一次设备配件 | 合闸线圈-型号:5KA520399,原设备生产厂家:北京ABB | 合闸线圈-型号:5KA520399,原设备生产厂家:北京ABB |  |  | 1 | 003一次设备配件-464
1852 | 500066394 | G20 | 配件 | G2004 | 断路器配件 | G2004003 | 合闸线圈 | 合闸线圈,VEP40T/35kV,厦门华电 | 个 | WZQHDS2002-003 | 包1 | 003一次设备配件 | 合闸线圈-型号:VEP40T/35kV,原设备生产厂家:厦门华电 | 合闸线圈-型号:VEP40T/35kV,原设备生产厂家:厦门华电 |  |  | 1 | 003一次设备配件-465
1853 | 500066395 | G20 | 配件 | G2004 | 断路器配件 | G2004003 | 合闸线圈 | 合闸线圈,GL312,阿尔斯通 | 个 | WZQHDS2002-003 | 包1 | 003一次设备配件 | 合闸线圈-型号:GL312,原设备生产厂家:阿尔斯通 | 合闸线圈-型号:GL312,原设备生产厂家:阿尔斯通 |  |  | 1 | 003一次设备配件-466
1854 | 500066396 | G20 | 配件 | G2004 | 断路器配件 | G2004003 | 合闸线圈 | 合闸线圈,GL314,阿尔斯通 | 个 | WZQHDS2002-003 | 包1 | 003一次设备配件 | 合闸线圈-型号:GL314,原设备生产厂家:阿尔斯通 | 合闸线圈-型号:GL314,原设备生产厂家:阿尔斯通 |  |  | 1 | 003一次设备配件-467
1855 | 500066613 | G20 | 配件 | G2004 | 断路器配件 | G2004003 | 合闸线圈 | 合闸线圈,LTB254,西安高压开关厂 | 个 | WZQHDS2002-003 | 包1 | 003一次设备配件 | 合闸线圈-型号:LTB254,原设备生产厂家:西安高压开关厂 | 合闸线圈-型号:LTB254,原设备生产厂家:西安高压开关厂 |  |  | 1 | 003一次设备配件-468
1856 | 500068362 | G20 | 配件 | G2004 | 断路器配件 | G2004003 | 合闸线圈 | 合闸线圈,LW34-40.5,平顶山高压开关厂 | 个 | WZQHDS2002-003 | 包1 | 003一次设备配件 | 合闸线圈-型号:LW34-40.5,原设备生产厂家:平顶山高压开关厂 | 合闸线圈-型号:LW34-40.5,原设备生产厂家:平顶山高压开关厂 |  |  | 10 | 003一次设备配件-469
1857 | 500068363 | G20 | 配件 | G2004 | 断路器配件 | G2004003 | 合闸线圈 | 合闸线圈,LW10B-35,平顶山高压开关厂 | 个 | WZQHDS2002-003 | 包1 | 003一次设备配件 | 合闸线圈-型号:LW10B-35,原设备生产厂家:平顶山高压开关厂 | 合闸线圈-型号:LW10B-35,原设备生产厂家:平顶山高压开关厂 |  |  | 1 | 003一次设备配件-470
1858 | 500068364 | G20 | 配件 | G2004 | 断路器配件 | G2004003 | 合闸线圈 | 合闸线圈,LTB245E1,北京ABB | 个 | WZQHDS2002-003 | 包1 | 003一次设备配件 | 合闸线圈-型号:LTB245E1,原设备生产厂家:北京ABB | 合闸线圈-型号:LTB245E1,原设备生产厂家:北京ABB |  |  | 1 | 003一次设备配件-471
1859 | 500068365 | G20 | 配件 | G2004 | 断路器配件 | G2004003 | 合闸线圈 | 合闸线圈,3AH2-EP,杭州西门子 | 个 | WZQHDS2002-003 | 包1 | 003一次设备配件 | 合闸线圈-型号:3AH2-EP,原设备生产厂家:杭州西门子 | 合闸线圈-型号:3AH2-EP,原设备生产厂家:杭州西门子 |  |  | 1 | 003一次设备配件-472
1860 | 500068366 | G20 | 配件 | G2004 | 断路器配件 | G2004003 | 合闸线圈 | 合闸线圈,3AP1-F1,西门子（杭州） | 个 | WZQHDS2002-003 | 包1 | 003一次设备配件 | 合闸线圈-型号:3AP1-F1,原设备生产厂家:西门子（杭州） | 合闸线圈-型号:3AP1-F1,原设备生产厂家:西门子（杭州） |  |  | 1 | 003一次设备配件-473
1861 | 500068367 | G20 | 配件 | G2004 | 断路器配件 | G2004003 | 合闸线圈 | 合闸线圈,LW33-126,沈阳高压开关厂 | 个 | WZQHDS2002-003 | 包1 | 003一次设备配件 | 合闸线圈-型号:LW33-126,原设备生产厂家:沈阳高压开关厂 | 合闸线圈-型号:LW33-126,原设备生产厂家:沈阳高压开关厂 |  |  | 1 | 003一次设备配件-474
1862 | 500068368 | G20 | 配件 | G2004 | 断路器配件 | G2004003 | 合闸线圈 | 合闸线圈,ZW39-40.5,江苏如高开关厂 | 个 | WZQHDS2002-003 | 包1 | 003一次设备配件 | 合闸线圈,ZW39-40.5,江苏如高开关厂 | 合闸线圈,ZW39-40.5,江苏如高开关厂 |  |  | 1 | 003一次设备配件-475
1863 | 500068369 | G20 | 配件 | G2004 | 断路器配件 | G2004003 | 合闸线圈 | 合闸线圈,CT19B-III-400,沈阳高压开关厂 | 个 | WZQHDS2002-003 | 包1 | 003一次设备配件 | 合闸线圈-型号:CT沈阳高压开关厂 | 合闸线圈-型号:CT沈阳高压开关厂 |  |  | 10 | 003一次设备配件-476
1864 | 500068382 | G20 | 配件 | G2004 | 断路器配件 | G2004003 | 合闸线圈 | 合闸线圈,CT8I-400(DC200V),浙江衢州申光 | 个 | WZQHDS2002-003 | 包1 | 003一次设备配件 | 合闸线圈-型号:CT8I-400(DC200V),原设备生产厂家:浙江衢州申光 | 合闸线圈-型号:CT8I-400(DC200V),原设备生产厂家:浙江衢州申光 |  |  | 1 | 003一次设备配件-477
1865 | 500068383 | G20 | 配件 | G2004 | 断路器配件 | G2004003 | 合闸线圈 | 合闸线圈,CD-10,西安高压开关厂 | 个 | WZQHDS2002-003 | 包1 | 003一次设备配件 | 合闸线圈-型号:CD-10,原设备生产厂家:西安高压开关厂 | 合闸线圈-型号:CD-10,原设备生产厂家:西安高压开关厂 |  |  | 1 | 003一次设备配件-478
1866 | 500068384 | G20 | 配件 | G2004 | 断路器配件 | G2004003 | 合闸线圈 | 合闸线圈,ZW8-40.5,北京开关厂 | 个 | WZQHDS2002-003 | 包1 | 003一次设备配件 | 合闸线圈,ZW8-40.5,北京开关厂 | 合闸线圈,ZW8-40.5,北京开关厂 |  |  | 1 | 003一次设备配件-479
1867 | 500068385 | G20 | 配件 | G2004 | 断路器配件 | G2004003 | 合闸线圈 | 合闸线圈,CT17S-II-400,浙江衢州申光 | 个 | WZQHDS2002-003 | 包1 | 003一次设备配件 | 合闸线圈-型号:CT17S-II-400,原设备生产厂家:浙江衢州申光 | 合闸线圈-型号:CT17S-II-400,原设备生产厂家:浙江衢州申光 |  |  | 1 | 003一次设备配件-480
1868 | 500068386 | G20 | 配件 | G2004 | 断路器配件 | G2004003 | 合闸线圈 | 合闸线圈,CD5-XG,沈阳高压开关厂 | 个 | WZQHDS2002-003 | 包1 | 003一次设备配件 | 合闸线圈-型号:CD5-XG,原设备生产厂家:沈阳高压开关厂 | 合闸线圈-型号:CD5-XG,原设备生产厂家:沈阳高压开关厂 |  |  | 1 | 003一次设备配件-481
1869 | 500068387 | G20 | 配件 | G2004 | 断路器配件 | G2004003 | 合闸线圈 | 合闸线圈,S1-145F1/4031,阿尔斯通 | 个 | WZQHDS2002-003 | 包1 | 003一次设备配件 | 合闸线圈-型号:S1-145F1/4031,原设备生产厂家:阿尔斯通 | 合闸线圈-型号:S1-145F1/4031,原设备生产厂家:阿尔斯通 |  |  | 1 | 003一次设备配件-482
1870 | 500068390 | G20 | 配件 | G2004 | 断路器配件 | G2004003 | 合闸线圈 | 合闸线圈,DW16-35,北京开关厂 | 个 | WZQHDS2002-003 | 包1 | 003一次设备配件 | 合闸线圈-型号:DW16-35,原设备生产厂家:北京开关厂 | 合闸线圈-型号:DW16-35,原设备生产厂家:北京开关厂 |  |  | 1 | 003一次设备配件-483
1871 | 500068391 | G20 | 配件 | G2004 | 断路器配件 | G2004003 | 合闸线圈 | 合闸线圈,CT17-152,浙江衢州申光 | 个 | WZQHDS2002-003 | 包1 | 003一次设备配件 | 合闸线圈-型号:CT17-152,原设备生产厂家:浙江衢州申光 | 合闸线圈-型号:CT17-152,原设备生产厂家:浙江衢州申光 |  |  | 1 | 003一次设备配件-484
1872 | 500068392 | G20 | 配件 | G2004 | 断路器配件 | G2004003 | 合闸线圈 | 合闸线圈,SW6-110,西安高压开关厂 | 个 | WZQHDS2002-003 | 包1 | 003一次设备配件 | 合闸线圈-型号:SW6-110,原设备生产厂家:西安高压开关厂 | 合闸线圈-型号:SW6-110,原设备生产厂家:西安高压开关厂 |  |  | 1 | 003一次设备配件-485
1873 | 500068393 | G20 | 配件 | G2004 | 断路器配件 | G2004003 | 合闸线圈 | 合闸线圈,3AH-EP,北京开关厂 | 个 | WZQHDS2002-003 | 包1 | 003一次设备配件 | 合闸线圈-型号:3AH-EP,原设备生产厂家:北京开关厂 | 合闸线圈-型号:3AH-EP,原设备生产厂家:北京开关厂 |  |  | 1 | 003一次设备配件-486
1874 | 500068394 | G20 | 配件 | G2004 | 断路器配件 | G2004003 | 合闸线圈 | 合闸线圈,LW36-40.5,江苏如高开关厂 | 个 | WZQHDS2002-003 | 包1 | 003一次设备配件 | 合闸线圈-型号:LW36-40.5,原设备生产厂家:江苏如高开关厂 | 合闸线圈-型号:LW36-40.5,原设备生产厂家:江苏如高开关厂 |  |  | 10 | 003一次设备配件-487
1875 | 500068395 | G20 | 配件 | G2004 | 断路器配件 | G2004003 | 合闸线圈 | 合闸线圈,LW38-126,上海华通开关厂 | 个 | WZQHDS2002-003 | 包1 | 003一次设备配件 | 合闸线圈-型号:LW38-126,原设备生产厂家:上海华通开关厂 | 合闸线圈-型号:LW38-126,原设备生产厂家:上海华通开关厂 |  |  | 1 | 003一次设备配件-488
1876 | 500068399 | G20 | 配件 | G2004 | 断路器配件 | G2004003 | 合闸线圈 | 合闸线圈,LW35-126,平顶山高压开关厂 | 个 | WZQHDS2002-003 | 包1 | 003一次设备配件 | 合闸线圈,LW35-126,平顶山高压开关厂 | 合闸线圈,LW35-126,平顶山高压开关厂 |  |  | 10 | 003一次设备配件-489
1877 | 500068400 | G20 | 配件 | G2004 | 断路器配件 | G2004003 | 合闸线圈 | 合闸线圈,LW8-35,泰开中压 | 个 | WZQHDS2002-003 | 包1 | 003一次设备配件 | 合闸线圈-型号:LW8-35,原设备生产厂家:泰开中压 | 合闸线圈-型号:LW8-35,原设备生产厂家:泰开中压 |  |  | 1 | 003一次设备配件-490
1878 | 500068401 | G20 | 配件 | G2004 | 断路器配件 | G2004003 | 合闸线圈 | 合闸线圈,LW6A-126IIIW,平顶山高压开关厂 | 个 | WZQHDS2002-003 | 包1 | 003一次设备配件 | 合闸线圈-型号:LW6A-126IIIW,原设备生产厂家:平顶山高压开关厂 | 合闸线圈-型号:LW6A-126IIIW,原设备生产厂家:平顶山高压开关厂 |  |  | 1 | 003一次设备配件-491
1879 | 500068458 | G20 | 配件 | G2004 | 断路器配件 | G2004003 | 合闸线圈 | 合闸线圈,CT19,扬州嘉鑫电子 | 个 | WZQHDS2002-003 | 包1 | 003一次设备配件 | 合闸线圈-型号:CT扬州嘉鑫电子 | 合闸线圈-型号:CT扬州嘉鑫电子 |  |  | 1 | 003一次设备配件-492
1880 | 500068850 | G20 | 配件 | G2004 | 断路器配件 | G2004003 | 合闸线圈 | 合闸线圈,ZN12-10,吉林龙鼎 | 个 | WZQHDS2002-003 | 包1 | 003一次设备配件 | 合闸线圈-型号:ZN12-10,原设备生产厂家:吉林龙鼎 | 合闸线圈-型号:ZN12-10,原设备生产厂家:吉林龙鼎 |  |  | 1 | 003一次设备配件-493
1881 | 500068853 | G20 | 配件 | G2004 | 断路器配件 | G2004003 | 合闸线圈 | 合闸线圈,LW30-72.5,山东泰开 | 个 | WZQHDS2002-003 | 包1 | 003一次设备配件 | 合闸线圈-型号:LW30-72.5,原设备生产厂家:山东泰开 | 合闸线圈-型号:LW30-72.5,原设备生产厂家:山东泰开 |  |  | 1 | 003一次设备配件-494
1882 | 500068860 | G20 | 配件 | G2004 | 断路器配件 | G2004003 | 合闸线圈 | 合闸线圈,LW9-72.5,西安西电 | 个 | WZQHDS2002-003 | 包1 | 003一次设备配件 | 合闸线圈-型号:LW9-72.5,原设备生产厂家:西安西电 | 合闸线圈-型号:LW9-72.5,原设备生产厂家:西安西电 |  |  | 1 | 003一次设备配件-495
1883 | 500068865 | G20 | 配件 | G2004 | 断路器配件 | G2004003 | 合闸线圈 | 合闸线圈,LW6B-252W,平顶山高压开关厂 | 个 | WZQHDS2002-003 | 包1 | 003一次设备配件 | 合闸线圈-型号:LW6B-252W,原设备生产厂家:平顶山高压开关厂 | 合闸线圈-型号:LW6B-252W,原设备生产厂家:平顶山高压开关厂 |  |  | 1 | 003一次设备配件-496
1884 | 500068870 | G20 | 配件 | G2004 | 断路器配件 | G2004003 | 合闸线圈 | 合闸线圈,LW9-66,瓦房店高压开关厂 | 个 | WZQHDS2002-003 | 包1 | 003一次设备配件 | 合闸线圈-型号:LW9-66,原设备生产厂家:瓦房店高压开关厂 | 合闸线圈-型号:LW9-66,原设备生产厂家:瓦房店高压开关厂 |  |  | 1 | 003一次设备配件-497
1885 | 500068871 | G20 | 配件 | G2004 | 断路器配件 | G2004003 | 合闸线圈 | 合闸线圈,ZLN-66C,瓦房店高压开关厂 | 个 | WZQHDS2002-003 | 包1 | 003一次设备配件 | 合闸线圈-型号:ZLN-66C,原设备生产厂家:瓦房店高压开关厂 | 合闸线圈-型号:ZLN-66C,原设备生产厂家:瓦房店高压开关厂 |  |  | 1 | 003一次设备配件-498
1886 | 500068872 | G20 | 配件 | G2004 | 断路器配件 | G2004003 | 合闸线圈 | 合闸线圈,LW36-72.5(W),江苏如高 | 个 | WZQHDS2002-003 | 包1 | 003一次设备配件 | 合闸线圈-型号:LW36-72.5(W),原设备生产厂家:江苏如高 | 合闸线圈-型号:LW36-72.5(W),原设备生产厂家:江苏如高 |  |  | 1 | 003一次设备配件-499
1887 | 500068873 | G20 | 配件 | G2004 | 断路器配件 | G2004003 | 合闸线圈 | 合闸线圈,VD41212-31M,厦门ABB | 个 | WZQHDS2002-003 | 包1 | 003一次设备配件 | 合闸线圈-型号:VD41212-31M,原设备生产厂家:厦门ABB | 合闸线圈-型号:VD41212-31M,原设备生产厂家:厦门ABB |  |  | 1 | 003一次设备配件-500
1888 | 500068877 | G20 | 配件 | G2004 | 断路器配件 | G2004003 | 合闸线圈 | 合闸线圈,ZN63A(VS1)-12,天水长城 | 个 | WZQHDS2002-003 | 包1 | 003一次设备配件 | 合闸线圈,ZN63A(VS1)-12,天水长城 | 合闸线圈,ZN63A(VS1)-12,天水长城 |  |  | 1 | 003一次设备配件-501
1889 | 500068884 | G20 | 配件 | G2004 | 断路器配件 | G2004003 | 合闸线圈 | 合闸线圈,ZN28-12,北京北开 | 个 | WZQHDS2002-003 | 包1 | 003一次设备配件 | 合闸线圈-型号:ZN28-12,原设备生产厂家:北京北开 | 合闸线圈-型号:ZN28-12,原设备生产厂家:北京北开 |  |  | 1 | 003一次设备配件-502
1890 | 500068889 | G20 | 配件 | G2004 | 断路器配件 | G2004003 | 合闸线圈 | 合闸线圈,ZN65A-12,华东森源 | 个 | WZQHDS2002-003 | 包1 | 003一次设备配件 | 合闸线圈-型号:ZN65A-12,原设备生产厂家:华东森源 | 合闸线圈-型号:ZN65A-12,原设备生产厂家:华东森源 |  |  | 1 | 003一次设备配件-503
1891 | 500068890 | G20 | 配件 | G2004 | 断路器配件 | G2004003 | 合闸线圈 | 合闸线圈,VD4M1225-31,厦门ABB | 个 | WZQHDS2002-003 | 包1 | 003一次设备配件 | 合闸线圈-型号:VD4M1225-31,原设备生产厂家:厦门ABB | 合闸线圈-型号:VD4M1225-31,原设备生产厂家:厦门ABB |  |  | 1 | 003一次设备配件-504
1892 | 500069502 | G20 | 配件 | G2004 | 断路器配件 | G2004003 | 合闸线圈 | 合闸线圈,CD10-I,西安高压开关厂 | 个 | WZQHDS2002-003 | 包1 | 003一次设备配件 | 合闸线圈-型号:CD10-I,原设备生产厂家:西安高压开关厂 | 合闸线圈-型号:CD10-I,原设备生产厂家:西安高压开关厂 |  |  | 1 | 003一次设备配件-505
1893 | 500069750 | G20 | 配件 | G2004 | 断路器配件 | G2004003 | 合闸线圈 | 合闸线圈,SW2-35,上海华通开关厂 | 个 | WZQHDS2002-003 | 包1 | 003一次设备配件 | 合闸线圈-型号:SW2-35,原设备生产厂家:上海华通开关厂 | 合闸线圈-型号:SW2-35,原设备生产厂家:上海华通开关厂 |  |  | 1 | 003一次设备配件-506
1894 | 500069751 | G20 | 配件 | G2004 | 断路器配件 | G2004003 | 合闸线圈 | 合闸线圈,LW14-110,西安高压开关厂 | 个 | WZQHDS2002-003 | 包1 | 003一次设备配件 | 合闸线圈-型号:LW14-110,原设备生产厂家:西安高压开关厂 | 合闸线圈-型号:LW14-110,原设备生产厂家:西安高压开关厂 |  |  | 1 | 003一次设备配件-507
1895 | 500069752 | G20 | 配件 | G2004 | 断路器配件 | G2004003 | 合闸线圈 | 合闸线圈,LW8-35,山东泰安 | 个 | WZQHDS2002-003 | 包1 | 003一次设备配件 | 合闸线圈-型号:LW8-35,原设备生产厂家:山东泰安 | 合闸线圈-型号:LW8-35,原设备生产厂家:山东泰安 |  |  | 1 | 003一次设备配件-508
1896 | 500069776 | G20 | 配件 | G2004 | 断路器配件 | G2004003 | 合闸线圈 | 合闸线圈,LW12-220,沈阳高压开关厂 | 个 | WZQHDS2002-003 | 包1 | 003一次设备配件 | 合闸线圈-型号:LW12-220,原设备生产厂家:沈阳高压开关厂 | 合闸线圈-型号:LW12-220,原设备生产厂家:沈阳高压开关厂 |  |  | 1 | 003一次设备配件-509
1897 | 500069809 | G20 | 配件 | G2004 | 断路器配件 | G2004003 | 合闸线圈 | 合闸线圈,LW11-110,沈阳高压开关厂 | 个 | WZQHDS2002-003 | 包1 | 003一次设备配件 | 合闸线圈-型号:LW11-110,原设备生产厂家:沈阳高压开关厂 | 合闸线圈-型号:LW11-110,原设备生产厂家:沈阳高压开关厂 |  |  | 1 | 003一次设备配件-510
1898 | 500069810 | G20 | 配件 | G2004 | 断路器配件 | G2004003 | 合闸线圈 | 合闸线圈,LW18-110,沈阳高压开关厂 | 个 | WZQHDS2002-003 | 包1 | 003一次设备配件 | 合闸线圈-型号:LW18-110,原设备生产厂家:沈阳高压开关厂 | 合闸线圈-型号:LW18-110,原设备生产厂家:沈阳高压开关厂 |  |  | 1 | 003一次设备配件-511
1899 | 500069811 | G20 | 配件 | G2004 | 断路器配件 | G2004003 | 合闸线圈 | 合闸线圈,LW12-110,沈阳高压开关厂 | 个 | WZQHDS2002-003 | 包1 | 003一次设备配件 | 合闸线圈-型号:LW12-110,原设备生产厂家:沈阳高压开关厂 | 合闸线圈-型号:LW12-110,原设备生产厂家:沈阳高压开关厂 |  |  | 1 | 003一次设备配件-512
1900 | 500069812 | G20 | 配件 | G2004 | 断路器配件 | G2004003 | 合闸线圈 | 合闸线圈,LW11-220,沈阳高压开关厂 | 个 | WZQHDS2002-003 | 包1 | 003一次设备配件 | 合闸线圈-型号:LW11-220,原设备生产厂家:沈阳高压开关厂 | 合闸线圈-型号:LW11-220,原设备生产厂家:沈阳高压开关厂 |  |  | 1 | 003一次设备配件-513
1901 | 500070111 | G20 | 配件 | G2004 | 断路器配件 | G2004003 | 合闸线圈 | 合闸线圈,ELF,ABB | 个 | WZQHDS2002-003 | 包1 | 003一次设备配件 | 合闸线圈-型号:ELF,原设备生产厂家:ABB | 合闸线圈-型号:ELF,原设备生产厂家:ABB |  |  | 1 | 003一次设备配件-514
1902 | 500070112 | G20 | 配件 | G2004 | 断路器配件 | G2004003 | 合闸线圈 | 合闸线圈,LW18-35,新东北电气集团高压开关有限公司 | 个 | WZQHDS2002-003 | 包1 | 003一次设备配件 | 合闸线圈-型号:LW18-35,原设备生产厂家:新东北电气集团高压开关有限公司 | 合闸线圈-型号:LW18-35,原设备生产厂家:新东北电气集团高压开关有限公司 |  |  | 1 | 003一次设备配件-515
1903 | 500070167 | G20 | 配件 | G2004 | 断路器配件 | G2004003 | 合闸线圈 | 合闸线圈,LW18-35,阿海珐 | 个 | WZQHDS2002-003 | 包1 | 003一次设备配件 | 合闸线圈-型号:LW18-35,原设备生产厂家:阿海珐 | 合闸线圈-型号:LW18-35,原设备生产厂家:阿海珐 |  |  | 1 | 003一次设备配件-516
1904 | 500070218 | G20 | 配件 | G2004 | 断路器配件 | G2004003 | 合闸线圈 | 合闸线圈,LW6-220,河南平高 | 个 | WZQHDS2002-003 | 包1 | 003一次设备配件 | 合闸线圈-型号:LW6-220,原设备生产厂家:河南平高 | 合闸线圈-型号:LW6-220,原设备生产厂家:河南平高 |  |  | 1 | 003一次设备配件-517
1905 | 500070871 | G20 | 配件 | G2004 | 断路器配件 | G2004003 | 合闸线圈 | 合闸线圈,VS1(ZN63A),常州森源开关 | 个 | WZQHDS2002-003 | 包1 | 003一次设备配件 | 合闸线圈-型号:VS1(ZN63A),原设备生产厂家:常州森源开关 | 合闸线圈-型号:VS1(ZN63A),原设备生产厂家:常州森源开关 |  |  | 10 | 003一次设备配件-518
1906 | 500071607 | G20 | 配件 | G2004 | 断路器配件 | G2004003 | 合闸线圈 | 合闸线圈,SN10-10,西安高压开关厂 | 个 | WZQHDS2002-003 | 包1 | 003一次设备配件 | 合闸线圈-型号:SN10-10,原设备生产厂家:西安高压开关厂 | 合闸线圈-型号:SN10-10,原设备生产厂家:西安高压开关厂 |  |  | 1 | 003一次设备配件-519
1907 | 500071854 | G20 | 配件 | G2004 | 断路器配件 | G2004003 | 合闸线圈 | 合闸线圈,CT10,新东北电气集团高压开关有限公司 | 个 | WZQHDS2002-003 | 包1 | 003一次设备配件 | 合闸线圈-型号:CT10,原设备生产厂家:新东北电气集团高压开关有限公司 | 合闸线圈-型号:CT10,原设备生产厂家:新东北电气集团高压开关有限公司 |  |  | 1 | 003一次设备配件-520
1908 | 500072393 | G20 | 配件 | G2004 | 断路器配件 | G2004003 | 合闸线圈 | 合闸线圈,CT14,西安高压开关厂 | 个 | WZQHDS2002-003 | 包1 | 003一次设备配件 | 合闸线圈-型号:CT14,原设备生产厂家:西安高压开关厂 | 合闸线圈-型号:CT14,原设备生产厂家:西安高压开关厂 |  |  | 1 | 003一次设备配件-521
1909 | 500072735 | G20 | 配件 | G2004 | 断路器配件 | G2004003 | 合闸线圈 | 合闸线圈,LW16-35,山东泰开 | 个 | WZQHDS2002-003 | 包1 | 003一次设备配件 | 合闸线圈,LW16-35,山东泰开 | 合闸线圈,LW16-35,山东泰开 |  |  | 1 | 003一次设备配件-522
1910 | 500072736 | G20 | 配件 | G2004 | 断路器配件 | G2004003 | 合闸线圈 | 合闸线圈,LW8-35,山东泰开 | 个 | WZQHDS2002-003 | 包1 | 003一次设备配件 | 合闸线圈,LW8-35,山东泰开 | 合闸线圈,LW8-35,山东泰开 |  |  | 1 | 003一次设备配件-523
1911 | 500072984 | G20 | 配件 | G2004 | 断路器配件 | G2004003 | 合闸线圈 | 合闸线圈,CT10,福州第一开关厂 | 个 | WZQHDS2002-003 | 包1 | 003一次设备配件 | 合闸线圈-型号:CT10,原设备生产厂家:福州第一开关厂 | 合闸线圈-型号:CT10,原设备生产厂家:福州第一开关厂 |  |  | 1 | 003一次设备配件-524
1912 | 500072989 | G20 | 配件 | G2004 | 断路器配件 | G2004003 | 合闸线圈 | 合闸线圈,CT19,海宁开关厂 | 个 | WZQHDS2002-003 | 包1 | 003一次设备配件 | 合闸线圈-型号:CT海宁开关厂 | 合闸线圈-型号:CT海宁开关厂 |  |  | 10 | 003一次设备配件-525
1913 | 500073148 | G20 | 配件 | G2004 | 断路器配件 | G2004003 | 合闸线圈 | 合闸线圈,ZN67-12,西电三菱电机 | 个 | WZQHDS2002-003 | 包1 | 003一次设备配件 | 合闸线圈-型号:ZN67-12,原设备生产厂家:西电三菱电机 | 合闸线圈-型号:ZN67-12,原设备生产厂家:西电三菱电机 |  |  | 1 | 003一次设备配件-526
1914 | 500074256 | G20 | 配件 | G2004 | 断路器配件 | G2004003 | 合闸线圈 | 合闸线圈,LW13-363,西安西开高压电气 | 个 | WZQHDS2002-003 | 包1 | 003一次设备配件 | 合闸线圈-型号:LW13-363,原设备生产厂家:西安西开高压电气 | 合闸线圈-型号:LW13-363,原设备生产厂家:西安西开高压电气 |  |  | 1 | 003一次设备配件-527
1915 | 500074257 | G20 | 配件 | G2004 | 断路器配件 | G2004003 | 合闸线圈 | 合闸线圈,LW6-126/Y,江苏如高 | 个 | WZQHDS2002-003 | 包1 | 003一次设备配件 | 合闸线圈-型号:LW6-126/Y,原设备生产厂家:江苏如高 | 合闸线圈-型号:LW6-126/Y,原设备生产厂家:江苏如高 |  |  | 10 | 003一次设备配件-528
1916 | 500074260 | G20 | 配件 | G2004 | 断路器配件 | G2004003 | 合闸线圈 | 合闸线圈,300-SFMT-500B,西安高压开关厂 | 个 | WZQHDS2002-003 | 包1 | 003一次设备配件 | 合闸线圈-型号:300-SFMT-500B,原设备生产厂家:西安高压开关厂 | 合闸线圈-型号:300-SFMT-500B,原设备生产厂家:西安高压开关厂 |  |  | 1 | 003一次设备配件-529
1917 | 500074263 | G20 | 配件 | G2004 | 断路器配件 | G2004003 | 合闸线圈 | 合闸线圈,LW13-330,西安高压开关厂 | 个 | WZQHDS2002-003 | 包1 | 003一次设备配件 | 合闸线圈-型号:LW13-330,原设备生产厂家:西安高压开关厂 | 合闸线圈-型号:LW13-330,原设备生产厂家:西安高压开关厂 |  |  | 1 | 003一次设备配件-530
1918 | 500074267 | G20 | 配件 | G2004 | 断路器配件 | G2004003 | 合闸线圈 | 合闸线圈,LW36-126(W)/T-31,江苏如高 | 个 | WZQHDS2002-003 | 包1 | 003一次设备配件 | 合闸线圈-型号:LW36-126(W)/T-31,原设备生产厂家:江苏如高 | 合闸线圈-型号:LW36-126(W)/T-31,原设备生产厂家:江苏如高 |  |  | 1 | 003一次设备配件-531
1919 | 500074268 | G20 | 配件 | G2004 | 断路器配件 | G2004003 | 合闸线圈 | 合闸线圈,LW6-110I,平顶山高压开关厂 | 个 | WZQHDS2002-003 | 包1 | 003一次设备配件 | 合闸线圈-型号:LW6-110I,原设备生产厂家:平顶山高压开关厂 | 合闸线圈-型号:LW6-110I,原设备生产厂家:平顶山高压开关厂 |  |  | 1 | 003一次设备配件-532
1920 | 500074269 | G20 | 配件 | G2004 | 断路器配件 | G2004003 | 合闸线圈 | 合闸线圈,LW36-126,青岛益和 | 个 | WZQHDS2002-003 | 包1 | 003一次设备配件 | 合闸线圈-型号:LW36-126,原设备生产厂家:青岛益和 | 合闸线圈-型号:LW36-126,原设备生产厂家:青岛益和 |  |  | 1 | 003一次设备配件-533
1921 | 500074271 | G20 | 配件 | G2004 | 断路器配件 | G2004003 | 合闸线圈 | 合闸线圈,GL316,法国阿尔斯通 | 个 | WZQHDS2002-003 | 包1 | 003一次设备配件 | 合闸线圈-型号:GL316,原设备生产厂家:法国阿尔斯通 | 合闸线圈-型号:GL316,原设备生产厂家:法国阿尔斯通 |  |  | 1 | 003一次设备配件-534
1922 | 500074272 | G20 | 配件 | G2004 | 断路器配件 | G2004003 | 合闸线圈 | 合闸线圈,LW10-330RW,平顶山高压开关厂 | 个 | WZQHDS2002-003 | 包1 | 003一次设备配件 | 合闸线圈-型号:LW10-330RW,原设备生产厂家:平顶山高压开关厂 | 合闸线圈-型号:LW10-330RW,原设备生产厂家:平顶山高压开关厂 |  |  | 1 | 003一次设备配件-535
1923 | 500075976 | G20 | 配件 | G2004 | 断路器配件 | G2004003 | 合闸线圈 | 合闸线圈,366458C,法国奈尔匹克 | 个 | WZQHDS2002-003 | 包1 | 003一次设备配件 | 合闸线圈-型号:366458C,原设备生产厂家:法国奈尔匹克 | 合闸线圈-型号:366458C,原设备生产厂家:法国奈尔匹克 |  |  | 1 | 003一次设备配件-536
1924 | 500079584 | G20 | 配件 | G2004 | 断路器配件 | G2004003 | 合闸线圈 | 合闸线圈,Y1,平顶山高压开关厂 | 个 | WZQHDS2002-003 | 包1 | 003一次设备配件 | 合闸线圈-型号:Y1,原设备生产厂家:平顶山高压开关厂 | 合闸线圈-型号:Y1,原设备生产厂家:平顶山高压开关厂 |  |  | 1 | 003一次设备配件-537
1925 | 500079683 | G20 | 配件 | G2004 | 断路器配件 | G2004003 | 合闸线圈 | 合闸线圈,YC,厦门ABB | 个 | WZQHDS2002-003 | 包1 | 003一次设备配件 | 合闸线圈-型号:YC,原设备生产厂家:厦门ABB | 合闸线圈-型号:YC,原设备生产厂家:厦门ABB |  |  | 1 | 003一次设备配件-538
1926 | 500079689 | G20 | 配件 | G2004 | 断路器配件 | G2004003 | 合闸线圈 | 合闸线圈,VD4,厦门ABB | 个 | WZQHDS2002-003 | 包1 | 003一次设备配件 | 合闸线圈-型号:VD4,原设备生产厂家:厦门ABB | 合闸线圈-型号:VD4,原设备生产厂家:厦门ABB |  |  | 1 | 003一次设备配件-539
1927 | 500079713 | G20 | 配件 | G2004 | 断路器配件 | G2004003 | 合闸线圈 | 合闸线圈,CT6-X,西安高压开关厂 | 个 | WZQHDS2002-003 | 包1 | 003一次设备配件 | 合闸线圈-型号:CT6-X,原设备生产厂家:西安高压开关厂 | 合闸线圈-型号:CT6-X,原设备生产厂家:西安高压开关厂 |  |  | 1 | 003一次设备配件-540
1928 | 500079715 | G20 | 配件 | G2004 | 断路器配件 | G2004003 | 合闸线圈 | 合闸线圈,CT6-W,西安高压开关厂 | 个 | WZQHDS2002-003 | 包1 | 003一次设备配件 | 合闸线圈-型号:CT6-W,原设备生产厂家:西安高压开关厂 | 合闸线圈-型号:CT6-W,原设备生产厂家:西安高压开关厂 |  |  | 1 | 003一次设备配件-541
1929 | 500079806 | G20 | 配件 | G2004 | 断路器配件 | G2004003 | 合闸线圈 | 合闸线圈,BAC1-130-3,ABB | 个 | WZQHDS2002-003 | 包1 | 003一次设备配件 | 合闸线圈-型号:BAC1-130-3,原设备生产厂家:ABB | 合闸线圈-型号:BAC1-130-3,原设备生产厂家:ABB |  |  | 1 | 003一次设备配件-542
1930 | 500079820 | G20 | 配件 | G2004 | 断路器配件 | G2004003 | 合闸线圈 | 合闸线圈,BAC1-130S,ABB | 个 | WZQHDS2002-003 | 包1 | 003一次设备配件 | 合闸线圈-型号:BAC1-130S,原设备生产厂家:ABB | 合闸线圈-型号:BAC1-130S,原设备生产厂家:ABB |  |  | 1 | 003一次设备配件-543
1931 | 500084048 | G20 | 配件 | G2004 | 断路器配件 | G2004003 | 合闸线圈 | 合闸线圈,YC-1SDA038302R1,ABB | 个 | WZQHDS2002-003 | 包1 | 003一次设备配件 | 合闸线圈-型号:YC-1SDA038302R1,原设备生产厂家:ABB | 合闸线圈-型号:YC-1SDA038302R1,原设备生产厂家:ABB |  |  | 1 | 003一次设备配件-544
1932 | 500084859 | G20 | 配件 | G2004 | 断路器配件 | G2004003 | 合闸线圈 | 合闸线圈,LW9-72.5,瓦房店高压开关厂 | 个 | WZQHDS2002-003 | 包1 | 003一次设备配件 | 合闸线圈-型号:LW9-72.5,原设备生产厂家:瓦房店高压开关厂 | 合闸线圈-型号:LW9-72.5,原设备生产厂家:瓦房店高压开关厂 |  |  | 1 | 003一次设备配件-545
1933 | 500084863 | G20 | 配件 | G2004 | 断路器配件 | G2004003 | 合闸线圈 | 合闸线圈,CT15,瓦房店高压开关厂 | 个 | WZQHDS2002-003 | 包1 | 003一次设备配件 | 合闸线圈-型号:CT15,原设备生产厂家:瓦房店高压开关厂 | 合闸线圈-型号:CT15,原设备生产厂家:瓦房店高压开关厂 |  |  | 1 | 003一次设备配件-546
1934 | 500088553 | G20 | 配件 | G2004 | 断路器配件 | G2004003 | 合闸线圈 | 合闸线圈,CT10-A,厦门ABB | 个 | WZQHDS2002-003 | 包1 | 003一次设备配件 | 合闸线圈-型号:CT10-A,原设备生产厂家:厦门ABB | 合闸线圈-型号:CT10-A,原设备生产厂家:厦门ABB |  |  | 1 | 003一次设备配件-547
1935 | 500090030 | G20 | 配件 | G2004 | 断路器配件 | G2004003 | 合闸线圈 | 合闸线圈,CT10DC220v,苏州AREVA高压电气 | 个 | WZQHDS2002-003 | 包1 | 003一次设备配件 | 合闸线圈-型号:CT10DC220v,原设备生产厂家:苏州AREVA高压电气 | 合闸线圈-型号:CT10DC220v,原设备生产厂家:苏州AREVA高压电气 |  |  | 1 | 003一次设备配件-548
1936 | 500090117 | G20 | 配件 | G2004 | 断路器配件 | G2004003 | 合闸线圈 | 合闸线圈,CT17,ABB | 个 | WZQHDS2002-003 | 包1 | 003一次设备配件 | 合闸线圈-型号:CT17,原设备生产厂家:ABB | 合闸线圈-型号:CT17,原设备生产厂家:ABB |  |  | 1 | 003一次设备配件-549
1937 | 500092036 | G20 | 配件 | G2004 | 断路器配件 | G2004003 | 合闸线圈 | 合闸线圈,GSP-245EH,平高东芝 | 个 | WZQHDS2002-003 | 包1 | 003一次设备配件 | 合闸线圈-型号:GSP-245EH,原设备生产厂家:平高东芝 | 合闸线圈-型号:GSP-245EH,原设备生产厂家:平高东芝 |  |  | 1 | 003一次设备配件-550
1938 | 500092528 | G20 | 配件 | G2004 | 断路器配件 | G2004003 | 合闸线圈 | 合闸线圈,8DQ1-220VDC-500kV,西门子 | 个 | WZQHDS2002-003 | 包1 | 003一次设备配件 | 合闸线圈-型号:8DQ1-220VDC-500kV,原设备生产厂家:西门子 | 合闸线圈-型号:8DQ1-220VDC-500kV,原设备生产厂家:西门子 |  |  | 1 | 003一次设备配件-551
1939 | 500093227 | G20 | 配件 | G2004 | 断路器配件 | G2004003 | 合闸线圈 | 合闸线圈,3AP1FG,西门子 | 个 | WZQHDS2002-003 | 包1 | 003一次设备配件 | 合闸线圈-型号:3AP1FG,原设备生产厂家:西门子 | 合闸线圈-型号:3AP1FG,原设备生产厂家:西门子 |  |  | 1 | 003一次设备配件-552
1940 | 500093256 | G20 | 配件 | G2004 | 断路器配件 | G2004003 | 合闸线圈 | 合闸线圈,3AH3,西门子 | 个 | WZQHDS2002-003 | 包1 | 003一次设备配件 | 合闸线圈-型号:3AH3,原设备生产厂家:西门子 | 合闸线圈-型号:3AH3,原设备生产厂家:西门子 |  |  | 1 | 003一次设备配件-553
1941 | 500094154 | G20 | 配件 | G2004 | 断路器配件 | G2004003 | 合闸线圈 | 合闸线圈,154OHM,ABB | 个 | WZQHDS2002-003 | 包1 | 003一次设备配件 | 合闸线圈-型号:154OHM,原设备生产厂家:ABB | 合闸线圈-型号:154OHM,原设备生产厂家:ABB |  |  | 1 | 003一次设备配件-554
1942 | 500094292 | G20 | 配件 | G2004 | 断路器配件 | G2004003 | 合闸线圈 | 合闸线圈,8BK20,西门子 | 个 | WZQHDS2002-003 | 包1 | 003一次设备配件 | 合闸线圈-型号:8BK20,原设备生产厂家:西门子 | 合闸线圈-型号:8BK20,原设备生产厂家:西门子 |  |  | 1 | 003一次设备配件-555
1943 | 500095635 | G20 | 配件 | G2004 | 断路器配件 | G2004003 | 合闸线圈 | 合闸线圈,ZN27-10,广东省番禺市开关厂 | 个 | WZQHDS2002-003 | 包1 | 003一次设备配件 | 合闸线圈-型号:ZN27-10,原设备生产厂家:广东省番禺市开关厂 | 合闸线圈-型号:ZN27-10,原设备生产厂家:广东省番禺市开关厂 |  |  | 1 | 003一次设备配件-556
1944 | 500095642 | G20 | 配件 | G2004 | 断路器配件 | G2004003 | 合闸线圈 | 合闸线圈,ZN12-10,大连真空开关厂 | 个 | WZQHDS2002-003 | 包1 | 003一次设备配件 | 合闸线圈-型号:ZN12-10,原设备生产厂家:大连真空开关厂 | 合闸线圈-型号:ZN12-10,原设备生产厂家:大连真空开关厂 |  |  | 1 | 003一次设备配件-557
1945 | 500099888 | G20 | 配件 | G2004 | 断路器配件 | G2004003 | 合闸线圈 | 合闸线圈,ZNM28B-12,上海巨立 | 个 | WZQHDS2002-003 | 包1 | 003一次设备配件 | 合闸线圈-型号:ZNM28B-12,原设备生产厂家:上海巨立 | 合闸线圈-型号:ZNM28B-12,原设备生产厂家:上海巨立 |  |  | 1 | 003一次设备配件-558
1946 | 500100217 | G20 | 配件 | G2004 | 断路器配件 | G2004003 | 合闸线圈 | 合闸线圈,CD10-III,ABB | 个 | WZQHDS2002-003 | 包1 | 003一次设备配件 | 合闸线圈-型号:CD10-III,原设备生产厂家:ABB | 合闸线圈-型号:CD10-III,原设备生产厂家:ABB |  |  | 1 | 003一次设备配件-559
1947 | 500100636 | G20 | 配件 | G2004 | 断路器配件 | G2004003 | 合闸线圈 | 合闸线圈,KTS-GM4001,ABB | 个 | WZQHDS2002-003 | 包1 | 003一次设备配件 | 合闸线圈-型号:KTS-GM4001,原设备生产厂家:ABB | 合闸线圈-型号:KTS-GM4001,原设备生产厂家:ABB |  |  | 1 | 003一次设备配件-560
1948 | 500100636 | G20 | 配件 | G2004 | 断路器配件 | G2004003 | 合闸线圈 | 合闸线圈,KTS-GM4001,ABB | 个 | WZQHDS2002-003 | 包1 | 003一次设备配件 | 合闸线圈-型号:KTS-GM4001,原设备生产厂家:ABB | KTSGM400 250VDC 35/16 | 西安西电高压开关 |  | 1 | 003一次设备配件-561
1949 | 500100648 | G20 | 配件 | G2004 | 断路器配件 | G2004003 | 合闸线圈 | 合闸线圈,Y3,ABB | 个 | WZQHDS2002-003 | 包1 | 003一次设备配件 | 合闸线圈-型号:Y3,原设备生产厂家:ABB | 合闸线圈-型号:Y3,原设备生产厂家:ABB |  |  | 1 | 003一次设备配件-562
1950 | 500100858 | G20 | 配件 | G2004 | 断路器配件 | G2004003 | 合闸线圈 | 合闸线圈,3AP1-FI-245kV,西门子 | 个 | WZQHDS2002-003 | 包1 | 003一次设备配件 | 合闸线圈-型号:3AP1-FI-245kV,原设备生产厂家:西门子 | 合闸线圈-型号:3AP1-FI-245kV,原设备生产厂家:西门子 |  |  | 1 | 003一次设备配件-563
1951 | 500100865 | G20 | 配件 | G2004 | 断路器配件 | G2004003 | 合闸线圈 | 合闸线圈,SF6LTB245E1-50KA,北京ABB | 个 | WZQHDS2002-003 | 包1 | 003一次设备配件 | 合闸线圈-型号:SF6LTB245E1-50KA,原设备生产厂家:北京ABB | 合闸线圈-型号:SF6LTB245E1-50KA,原设备生产厂家:北京ABB |  |  | 1 | 003一次设备配件-564
1952 | 500101662 | G20 | 配件 | G2004 | 断路器配件 | G2004003 | 合闸线圈 | 合闸线圈,HD4/PDC220V,ABB | 个 | WZQHDS2002-003 | 包1 | 003一次设备配件 | 合闸线圈-型号:HD4/PDC220V,原设备生产厂家:ABB | 合闸线圈-型号:HD4/PDC220V,原设备生产厂家:ABB |  |  | 1 | 003一次设备配件-565
1953 | 500101664 | G20 | 配件 | G2004 | 断路器配件 | G2004003 | 合闸线圈 | 合闸线圈,EVOLIS-12 DC220V,无锡电力仪表成套厂 | 个 | WZQHDS2002-003 | 包1 | 003一次设备配件 | 合闸线圈-型号:EVOLIS-12 DC220V,原设备生产厂家:无锡电力仪表成套厂 | 合闸线圈-型号:EVOLIS-12 DC220V,原设备生产厂家:无锡电力仪表成套厂 |  |  | 1 | 003一次设备配件-566
1954 | 500101768 | G20 | 配件 | G2004 | 断路器配件 | G2004003 | 合闸线圈 | 合闸线圈,3AY1510-3F,ABB | 个 | WZQHDS2002-003 | 包1 | 003一次设备配件 | 合闸线圈-型号:3AY1510-3F,原设备生产厂家:ABB | 合闸线圈,D=0.224、n=1050+150,ABB |  |  | 2 | 003一次设备配件-567
1955 | 500101919 | G20 | 配件 | G2004 | 断路器配件 | G2004003 | 合闸线圈 | 合闸线圈,CJ-20,天水长城 | 个 | WZQHDS2002-003 | 包1 | 003一次设备配件 | 合闸线圈-型号:CJ-20,原设备生产厂家:天水长城 | 合闸线圈-型号:CJ-20,原设备生产厂家:天水长城 |  |  | 1 | 003一次设备配件-568
1956 | 500101995 | G20 | 配件 | G2004 | 断路器配件 | G2004003 | 合闸线圈 | 合闸线圈,LW16-35,天水长城 | 个 | WZQHDS2002-003 | 包1 | 003一次设备配件 | 合闸线圈-型号:LW16-35,原设备生产厂家:天水长城 | 合闸线圈-型号:LW16-35,原设备生产厂家:天水长城 |  |  | 1 | 003一次设备配件-569
1957 | 500107667 | G20 | 配件 | G2004 | 断路器配件 | G2004003 | 合闸线圈 | 合闸线圈,VD4M1212-31,ABB | 个 | WZQHDS2002-003 | 包1 | 003一次设备配件 | 合闸线圈-型号:VD4M1212-31,原设备生产厂家:ABB | 合闸线圈-型号:VD4M1212-31,原设备生产厂家:ABB |  |  | 1 | 003一次设备配件-570
1958 | 500107753 | G20 | 配件 | G2004 | 断路器配件 | G2004003 | 合闸线圈 | 合闸线圈,LW8-35,河南平高 | 个 | WZQHDS2002-003 | 包1 | 003一次设备配件 | 合闸线圈-型号:LW8-35,原设备生产厂家:河南平高 | 合闸线圈-型号:LW8-35,原设备生产厂家:河南平高 |  |  | 1 | 003一次设备配件-571
1959 | 500107759 | G20 | 配件 | G2004 | 断路器配件 | G2004003 | 合闸线圈 | 合闸线圈,CD-10,锦州锦开 | 个 | WZQHDS2002-003 | 包1 | 003一次设备配件 | 合闸线圈-型号:CD-10,原设备生产厂家:锦州锦开 | 合闸线圈-型号:CD-10,原设备生产厂家:锦州锦开 |  |  | 1 | 003一次设备配件-572
1960 | 500107767 | G20 | 配件 | G2004 | 断路器配件 | G2004003 | 合闸线圈 | 合闸线圈,LW36-40.5,江苏如高 | 个 | WZQHDS2002-003 | 包1 | 003一次设备配件 | 合闸线圈-型号:LW36-40.5,原设备生产厂家:江苏如高 | 合闸线圈-型号:LW36-40.5,原设备生产厂家:江苏如高 |  |  | 1 | 003一次设备配件-573
1961 | 500107769 | G20 | 配件 | G2004 | 断路器配件 | G2004003 | 合闸线圈 | 合闸线圈,LW30-126,河南平高 | 个 | WZQHDS2002-003 | 包1 | 003一次设备配件 | 合闸线圈-型号:LW30-126,原设备生产厂家:河南平高 | 合闸线圈-型号:LW30-126,原设备生产厂家:河南平高 |  |  | 1 | 003一次设备配件-574
1962 | 500107818 | G20 | 配件 | G2004 | 断路器配件 | G2004003 | 合闸线圈 | 合闸线圈,CT14,平顶山高压开关厂 | 个 | WZQHDS2002-003 | 包1 | 003一次设备配件 | 合闸线圈-型号:CT14,原设备生产厂家:平顶山高压开关厂 | 合闸线圈-型号:CT14,原设备生产厂家:平顶山高压开关厂 |  |  | 1 | 003一次设备配件-575
1963 | 500107844 | G20 | 配件 | G2004 | 断路器配件 | G2004003 | 合闸线圈 | 合闸线圈,CT19,天水长城 | 个 | WZQHDS2002-003 | 包1 | 003一次设备配件 | 合闸线圈-型号:CT天水长城 | 合闸线圈-型号:CT天水长城 |  |  | 1 | 003一次设备配件-576
1964 | 500107870 | G20 | 配件 | G2004 | 断路器配件 | G2004003 | 合闸线圈 | 合闸线圈,CD17,锦州锦开 | 个 | WZQHDS2002-003 | 包1 | 003一次设备配件 | 合闸线圈-型号:CD17,原设备生产厂家:锦州锦开 | 合闸线圈-型号:CD17,原设备生产厂家:锦州锦开 |  |  | 1 | 003一次设备配件-577
1965 | 500107873 | G20 | 配件 | G2004 | 断路器配件 | G2004003 | 合闸线圈 | 合闸线圈,LW16-35,江苏如高 | 个 | WZQHDS2002-003 | 包1 | 003一次设备配件 | 合闸线圈-型号:LW16-35,原设备生产厂家:江苏如高 | 合闸线圈-型号:LW16-35,原设备生产厂家:江苏如高 |  |  | 1 | 003一次设备配件-578
1966 | 500107874 | G20 | 配件 | G2004 | 断路器配件 | G2004003 | 合闸线圈 | 合闸线圈,CT19,锦州锦开 | 个 | WZQHDS2002-003 | 包1 | 003一次设备配件 | 合闸线圈-型号:CT锦州锦开 | 合闸线圈-型号:CT锦州锦开 |  |  | 1 | 003一次设备配件-579
1967 | 500107881 | G20 | 配件 | G2004 | 断路器配件 | G2004003 | 合闸线圈 | 合闸线圈,MFH-10,ABB | 个 | WZQHDS2002-003 | 包1 | 003一次设备配件 | 合闸线圈-型号:MFH-10,原设备生产厂家:ABB | 合闸线圈-型号:MFH-10,原设备生产厂家:ABB |  |  | 1 | 003一次设备配件-580
1968 | 500108155 | G20 | 配件 | G2004 | 断路器配件 | G2004003 | 合闸线圈 | 合闸线圈,CT19-III,西门子（杭州） | 个 | WZQHDS2002-003 | 包1 | 003一次设备配件 | 合闸线圈-型号:CT西门子（杭州） | 合闸线圈-型号:CT西门子（杭州） |  |  | 1 | 003一次设备配件-581
1969 | 500108161 | G20 | 配件 | G2004 | 断路器配件 | G2004003 | 合闸线圈 | 合闸线圈,LW12-550,西门子（杭州） | 个 | WZQHDS2002-003 | 包1 | 003一次设备配件 | 合闸线圈-型号:LW12-550,原设备生产厂家:西门子（杭州） | 合闸线圈-型号:LW12-550,原设备生产厂家:西门子（杭州） |  |  | 1 | 003一次设备配件-582
1970 | 500108585 | G20 | 配件 | G2004 | 断路器配件 | G2004003 | 合闸线圈 | 合闸线圈,ZN12-10,ABB | 个 | WZQHDS2002-003 | 包1 | 003一次设备配件 | 合闸线圈-型号:ZN12-10,原设备生产厂家:ABB | 合闸线圈-型号:ZN12-10,原设备生产厂家:ABB |  |  | 1 | 003一次设备配件-583
1971 | 500109006 | G20 | 配件 | G2004 | 断路器配件 | G2004003 | 合闸线圈 | 合闸线圈,5KA520248,AE-POWER | 个 | WZQHDS2002-003 | 包1 | 003一次设备配件 | 合闸线圈-型号:5KA520248,原设备生产厂家:AE-POWER | 合闸线圈-型号:5KA520248,原设备生产厂家:AE-POWER |  |  | 1 | 003一次设备配件-584
1972 | 500109172 | G20 | 配件 | G2004 | 断路器配件 | G2004003 | 合闸线圈 | 合闸线圈,1HC0014739M0001,ABB | 个 | WZQHDS2002-003 | 包1 | 003一次设备配件 | 合闸线圈-型号:1HC0014739M0001,原设备生产厂家:ABB | 合闸线圈-型号:1HC0014739M0001,原设备生产厂家:ABB |  |  | 1 | 003一次设备配件-585
1973 | 500114891 | G20 | 配件 | G2004 | 断路器配件 | G2004003 | 合闸线圈 | 合闸线圈,YC,ABB | 个 | WZQHDS2002-003 | 包1 | 003一次设备配件 | 合闸线圈-型号:YC,原设备生产厂家:ABB | 合闸线圈-型号:YC,原设备生产厂家:ABB |  |  | 1 | 003一次设备配件-586
1974 | 500116780 | G20 | 配件 | G2004 | 断路器配件 | G2004003 | 合闸线圈 | 合闸线圈,CD10-II,宁波市慈溪电器开关厂 | 个 | WZQHDS2002-003 | 包1 | 003一次设备配件 | 合闸线圈-型号:CD10-II,原设备生产厂家:宁波市慈溪电器开关厂 | 合闸线圈-型号:CD10-II,原设备生产厂家:宁波市慈溪电器开关厂 |  |  | 1 | 003一次设备配件-587
1975 | 500117720 | G20 | 配件 | G2004 | 断路器配件 | G2004003 | 合闸线圈 | 合闸线圈,GPFX730259,新东北电气集团高压开关有限公司 | 个 | WZQHDS2002-003 | 包1 | 003一次设备配件 | 合闸线圈-型号:GPFX730259,原设备生产厂家:新东北电气集团高压开关有限公司 | 合闸线圈-型号:GPFX730259,原设备生产厂家:新东北电气集团高压开关有限公司 |  |  | 1 | 003一次设备配件-588
1976 | 500123582 | G20 | 配件 | G2004 | 断路器配件 | G2004003 | 合闸线圈 | 合闸线圈,DW12-35,西门子（杭州） | 个 | WZQHDS2002-003 | 包1 | 003一次设备配件 | 合闸线圈-型号:DW12-35,原设备生产厂家:西门子（杭州） | 合闸线圈-型号:DW12-35,原设备生产厂家:西门子（杭州） |  |  | 1 | 003一次设备配件-589
1977 | 500123589 | G20 | 配件 | G2004 | 断路器配件 | G2004003 | 合闸线圈 | 合闸线圈,LW8-35A(T),山东泰开 | 个 | WZQHDS2002-003 | 包1 | 003一次设备配件 | 合闸线圈-型号:LW8-35A(T),原设备生产厂家:山东泰开 | 合闸线圈-型号:LW8-35A(T),原设备生产厂家:山东泰开 |  |  | 10 | 003一次设备配件-590
1978 | 500125862 | G20 | 配件 | G2004 | 断路器配件 | G2004003 | 合闸线圈 | 合闸线圈,ZW17-40.5,山东泰开 | 个 | WZQHDS2002-003 | 包1 | 003一次设备配件 | 合闸线圈-型号:ZW17-40.5,原设备生产厂家:山东泰开 | 合闸线圈-型号:ZW17-40.5,原设备生产厂家:山东泰开 |  |  | 10 | 003一次设备配件-591
1979 | 500127148 | G20 | 配件 | G2004 | 断路器配件 | G2004003 | 合闸线圈 | 合闸线圈,ZF10-126,山东泰开 | 个 | WZQHDS2002-003 | 包1 | 003一次设备配件 | 合闸线圈-型号:ZF10-126,原设备生产厂家:山东泰开 | 合闸线圈-型号:ZF10-126,原设备生产厂家:山东泰开 |  |  | 1 | 003一次设备配件-592
1980 | 500127151 | G20 | 配件 | G2004 | 断路器配件 | G2004003 | 合闸线圈 | 合闸线圈,ZW17-40.5,泰开高压 | 个 | WZQHDS2002-003 | 包1 | 003一次设备配件 | 合闸线圈-型号:ZW17-40.5,原设备生产厂家:泰开高压 | 合闸线圈-型号:ZW17-40.5,原设备生产厂家:泰开高压 |  |  | 1 | 003一次设备配件-593
1981 | 500128324 | G20 | 配件 | G2004 | 断路器配件 | G2004003 | 合闸线圈 | 合闸线圈,PVB-MC-A1,厦门ABB | 个 | WZQHDS2002-003 | 包1 | 003一次设备配件 | 合闸线圈-型号:PVB-MC-A1,原设备生产厂家:厦门ABB | 合闸线圈-型号:PVB-MC-A1,原设备生产厂家:厦门ABB |  |  | 1 | 003一次设备配件-594
1982 | 500128325 | G20 | 配件 | G2004 | 断路器配件 | G2004003 | 合闸线圈 | 合闸线圈,OVB-MC-A1,厦门ABB | 个 | WZQHDS2002-003 | 包1 | 003一次设备配件 | 合闸线圈-型号:OVB-MC-A1,原设备生产厂家:厦门ABB | 合闸线圈-型号:OVB-MC-A1,原设备生产厂家:厦门ABB |  |  | 1 | 003一次设备配件-595
1983 | 500133179 | G20 | 配件 | G2004 | 断路器配件 | G2004003 | 合闸线圈 | 合闸线圈,通用性型号,通用性厂家 | 个 | WZQHDS2002-003 | 包1 | 003一次设备配件 | 合闸线圈,通用性型号,通用性厂家 | VB5(ZN21B)-12/T1250-31.5，上海沪开博能实业有限公司 |  |  | 1 | 003一次设备配件-596
1984 | 500133179 | G20 | 配件 | G2004 | 断路器配件 | G2004003 | 合闸线圈 | 合闸线圈,通用性型号,通用性厂家 | 个 | WZQHDS2002-003 | 包1 | 003一次设备配件 | 合闸线圈,通用性型号,通用性厂家 | VEG-12(Z)/T3150-31.5，上海天灵开关厂有限公司 |  |  | 1 | 003一次设备配件-597
1985 | 500133179 | G20 | 配件 | G2004 | 断路器配件 | G2004003 | 合闸线圈 | 合闸线圈,通用性型号,通用性厂家 | 个 | WZQHDS2002-003 | 包1 | 003一次设备配件 | 合闸线圈,通用性型号,通用性厂家 | VS1-12G/1250-25，上海森源开关有限责任公司 |  |  | 1 | 003一次设备配件-598
1986 | 500133179 | G20 | 配件 | G2004 | 断路器配件 | G2004003 | 合闸线圈 | 合闸线圈,通用性型号,通用性厂家 | 个 | WZQHDS2002-003 | 包1 | 003一次设备配件 | 合闸线圈,通用性型号,通用性厂家 | VSK-12/T1250-31.5，西电陕西陕开电气集团有限公司 |  |  | 1 | 003一次设备配件-599
1987 | 500133179 | G20 | 配件 | G2004 | 断路器配件 | G2004003 | 合闸线圈 | 合闸线圈,通用性型号,通用性厂家 | 个 | WZQHDS2002-003 | 包1 | 003一次设备配件 | 合闸线圈,通用性型号,通用性厂家 | ZW32-12/630，耐吉科技股份有限公司 |  |  | 50 | 003一次设备配件-600
1988 | 500133179 | G20 | 配件 | G2004 | 断路器配件 | G2004003 | 合闸线圈 | 合闸线圈,通用性型号,通用性厂家 | 个 | WZQHDS2002-003 | 包1 | 003一次设备配件 | 合闸线圈,通用性型号,通用性厂家 | ZW32-12/TD630-20，宁波鑫鑫鑫寅电气有限公司 |  |  | 50 | 003一次设备配件-601
1989 | 500133179 | G20 | 配件 | G2004 | 断路器配件 | G2004003 | 合闸线圈 | 合闸线圈,通用性型号,通用性厂家 | 个 | WZQHDS2002-003 | 包1 | 003一次设备配件 | 合闸线圈,通用性型号,通用性厂家 | ZW32-12/TD630-20，北京科锐配电自动化股份有限公司 |  |  | 10 | 003一次设备配件-602
1990 | 500133179 | G20 | 配件 | G2004 | 断路器配件 | G2004003 | 合闸线圈 | 合闸线圈,通用性型号,通用性厂家 | 个 | WZQHDS2002-003 | 包1 | 003一次设备配件 | 合闸线圈,通用性型号,通用性厂家 | ZW50A-40.5，宁波鑫鑫鑫寅 |  |  | 1 | 003一次设备配件-603
1991 | 500133179 | G20 | 配件 | G2004 | 断路器配件 | G2004003 | 合闸线圈 | 合闸线圈,通用性型号,通用性厂家 | 个 | WZQHDS2002-003 | 包1 | 003一次设备配件 | 合闸线圈,通用性型号,通用性厂家 | ZW30-40.5，平顶山高压开关厂 |  |  | 1 | 003一次设备配件-604
1992 | 500133179 | G20 | 配件 | G2004 | 断路器配件 | G2004003 | 合闸线圈 | 合闸线圈,通用性型号,通用性厂家 | 个 | WZQHDS2002-003 | 包1 | 003一次设备配件 | 合闸线圈,通用性型号,通用性厂家 | ZW50A-40.5，宁波鑫鑫鑫寅 |  |  | 1 | 003一次设备配件-605
1993 | 500133179 | G20 | 配件 | G2004 | 断路器配件 | G2004003 | 合闸线圈 | 合闸线圈,通用性型号,通用性厂家 | 个 | WZQHDS2002-003 | 包1 | 003一次设备配件 | 合闸线圈,通用性型号,通用性厂家 | ZW7-40.5，青海万立 |  |  | 1 | 003一次设备配件-606
1994 | 500133179 | G20 | 配件 | G2004 | 断路器配件 | G2004003 | 合闸线圈 | 合闸线圈,通用性型号,通用性厂家 | 个 | WZQHDS2002-003 | 包1 | 003一次设备配件 | 合闸线圈,通用性型号,通用性厂家 | ZW7-40.5(G)/T1250-31.5，施耐德（宝光） |  |  | 1 | 003一次设备配件-607
1995 | 500133179 | G20 | 配件 | G2004 | 断路器配件 | G2004003 | 合闸线圈 | 合闸线圈,通用性型号,通用性厂家 | 个 | WZQHDS2002-003 | 包1 | 003一次设备配件 | 合闸线圈,通用性型号,通用性厂家 | 合闸线圈（C2Seb-12断路器专用） |  |  | 1 | 003一次设备配件-608
1996 | 500133179 | G20 | 配件 | G2004 | 断路器配件 | G2004003 | 合闸线圈 | 合闸线圈,通用性型号,通用性厂家 | 个 | WZQHDS2002-003 | 包1 | 003一次设备配件 | 合闸线圈,通用性型号,通用性厂家 | 合闸线圈（AEII-40.5断路器专用） |  |  | 1 | 003一次设备配件-609
1997 | 500133179 | G20 | 配件 | G2004 | 断路器配件 | G2004003 | 合闸线圈 | 合闸线圈,通用性型号,通用性厂家 | 个 | WZQHDS2002-003 | 包1 | 003一次设备配件 | 合闸线圈,通用性型号,通用性厂家 | VB5(ZN21B)-12/T1250-31.5，上海沪开博能实业有限公司 |  |  | 1 | 003一次设备配件-610
1998 | 500133179 | G20 | 配件 | G2004 | 断路器配件 | G2004003 | 合闸线圈 | 合闸线圈,通用性型号,通用性厂家 | 个 | WZQHDS2002-003 | 包1 | 003一次设备配件 | 合闸线圈,通用性型号,通用性厂家 | VEG-12(Z)/T3150-31.5，上海天灵开关厂有限公司 |  |  | 1 | 003一次设备配件-611
1999 | 500133179 | G20 | 配件 | G2004 | 断路器配件 | G2004003 | 合闸线圈 | 合闸线圈,通用性型号,通用性厂家 | 个 | WZQHDS2002-003 | 包1 | 003一次设备配件 | 合闸线圈,通用性型号,通用性厂家 | VS1-12G/1250-25，上海森源开关有限责任公司 |  |  | 1 | 003一次设备配件-612
2000 | 500133179 | G20 | 配件 | G2004 | 断路器配件 | G2004003 | 合闸线圈 | 合闸线圈,通用性型号,通用性厂家 | 个 | WZQHDS2002-003 | 包1 | 003一次设备配件 | 合闸线圈,通用性型号,通用性厂家 | VSK-12/T1250-31.5，西电陕西陕开电气集团有限公司 |  |  | 1 | 003一次设备配件-613
2001 | 500133179 | G20 | 配件 | G2004 | 断路器配件 | G2004003 | 合闸线圈 | 合闸线圈,通用性型号,通用性厂家 | 个 | WZQHDS2002-003 | 包1 | 003一次设备配件 | 合闸线圈,通用性型号,通用性厂家 | ZW32-12/630，耐吉科技股份有限公司 |  |  | 10 | 003一次设备配件-614
2002 | 500133179 | G20 | 配件 | G2004 | 断路器配件 | G2004003 | 合闸线圈 | 合闸线圈,通用性型号,通用性厂家 | 个 | WZQHDS2002-003 | 包1 | 003一次设备配件 | 合闸线圈,通用性型号,通用性厂家 | ZW32-12/TD630-20，宁波鑫鑫鑫寅电气有限公司 |  |  | 1 | 003一次设备配件-615
2003 | 500133179 | G20 | 配件 | G2004 | 断路器配件 | G2004003 | 合闸线圈 | 合闸线圈,通用性型号,通用性厂家 | 个 | WZQHDS2002-003 | 包1 | 003一次设备配件 | 合闸线圈,通用性型号,通用性厂家 | ZW32-12/TD630-20，北京科锐配电自动化股份有限公司 |  |  | 1 | 003一次设备配件-616
2004 | 500133179 | G20 | 配件 | G2004 | 断路器配件 | G2004003 | 合闸线圈 | 合闸线圈,通用性型号,通用性厂家 | 个 | WZQHDS2002-003 | 包1 | 003一次设备配件 | 合闸线圈,通用性型号,通用性厂家 | ZW50A-40.5，宁波鑫鑫鑫寅 |  |  | 1 | 003一次设备配件-617
2005 | 500133179 | G20 | 配件 | G2004 | 断路器配件 | G2004003 | 合闸线圈 | 合闸线圈,通用性型号,通用性厂家 | 个 | WZQHDS2002-003 | 包1 | 003一次设备配件 | 合闸线圈,通用性型号,通用性厂家 | ZW30-40.5，平顶山高压开关厂 |  |  | 1 | 003一次设备配件-618
2006 | 500133179 | G20 | 配件 | G2004 | 断路器配件 | G2004003 | 合闸线圈 | 合闸线圈,通用性型号,通用性厂家 | 个 | WZQHDS2002-003 | 包1 | 003一次设备配件 | 合闸线圈,通用性型号,通用性厂家 | ZW50A-40.5，宁波鑫鑫鑫寅 |  |  | 1 | 003一次设备配件-619
2007 | 500133179 | G20 | 配件 | G2004 | 断路器配件 | G2004003 | 合闸线圈 | 合闸线圈,通用性型号,通用性厂家 | 个 | WZQHDS2002-003 | 包1 | 003一次设备配件 | 合闸线圈,通用性型号,通用性厂家 | ZW7-40.5，青海万立 |  |  | 1 | 003一次设备配件-620
2008 | 500133179 | G20 | 配件 | G2004 | 断路器配件 | G2004003 | 合闸线圈 | 合闸线圈,通用性型号,通用性厂家 | 个 | WZQHDS2002-003 | 包1 | 003一次设备配件 | 合闸线圈,通用性型号,通用性厂家 | ZW7-40.5(G)/T1250-31.5，施耐德（宝光） |  |  | 1 | 003一次设备配件-621
2009 | 500133179 | G20 | 配件 | G2004 | 断路器配件 | G2004003 | 合闸线圈 | 合闸线圈,通用性型号,通用性厂家 | 个 | WZQHDS2002-003 | 包1 | 003一次设备配件 | 合闸线圈,通用性型号,通用性厂家 | 合闸线圈（C2Seb-12断路器专用） |  |  | 1 | 003一次设备配件-622
2010 | 500133179 | G20 | 配件 | G2004 | 断路器配件 | G2004003 | 合闸线圈 | 合闸线圈,通用性型号,通用性厂家 | 个 | WZQHDS2002-003 | 包1 | 003一次设备配件 | 合闸线圈,通用性型号,通用性厂家 | 合闸线圈（AEII-40.5断路器专用） |  |  | 1 | 003一次设备配件-623
2011 | 500133179 | G20 | 配件 | G2004 | 断路器配件 | G2004003 | 合闸线圈 | 合闸线圈,通用性型号,通用性厂家 | 个 | WZQHDS2002-003 | 包1 | 003一次设备配件 | 合闸线圈,通用性型号,通用性厂家 | HVEB-12，上海沪开博能实业有限公司 |  |  | 1 | 003一次设备配件-624
2012 | 500133179 | G20 | 配件 | G2004 | 断路器配件 | G2004003 | 合闸线圈 | 合闸线圈,通用性型号,通用性厂家 | 个 | WZQHDS2002-003 | 包1 | 003一次设备配件 | 合闸线圈,通用性型号,通用性厂家 | VB5(ZN21B)-12/T1250-31.5，上海沪开博能实业有限公司 |  |  | 1 | 003一次设备配件-625
2013 | 500133179 | G20 | 配件 | G2004 | 断路器配件 | G2004003 | 合闸线圈 | 合闸线圈,通用性型号,通用性厂家 | 个 | WZQHDS2002-003 | 包1 | 003一次设备配件 | 合闸线圈,通用性型号,通用性厂家 | VEG-12(Z)/T3150-31.5，上海天灵开关厂有限公司 |  |  | 1 | 003一次设备配件-626
2014 | 500133179 | G20 | 配件 | G2004 | 断路器配件 | G2004003 | 合闸线圈 | 合闸线圈,通用性型号,通用性厂家 | 个 | WZQHDS2002-003 | 包1 | 003一次设备配件 | 合闸线圈,通用性型号,通用性厂家 | VS1-12G/1250-25，上海森源开关有限责任公司 |  |  | 1 | 003一次设备配件-627
2015 | 500133179 | G20 | 配件 | G2004 | 断路器配件 | G2004003 | 合闸线圈 | 合闸线圈,通用性型号,通用性厂家 | 个 | WZQHDS2002-003 | 包1 | 003一次设备配件 | 合闸线圈,通用性型号,通用性厂家 | VSK-12/T1250-31.5，西电陕西陕开电气集团有限公司 |  |  | 1 | 003一次设备配件-628
2016 | 500133179 | G20 | 配件 | G2004 | 断路器配件 | G2004003 | 合闸线圈 | 合闸线圈,通用性型号,通用性厂家 | 个 | WZQHDS2002-003 | 包1 | 003一次设备配件 | 合闸线圈,通用性型号,通用性厂家 | ZW32-12/630，耐吉科技股份有限公司 |  |  | 1 | 003一次设备配件-629
2017 | 500133179 | G20 | 配件 | G2004 | 断路器配件 | G2004003 | 合闸线圈 | 合闸线圈,通用性型号,通用性厂家 | 个 | WZQHDS2002-003 | 包1 | 003一次设备配件 | 合闸线圈,通用性型号,通用性厂家 | ZW32-12/TD630-20，宁波鑫鑫鑫寅电气有限公司 |  |  | 1 | 003一次设备配件-630
2018 | 500133179 | G20 | 配件 | G2004 | 断路器配件 | G2004003 | 合闸线圈 | 合闸线圈,通用性型号,通用性厂家 | 个 | WZQHDS2002-003 | 包1 | 003一次设备配件 | 合闸线圈,通用性型号,通用性厂家 | ZW32-12/TD630-20，北京科锐配电自动化股份有限公司 |  |  | 1 | 003一次设备配件-631
2019 | 500133179 | G20 | 配件 | G2004 | 断路器配件 | G2004003 | 合闸线圈 | 合闸线圈,通用性型号,通用性厂家 | 个 | WZQHDS2002-003 | 包1 | 003一次设备配件 | 合闸线圈,通用性型号,通用性厂家 | ZW8G-12，青海万立宏达电气有限公司 |  |  | 1 | 003一次设备配件-632
2020 | 500133179 | G20 | 配件 | G2004 | 断路器配件 | G2004003 | 合闸线圈 | 合闸线圈,通用性型号,通用性厂家 | 个 | WZQHDS2002-003 | 包1 | 003一次设备配件 | 合闸线圈,通用性型号,通用性厂家 | ZW50A-40.5，宁波鑫鑫鑫寅 |  |  | 1 | 003一次设备配件-633
2021 | 500133179 | G20 | 配件 | G2004 | 断路器配件 | G2004003 | 合闸线圈 | 合闸线圈,通用性型号,通用性厂家 | 个 | WZQHDS2002-003 | 包1 | 003一次设备配件 | 合闸线圈,通用性型号,通用性厂家 | ZW30-40.5，平顶山高压开关厂 |  |  | 1 | 003一次设备配件-634
2022 | 500133179 | G20 | 配件 | G2004 | 断路器配件 | G2004003 | 合闸线圈 | 合闸线圈,通用性型号,通用性厂家 | 个 | WZQHDS2002-003 | 包1 | 003一次设备配件 | 合闸线圈,通用性型号,通用性厂家 | ZW50A-40.5，宁波鑫鑫鑫寅 |  |  | 1 | 003一次设备配件-635
2023 | 500133179 | G20 | 配件 | G2004 | 断路器配件 | G2004003 | 合闸线圈 | 合闸线圈,通用性型号,通用性厂家 | 个 | WZQHDS2002-003 | 包1 | 003一次设备配件 | 合闸线圈,通用性型号,通用性厂家 | ZW7-40.5，青海万立 |  |  | 1 | 003一次设备配件-636
2024 | 500133179 | G20 | 配件 | G2004 | 断路器配件 | G2004003 | 合闸线圈 | 合闸线圈,通用性型号,通用性厂家 | 个 | WZQHDS2002-003 | 包1 | 003一次设备配件 | 合闸线圈,通用性型号,通用性厂家 | ZW7-40.5(G)/T1250-31.5，施耐德（宝光） |  |  | 1 | 003一次设备配件-637
2025 | 500133179 | G20 | 配件 | G2004 | 断路器配件 | G2004003 | 合闸线圈 | 合闸线圈,通用性型号,通用性厂家 | 个 | WZQHDS2002-003 | 包1 | 003一次设备配件 | 合闸线圈,通用性型号,通用性厂家 | ZW7-40.5/1600，宁波耐吉 |  |  | 1 | 003一次设备配件-638
2026 | 500133179 | G20 | 配件 | G2004 | 断路器配件 | G2004003 | 合闸线圈 | 合闸线圈,通用性型号,通用性厂家 | 个 | WZQHDS2002-003 | 包1 | 003一次设备配件 | 合闸线圈,通用性型号,通用性厂家 | 合闸线圈（C2Seb-12断路器专用） |  |  | 1 | 003一次设备配件-639
2027 | 500133179 | G20 | 配件 | G2004 | 断路器配件 | G2004003 | 合闸线圈 | 合闸线圈,通用性型号,通用性厂家 | 个 | WZQHDS2002-003 | 包1 | 003一次设备配件 | 合闸线圈,通用性型号,通用性厂家 | 合闸线圈（AEII-40.5断路器专用） |  |  | 1 | 003一次设备配件-640
2028 | 500028845 | G20 | 配件 | G2004 | 断路器配件 | G2004004 | 辅助开关 | 辅助开关,SN10-10,福州天宇电气 | 个 | WZQHDS2002-003 | 包1 | 003一次设备配件 | 辅助开关-型号:SN10-10,原设备生产厂家:福州天宇电气 | 辅助开关-型号:SN10-10,原设备生产厂家:福州天宇电气 |  |  | 1 | 003一次设备配件-641
2029 | 500028846 | G20 | 配件 | G2004 | 断路器配件 | G2004004 | 辅助开关 | 辅助开关,LA39-11,福州天宇电气 | 个 | WZQHDS2002-003 | 包1 | 003一次设备配件 | 辅助开关-型号:LA39-11,原设备生产厂家:福州天宇电气 | 辅助开关-型号:LA39-11,原设备生产厂家:福州天宇电气 |  |  | 1 | 003一次设备配件-642
2030 | 500028847 | G20 | 配件 | G2004 | 断路器配件 | G2004004 | 辅助开关 | 辅助开关,GRC1-58,福州天宇电气 | 个 | WZQHDS2002-003 | 包1 | 003一次设备配件 | 辅助开关-型号:GRC1-58,原设备生产厂家:福州天宇电气 | 辅助开关-型号:GRC1-58,原设备生产厂家:福州天宇电气 |  |  | 1 | 003一次设备配件-643
2031 | 500028848 | G20 | 配件 | G2004 | 断路器配件 | G2004004 | 辅助开关 | 辅助开关,CD8-24TJW400V/15A,福州天宇电气 | 个 | WZQHDS2002-003 | 包1 | 003一次设备配件 | 辅助开关-型号:CD8-24TJW400V/15A,原设备生产厂家:福州天宇电气 | 辅助开关-型号:CD8-24TJW400V/15A,原设备生产厂家:福州天宇电气 |  |  | 1 | 003一次设备配件-644
2032 | 500028849 | G20 | 配件 | G2004 | 断路器配件 | G2004004 | 辅助开关 | 辅助开关,LC1-D09310LW14-110,福州天宇电气 | 个 | WZQHDS2002-003 | 包1 | 003一次设备配件 | 辅助开关-型号:LC1-D09310LW14-110,原设备生产厂家:福州天宇电气 | 辅助开关-型号:LC1-D09310LW14-110,原设备生产厂家:福州天宇电气 |  |  | 1 | 003一次设备配件-645
2033 | 500028850 | G20 | 配件 | G2004 | 断路器配件 | G2004004 | 辅助开关 | 辅助开关,LC1-D09310LW15-220,福州天宇电气 | 个 | WZQHDS2002-003 | 包1 | 003一次设备配件 | 辅助开关-型号:LC1-D09310LW15-220,原设备生产厂家:福州天宇电气 | 辅助开关-型号:LC1-D09310LW15-220,原设备生产厂家:福州天宇电气 |  |  | 1 | 003一次设备配件-646
2034 | 500028851 | G20 | 配件 | G2004 | 断路器配件 | G2004004 | 辅助开关 | 辅助开关,LW-20/P2LW14-110,福州天宇电气 | 个 | WZQHDS2002-003 | 包1 | 003一次设备配件 | 辅助开关-型号:LW-20/P2LW14-110,原设备生产厂家:福州天宇电气 | 辅助开关-型号:LW-20/P2LW14-110,原设备生产厂家:福州天宇电气 |  |  | 1 | 003一次设备配件-647
2035 | 500028852 | G20 | 配件 | G2004 | 断路器配件 | G2004004 | 辅助开关 | 辅助开关,LW2C-220,福州天宇电气 | 个 | WZQHDS2002-003 | 包1 | 003一次设备配件 | 辅助开关-型号:LW2C-220,原设备生产厂家:福州天宇电气 | 辅助开关-型号:LW2C-220,原设备生产厂家:福州天宇电气 |  |  | 10 | 003一次设备配件-648
2036 | 500028853 | G20 | 配件 | G2004 | 断路器配件 | G2004004 | 辅助开关 | 辅助开关,1.43闭锁LW2C-220,福州天宇电气 | 个 | WZQHDS2002-003 | 包1 | 003一次设备配件 | 辅助开关-型号:1.43闭锁LW2C-220,原设备生产厂家:福州天宇电气 | 辅助开关-型号:1.43闭锁LW2C-220,原设备生产厂家:福州天宇电气 |  |  | 1 | 003一次设备配件-649
2037 | 500028854 | G20 | 配件 | G2004 | 断路器配件 | G2004004 | 辅助开关 | 辅助开关,4CFB,福州天宇电气 | 个 | WZQHDS2002-003 | 包1 | 003一次设备配件 | 辅助开关-型号:4CFB,原设备生产厂家:福州天宇电气 | 辅助开关-型号:4CFB,原设备生产厂家:福州天宇电气 |  |  | 1 | 003一次设备配件-650
2038 | 500028855 | G20 | 配件 | G2004 | 断路器配件 | G2004004 | 辅助开关 | 辅助开关,F6-24IIK/WB,乐清市向宏电子电器有限公司 | 个 | WZQHDS2002-003 | 包1 | 003一次设备配件 | 辅助开关-型号:F6-24IIK/WB,原设备生产厂家:乐清市向宏电子电器有限公司 | 辅助开关-型号:F6-24IIK/WB,原设备生产厂家:乐清市向宏电子电器有限公司 |  |  | 1 | 003一次设备配件-651
2039 | 500028856 | G20 | 配件 | G2004 | 断路器配件 | G2004004 | 辅助开关 | 辅助开关,F9-11II型/W,乐清市隆顶电气厂 | 个 | WZQHDS2002-003 | 包1 | 003一次设备配件 | 辅助开关-型号:F9-11II型/W,原设备生产厂家:乐清市隆顶电气厂 | 辅助开关-型号:F9-11II型/W,原设备生产厂家:乐清市隆顶电气厂 |  |  | 1 | 003一次设备配件-652
2040 | 500028857 | G20 | 配件 | G2004 | 断路器配件 | G2004004 | 辅助开关 | 辅助开关,F8-8I,西安高压开关厂 | 个 | WZQHDS2002-003 | 包1 | 003一次设备配件 | 辅助开关-型号:F8-8I,原设备生产厂家:西安高压开关厂 | 辅助开关-型号:F8-8I,原设备生产厂家:西安高压开关厂 |  |  | 1 | 003一次设备配件-653
2041 | 500032669 | G20 | 配件 | G2004 | 断路器配件 | G2004004 | 辅助开关 | 辅助开关,CD-10-110V,西安高压开关厂 | 个 | WZQHDS2002-003 | 包1 | 003一次设备配件 | 辅助开关-型号:CD-10-110V,原设备生产厂家:西安高压开关厂 | 辅助开关-型号:CD-10-110V,原设备生产厂家:西安高压开关厂 |  |  | 1 | 003一次设备配件-654
2042 | 500032670 | G20 | 配件 | G2004 | 断路器配件 | G2004004 | 辅助开关 | 辅助开关,CD-10-220V,西安高压开关厂 | 个 | WZQHDS2002-003 | 包1 | 003一次设备配件 | 辅助开关-型号:CD-10-220V,原设备生产厂家:西安高压开关厂 | 辅助开关-型号:CD-10-220V,原设备生产厂家:西安高压开关厂 |  |  | 1 | 003一次设备配件-655
2043 | 500036948 | G20 | 配件 | G2004 | 断路器配件 | G2004004 | 辅助开关 | 辅助开关,CT14,西安高压开关厂 | 个 | WZQHDS2002-003 | 包1 | 003一次设备配件 | 辅助开关-型号:CT14,原设备生产厂家:西安高压开关厂 | 辅助开关-型号:CT14,原设备生产厂家:西安高压开关厂 |  |  | 1 | 003一次设备配件-656
2044 | 500036949 | G20 | 配件 | G2004 | 断路器配件 | G2004004 | 辅助开关 | 辅助开关,LW24-40.5/CT20,西安高压开关厂 | 个 | WZQHDS2002-003 | 包1 | 003一次设备配件 | 辅助开关-型号:LW24-40.5/CT20,原设备生产厂家:西安高压开关厂 | 辅助开关-型号:LW24-40.5/CT20,原设备生产厂家:西安高压开关厂 |  |  | 1 | 003一次设备配件-657
2045 | 500036950 | G20 | 配件 | G2004 | 断路器配件 | G2004004 | 辅助开关 | 辅助开关,F4-12J/W/10A,西安高压开关厂 | 个 | WZQHDS2002-003 | 包1 | 003一次设备配件 | 辅助开关-型号:F4-12J/W/10A,原设备生产厂家:西安高压开关厂 | 辅助开关-型号:F4-12J/W/10A,原设备生产厂家:西安高压开关厂 |  |  | 1 | 003一次设备配件-658
2046 | 500036955 | G20 | 配件 | G2004 | 断路器配件 | G2004004 | 辅助开关 | 辅助开关,F6-10Ⅱ/W,西安高压开关厂 | 个 | WZQHDS2002-003 | 包1 | 003一次设备配件 | 辅助开关-型号:F6-10Ⅱ/W,原设备生产厂家:西安高压开关厂 | 辅助开关-型号:F6-10Ⅱ/W,原设备生产厂家:西安高压开关厂 |  |  | 1 | 003一次设备配件-659
2047 | 500036957 | G20 | 配件 | G2004 | 断路器配件 | G2004004 | 辅助开关 | 辅助开关,F4-12I/W,西安高压开关厂 | 个 | WZQHDS2002-003 | 包1 | 003一次设备配件 | 辅助开关-型号:F4-12I/W,原设备生产厂家:西安高压开关厂 | 辅助开关-型号:F4-12I/W,原设备生产厂家:西安高压开关厂 |  |  | 1 | 003一次设备配件-660
2048 | 500036959 | G20 | 配件 | G2004 | 断路器配件 | G2004004 | 辅助开关 | 辅助开关,F2(DW8-35),西安高压开关厂 | 个 | WZQHDS2002-003 | 包1 | 003一次设备配件 | 辅助开关-型号:F2(DW8-35),原设备生产厂家:西安高压开关厂 | 辅助开关-型号:F2(DW8-35),原设备生产厂家:西安高压开关厂 |  |  | 1 | 003一次设备配件-661
2049 | 500036963 | G20 | 配件 | G2004 | 断路器配件 | G2004004 | 辅助开关 | 辅助开关,F4(DW8-35),西安高压开关厂 | 个 | WZQHDS2002-003 | 包1 | 003一次设备配件 | 辅助开关-型号:F4(DW8-35),原设备生产厂家:西安高压开关厂 | 辅助开关-型号:F4(DW8-35),原设备生产厂家:西安高压开关厂 |  |  | 1 | 003一次设备配件-662
2050 | 500051410 | G20 | 配件 | G2004 | 断路器配件 | G2004004 | 辅助开关 | 辅助开关,F8-8I,福州天宇电气 | 个 | WZQHDS2002-003 | 包1 | 003一次设备配件 | 辅助开关-型号:F8-8I,原设备生产厂家:福州天宇电气 | 辅助开关-型号:F8-8I,原设备生产厂家:福州天宇电气 |  |  | 1 | 003一次设备配件-663
2051 | 500051668 | G20 | 配件 | G2004 | 断路器配件 | G2004004 | 辅助开关 | 辅助开关,F6-24IIK/WB,福州天宇电气 | 个 | WZQHDS2002-003 | 包1 | 003一次设备配件 | 辅助开关-型号:F6-24IIK/WB,原设备生产厂家:福州天宇电气 | 辅助开关-型号:F6-24IIK/WB,原设备生产厂家:福州天宇电气 |  |  | 1 | 003一次设备配件-664
2052 | 500054374 | G20 | 配件 | G2004 | 断路器配件 | G2004004 | 辅助开关 | 辅助开关,SN10-10,西安高压开关厂 | 个 | WZQHDS2002-003 | 包1 | 003一次设备配件 | 辅助开关-型号:SN10-10,原设备生产厂家:西安高压开关厂 | 辅助开关-型号:SN10-10,原设备生产厂家:西安高压开关厂 |  |  | 1 | 003一次设备配件-665
2053 | 500054374 | G20 | 配件 | G2004 | 断路器配件 | G2004004 | 辅助开关 | 辅助开关,SN10-10,西安高压开关厂 | 个 | WZQHDS2002-003 | 包1 | 003一次设备配件 | 辅助开关 | RXD10AN+10AN(20NO 20NC) | 成都瑞联电气股份有限公司 |  | 5 | 003一次设备配件-666
2054 | 500054395 | G20 | 配件 | G2004 | 断路器配件 | G2004004 | 辅助开关 | 辅助开关,CD-10-220V,福州天宇电气 | 个 | WZQHDS2002-003 | 包1 | 003一次设备配件 | 辅助开关-型号:CD-10-220V,原设备生产厂家:福州天宇电气 | 辅助开关-型号:CD-10-220V,原设备生产厂家:福州天宇电气 |  |  | 1 | 003一次设备配件-667
2055 | 500054398 | G20 | 配件 | G2004 | 断路器配件 | G2004004 | 辅助开关 | 辅助开关,F9-11II型/W,福州天宇电气 | 个 | WZQHDS2002-003 | 包1 | 003一次设备配件 | 辅助开关-型号:F9-11II型/W,原设备生产厂家:福州天宇电气 | 辅助开关-型号:F9-11II型/W,原设备生产厂家:福州天宇电气 |  |  | 1 | 003一次设备配件-668
2056 | 500055463 | G20 | 配件 | G2004 | 断路器配件 | G2004004 | 辅助开关 | 辅助开关,YOF1-6W1,西安高压开关厂 | 个 | WZQHDS2002-003 | 包1 | 003一次设备配件 | 辅助开关-型号:YOF1-6W1,原设备生产厂家:西安高压开关厂 | 辅助开关-型号:YOF1-6W1,原设备生产厂家:西安高压开关厂 |  |  | 1 | 003一次设备配件-669
2057 | 500055647 | G20 | 配件 | G2004 | 断路器配件 | G2004004 | 辅助开关 | 辅助开关,1.43闭锁LW2C-220,西安高压开关厂 | 个 | WZQHDS2002-003 | 包1 | 003一次设备配件 | 辅助开关-型号:1.43闭锁LW2C-220,原设备生产厂家:西安高压开关厂 | 辅助开关-型号:1.43闭锁LW2C-220,原设备生产厂家:西安高压开关厂 |  |  | 1 | 003一次设备配件-670
2058 | 500057133 | G20 | 配件 | G2004 | 断路器配件 | G2004004 | 辅助开关 | 辅助开关,F6-24IIK/WB,上海华东电器集团公司 | 个 | WZQHDS2002-003 | 包1 | 003一次设备配件 | 辅助开关-型号:F6-24IIK/WB,原设备生产厂家:上海华东电器集团公司 | 辅助开关-型号:F6-24IIK/WB,原设备生产厂家:上海华东电器集团公司 |  |  | 1 | 003一次设备配件-671
2059 | 500057187 | G20 | 配件 | G2004 | 断路器配件 | G2004004 | 辅助开关 | 辅助开关,F6-24II/L2-WG,瓦房店高压开关厂 | 个 | WZQHDS2002-003 | 包1 | 003一次设备配件 | 辅助开关-型号:F6-24II/L2-WG,原设备生产厂家:瓦房店高压开关厂 | 辅助开关-型号:F6-24II/L2-WG,原设备生产厂家:瓦房店高压开关厂 |  |  | 1 | 003一次设备配件-672
2060 | 500057191 | G20 | 配件 | G2004 | 断路器配件 | G2004004 | 辅助开关 | 辅助开关,FS-12II/L,瓦房店高压开关厂 | 个 | WZQHDS2002-003 | 包1 | 003一次设备配件 | 辅助开关-型号:FS-12II/L,原设备生产厂家:瓦房店高压开关厂 | 辅助开关-型号:FS-12II/L,原设备生产厂家:瓦房店高压开关厂 |  |  | 1 | 003一次设备配件-673
2061 | 500057194 | G20 | 配件 | G2004 | 断路器配件 | G2004004 | 辅助开关 | 辅助开关,F6-20II/WB,河南平顶山高压开关厂 | 个 | WZQHDS2002-003 | 包1 | 003一次设备配件 | 辅助开关-型号:F6-20II/WB,原设备生产厂家:河南平顶山高压开关厂 | 辅助开关-型号:F6-20II/WB,原设备生产厂家:河南平顶山高压开关厂 |  |  | 1 | 003一次设备配件-674
2062 | 500057197 | G20 | 配件 | G2004 | 断路器配件 | G2004004 | 辅助开关 | 辅助开关,F5-12III/L,西安高压开关厂 | 个 | WZQHDS2002-003 | 包1 | 003一次设备配件 | 辅助开关-型号:F5-12III/L,原设备生产厂家:西安高压开关厂 | 辅助开关-型号:F5-12III/L,原设备生产厂家:西安高压开关厂 |  |  | 1 | 003一次设备配件-675
2063 | 500061168 | G20 | 配件 | G2004 | 断路器配件 | G2004004 | 辅助开关 | 辅助开关,F6-8IIK/WB,河南平顶山高压开关厂 | 个 | WZQHDS2002-003 | 包1 | 003一次设备配件 | 辅助开关-型号:F6-8IIK/WB,原设备生产厂家:河南平顶山高压开关厂 | 辅助开关-型号:F6-8IIK/WB,原设备生产厂家:河南平顶山高压开关厂 |  |  | 1 | 003一次设备配件-676
2064 | 500061169 | G20 | 配件 | G2004 | 断路器配件 | G2004004 | 辅助开关 | 辅助开关,F6-16IIK/WB,河南平顶山高压开关厂 | 个 | WZQHDS2002-003 | 包1 | 003一次设备配件 | 辅助开关-型号:F6-16IIK/WB,原设备生产厂家:河南平顶山高压开关厂 | 辅助开关-型号:F6-16IIK/WB,原设备生产厂家:河南平顶山高压开关厂 |  |  | 1 | 003一次设备配件-677
2065 | 500061172 | G20 | 配件 | G2004 | 断路器配件 | G2004004 | 辅助开关 | 辅助开关,PB0507,河南平顶山高压开关厂 | 个 | WZQHDS2002-003 | 包1 | 003一次设备配件 | 辅助开关-型号:PB0507,原设备生产厂家:河南平顶山高压开关厂 | 辅助开关-型号:PB0507,原设备生产厂家:河南平顶山高压开关厂 |  |  | 1 | 003一次设备配件-678
2066 | 500061174 | G20 | 配件 | G2004 | 断路器配件 | G2004004 | 辅助开关 | 辅助开关,F6-16II/WB,河南平顶山高压开关厂 | 个 | WZQHDS2002-003 | 包1 | 003一次设备配件 | 辅助开关-型号:F6-16II/WB,原设备生产厂家:河南平顶山高压开关厂 | 辅助开关-型号:F6-16II/WB,原设备生产厂家:河南平顶山高压开关厂 |  |  | 1 | 003一次设备配件-679
2067 | 500062726 | G20 | 配件 | G2004 | 断路器配件 | G2004004 | 辅助开关 | 辅助开关,GW16B-252/3150A,河南平顶山高压开关厂 | 个 | WZQHDS2002-003 | 包1 | 003一次设备配件 | 辅助开关-型号:GW16B-252/3150A,原设备生产厂家:河南平顶山高压开关厂 | 辅助开关-型号:GW16B-252/3150A,原设备生产厂家:河南平顶山高压开关厂 |  |  | 1 | 003一次设备配件-680
2068 | 500063290 | G20 | 配件 | G2004 | 断路器配件 | G2004004 | 辅助开关 | 辅助开关,LX5-11Y,北京ABB公司 | 个 | WZQHDS2002-003 | 包1 | 003一次设备配件 | 辅助开关-型号:LX5-11Y,原设备生产厂家:北京ABB公司 | 辅助开关-型号:LX5-11Y,原设备生产厂家:北京ABB公司 |  |  | 1 | 003一次设备配件-681
2069 | 500063291 | G20 | 配件 | G2004 | 断路器配件 | G2004004 | 辅助开关 | 辅助开关,F-IIK/L.W(10A),西门子(杭州) | 个 | WZQHDS2002-003 | 包1 | 003一次设备配件 | 辅助开关-型号:F-IIK/L.W(10A),原设备生产厂家:西门子(杭州) | 辅助开关-型号:F-IIK/L.W(10A),原设备生产厂家:西门子(杭州) |  |  | 1 | 003一次设备配件-682
2070 | 500063292 | G20 | 配件 | G2004 | 断路器配件 | G2004004 | 辅助开关 | 辅助开关,LXWZO-11,北京ABB公司 | 个 | WZQHDS2002-003 | 包1 | 003一次设备配件 | 辅助开关-型号:LXWZO-11,原设备生产厂家:北京ABB公司 | 辅助开关-型号:LXWZO-11,原设备生产厂家:北京ABB公司 |  |  | 1 | 003一次设备配件-683
2071 | 500063472 | G20 | 配件 | G2004 | 断路器配件 | G2004004 | 辅助开关 | 辅助开关,F□-24II/L,河南平高 | 个 | WZQHDS2002-003 | 包1 | 003一次设备配件 | 辅助开关-型号:F□-24II/L,原设备生产厂家:河南平高 | 辅助开关-型号:F□-24II/L,原设备生产厂家:河南平高 |  |  | 1 | 003一次设备配件-684
2072 | 500063473 | G20 | 配件 | G2004 | 断路器配件 | G2004004 | 辅助开关 | 辅助开关,LXW5-11G3,河南平高 | 个 | WZQHDS2002-003 | 包1 | 003一次设备配件 | 辅助开关-型号:LXW5-11G3,原设备生产厂家:河南平高 | 辅助开关-型号:LXW5-11G3,原设备生产厂家:河南平高 |  |  | 1 | 003一次设备配件-685
2073 | 500063475 | G20 | 配件 | G2004 | 断路器配件 | G2004004 | 辅助开关 | 辅助开关,3SBI,西门子(杭州) | 个 | WZQHDS2002-003 | 包1 | 003一次设备配件 | 辅助开关-型号:3SBI,原设备生产厂家:西门子(杭州) | 辅助开关-型号:3SBI,原设备生产厂家:西门子(杭州) |  |  | 1 | 003一次设备配件-686
2074 | 500063476 | G20 | 配件 | G2004 | 断路器配件 | G2004004 | 辅助开关 | 辅助开关,LXW18-11MB/SRCJ3,江苏如高 | 个 | WZQHDS2002-003 | 包1 | 003一次设备配件 | 辅助开关-型号:LXW18-11MB/SRCJ3,原设备生产厂家:江苏如高 | 辅助开关-型号:LXW18-11MB/SRCJ3,原设备生产厂家:江苏如高 |  |  | 1 | 003一次设备配件-687
2075 | 500063477 | G20 | 配件 | G2004 | 断路器配件 | G2004004 | 辅助开关 | 辅助开关,S8/S9,华仪电气 | 个 | WZQHDS2002-003 | 包1 | 003一次设备配件 | 辅助开关-型号:S8/S9,原设备生产厂家:华仪电气 | 辅助开关-型号:S8/S9,原设备生产厂家:华仪电气 |  |  | 1 | 003一次设备配件-688
2076 | 500063483 | G20 | 配件 | G2004 | 断路器配件 | G2004004 | 辅助开关 | 辅助开关,L10B-256,河南平顶山高压开关厂 | 个 | WZQHDS2002-003 | 包1 | 003一次设备配件 | 辅助开关-型号:L10B-256,原设备生产厂家:河南平顶山高压开关厂 | 辅助开关-型号:L10B-256,原设备生产厂家:河南平顶山高压开关厂 |  |  | 1 | 003一次设备配件-689
2077 | 500063484 | G20 | 配件 | G2004 | 断路器配件 | G2004004 | 辅助开关 | 辅助开关,Z-15GW2-B,天水213厂 | 个 | WZQHDS2002-003 | 包1 | 003一次设备配件 | 辅助开关-型号:Z-15GW2-B,原设备生产厂家:天水213厂 | 辅助开关-型号:Z-15GW2-B,原设备生产厂家:天水213厂 |  |  | 1 | 003一次设备配件-690
2078 | 500063488 | G20 | 配件 | G2004 | 断路器配件 | G2004004 | 辅助开关 | 辅助开关,3SE4205,西门子(杭州) | 个 | WZQHDS2002-003 | 包1 | 003一次设备配件 | 辅助开关-型号:3SE4205,原设备生产厂家:西门子(杭州) | 辅助开关-型号:3SE4205,原设备生产厂家:西门子(杭州) |  |  | 1 | 003一次设备配件-691
2079 | 500063490 | G20 | 配件 | G2004 | 断路器配件 | G2004004 | 辅助开关 | 辅助开关,S,华仪电气 | 个 | WZQHDS2002-003 | 包1 | 003一次设备配件 | 辅助开关-型号:S,原设备生产厂家:华仪电气 | 辅助开关-型号:S,原设备生产厂家:华仪电气 |  |  | 1 | 003一次设备配件-692
2080 | 500063491 | G20 | 配件 | G2004 | 断路器配件 | G2004004 | 辅助开关 | 辅助开关,C2,华仪电气 | 个 | WZQHDS2002-003 | 包1 | 003一次设备配件 | 辅助开关-型号:C2,原设备生产厂家:华仪电气 | 辅助开关-型号:C2,原设备生产厂家:华仪电气 |  |  | 1 | 003一次设备配件-693
2081 | 500064376 | G20 | 配件 | G2004 | 断路器配件 | G2004004 | 辅助开关 | 辅助开关,ZKF6-12K/W,江苏如高 | 个 | WZQHDS2002-003 | 包1 | 003一次设备配件 | 辅助开关-型号:ZKF6-12K/W,原设备生产厂家:江苏如高 | 辅助开关-型号:ZKF6-12K/W,原设备生产厂家:江苏如高 |  |  | 1 | 003一次设备配件-694
2082 | 500064385 | G20 | 配件 | G2004 | 断路器配件 | G2004004 | 辅助开关 | 辅助开关,ZKF6-12K/W,北京ABB公司 | 个 | WZQHDS2002-003 | 包1 | 003一次设备配件 | 辅助开关-型号:ZKF6-12K/W,原设备生产厂家:北京ABB公司 | 辅助开关-型号:ZKF6-12K/W,原设备生产厂家:北京ABB公司 |  |  | 1 | 003一次设备配件-695
2083 | 500064452 | G20 | 配件 | G2004 | 断路器配件 | G2004004 | 辅助开关 | 辅助开关,F6-24II/L2-WG,河南平顶山高压开关厂 | 个 | WZQHDS2002-003 | 包1 | 003一次设备配件 | 辅助开关-型号:F6-24II/L2-WG,原设备生产厂家:河南平顶山高压开关厂 | 辅助开关-型号:F6-24II/L2-WG,原设备生产厂家:河南平顶山高压开关厂 |  |  | 1 | 003一次设备配件-696
2084 | 500064651 | G20 | 配件 | G2004 | 断路器配件 | G2004004 | 辅助开关 | 辅助开关,LW-20/13.5,北京ABB公司 | 个 | WZQHDS2002-003 | 包1 | 003一次设备配件 | 辅助开关-型号:LW-20/13.5,原设备生产厂家:北京ABB公司 | 辅助开关-型号:LW-20/13.5,原设备生产厂家:北京ABB公司 |  |  | 1 | 003一次设备配件-697
2085 | 500064657 | G20 | 配件 | G2004 | 断路器配件 | G2004004 | 辅助开关 | 辅助开关,PR51-MM31,西门子(杭州) | 个 | WZQHDS2002-003 | 包1 | 003一次设备配件 | 辅助开关-型号:PR51-MM31,原设备生产厂家:西门子(杭州) | 辅助开关-型号:PR51-MM31,原设备生产厂家:西门子(杭州) |  |  | 1 | 003一次设备配件-698
2086 | 500064668 | G20 | 配件 | G2004 | 断路器配件 | G2004004 | 辅助开关 | 辅助开关,OH550,法国施耐德 | 个 | WZQHDS2002-003 | 包1 | 003一次设备配件 | 辅助开关-型号:OH550,原设备生产厂家:法国施耐德 | 辅助开关-型号:OH550,原设备生产厂家:法国施耐德 |  |  | 1 | 003一次设备配件-699
2087 | 500064669 | G20 | 配件 | G2004 | 断路器配件 | G2004004 | 辅助开关 | 辅助开关,BL-12D,西门子(杭州) | 个 | WZQHDS2002-003 | 包1 | 003一次设备配件 | 辅助开关-型号:BL-12D,原设备生产厂家:西门子(杭州) | 辅助开关-型号:BL-12D,原设备生产厂家:西门子(杭州) |  |  | 1 | 003一次设备配件-700
2088 | 500068459 | G20 | 配件 | G2004 | 断路器配件 | G2004004 | 辅助开关 | 辅助开关,GRC1-58,扬州嘉鑫电子 | 个 | WZQHDS2002-003 | 包1 | 003一次设备配件 | 辅助开关-型号:GRC1-58,原设备生产厂家:扬州嘉鑫电子 | 辅助开关-型号:GRC1-58,原设备生产厂家:扬州嘉鑫电子 |  |  | 1 | 003一次设备配件-701
2089 | 500068848 | G20 | 配件 | G2004 | 断路器配件 | G2004004 | 辅助开关 | 辅助开关,F11-24Ⅲ/W,瓦房店高压开关厂 | 个 | WZQHDS2002-003 | 包1 | 003一次设备配件 | 辅助开关-型号:F11-24Ⅲ/W,原设备生产厂家:瓦房店高压开关厂 | 辅助开关-型号:F11-24Ⅲ/W,原设备生产厂家:瓦房店高压开关厂 |  |  | 1 | 003一次设备配件-702
2090 | 500068849 | G20 | 配件 | G2004 | 断路器配件 | G2004004 | 辅助开关 | 辅助开关,F-201,西安高压开关厂 | 个 | WZQHDS2002-003 | 包1 | 003一次设备配件 | 辅助开关-型号:F-201,原设备生产厂家:西安高压开关厂 | 辅助开关-型号:F-201,原设备生产厂家:西安高压开关厂 |  |  | 1 | 003一次设备配件-703
2091 | 500069063 | G20 | 配件 | G2004 | 断路器配件 | G2004004 | 辅助开关 | 辅助开关,LW5-16C5391/2,北京机床电器厂 | 个 | WZQHDS2002-003 | 包1 | 003一次设备配件 | 辅助开关-型号:LW5-16C5391/2,原设备生产厂家:北京机床电器厂 | 辅助开关-型号:LW5-16C5391/2,原设备生产厂家:北京机床电器厂 |  |  | 1 | 003一次设备配件-704
2092 | 500069064 | G20 | 配件 | G2004 | 断路器配件 | G2004004 | 辅助开关 | 辅助开关,LW5-16CUU71/1,北京机床电器厂 | 个 | WZQHDS2002-003 | 包1 | 003一次设备配件 | 辅助开关-型号:LW5-16CUU71/1,原设备生产厂家:北京机床电器厂 | 辅助开关-型号:LW5-16CUU71/1,原设备生产厂家:北京机床电器厂 |  |  | 1 | 003一次设备配件-705
2093 | 500069067 | G20 | 配件 | G2004 | 断路器配件 | G2004004 | 辅助开关 | 辅助开关,LW39-16,上海二工电器厂 | 个 | WZQHDS2002-003 | 包1 | 003一次设备配件 | 辅助开关-型号:LW39-16,原设备生产厂家:上海二工电器厂 | 辅助开关-型号:LW39-16,原设备生产厂家:上海二工电器厂 |  |  | 1 | 003一次设备配件-706
2094 | 500069068 | G20 | 配件 | G2004 | 断路器配件 | G2004004 | 辅助开关 | 辅助开关,LW5-16E1132/4,北京机床电器厂 | 个 | WZQHDS2002-003 | 包1 | 003一次设备配件 | 辅助开关-型号:LW5-16E1132/4,原设备生产厂家:北京机床电器厂 | 辅助开关-型号:LW5-16E1132/4,原设备生产厂家:北京机床电器厂 |  |  | 1 | 003一次设备配件-707
2095 | 500069069 | G20 | 配件 | G2004 | 断路器配件 | G2004004 | 辅助开关 | 辅助开关,LXW20-11,吉林龙鼎 | 个 | WZQHDS2002-003 | 包1 | 003一次设备配件 | 辅助开关-型号:LXW20-11,原设备生产厂家:吉林龙鼎 | 辅助开关-型号:LXW20-11,原设备生产厂家:吉林龙鼎 |  |  | 1 | 003一次设备配件-708
2096 | 500069070 | G20 | 配件 | G2004 | 断路器配件 | G2004004 | 辅助开关 | 辅助开关,LW5-16D1689/6,北京机床电器厂 | 个 | WZQHDS2002-003 | 包1 | 003一次设备配件 | 辅助开关-型号:LW5-16D1689/6,原设备生产厂家:北京机床电器厂 | 辅助开关-型号:LW5-16D1689/6,原设备生产厂家:北京机床电器厂 |  |  | 1 | 003一次设备配件-709
2097 | 500069732 | G20 | 配件 | G2004 | 断路器配件 | G2004004 | 辅助开关 | 辅助开关,PB0507-G2,河南平高 | 个 | WZQHDS2002-003 | 包1 | 003一次设备配件 | 辅助开关-型号:PB0507-G2,原设备生产厂家:河南平高 | 辅助开关-型号:PB0507-G2,原设备生产厂家:河南平高 |  |  | 1 | 003一次设备配件-710
2098 | 500069733 | G20 | 配件 | G2004 | 断路器配件 | G2004004 | 辅助开关 | 辅助开关,F6-16-2K/W,河南平高 | 个 | WZQHDS2002-003 | 包1 | 003一次设备配件 | 辅助开关-型号:F6-16-2K/W,原设备生产厂家:河南平高 | 辅助开关-型号:F6-16-2K/W,原设备生产厂家:河南平高 |  |  | 1 | 003一次设备配件-711
2099 | 500069985 | G20 | 配件 | G2004 | 断路器配件 | G2004004 | 辅助开关 | 辅助开关,F9-16,山东泰安 | 个 | WZQHDS2002-003 | 包1 | 003一次设备配件 | 辅助开关-型号:F9-16,原设备生产厂家:山东泰安 | 辅助开关-型号:F9-16,原设备生产厂家:山东泰安 |  |  | 1 | 003一次设备配件-712
2100 | 500070093 | G20 | 配件 | G2004 | 断路器配件 | G2004004 | 辅助开关 | 辅助开关,SW2-35,上海华通 | 个 | WZQHDS2002-003 | 包1 | 003一次设备配件 | 辅助开关-型号:SW2-35,原设备生产厂家:上海华通 | 辅助开关-型号:SW2-35,原设备生产厂家:上海华通 |  |  | 1 | 003一次设备配件-713
2101 | 500070094 | G20 | 配件 | G2004 | 断路器配件 | G2004004 | 辅助开关 | 辅助开关,LX5-11NI,欧姆龙 | 个 | WZQHDS2002-003 | 包1 | 003一次设备配件 | 辅助开关-型号:LX5-11NI,原设备生产厂家:欧姆龙 | 辅助开关-型号:LX5-11NI,原设备生产厂家:欧姆龙 |  |  | 1 | 003一次设备配件-714
2102 | 500070095 | G20 | 配件 | G2004 | 断路器配件 | G2004004 | 辅助开关 | 辅助开关,LW8-35,山东泰安 | 个 | WZQHDS2002-003 | 包1 | 003一次设备配件 | 辅助开关-型号:LW8-35,原设备生产厂家:山东泰安 | 辅助开关-型号:LW8-35,原设备生产厂家:山东泰安 |  |  | 1 | 003一次设备配件-715
2103 | 500070731 | G20 | 配件 | G2004 | 断路器配件 | G2004004 | 辅助开关 | 辅助开关,KF-28/20T2,福州天宇电气 | 个 | WZQHDS2002-003 | 包1 | 003一次设备配件 | 辅助开关-型号:KF-28/20T2,原设备生产厂家:福州天宇电气 | 辅助开关-型号:KF-28/20T2,原设备生产厂家:福州天宇电气 |  |  | 1 | 003一次设备配件-716
2104 | 500070907 | G20 | 配件 | G2004 | 断路器配件 | G2004004 | 辅助开关 | 辅助开关,X-10GM2-B,西安高压开关厂 | 个 | WZQHDS2002-003 | 包1 | 003一次设备配件 | 辅助开关-型号:X-10GM2-B,原设备生产厂家:西安高压开关厂 | 辅助开关-型号:X-10GM2-B,原设备生产厂家:西安高压开关厂 |  |  | 1 | 003一次设备配件-717
2105 | 500070909 | G20 | 配件 | G2004 | 断路器配件 | G2004004 | 辅助开关 | 辅助开关,LA39-33X/K,西安高压开关厂 | 个 | WZQHDS2002-003 | 包1 | 003一次设备配件 | 辅助开关-型号:LA39-33X/K,原设备生产厂家:西安高压开关厂 | 辅助开关-型号:LA39-33X/K,原设备生产厂家:西安高压开关厂 |  |  | 1 | 003一次设备配件-718
2106 | 500070910 | G20 | 配件 | G2004 | 断路器配件 | G2004004 | 辅助开关 | 辅助开关,DZ-10GW2-1B,瓦房店高压开关厂 | 个 | WZQHDS2002-003 | 包1 | 003一次设备配件 | 辅助开关-型号:DZ-10GW2-1B,原设备生产厂家:瓦房店高压开关厂 | 辅助开关-型号:DZ-10GW2-1B,原设备生产厂家:瓦房店高压开关厂 |  |  | 1 | 003一次设备配件-719
2107 | 500070912 | G20 | 配件 | G2004 | 断路器配件 | G2004004 | 辅助开关 | 辅助开关,LW8-100,瓦房店高压开关厂 | 个 | WZQHDS2002-003 | 包1 | 003一次设备配件 | 辅助开关-型号:LW8-100,原设备生产厂家:瓦房店高压开关厂 | 辅助开关-型号:LW8-100,原设备生产厂家:瓦房店高压开关厂 |  |  | 1 | 003一次设备配件-720
2108 | 500071673 | G20 | 配件 | G2004 | 断路器配件 | G2004004 | 辅助开关 | 辅助开关,3AP1-FG,西门子(杭州) | 个 | WZQHDS2002-003 | 包1 | 003一次设备配件 | 辅助开关-型号:3AP1-FG,原设备生产厂家:西门子(杭州) | 辅助开关-型号:3AP1-FG,原设备生产厂家:西门子(杭州) |  |  | 1 | 003一次设备配件-721
2109 | 500072733 | G20 | 配件 | G2004 | 断路器配件 | G2004004 | 辅助开关 | 辅助开关,F9-16,福州天宇电气 | 个 | WZQHDS2002-003 | 包1 | 003一次设备配件 | 辅助开关-型号:F9-16,原设备生产厂家:福州天宇电气 | 辅助开关-型号:F9-16,原设备生产厂家:福州天宇电气 |  |  | 1 | 003一次设备配件-722
2110 | 500072734 | G20 | 配件 | G2004 | 断路器配件 | G2004004 | 辅助开关 | 辅助开关,F4-12I/W,福州天宇电气 | 个 | WZQHDS2002-003 | 包1 | 003一次设备配件 | 辅助开关-型号:F4-12I/W,原设备生产厂家:福州天宇电气 | 辅助开关-型号:F4-12I/W,原设备生产厂家:福州天宇电气 |  |  | 1 | 003一次设备配件-723
2111 | 500074722 | G20 | 配件 | G2004 | 断路器配件 | G2004004 | 辅助开关 | 辅助开关,926-06354-120,西门子(杭州) | 个 | WZQHDS2002-003 | 包1 | 003一次设备配件 | 辅助开关-型号:926-06354-120,原设备生产厂家:西门子(杭州) | 辅助开关-型号:926-06354-120,原设备生产厂家:西门子(杭州) |  |  | 1 | 003一次设备配件-724
2112 | 500074979 | G20 | 配件 | G2004 | 断路器配件 | G2004004 | 辅助开关 | 辅助开关,FKG1N,法国阿尔斯通 | 个 | WZQHDS2002-003 | 包1 | 003一次设备配件 | 辅助开关-型号:FKG1N,原设备生产厂家:法国阿尔斯通 | 辅助开关-型号:FKG1N,原设备生产厂家:法国阿尔斯通 |  |  | 1 | 003一次设备配件-725
2113 | 500079609 | G20 | 配件 | G2004 | 断路器配件 | G2004004 | 辅助开关 | 辅助开关,DRT24.125-K1,河南平高 | 个 | WZQHDS2002-003 | 包1 | 003一次设备配件 | 辅助开关-型号:DRT24.125-K1,原设备生产厂家:河南平高 | 辅助开关-型号:DRT24.125-K1,原设备生产厂家:河南平高 |  |  | 1 | 003一次设备配件-726
2114 | 500080710 | G20 | 配件 | G2004 | 断路器配件 | G2004004 | 辅助开关 | 辅助开关,5SX9100HS,西门子(杭州) | 个 | WZQHDS2002-003 | 包1 | 003一次设备配件 | 辅助开关-型号:5SX9100HS,原设备生产厂家:西门子(杭州) | 辅助开关-型号:5SX9100HS,原设备生产厂家:西门子(杭州) |  |  | 1 | 003一次设备配件-727
2115 | 500084032 | G20 | 配件 | G2004 | 断路器配件 | G2004004 | 辅助开关 | 辅助开关,1.43闭锁LW2C-220,上海二工电器厂 | 个 | WZQHDS2002-003 | 包1 | 003一次设备配件 | 辅助开关-型号:1.43闭锁LW2C-220,原设备生产厂家:上海二工电器厂 | 辅助开关-型号:1.43闭锁LW2C-220,原设备生产厂家:上海二工电器厂 |  |  | 1 | 003一次设备配件-728
2116 | 500084867 | G20 | 配件 | G2004 | 断路器配件 | G2004004 | 辅助开关 | 辅助开关,NDMl-2P-C10A,西安高压开关厂 | 个 | WZQHDS2002-003 | 包1 | 003一次设备配件 | 辅助开关-型号:NDMl-2P-C10A,原设备生产厂家:西安高压开关厂 | 辅助开关-型号:NDMl-2P-C10A,原设备生产厂家:西安高压开关厂 |  |  | 1 | 003一次设备配件-729
2117 | 500084868 | G20 | 配件 | G2004 | 断路器配件 | G2004004 | 辅助开关 | 辅助开关,YSNC23,中山泰伦 | 个 | WZQHDS2002-003 | 包1 | 003一次设备配件 | 辅助开关-型号:YSNC23,原设备生产厂家:中山泰伦 | 辅助开关-型号:YSNC23,原设备生产厂家:中山泰伦 |  |  | 1 | 003一次设备配件-730
2118 | 500084869 | G20 | 配件 | G2004 | 断路器配件 | G2004004 | 辅助开关 | 辅助开关,LW8-10D202/2,瓦房店高压开关厂 | 个 | WZQHDS2002-003 | 包1 | 003一次设备配件 | 辅助开关-型号:LW8-10D202/2,原设备生产厂家:瓦房店高压开关厂 | 辅助开关-型号:LW8-10D202/2,原设备生产厂家:瓦房店高压开关厂 |  |  | 1 | 003一次设备配件-731
2119 | 500084870 | G20 | 配件 | G2004 | 断路器配件 | G2004004 | 辅助开关 | 辅助开关,LA39-20/R,上海二工电器厂 | 个 | WZQHDS2002-003 | 包1 | 003一次设备配件 | 辅助开关-型号:LA39-20/R,原设备生产厂家:上海二工电器厂 | 辅助开关-型号:LA39-20/R,原设备生产厂家:上海二工电器厂 |  |  | 1 | 003一次设备配件-732
2120 | 500084871 | G20 | 配件 | G2004 | 断路器配件 | G2004004 | 辅助开关 | 辅助开关,C45N-2/1P,西安高压开关厂 | 个 | WZQHDS2002-003 | 包1 | 003一次设备配件 | 辅助开关-型号:C45N-2/1P,原设备生产厂家:西安高压开关厂 | 辅助开关-型号:C45N-2/1P,原设备生产厂家:西安高压开关厂 |  |  | 1 | 003一次设备配件-733
2121 | 500084872 | G20 | 配件 | G2004 | 断路器配件 | G2004004 | 辅助开关 | 辅助开关,C65N/1P,河南平顶山高压开关厂 | 个 | WZQHDS2002-003 | 包1 | 003一次设备配件 | 辅助开关-型号:C65N/1P,原设备生产厂家:河南平顶山高压开关厂 | 辅助开关-型号:C65N/1P,原设备生产厂家:河南平顶山高压开关厂 |  |  | 1 | 003一次设备配件-734
2122 | 500084873 | G20 | 配件 | G2004 | 断路器配件 | G2004004 | 辅助开关 | 辅助开关,NDMl-2P-B10A,西安高压开关厂 | 个 | WZQHDS2002-003 | 包1 | 003一次设备配件 | 辅助开关-型号:NDMl-2P-B10A,原设备生产厂家:西安高压开关厂 | 辅助开关-型号:NDMl-2P-B10A,原设备生产厂家:西安高压开关厂 |  |  | 1 | 003一次设备配件-735
2123 | 500084874 | G20 | 配件 | G2004 | 断路器配件 | G2004004 | 辅助开关 | 辅助开关,LW38D-164D0416/2,江阴长江 | 个 | WZQHDS2002-003 | 包1 | 003一次设备配件 | 辅助开关-型号:LW38D-164D0416/2,原设备生产厂家:江阴长江 | 辅助开关-型号:LW38D-164D0416/2,原设备生产厂家:江阴长江 |  |  | 1 | 003一次设备配件-736
2124 | 500084875 | G20 | 配件 | G2004 | 断路器配件 | G2004004 | 辅助开关 | 辅助开关,C45N-4/2P,西安高压开关厂 | 个 | WZQHDS2002-003 | 包1 | 003一次设备配件 | 辅助开关-型号:C45N-4/2P,原设备生产厂家:西安高压开关厂 | 辅助开关-型号:C45N-4/2P,原设备生产厂家:西安高压开关厂 |  |  | 1 | 003一次设备配件-737
2125 | 500084876 | G20 | 配件 | G2004 | 断路器配件 | G2004004 | 辅助开关 | 辅助开关,CA10-A720,东莞富达 | 个 | WZQHDS2002-003 | 包1 | 003一次设备配件 | 辅助开关-型号:CA10-A720,原设备生产厂家:东莞富达 | 辅助开关-型号:CA10-A720,原设备生产厂家:东莞富达 |  |  | 1 | 003一次设备配件-738
2126 | 500084877 | G20 | 配件 | G2004 | 断路器配件 | G2004004 | 辅助开关 | 辅助开关,C45N-2/2P,西安高压开关厂 | 个 | WZQHDS2002-003 | 包1 | 003一次设备配件 | 辅助开关-型号:C45N-2/2P,原设备生产厂家:西安高压开关厂 | 辅助开关-型号:C45N-2/2P,原设备生产厂家:西安高压开关厂 |  |  | 1 | 003一次设备配件-739
2127 | 500084878 | G20 | 配件 | G2004 | 断路器配件 | G2004004 | 辅助开关 | 辅助开关,C45N/1P,河南平顶山高压开关厂 | 个 | WZQHDS2002-003 | 包1 | 003一次设备配件 | 辅助开关-型号:C45N/1P,原设备生产厂家:河南平顶山高压开关厂 | 辅助开关-型号:C45N/1P,原设备生产厂家:河南平顶山高压开关厂 |  |  | 1 | 003一次设备配件-740
2128 | 500084879 | G20 | 配件 | G2004 | 断路器配件 | G2004004 | 辅助开关 | 辅助开关,LA39-20/G,上海二工电器厂 | 个 | WZQHDS2002-003 | 包1 | 003一次设备配件 | 辅助开关-型号:LA39-20/G,原设备生产厂家:上海二工电器厂 | 辅助开关-型号:LA39-20/G,原设备生产厂家:上海二工电器厂 |  |  | 1 | 003一次设备配件-741
2129 | 500084880 | G20 | 配件 | G2004 | 断路器配件 | G2004004 | 辅助开关 | 辅助开关,YSLNC3205,中山泰伦 | 个 | WZQHDS2002-003 | 包1 | 003一次设备配件 | 辅助开关-型号:YSLNC3205,原设备生产厂家:中山泰伦 | 辅助开关-型号:YSLNC3205,原设备生产厂家:中山泰伦 |  |  | 1 | 003一次设备配件-742
2130 | 500084881 | G20 | 配件 | G2004 | 断路器配件 | G2004004 | 辅助开关 | 辅助开关,LW12-16,北京正林 | 个 | WZQHDS2002-003 | 包1 | 003一次设备配件 | 辅助开关-型号:LW12-16,原设备生产厂家:北京正林 | 辅助开关-型号:LW12-16,原设备生产厂家:北京正林 |  |  | 1 | 003一次设备配件-743
2131 | 500084883 | G20 | 配件 | G2004 | 断路器配件 | G2004004 | 辅助开关 | 辅助开关,CA10-A723,东莞富达 | 个 | WZQHDS2002-003 | 包1 | 003一次设备配件 | 辅助开关-型号:CA10-A723,原设备生产厂家:东莞富达 | 辅助开关-型号:CA10-A723,原设备生产厂家:东莞富达 |  |  | 1 | 003一次设备配件-744
2132 | 500090119 | G20 | 配件 | G2004 | 断路器配件 | G2004004 | 辅助开关 | 辅助开关,CD8-24TJW400V/15A,北京ABB公司 | 个 | WZQHDS2002-003 | 包1 | 003一次设备配件 | 辅助开关-型号:CD8-24TJW400V/15A,原设备生产厂家:北京ABB公司 | 辅助开关-型号:CD8-24TJW400V/15A,原设备生产厂家:北京ABB公司 |  |  | 1 | 003一次设备配件-745
2133 | 500092514 | G20 | 配件 | G2004 | 断路器配件 | G2004004 | 辅助开关 | 辅助开关,25POL,ABB | 个 | WZQHDS2002-003 | 包1 | 003一次设备配件 | 辅助开关-型号:25POL,原设备生产厂家:ABB | 辅助开关-型号:25POL,原设备生产厂家:ABB |  |  | 1 | 003一次设备配件-746
2134 | 500092604 | G20 | 配件 | G2004 | 断路器配件 | G2004004 | 辅助开关 | 辅助开关,S2-H02,ABB | 个 | WZQHDS2002-003 | 包1 | 003一次设备配件 | 辅助开关-型号:S2-H02,原设备生产厂家:ABB | 辅助开关-型号:S2-H02,原设备生产厂家:ABB |  |  | 1 | 003一次设备配件-747
2135 | 500092605 | G20 | 配件 | G2004 | 断路器配件 | G2004004 | 辅助开关 | 辅助开关,100-S-A11,Allen-Bradley | 个 | WZQHDS2002-003 | 包1 | 003一次设备配件 | 辅助开关-型号:100-S-A11,原设备生产厂家:Allen-Bradley | 辅助开关-型号:100-S-A11,原设备生产厂家:Allen-Bradley |  |  | 1 | 003一次设备配件-748
2136 | 500092606 | G20 | 配件 | G2004 | 断路器配件 | G2004004 | 辅助开关 | 辅助开关,140-CA11,Allen-Bradley | 个 | WZQHDS2002-003 | 包1 | 003一次设备配件 | 辅助开关-型号:140-CA11,原设备生产厂家:Allen-Bradley | 辅助开关-型号:140-CA11,原设备生产厂家:Allen-Bradley |  |  | 1 | 003一次设备配件-749
2137 | 500092608 | G20 | 配件 | G2004 | 断路器配件 | G2004004 | 辅助开关 | 辅助开关,31E,西门子 | 个 | WZQHDS2002-003 | 包1 | 003一次设备配件 | 辅助开关-型号:31E,原设备生产厂家:西门子 | 辅助开关-型号:31E,原设备生产厂家:西门子 |  |  | 1 | 003一次设备配件-750
2138 | 500092610 | G20 | 配件 | G2004 | 断路器配件 | G2004004 | 辅助开关 | 辅助开关,5SX9100HS,西门子 | 个 | WZQHDS2002-003 | 包1 | 003一次设备配件 | 辅助开关-型号:5SX9100HS,原设备生产厂家:西门子 | 辅助开关-型号:5SX9100HS,原设备生产厂家:西门子 |  |  | 1 | 003一次设备配件-751
2139 | 500092611 | G20 | 配件 | G2004 | 断路器配件 | G2004004 | 辅助开关 | 辅助开关,CAL5-11,ABB | 个 | WZQHDS2002-003 | 包1 | 003一次设备配件 | 辅助开关-型号:CAL5-11,原设备生产厂家:ABB | 辅助开关-型号:CAL5-11,原设备生产厂家:ABB |  |  | 1 | 003一次设备配件-752
2140 | 500092628 | G20 | 配件 | G2004 | 断路器配件 | G2004004 | 辅助开关 | 辅助开关,100-FL11KN,Allen-Bradley | 个 | WZQHDS2002-003 | 包1 | 003一次设备配件 | 辅助开关-型号:100-FL11KN,原设备生产厂家:Allen-Bradley | 辅助开关-型号:100-FL11KN,原设备生产厂家:Allen-Bradley |  |  | 1 | 003一次设备配件-753
2141 | 500092629 | G20 | 配件 | G2004 | 断路器配件 | G2004004 | 辅助开关 | 辅助开关,100-S-B11,Allen-Bradley | 个 | WZQHDS2002-003 | 包1 | 003一次设备配件 | 辅助开关-型号:100-S-B11,原设备生产厂家:Allen-Bradley | 辅助开关-型号:100-S-B11,原设备生产厂家:Allen-Bradley |  |  | 1 | 003一次设备配件-754
2142 | 500092633 | G20 | 配件 | G2004 | 断路器配件 | G2004004 | 辅助开关 | 辅助开关,Q126-2A-220V,北京ABB公司 | 个 | WZQHDS2002-003 | 包1 | 003一次设备配件 | 辅助开关-型号:Q126-2A-220V,原设备生产厂家:北京ABB公司 | 辅助开关-型号:Q126-2A-220V,原设备生产厂家:北京ABB公司 |  |  | 1 | 003一次设备配件-755
2143 | 500092656 | G20 | 配件 | G2004 | 断路器配件 | G2004004 | 辅助开关 | 辅助开关,100-FL-A,Allen-Bradley | 个 | WZQHDS2002-003 | 包1 | 003一次设备配件 | 辅助开关-型号:100-FL-A,原设备生产厂家:Allen-Bradley | 辅助开关-型号:100-FL-A,原设备生产厂家:Allen-Bradley |  |  | 1 | 003一次设备配件-756
2144 | 500092689 | G20 | 配件 | G2004 | 断路器配件 | G2004004 | 辅助开关 | 辅助开关,94207-NC500A,北京ABB公司 | 个 | WZQHDS2002-003 | 包1 | 003一次设备配件 | 辅助开关-型号:94207-NC500A,原设备生产厂家:北京ABB公司 | 辅助开关-型号:94207-NC500A,原设备生产厂家:北京ABB公司 |  |  | 1 | 003一次设备配件-757
2145 | 500092690 | G20 | 配件 | G2004 | 断路器配件 | G2004004 | 辅助开关 | 辅助开关,140-A11,Allen-Bradley | 个 | WZQHDS2002-003 | 包1 | 003一次设备配件 | 辅助开关-型号:140-A11,原设备生产厂家:Allen-Bradley | 辅助开关-型号:140-A11,原设备生产厂家:Allen-Bradley |  |  | 1 | 003一次设备配件-758
2146 | 500092691 | G20 | 配件 | G2004 | 断路器配件 | G2004004 | 辅助开关 | 辅助开关,5SX9100-HS,西门子 | 个 | WZQHDS2002-003 | 包1 | 003一次设备配件 | 辅助开关-型号:5SX9100-HS,原设备生产厂家:西门子 | 辅助开关-型号:5SX9100-HS,原设备生产厂家:西门子 |  |  | 1 | 003一次设备配件-759
2147 | 500092695 | G20 | 配件 | G2004 | 断路器配件 | G2004004 | 辅助开关 | 辅助开关,CA5-04M,ABB | 个 | WZQHDS2002-003 | 包1 | 003一次设备配件 | 辅助开关-型号:CA5-04M,原设备生产厂家:ABB | 辅助开关-型号:CA5-04M,原设备生产厂家:ABB |  |  | 1 | 003一次设备配件-760
2148 | 500092714 | G20 | 配件 | G2004 | 断路器配件 | G2004004 | 辅助开关 | 辅助开关,140M-C-AFA11,Allen-Bradley | 个 | WZQHDS2002-003 | 包1 | 003一次设备配件 | 辅助开关-型号:140M-C-AFA11,原设备生产厂家:Allen-Bradley | 辅助开关-型号:140M-C-AFA11,原设备生产厂家:Allen-Bradley |  |  | 1 | 003一次设备配件-761
2149 | 500092716 | G20 | 配件 | G2004 | 断路器配件 | G2004004 | 辅助开关 | 辅助开关,60236-NO1250A,北京ABB公司 | 个 | WZQHDS2002-003 | 包1 | 003一次设备配件 | 辅助开关-型号:60236-NO1250A,原设备生产厂家:北京ABB公司 | 辅助开关-型号:60236-NO1250A,原设备生产厂家:北京ABB公司 |  |  | 1 | 003一次设备配件-762
2150 | 500092747 | G20 | 配件 | G2004 | 断路器配件 | G2004004 | 辅助开关 | 辅助开关,100-F-A22,Allen-Bradley | 个 | WZQHDS2002-003 | 包1 | 003一次设备配件 | 辅助开关-型号:100-F-A22,原设备生产厂家:Allen-Bradley | 辅助开关-型号:100-F-A22,原设备生产厂家:Allen-Bradley |  |  | 1 | 003一次设备配件-763
2151 | 500092748 | G20 | 配件 | G2004 | 断路器配件 | G2004004 | 辅助开关 | 辅助开关,140M-C-A-SA11,Allen-Bradley | 个 | WZQHDS2002-003 | 包1 | 003一次设备配件 | 辅助开关-型号:140M-C-A-SA11,原设备生产厂家:Allen-Bradley | 辅助开关-型号:140M-C-A-SA11,原设备生产厂家:Allen-Bradley |  |  | 1 | 003一次设备配件-764
2152 | 500092751 | G20 | 配件 | G2004 | 断路器配件 | G2004004 | 辅助开关 | 辅助开关,ZB2-BE102C,TELEMECANLQUE | 个 | WZQHDS2002-003 | 包1 | 003一次设备配件 | 辅助开关-型号:ZB2-BE102C,原设备生产厂家:TELEMECANLQUE | 辅助开关-型号:ZB2-BE102C,原设备生产厂家:TELEMECANLQUE |  |  | 1 | 003一次设备配件-765
2153 | 500092757 | G20 | 配件 | G2004 | 断路器配件 | G2004004 | 辅助开关 | 辅助开关,CA5-22M,ABB | 个 | WZQHDS2002-003 | 包1 | 003一次设备配件 | 辅助开关-型号:CA5-22M,原设备生产厂家:ABB | 辅助开关-型号:CA5-22M,原设备生产厂家:ABB |  |  | 1 | 003一次设备配件-766
2154 | 500092783 | G20 | 配件 | G2004 | 断路器配件 | G2004004 | 辅助开关 | 辅助开关,140-A201,Allen-Bradley | 个 | WZQHDS2002-003 | 包1 | 003一次设备配件 | 辅助开关-型号:140-A201,原设备生产厂家:Allen-Bradley | 辅助开关-型号:140-A201,原设备生产厂家:Allen-Bradley |  |  | 1 | 003一次设备配件-767
2155 | 500092787 | G20 | 配件 | G2004 | 断路器配件 | G2004004 | 辅助开关 | 辅助开关,HASV-200929R0011,DISA | 个 | WZQHDS2002-003 | 包1 | 003一次设备配件 | 辅助开关-型号:HASV-200929R0011,原设备生产厂家:DISA | 辅助开关-型号:HASV-200929R0011,原设备生产厂家:DISA |  |  | 1 | 003一次设备配件-768
2156 | 500092807 | G20 | 配件 | G2004 | 断路器配件 | G2004004 | 辅助开关 | 辅助开关,29450AA,MERIN-GERIN | 个 | WZQHDS2002-003 | 包1 | 003一次设备配件 | 辅助开关-型号:29450AA,原设备生产厂家:MERIN-GERIN | 辅助开关-型号:29450AA,原设备生产厂家:MERIN-GERIN |  |  | 1 | 003一次设备配件-769
2157 | 500092808 | G20 | 配件 | G2004 | 断路器配件 | G2004004 | 辅助开关 | 辅助开关,3RH1431-1BB40,西门子 | 个 | WZQHDS2002-003 | 包1 | 003一次设备配件 | 辅助开关-型号:3RH1431-1BB40,原设备生产厂家:西门子 | 辅助开关-型号:3RH1431-1BB40,原设备生产厂家:西门子 |  |  | 1 | 003一次设备配件-770
2158 | 500092809 | G20 | 配件 | G2004 | 断路器配件 | G2004004 | 辅助开关 | 辅助开关,3RV1901-1A,西门子 | 个 | WZQHDS2002-003 | 包1 | 003一次设备配件 | 辅助开关-型号:3RV西门子 | 辅助开关-型号:3RV西门子 |  |  | 1 | 003一次设备配件-771
2159 | 500092810 | G20 | 配件 | G2004 | 断路器配件 | G2004004 | 辅助开关 | 辅助开关,HASV-200929R0012,DISA | 个 | WZQHDS2002-003 | 包1 | 003一次设备配件 | 辅助开关-型号:HASV-200929R0012,原设备生产厂家:DISA | 辅助开关-型号:HASV-200929R0012,原设备生产厂家:DISA |  |  | 1 | 003一次设备配件-772
2160 | 500092813 | G20 | 配件 | G2004 | 断路器配件 | G2004004 | 辅助开关 | 辅助开关,VDE0660T-200,ABB | 个 | WZQHDS2002-003 | 包1 | 003一次设备配件 | 辅助开关-型号:VDE0660T-200,原设备生产厂家:ABB | 辅助开关-型号:VDE0660T-200,原设备生产厂家:ABB |  |  | 1 | 003一次设备配件-773
2161 | 500092814 | G20 | 配件 | G2004 | 断路器配件 | G2004004 | 辅助开关 | 辅助开关,CAF6-20K,ABB | 个 | WZQHDS2002-003 | 包1 | 003一次设备配件 | 辅助开关-型号:CAF6-20K,原设备生产厂家:ABB | 辅助开关-型号:CAF6-20K,原设备生产厂家:ABB |  |  | 1 | 003一次设备配件-774
2162 | 500094275 | G20 | 配件 | G2004 | 断路器配件 | G2004004 | 辅助开关 | 辅助开关,NK3-1,乐清市向宏电子电器有限公司 | 个 | WZQHDS2002-003 | 包1 | 003一次设备配件 | 辅助开关-型号:NK3-1,原设备生产厂家:乐清市向宏电子电器有限公司 | 辅助开关-型号:NK3-1,原设备生产厂家:乐清市向宏电子电器有限公司 |  |  | 1 | 003一次设备配件-775
2163 | 500094296 | G20 | 配件 | G2004 | 断路器配件 | G2004004 | 辅助开关 | 辅助开关,ZN21-10,上海输配电 | 个 | WZQHDS2002-003 | 包1 | 003一次设备配件 | 辅助开关-型号:ZN21-10,原设备生产厂家:上海输配电 | 辅助开关-型号:ZN21-10,原设备生产厂家:上海输配电 |  |  | 1 | 003一次设备配件-776
2164 | 500094297 | G20 | 配件 | G2004 | 断路器配件 | G2004004 | 辅助开关 | 辅助开关,8BK20,西门子 | 个 | WZQHDS2002-003 | 包1 | 003一次设备配件 | 辅助开关-型号:8BK20,原设备生产厂家:西门子 | 辅助开关-型号:8BK20,原设备生产厂家:西门子 |  |  | 1 | 003一次设备配件-777
2165 | 500094609 | G20 | 配件 | G2004 | 断路器配件 | G2004004 | 辅助开关 | 辅助开关,HEK4,ABB | 个 | WZQHDS2002-003 | 包1 | 003一次设备配件 | 辅助开关-型号:HEK4,原设备生产厂家:ABB | 辅助开关-型号:HEK4,原设备生产厂家:ABB |  |  | 1 | 003一次设备配件-778
2166 | 500095615 | G20 | 配件 | G2004 | 断路器配件 | G2004004 | 辅助开关 | 辅助开关,26924,MERIN-GERIN | 个 | WZQHDS2002-003 | 包1 | 003一次设备配件 | 辅助开关-型号:26924,原设备生产厂家:MERIN-GERIN | 辅助开关-型号:26924,原设备生产厂家:MERIN-GERIN |  |  | 1 | 003一次设备配件-779
2167 | 500095620 | G20 | 配件 | G2004 | 断路器配件 | G2004004 | 辅助开关 | 辅助开关,19071-OF-NG125,MERIN-GERIN | 个 | WZQHDS2002-003 | 包1 | 003一次设备配件 | 辅助开关-型号:MERIN-GERIN | 辅助开关-型号:MERIN-GERIN |  |  | 1 | 003一次设备配件-780
2168 | 500095622 | G20 | 配件 | G2004 | 断路器配件 | G2004004 | 辅助开关 | 辅助开关,27132,MERIN-GERIN | 个 | WZQHDS2002-003 | 包1 | 003一次设备配件 | 辅助开关-型号:27132,原设备生产厂家:MERIN-GERIN | 辅助开关-型号:27132,原设备生产厂家:MERIN-GERIN |  |  | 1 | 003一次设备配件-781
2169 | 500099867 | G20 | 配件 | G2004 | 断路器配件 | G2004004 | 辅助开关 | 辅助开关,3AP1FG,西门子 | 个 | WZQHDS2002-003 | 包1 | 003一次设备配件 | 辅助开关-型号:3AP1FG,原设备生产厂家:西门子 | 辅助开关-型号:3AP1FG,原设备生产厂家:西门子 |  |  | 1 | 003一次设备配件-782
2170 | 500099868 | G20 | 配件 | G2004 | 断路器配件 | G2004004 | 辅助开关 | 辅助开关,ZN12-10,大连真空开关厂 | 个 | WZQHDS2002-003 | 包1 | 003一次设备配件 | 辅助开关-型号:ZN12-10,原设备生产厂家:大连真空开关厂 | 辅助开关-型号:ZN12-10,原设备生产厂家:大连真空开关厂 |  |  | 1 | 003一次设备配件-783
2171 | 500099871 | G20 | 配件 | G2004 | 断路器配件 | G2004004 | 辅助开关 | 辅助开关,3AH3,西门子 | 个 | WZQHDS2002-003 | 包1 | 003一次设备配件 | 辅助开关-型号:3AH3,原设备生产厂家:西门子 | 辅助开关-型号:3AH3,原设备生产厂家:西门子 |  |  | 1 | 003一次设备配件-784
2172 | 500099879 | G20 | 配件 | G2004 | 断路器配件 | G2004004 | 辅助开关 | 辅助开关,ZN21-10,上海输配电有限公司 | 个 | WZQHDS2002-003 | 包1 | 003一次设备配件 | 辅助开关-型号:ZN21-10,原设备生产厂家:上海输配电有限公司 | 辅助开关-型号:ZN21-10,原设备生产厂家:上海输配电有限公司 |  |  | 1 | 003一次设备配件-785
2173 | 500099887 | G20 | 配件 | G2004 | 断路器配件 | G2004004 | 辅助开关 | 辅助开关,ZN27-10,番禺市开关厂 | 个 | WZQHDS2002-003 | 包1 | 003一次设备配件 | 辅助开关-型号:ZN27-10,原设备生产厂家:番禺市开关厂 | 辅助开关-型号:ZN27-10,原设备生产厂家:番禺市开关厂 |  |  | 1 | 003一次设备配件-786
2174 | 500100226 | G20 | 配件 | G2004 | 断路器配件 | G2004004 | 辅助开关 | 辅助开关,SN10-10,法国施耐德 | 个 | WZQHDS2002-003 | 包1 | 003一次设备配件 | 辅助开关-型号:SN10-10,原设备生产厂家:法国施耐德 | 辅助开关-型号:SN10-10,原设备生产厂家:法国施耐德 |  |  | 1 | 003一次设备配件-787
2175 | 500100234 | G20 | 配件 | G2004 | 断路器配件 | G2004004 | 辅助开关 | 辅助开关,16POL,法国施耐德 | 个 | WZQHDS2002-003 | 包1 | 003一次设备配件 | 辅助开关-型号:16POL,原设备生产厂家:法国施耐德 | 辅助开关-型号:16POL,原设备生产厂家:法国施耐德 |  |  | 1 | 003一次设备配件-788
2176 | 500100276 | G20 | 配件 | G2004 | 断路器配件 | G2004004 | 辅助开关 | 辅助开关,3RH1921-1HA22,西门子 | 个 | WZQHDS2002-003 | 包1 | 003一次设备配件 | 辅助开关-型号:3RH西门子 | 辅助开关-型号:3RH西门子 |  |  | 1 | 003一次设备配件-789
2177 | 500101952 | G20 | 配件 | G2004 | 断路器配件 | G2004004 | 辅助开关 | 辅助开关,3AP1-FI,西门子 | 个 | WZQHDS2002-003 | 包1 | 003一次设备配件 | 辅助开关-型号:3AP1-FI,原设备生产厂家:西门子 | 辅助开关-型号:3AP1-FI,原设备生产厂家:西门子 |  |  | 1 | 003一次设备配件-790
2178 | 500101953 | G20 | 配件 | G2004 | 断路器配件 | G2004004 | 辅助开关 | 辅助开关,CA7-22,北京ABB公司 | 个 | WZQHDS2002-003 | 包1 | 003一次设备配件 | 辅助开关-型号:CA7-22,原设备生产厂家:北京ABB公司 | 辅助开关-型号:CA7-22,原设备生产厂家:北京ABB公司 |  |  | 1 | 003一次设备配件-791
2179 | 500102013 | G20 | 配件 | G2004 | 断路器配件 | G2004004 | 辅助开关 | 辅助开关,4CFB,天水213厂 | 个 | WZQHDS2002-003 | 包1 | 003一次设备配件 | 辅助开关-型号:4CFB,原设备生产厂家:天水213厂 | 辅助开关-型号:4CFB,原设备生产厂家:天水213厂 |  |  | 1 | 003一次设备配件-792
2180 | 500102343 | G20 | 配件 | G2004 | 断路器配件 | G2004004 | 辅助开关 | 辅助开关,195MS22,Allen-Bradley | 个 | WZQHDS2002-003 | 包1 | 003一次设备配件 | 辅助开关-型号:Allen-Bradley | 辅助开关-型号:Allen-Bradley |  |  | 1 | 003一次设备配件-793
2181 | 500102346 | G20 | 配件 | G2004 | 断路器配件 | G2004004 | 辅助开关 | 辅助开关,GPF730247P0001,Allen-Bradley | 个 | WZQHDS2002-003 | 包1 | 003一次设备配件 | 辅助开关-型号:GPF730247P0001,原设备生产厂家:Allen-Bradley | 辅助开关-型号:GPF730247P0001,原设备生产厂家:Allen-Bradley |  |  | 1 | 003一次设备配件-794
2182 | 500102348 | G20 | 配件 | G2004 | 断路器配件 | G2004004 | 辅助开关 | 辅助开关,HAMT301634P0001,Allen-Bradley | 个 | WZQHDS2002-003 | 包1 | 003一次设备配件 | 辅助开关-型号:HAMT301634P0001,原设备生产厂家:Allen-Bradley | 辅助开关-型号:HAMT301634P0001,原设备生产厂家:Allen-Bradley |  |  | 1 | 003一次设备配件-795
2183 | 500102549 | G20 | 配件 | G2004 | 断路器配件 | G2004004 | 辅助开关 | 辅助开关,C45N-2/1P,厦门ABB | 个 | WZQHDS2002-003 | 包1 | 003一次设备配件 | 辅助开关-型号:C45N-2/1P,原设备生产厂家:厦门ABB | 辅助开关-型号:C45N-2/1P,原设备生产厂家:厦门ABB |  |  | 1 | 003一次设备配件-796
2184 | 500102690 | G20 | 配件 | G2004 | 断路器配件 | G2004004 | 辅助开关 | 辅助开关,S282-UC-K2,ABB | 个 | WZQHDS2002-003 | 包1 | 003一次设备配件 | 辅助开关-型号:S282-UC-K2,原设备生产厂家:ABB | 辅助开关-型号:S282-UC-K2,原设备生产厂家:ABB |  |  | 1 | 003一次设备配件-797
2185 | 500102699 | G20 | 配件 | G2004 | 断路器配件 | G2004004 | 辅助开关 | 辅助开关,25POL,RUHRTAL | 个 | WZQHDS2002-003 | 包1 | 003一次设备配件 | 辅助开关-型号:25POL,原设备生产厂家:RUHRTAL | 辅助开关-型号:25POL,原设备生产厂家:RUHRTAL |  |  | 1 | 003一次设备配件-798
2186 | 500102700 | G20 | 配件 | G2004 | 断路器配件 | G2004004 | 辅助开关 | 辅助开关,10POL-HECS,杰斯曼 | 个 | WZQHDS2002-003 | 包1 | 003一次设备配件 | 辅助开关-型号:10POL-HECS,原设备生产厂家:杰斯曼 | 辅助开关-型号:10POL-HECS,原设备生产厂家:杰斯曼 |  |  | 1 | 003一次设备配件-799
2187 | 500102702 | G20 | 配件 | G2004 | 断路器配件 | G2004004 | 辅助开关 | 辅助开关,S282-UC-K6,ABB | 个 | WZQHDS2002-003 | 包1 | 003一次设备配件 | 辅助开关-型号:S282-UC-K6,原设备生产厂家:ABB | 辅助开关-型号:S282-UC-K6,原设备生产厂家:ABB |  |  | 1 | 003一次设备配件-800
2188 | 500102938 | G20 | 配件 | G2004 | 断路器配件 | G2004004 | 辅助开关 | 辅助开关,LXW5-11N1,西安高压开关厂 | 个 | WZQHDS2002-003 | 包1 | 003一次设备配件 | 辅助开关-型号:LXW5-11N1,原设备生产厂家:西安高压开关厂 | 辅助开关-型号:LXW5-11N1,原设备生产厂家:西安高压开关厂 |  |  | 1 | 003一次设备配件-801
2189 | 500102992 | G20 | 配件 | G2004 | 断路器配件 | G2004004 | 辅助开关 | 辅助开关,140M-C-A-SA11,ABB | 个 | WZQHDS2002-003 | 包1 | 003一次设备配件 | 辅助开关-型号:140M-C-A-SA11,原设备生产厂家:ABB | 辅助开关-型号:140M-C-A-SA11,原设备生产厂家:ABB |  |  | 1 | 003一次设备配件-802
2190 | 500103065 | G20 | 配件 | G2004 | 断路器配件 | G2004004 | 辅助开关 | 辅助开关,CA5-01,ABB | 个 | WZQHDS2002-003 | 包1 | 003一次设备配件 | 辅助开关-型号:CA5-01,原设备生产厂家:ABB | 辅助开关-型号:CA5-01,原设备生产厂家:ABB |  |  | 1 | 003一次设备配件-803
2191 | 500103066 | G20 | 配件 | G2004 | 断路器配件 | G2004004 | 辅助开关 | 辅助开关,CA5-10,ABB | 个 | WZQHDS2002-003 | 包1 | 003一次设备配件 | 辅助开关-型号:CA5-10,原设备生产厂家:ABB | 辅助开关-型号:CA5-10,原设备生产厂家:ABB |  |  | 1 | 003一次设备配件-804
2192 | 500103281 | G20 | 配件 | G2004 | 断路器配件 | G2004004 | 辅助开关 | 辅助开关,EVOLIS-12,无锡电力仪表成套厂 | 个 | WZQHDS2002-003 | 包1 | 003一次设备配件 | 辅助开关-型号:EVOLIS-12,原设备生产厂家:无锡电力仪表成套厂 | 辅助开关-型号:EVOLIS-12,原设备生产厂家:无锡电力仪表成套厂 |  |  | 1 | 003一次设备配件-805
2193 | 500103282 | G20 | 配件 | G2004 | 断路器配件 | G2004004 | 辅助开关 | 辅助开关,HD4/P,ABB | 个 | WZQHDS2002-003 | 包1 | 003一次设备配件 | 辅助开关-型号:HD4/P,原设备生产厂家:ABB | 辅助开关-型号:HD4/P,原设备生产厂家:ABB |  |  | 1 | 003一次设备配件-806
2194 | 500107602 | G20 | 配件 | G2004 | 断路器配件 | G2004004 | 辅助开关 | 辅助开关,F9-26-1-L(W),泰兴弘开 | 个 | WZQHDS2002-003 | 包1 | 003一次设备配件 | 辅助开关-型号:F9-26-1-L(W),原设备生产厂家:泰兴弘开 | 辅助开关-型号:F9-26-1-L(W),原设备生产厂家:泰兴弘开 |  |  | 1 | 003一次设备配件-807
2195 | 500107764 | G20 | 配件 | G2004 | 断路器配件 | G2004004 | 辅助开关 | 辅助开关,F6-16IIK/WB,平顶山天鹰 | 个 | WZQHDS2002-003 | 包1 | 003一次设备配件 | 辅助开关-型号:F6-16IIK/WB,原设备生产厂家:平顶山天鹰 | 辅助开关-型号:F6-16IIK/WB,原设备生产厂家:平顶山天鹰 |  |  | 1 | 003一次设备配件-808
2196 | 500107771 | G20 | 配件 | G2004 | 断路器配件 | G2004004 | 辅助开关 | 辅助开关,HZ5B-10-3D010,温州长江 | 个 | WZQHDS2002-003 | 包1 | 003一次设备配件 | 辅助开关-型号:HZ5B-10-3D010,原设备生产厂家:温州长江 | 辅助开关-型号:HZ5B-10-3D010,原设备生产厂家:温州长江 |  |  | 1 | 003一次设备配件-809
2197 | 500107779 | G20 | 配件 | G2004 | 断路器配件 | G2004004 | 辅助开关 | 辅助开关,F1-6,天津第四电器开关厂 | 个 | WZQHDS2002-003 | 包1 | 003一次设备配件 | 辅助开关-型号:F1-6,原设备生产厂家:天津第四电器开关厂 | 辅助开关-型号:F1-6,原设备生产厂家:天津第四电器开关厂 |  |  | 1 | 003一次设备配件-810
2198 | 500107780 | G20 | 配件 | G2004 | 断路器配件 | G2004004 | 辅助开关 | 辅助开关,F9-20I/W,江苏泰兴 | 个 | WZQHDS2002-003 | 包1 | 003一次设备配件 | 辅助开关-型号:F9-20I/W,原设备生产厂家:江苏泰兴 | 辅助开关-型号:F9-20I/W,原设备生产厂家:江苏泰兴 |  |  | 1 | 003一次设备配件-811
2199 | 500107781 | G20 | 配件 | G2004 | 断路器配件 | G2004004 | 辅助开关 | 辅助开关,F1-8,沈阳高压开关厂 | 个 | WZQHDS2002-003 | 包1 | 003一次设备配件 | 辅助开关-型号:F1-8,原设备生产厂家:沈阳高压开关厂 | 辅助开关-型号:F1-8,原设备生产厂家:沈阳高压开关厂 |  |  | 1 | 003一次设备配件-812
2200 | 500107782 | G20 | 配件 | G2004 | 断路器配件 | G2004004 | 辅助开关 | 辅助开关,F10-22II-W2,宁波森源 | 个 | WZQHDS2002-003 | 包1 | 003一次设备配件 | 辅助开关-型号:F10-22II-W2,原设备生产厂家:宁波森源 | 辅助开关-型号:F10-22II-W2,原设备生产厂家:宁波森源 |  |  | 1 | 003一次设备配件-813
2201 | 500107785 | G20 | 配件 | G2004 | 断路器配件 | G2004004 | 辅助开关 | 辅助开关,F4-12IK-W,沈阳电器元件三厂 | 个 | WZQHDS2002-003 | 包1 | 003一次设备配件 | 辅助开关-型号:F4-12IK-W,原设备生产厂家:沈阳电器元件三厂 | 辅助开关-型号:F4-12IK-W,原设备生产厂家:沈阳电器元件三厂 |  |  | 1 | 003一次设备配件-814
2202 | 500107803 | G20 | 配件 | G2004 | 断路器配件 | G2004004 | 辅助开关 | 辅助开关,F10,西安高压开关厂 | 个 | WZQHDS2002-003 | 包1 | 003一次设备配件 | 辅助开关-型号:F10,原设备生产厂家:西安高压开关厂 | 辅助开关-型号:F10,原设备生产厂家:西安高压开关厂 |  |  | 1 | 003一次设备配件-815
2203 | 500107812 | G20 | 配件 | G2004 | 断路器配件 | G2004004 | 辅助开关 | 辅助开关,F6-16II/WB,上海华东电器集团公司 | 个 | WZQHDS2002-003 | 包1 | 003一次设备配件 | 辅助开关-型号:F6-16II/WB,原设备生产厂家:上海华东电器集团公司 | 辅助开关-型号:F6-16II/WB,原设备生产厂家:上海华东电器集团公司 |  |  | 1 | 003一次设备配件-816
2204 | 500107817 | G20 | 配件 | G2004 | 断路器配件 | G2004004 | 辅助开关 | 辅助开关,LWZ2-16/4N005,沈阳东牧 | 个 | WZQHDS2002-003 | 包1 | 003一次设备配件 | 辅助开关-型号:LWZ2-16/4N005,原设备生产厂家:沈阳东牧 | 辅助开关-型号:LWZ2-16/4N005,原设备生产厂家:沈阳东牧 |  |  | 1 | 003一次设备配件-817
2205 | 500107822 | G20 | 配件 | G2004 | 断路器配件 | G2004004 | 辅助开关 | 辅助开关,FT-10II-W,河南平高 | 个 | WZQHDS2002-003 | 包1 | 003一次设备配件 | 辅助开关-型号:FT-10II-W,原设备生产厂家:河南平高 | 辅助开关-型号:FT-10II-W,原设备生产厂家:河南平高 |  |  | 1 | 003一次设备配件-818
2206 | 500107830 | G20 | 配件 | G2004 | 断路器配件 | G2004004 | 辅助开关 | 辅助开关,F6A-15II-W,锦州锦开 | 个 | WZQHDS2002-003 | 包1 | 003一次设备配件 | 辅助开关-型号:F6A-15II-W,原设备生产厂家:锦州锦开 | 辅助开关-型号:F6A-15II-W,原设备生产厂家:锦州锦开 |  |  | 1 | 003一次设备配件-819
2207 | 500107831 | G20 | 配件 | G2004 | 断路器配件 | G2004004 | 辅助开关 | 辅助开关,F11-12III/L,四川三立 | 个 | WZQHDS2002-003 | 包1 | 003一次设备配件 | 辅助开关-型号:F11-12III/L,原设备生产厂家:四川三立 | 辅助开关-型号:F11-12III/L,原设备生产厂家:四川三立 |  |  | 1 | 003一次设备配件-820
2208 | 500107832 | G20 | 配件 | G2004 | 断路器配件 | G2004004 | 辅助开关 | 辅助开关,F9-16I-W,西安高压开关厂 | 个 | WZQHDS2002-003 | 包1 | 003一次设备配件 | 辅助开关-型号:F9-16I-W,原设备生产厂家:西安高压开关厂 | 辅助开关-型号:F9-16I-W,原设备生产厂家:西安高压开关厂 |  |  | 1 | 003一次设备配件-821
2209 | 500107833 | G20 | 配件 | G2004 | 断路器配件 | G2004004 | 辅助开关 | 辅助开关,LWZ2-16/1N001,沈阳东牧 | 个 | WZQHDS2002-003 | 包1 | 003一次设备配件 | 辅助开关-型号:LWZ2-16/1N001,原设备生产厂家:沈阳东牧 | 辅助开关-型号:LWZ2-16/1N001,原设备生产厂家:沈阳东牧 |  |  | 1 | 003一次设备配件-822
2210 | 500107834 | G20 | 配件 | G2004 | 断路器配件 | G2004004 | 辅助开关 | 辅助开关,F6A-8III-W,锦州锦开 | 个 | WZQHDS2002-003 | 包1 | 003一次设备配件 | 辅助开关-型号:F6A-8III-W,原设备生产厂家:锦州锦开 | 辅助开关-型号:F6A-8III-W,原设备生产厂家:锦州锦开 |  |  | 1 | 003一次设备配件-823
2211 | 500107838 | G20 | 配件 | G2004 | 断路器配件 | G2004004 | 辅助开关 | 辅助开关,F4-8I-W,沈阳电器元件三厂 | 个 | WZQHDS2002-003 | 包1 | 003一次设备配件 | 辅助开关-型号:F4-8I-W,原设备生产厂家:沈阳电器元件三厂 | 辅助开关-型号:F4-8I-W,原设备生产厂家:沈阳电器元件三厂 |  |  | 1 | 003一次设备配件-824
2212 | 500107849 | G20 | 配件 | G2004 | 断路器配件 | G2004004 | 辅助开关 | 辅助开关,F6-16IIK-L-W,江苏泰兴 | 个 | WZQHDS2002-003 | 包1 | 003一次设备配件 | 辅助开关-型号:F6-16IIK-L-W,原设备生产厂家:江苏泰兴 | 辅助开关-型号:F6-16IIK-L-W,原设备生产厂家:江苏泰兴 |  |  | 1 | 003一次设备配件-825
2213 | 500107850 | G20 | 配件 | G2004 | 断路器配件 | G2004004 | 辅助开关 | 辅助开关,F1-4,沈阳高压开关厂 | 个 | WZQHDS2002-003 | 包1 | 003一次设备配件 | 辅助开关-型号:F1-4,原设备生产厂家:沈阳高压开关厂 | 辅助开关-型号:F1-4,原设备生产厂家:沈阳高压开关厂 |  |  | 1 | 003一次设备配件-826
2214 | 500107852 | G20 | 配件 | G2004 | 断路器配件 | G2004004 | 辅助开关 | 辅助开关,LWZ2-16/2B003,沈阳东牧 | 个 | WZQHDS2002-003 | 包1 | 003一次设备配件 | 辅助开关-型号:LWZ2-16/2B003,原设备生产厂家:沈阳东牧 | 辅助开关-型号:LWZ2-16/2B003,原设备生产厂家:沈阳东牧 |  |  | 1 | 003一次设备配件-827
2215 | 500108132 | G20 | 配件 | G2004 | 断路器配件 | G2004004 | 辅助开关 | 辅助开关,1SAM101928R0001,ABB | 个 | WZQHDS2002-003 | 包1 | 003一次设备配件 | 辅助开关-型号:1SAM10ABB | 辅助开关-型号:1SAM10ABB |  |  | 1 | 003一次设备配件-828
2216 | 500108133 | G20 | 配件 | G2004 | 断路器配件 | G2004004 | 辅助开关 | 辅助开关,GHS2701916R0001,ABB | 个 | WZQHDS2002-003 | 包1 | 003一次设备配件 | 辅助开关-型号:GHS270ABB | 辅助开关-型号:GHS270ABB |  |  | 1 | 003一次设备配件-829
2217 | 500108151 | G20 | 配件 | G2004 | 断路器配件 | G2004004 | 辅助开关 | 辅助开关,GPF730247P0001,ABB | 个 | WZQHDS2002-003 | 包1 | 003一次设备配件 | 辅助开关-型号:GPF730247P0001,原设备生产厂家:ABB | 辅助开关-型号:GPF730247P0001,原设备生产厂家:ABB |  |  | 1 | 003一次设备配件-830
2218 | 500108581 | G20 | 配件 | G2004 | 断路器配件 | G2004004 | 辅助开关 | 辅助开关,S8/S9,ABB | 个 | WZQHDS2002-003 | 包1 | 003一次设备配件 | 辅助开关-型号:S8/S9,原设备生产厂家:ABB | 辅助开关-型号:S8/S9,原设备生产厂家:ABB |  |  | 1 | 003一次设备配件-831
2219 | 500108584 | G20 | 配件 | G2004 | 断路器配件 | G2004004 | 辅助开关 | 辅助开关,S,ABB | 个 | WZQHDS2002-003 | 包1 | 003一次设备配件 | 辅助开关-型号:S,原设备生产厂家:ABB | 辅助开关-型号:S,原设备生产厂家:ABB |  |  | 1 | 003一次设备配件-832
2220 | 500108600 | G20 | 配件 | G2004 | 断路器配件 | G2004004 | 辅助开关 | 辅助开关,BL-12D,ABB | 个 | WZQHDS2002-003 | 包1 | 003一次设备配件 | 辅助开关-型号:BL-12D,原设备生产厂家:ABB | 辅助开关-型号:BL-12D,原设备生产厂家:ABB |  |  | 1 | 003一次设备配件-833
2221 | 500109177 | G20 | 配件 | G2004 | 断路器配件 | G2004004 | 辅助开关 | 辅助开关,HAGG403830P0102,ABB | 个 | WZQHDS2002-003 | 包1 | 003一次设备配件 | 辅助开关-型号:HAGG403830P0102,原设备生产厂家:ABB | 辅助开关-型号:HAGG403830P0102,原设备生产厂家:ABB |  |  | 1 | 003一次设备配件-834
2222 | 500115995 | G20 | 配件 | G2004 | 断路器配件 | G2004004 | 辅助开关 | 辅助开关,F1-6,ABB | 个 | WZQHDS2002-003 | 包1 | 003一次设备配件 | 辅助开关-型号:F1-6,原设备生产厂家:ABB | 辅助开关-型号:F1-6,原设备生产厂家:ABB |  |  | 1 | 003一次设备配件-835
2223 | 500123725 | G20 | 配件 | G2004 | 断路器配件 | G2004004 | 辅助开关 | 辅助开关,LA39-B3-42/G,欧姆龙 | 个 | WZQHDS2002-003 | 包1 | 003一次设备配件 | 辅助开关-型号:LA39-B3-42/G,原设备生产厂家:欧姆龙 | 辅助开关-型号:LA39-B3-42/G,原设备生产厂家:欧姆龙 |  |  | 1 | 003一次设备配件-836
2224 | 500123726 | G20 | 配件 | G2004 | 断路器配件 | G2004004 | 辅助开关 | 辅助开关,LA39-B3-31/R,欧姆龙 | 个 | WZQHDS2002-003 | 包1 | 003一次设备配件 | 辅助开关-型号:LA39-B3-31/R,原设备生产厂家:欧姆龙 | 辅助开关-型号:LA39-B3-31/R,原设备生产厂家:欧姆龙 |  |  | 1 | 003一次设备配件-837
2225 | 500127295 | G20 | 配件 | G2004 | 断路器配件 | G2004004 | 辅助开关 | 辅助开关,ZF10B-126,青岛益和 | 个 | WZQHDS2002-003 | 包1 | 003一次设备配件 | 辅助开关-型号:ZF10B-126,原设备生产厂家:青岛益和 | 辅助开关-型号:ZF10B-126,原设备生产厂家:青岛益和 |  |  | 1 | 003一次设备配件-838
2226 | 500128402 | G20 | 配件 | G2004 | 断路器配件 | G2004004 | 辅助开关 | 辅助开关,Z-15GW2-B,欧姆龙 | 个 | WZQHDS2002-003 | 包1 | 003一次设备配件 | 辅助开关-型号:Z-15GW2-B,原设备生产厂家:欧姆龙 | 辅助开关-型号:Z-15GW2-B,原设备生产厂家:欧姆龙 |  |  | 1 | 003一次设备配件-839
2227 | 500130552 | G20 | 配件 | G2004 | 断路器配件 | G2004004 | 辅助开关 | 辅助开关,F10-22II-W2,北京华东森源 | 个 | WZQHDS2002-003 | 包1 | 003一次设备配件 | 辅助开关-型号:F10-22II-W2,原设备生产厂家:北京华东森源 | 辅助开关-型号:F10-22II-W2,原设备生产厂家:北京华东森源 |  |  | 1 | 003一次设备配件-840
2228 | 500133180 | G20 | 配件 | G2004 | 断路器配件 | G2004004 | 辅助开关 | 辅助开关,通用性型号,通用性厂家 | 个 | WZQHDS2002-003 | 包1 | 003一次设备配件 | 辅助开关,通用性型号,通用性厂家 | LW25-126，西安西电高压开关有限责任公司 |  |  | 50 | 003一次设备配件-841
2229 | 500133180 | G20 | 配件 | G2004 | 断路器配件 | G2004004 | 辅助开关 | 辅助开关,通用性型号,通用性厂家 | 个 | WZQHDS2002-003 | 包1 | 003一次设备配件 | 辅助开关,通用性型号,通用性厂家 | VB5(ZN21B)-12/T1250-31.5，福州天一同益电气有限公司 |  |  | 1 | 003一次设备配件-842
2230 | 500133180 | G20 | 配件 | G2004 | 断路器配件 | G2004004 | 辅助开关 | 辅助开关,通用性型号,通用性厂家 | 个 | WZQHDS2002-003 | 包1 | 003一次设备配件 | 辅助开关,通用性型号,通用性厂家 | 施耐德电气有限公司，LADN系列 |  |  | 1 | 003一次设备配件-843
2231 | 500133180 | G20 | 配件 | G2004 | 断路器配件 | G2004004 | 辅助开关 | 辅助开关,通用性型号,通用性厂家 | 个 | WZQHDS2002-003 | 包1 | 003一次设备配件 | 辅助开关,通用性型号,通用性厂家 | 冷却器把手，LW39-16B-300-222B/4-B112 ，西门子 |  |  | 1 | 003一次设备配件-844
2232 | 500133180 | G20 | 配件 | G2004 | 断路器配件 | G2004004 | 辅助开关 | 辅助开关,通用性型号,通用性厂家 | 个 | WZQHDS2002-003 | 包1 | 003一次设备配件 | 辅助开关,通用性型号,通用性厂家 | ZW32-12/630，耐吉科技股份有限公司 |  |  | 1 | 003一次设备配件-845
2233 | 500133180 | G20 | 配件 | G2004 | 断路器配件 | G2004004 | 辅助开关 | 辅助开关,通用性型号,通用性厂家 | 个 | WZQHDS2002-003 | 包1 | 003一次设备配件 | 辅助开关,通用性型号,通用性厂家 | 远方就地切换开关，PC6372/H CA10，KRAVS&NAIMER |  |  | 1 | 003一次设备配件-846
2234 | 500133180 | G20 | 配件 | G2004 | 断路器配件 | G2004004 | 辅助开关 | 辅助开关,通用性型号,通用性厂家 | 个 | WZQHDS2002-003 | 包1 | 003一次设备配件 | 辅助开关,通用性型号,通用性厂家 | 辅助开关,电压转换把手，KMZ |  |  | 1 | 003一次设备配件-847
2235 | 500133180 | G20 | 配件 | G2004 | 断路器配件 | G2004004 | 辅助开关 | 辅助开关,通用性型号,通用性厂家 | 个 | WZQHDS2002-003 | 包1 | 003一次设备配件 | 辅助开关,通用性型号,通用性厂家 | HVEB-12，上海沪开博能实业有限公司 |  |  | 1 | 003一次设备配件-848
2236 | 500133180 | G20 | 配件 | G2004 | 断路器配件 | G2004004 | 辅助开关 | 辅助开关,通用性型号,通用性厂家 | 个 | WZQHDS2002-003 | 包1 | 003一次设备配件 | 辅助开关,通用性型号,通用性厂家 | LW25-126，西安西电高压开关有限责任公司 |  |  | 1 | 003一次设备配件-849
2237 | 500133180 | G20 | 配件 | G2004 | 断路器配件 | G2004004 | 辅助开关 | 辅助开关,通用性型号,通用性厂家 | 个 | WZQHDS2002-003 | 包1 | 003一次设备配件 | 辅助开关,通用性型号,通用性厂家 | LW25--145，西安西开高压电气股份有限公司 |  |  | 1 | 003一次设备配件-850
2238 | 500133180 | G20 | 配件 | G2004 | 断路器配件 | G2004004 | 辅助开关 | 辅助开关,通用性型号,通用性厂家 | 个 | WZQHDS2002-003 | 包1 | 003一次设备配件 | 辅助开关,通用性型号,通用性厂家 | LW38-126，上海华明电力设备制造有限公司 |  |  | 1 | 003一次设备配件-851
2239 | 500133180 | G20 | 配件 | G2004 | 断路器配件 | G2004004 | 辅助开关 | 辅助开关,通用性型号,通用性厂家 | 个 | WZQHDS2002-003 | 包1 | 003一次设备配件 | 辅助开关,通用性型号,通用性厂家 | VB5(ZN21B)-12/T1250-31.5，福州天一同益电气有限公司 |  |  | 1 | 003一次设备配件-852
2240 | 500133180 | G20 | 配件 | G2004 | 断路器配件 | G2004004 | 辅助开关 | 辅助开关,通用性型号,通用性厂家 | 个 | WZQHDS2002-003 | 包1 | 003一次设备配件 | 辅助开关,通用性型号,通用性厂家 | VEG-12(Z)/T3150-31.5；上海天灵开关厂有限公司 |  |  | 1 | 003一次设备配件-853
2241 | 500133180 | G20 | 配件 | G2004 | 断路器配件 | G2004004 | 辅助开关 | 辅助开关,通用性型号,通用性厂家 | 个 | WZQHDS2002-003 | 包1 | 003一次设备配件 | 辅助开关,通用性型号,通用性厂家 | VS1-12G/1250-25，上海森源开关有限责任公司 |  |  | 1 | 003一次设备配件-854
2242 | 500133180 | G20 | 配件 | G2004 | 断路器配件 | G2004004 | 辅助开关 | 辅助开关,通用性型号,通用性厂家 | 个 | WZQHDS2002-003 | 包1 | 003一次设备配件 | 辅助开关,通用性型号,通用性厂家 | VSK-12/T1250-31.5，西电陕西陕开电气集团有限公司 |  |  | 1 | 003一次设备配件-855
2243 | 500133180 | G20 | 配件 | G2004 | 断路器配件 | G2004004 | 辅助开关 | 辅助开关,通用性型号,通用性厂家 | 个 | WZQHDS2002-003 | 包1 | 003一次设备配件 | 辅助开关,通用性型号,通用性厂家 | ZN63A(VS1)-12，天水长城 |  |  | 1 | 003一次设备配件-856
2244 | 500133180 | G20 | 配件 | G2004 | 断路器配件 | G2004004 | 辅助开关 | 辅助开关,通用性型号,通用性厂家 | 个 | WZQHDS2002-003 | 包1 | 003一次设备配件 | 辅助开关,通用性型号,通用性厂家 | ZN63A(VS1)-12，天水长城开关厂 |  |  | 1 | 003一次设备配件-857
2245 | 500133180 | G20 | 配件 | G2004 | 断路器配件 | G2004004 | 辅助开关 | 辅助开关,通用性型号,通用性厂家 | 个 | WZQHDS2002-003 | 包1 | 003一次设备配件 | 辅助开关,通用性型号,通用性厂家 | ZW50A-40.5，宁波鑫鑫鑫寅电气有限公司 |  |  | 1 | 003一次设备配件-858
2246 | 500133180 | G20 | 配件 | G2004 | 断路器配件 | G2004004 | 辅助开关 | 辅助开关,通用性型号,通用性厂家 | 个 | WZQHDS2002-003 | 包1 | 003一次设备配件 | 辅助开关,通用性型号,通用性厂家 | ZW30-40.5，平顶山天鹰电器开关有限责任公司 |  |  | 1 | 003一次设备配件-859
2247 | 500133180 | G20 | 配件 | G2004 | 断路器配件 | G2004004 | 辅助开关 | 辅助开关,通用性型号,通用性厂家 | 个 | WZQHDS2002-003 | 包1 | 003一次设备配件 | 辅助开关,通用性型号,通用性厂家 | ZW32-12/630，耐吉科技股份有限公司 |  |  | 1 | 003一次设备配件-860
2248 | 500133180 | G20 | 配件 | G2004 | 断路器配件 | G2004004 | 辅助开关 | 辅助开关,通用性型号,通用性厂家 | 个 | WZQHDS2002-003 | 包1 | 003一次设备配件 | 辅助开关,通用性型号,通用性厂家 | ZW32-12/TD630-20，宁波鑫鑫鑫寅电气有限公司 |  |  | 1 | 003一次设备配件-861
2249 | 500133180 | G20 | 配件 | G2004 | 断路器配件 | G2004004 | 辅助开关 | 辅助开关,通用性型号,通用性厂家 | 个 | WZQHDS2002-003 | 包1 | 003一次设备配件 | 辅助开关,通用性型号,通用性厂家 | ZW32-12/TD630-20，北京科锐配电自动化股份有限公司 |  |  | 1 | 003一次设备配件-862
2250 | 500133180 | G20 | 配件 | G2004 | 断路器配件 | G2004004 | 辅助开关 | 辅助开关,通用性型号,通用性厂家 | 个 | WZQHDS2002-003 | 包1 | 003一次设备配件 | 辅助开关,通用性型号,通用性厂家 | ZW7-40.5，陕开电器有限责任公司 |  |  | 1 | 003一次设备配件-863
2251 | 500133180 | G20 | 配件 | G2004 | 断路器配件 | G2004004 | 辅助开关 | 辅助开关,通用性型号,通用性厂家 | 个 | WZQHDS2002-003 | 包1 | 003一次设备配件 | 辅助开关,通用性型号,通用性厂家 | ZW7-40.5(G)/T1250-31.5，施耐德（陕西）宝光电器有限公司 |  |  | 1 | 003一次设备配件-864
2252 | 500133180 | G20 | 配件 | G2004 | 断路器配件 | G2004004 | 辅助开关 | 辅助开关,通用性型号,通用性厂家 | 个 | WZQHDS2002-003 | 包1 | 003一次设备配件 | 辅助开关,通用性型号,通用性厂家 | ZW7-40.5/1600，耐吉科技股份有限公司 |  |  | 1 | 003一次设备配件-865
2253 | 500133180 | G20 | 配件 | G2004 | 断路器配件 | G2004004 | 辅助开关 | 辅助开关,通用性型号,通用性厂家 | 个 | WZQHDS2002-003 | 包1 | 003一次设备配件 | 辅助开关,通用性型号,通用性厂家 | ZW8G-12，青海万立宏达电气有限公司 |  |  | 1 | 003一次设备配件-866
2254 | 500133180 | G20 | 配件 | G2004 | 断路器配件 | G2004004 | 辅助开关 | 辅助开关,通用性型号,通用性厂家 | 个 | WZQHDS2002-003 | 包1 | 003一次设备配件 | 辅助开关,通用性型号,通用性厂家 | A系列、CA系列，ABB |  |  | 1 | 003一次设备配件-867
2255 | 500133180 | G20 | 配件 | G2004 | 断路器配件 | G2004004 | 辅助开关 | 辅助开关,通用性型号,通用性厂家 | 个 | WZQHDS2002-003 | 包1 | 003一次设备配件 | 辅助开关,通用性型号,通用性厂家 | LS产电集团，AU系列 |  |  | 1 | 003一次设备配件-868
2256 | 500133180 | G20 | 配件 | G2004 | 断路器配件 | G2004004 | 辅助开关 | 辅助开关,通用性型号,通用性厂家 | 个 | WZQHDS2002-003 | 包1 | 003一次设备配件 | 辅助开关,通用性型号,通用性厂家 | 施耐德电气有限公司，LADN系列 |  |  | 1 | 003一次设备配件-869
2257 | 500133180 | G20 | 配件 | G2004 | 断路器配件 | G2004004 | 辅助开关 | 辅助开关,通用性型号,通用性厂家 | 个 | WZQHDS2002-003 | 包1 | 003一次设备配件 | 辅助开关,通用性型号,通用性厂家 | 浙江向宏电子电器有限公司，F4-22 |  |  | 1 | 003一次设备配件-870
2258 | 500133180 | G20 | 配件 | G2004 | 断路器配件 | G2004004 | 辅助开关 | 辅助开关,通用性型号,通用性厂家 | 个 | WZQHDS2002-003 | 包1 | 003一次设备配件 | 辅助开关,通用性型号,通用性厂家 | 辅助触头，S2-H20，ABB |  |  | 1 | 003一次设备配件-871
2259 | 500133180 | G20 | 配件 | G2004 | 断路器配件 | G2004004 | 辅助开关 | 辅助开关,通用性型号,通用性厂家 | 个 | WZQHDS2002-003 | 包1 | 003一次设备配件 | 辅助开关,通用性型号,通用性厂家 | 辅助触头，CAL18-11，ABB |  |  | 1 | 003一次设备配件-872
2260 | 500133180 | G20 | 配件 | G2004 | 断路器配件 | G2004004 | 辅助开关 | 辅助开关,通用性型号,通用性厂家 | 个 | WZQHDS2002-003 | 包1 | 003一次设备配件 | 辅助开关,通用性型号,通用性厂家 | 辅助触头，CA3，ABB |  |  | 1 | 003一次设备配件-873
2261 | 500133180 | G20 | 配件 | G2004 | 断路器配件 | G2004004 | 辅助开关 | 辅助开关,通用性型号,通用性厂家 | 个 | WZQHDS2002-003 | 包1 | 003一次设备配件 | 辅助开关,通用性型号,通用性厂家 | 灯检开关，SN-POM8C-110066EX，天宇 |  |  | 1 | 003一次设备配件-874
2262 | 500133180 | G20 | 配件 | G2004 | 断路器配件 | G2004004 | 辅助开关 | 辅助开关,通用性型号,通用性厂家 | 个 | WZQHDS2002-003 | 包1 | 003一次设备配件 | 辅助开关,通用性型号,通用性厂家 | 辅助触点 AU-4 ，LS |  |  | 1 | 003一次设备配件-875
2263 | 500133180 | G20 | 配件 | G2004 | 断路器配件 | G2004004 | 辅助开关 | 辅助开关,通用性型号,通用性厂家 | 个 | WZQHDS2002-003 | 包1 | 003一次设备配件 | 辅助开关,通用性型号,通用性厂家 | 辅助开关，F11-24/27-YB，天宇 |  |  | 1 | 003一次设备配件-876
2264 | 500133180 | G20 | 配件 | G2004 | 断路器配件 | G2004004 | 辅助开关 | 辅助开关,通用性型号,通用性厂家 | 个 | WZQHDS2002-003 | 包1 | 003一次设备配件 | 辅助开关,通用性型号,通用性厂家 | 继电器5SJ52 系列，SIMENS |  |  | 1 | 003一次设备配件-877
2265 | 500133180 | G20 | 配件 | G2004 | 断路器配件 | G2004004 | 辅助开关 | 辅助开关,通用性型号,通用性厂家 | 个 | WZQHDS2002-003 | 包1 | 003一次设备配件 | 辅助开关,通用性型号,通用性厂家 | 远方就地切换开关，PC6372/H CA10，KRAVS&NAIMER |  |  | 1 | 003一次设备配件-878
2266 | 500133180 | G20 | 配件 | G2004 | 断路器配件 | G2004004 | 辅助开关 | 辅助开关,通用性型号,通用性厂家 | 个 | WZQHDS2002-003 | 包1 | 003一次设备配件 | 辅助开关,通用性型号,通用性厂家 | 分合转换开关，PC3715/E24 ，KRAVS&NAIMER |  |  | 1 | 003一次设备配件-879
2267 | 500133180 | G20 | 配件 | G2004 | 断路器配件 | G2004004 | 辅助开关 | 辅助开关,通用性型号,通用性厂家 | 个 | WZQHDS2002-003 | 包1 | 003一次设备配件 | 辅助开关,通用性型号,通用性厂家 | 风冷远方转换把手，LW39-16B-6KC-CCCX/12P ，西门子 |  |  | 1 | 003一次设备配件-880
2268 | 500133180 | G20 | 配件 | G2004 | 断路器配件 | G2004004 | 辅助开关 | 辅助开关,通用性型号,通用性厂家 | 个 | WZQHDS2002-003 | 包1 | 003一次设备配件 | 辅助开关,通用性型号,通用性厂家 | 停止、投入把手，LW39-16B-6AC-02/1P ，西门子 |  |  | 1 | 003一次设备配件-881
2269 | 500133180 | G20 | 配件 | G2004 | 断路器配件 | G2004004 | 辅助开关 | 辅助开关,通用性型号,通用性厂家 | 个 | WZQHDS2002-003 | 包1 | 003一次设备配件 | 辅助开关,通用性型号,通用性厂家 | 故障电源停止、投入把手，LW39-16B-6AC-04/2P ，西门子 |  |  | 1 | 003一次设备配件-882
2270 | 500133180 | G20 | 配件 | G2004 | 断路器配件 | G2004004 | 辅助开关 | 辅助开关,通用性型号,通用性厂家 | 个 | WZQHDS2002-003 | 包1 | 003一次设备配件 | 辅助开关,通用性型号,通用性厂家 | 冷却器把手，LW39-16B-300-222B/4-B112 ，西门子 |  |  | 1 | 003一次设备配件-883
2271 | 500133180 | G20 | 配件 | G2004 | 断路器配件 | G2004004 | 辅助开关 | 辅助开关,通用性型号,通用性厂家 | 个 | WZQHDS2002-003 | 包1 | 003一次设备配件 | 辅助开关,通用性型号,通用性厂家 | I/II路电源切换把手，LW39-16B-6KC-606/6P ，西门子 |  |  | 1 | 003一次设备配件-884
2272 | 500133180 | G20 | 配件 | G2004 | 断路器配件 | G2004004 | 辅助开关 | 辅助开关,通用性型号,通用性厂家 | 个 | WZQHDS2002-003 | 包1 | 003一次设备配件 | 辅助开关,通用性型号,通用性厂家 | 辅助开关,电压转换把手，KMZ |  |  | 10 | 003一次设备配件-885
2273 | 500133180 | G20 | 配件 | G2004 | 断路器配件 | G2004004 | 辅助开关 | 辅助开关,通用性型号,通用性厂家 | 个 | WZQHDS2002-003 | 包1 | 003一次设备配件 | 辅助开关,通用性型号,通用性厂家 | 转换开关，YSLHCA3101-E4AOBD11 10A |  |  | 1 | 003一次设备配件-886
2274 | 500133180 | G20 | 配件 | G2004 | 断路器配件 | G2004004 | 辅助开关 | 辅助开关,通用性型号,通用性厂家 | 个 | WZQHDS2002-003 | 包1 | 003一次设备配件 | 辅助开关,通用性型号,通用性厂家 | 就地解锁/投远控/就地连锁万能转换开关,LW21-16,上海伊莱克斯实业有限公司 |  |  | 30 | 003一次设备配件-887
2275 | 500028883 | G20 | 配件 | G2004 | 断路器配件 | G2004005 | 断路器操动机构 | 断路器操动机构,HDZ-22405A,无锡市堰中微电机厂 | 个 | WZQHDS2002-003 | 包1 | 003一次设备配件 | 断路器储能电机 | HDZ—24580BTH、AC/DC 220V;3.6A、450W、480r/min E级、S2：1min 50Hz | 无锡市堰中微电机有限公司 |  | 2 | 003一次设备配件-888
2276 | 500067153 | G20 | 配件 | G2004 | 断路器配件 | G2004005 | 断路器操动机构 | 断路器操动机构,HDZ-70-30B,无锡新宏泰电器 | 个 | WZQHDS2002-003 | 包1 | 003一次设备配件 | 断路器储能电机 | 型号：HDZ-88-60B；4461029-14；Class B ;IP00;S2/15s、220-250V、0-60HZ、1175W、10000r/min、8.5A、Winding direction CW | SAHAT |  | 2 | 003一次设备配件-889
2277 | 500070125 | G20 | 配件 | G2004 | 断路器配件 | G2004005 | 断路器操动机构 | 断路器操动机构,ELF,ABB | 个 | WZQHDS2002-003 | 包1 | 003一次设备配件 | 断路器液压碟簧CYA5型操动机构 微动开关图号：5kA.364 013 | 断路器液压碟簧CYA5型操动机构 微动开关图号：5kA.364 013 | ABB |  | 1 | 003一次设备配件-890
2278 | 500133174 | G20 | 配件 | G2004 | 断路器配件 | G2004005 | 断路器操动机构 | 断路器操动机构,通用性型号,通用性厂家 | 个 | WZQHDS2002-003 | 包1 | 003一次设备配件 | 断路器操动机构,通用性型号,通用性厂家动作计数器,404型6位电磁计数器(带面框),青岛海泰 | 断路器操动机构,通用性型号,通用性厂家 |  |  | 1 | 003一次设备配件-891
2279 | 500133174 | G20 | 配件 | G2004 | 断路器配件 | G2004005 | 断路器操动机构 | 断路器操动机构,通用性型号,通用性厂家 | 个 | WZQHDS2002-003 | 包1 | 003一次设备配件 | 逆止阀 | KVC-1304AGYQ79,SAGLNOMIYA,3.52MPa | SAGLNOMIYA日本鹭宫压力开关 |  | 1 | 003一次设备配件-892
2280 | 500133174 | G20 | 配件 | G2004 | 断路器配件 | G2004005 | 断路器操动机构 | 断路器操动机构,通用性型号,通用性厂家 | 个 | WZQHDS2002-003 | 包1 | 003一次设备配件 | 安全阀 | BSV-1003M03，1.55-1.75MPa | SAGLNOMIYA日本鹭宫压力开关 |  | 1 | 003一次设备配件-893
2281 | 500133174 | G20 | 配件 | G2004 | 断路器配件 | G2004005 | 断路器操动机构 | 断路器操动机构,通用性型号,通用性厂家 | 个 | WZQHDS2002-003 | 包1 | 003一次设备配件 | 手动阀门 | B08-023-365-R009 | 日本鹭宫压力开关 |  | 50 | 003一次设备配件-894
2282 | 500051512 | G20 | 配件 | G2004 | 断路器配件 | G2004006 | 分闸线圈 | 分闸线圈,CT10,西安高压开关厂 | 个 | WZQHDS2002-003 | 包1 | 003一次设备配件 | 分闸线圈,CT10,西安高压开关厂 | 分闸线圈,CT10,西安高压开关厂 |  |  | 1 | 003一次设备配件-895
2283 | 500052011 | G20 | 配件 | G2004 | 断路器配件 | G2004006 | 分闸线圈 | 分闸线圈,LW34-40.5,西安高压开关厂 | 个 | WZQHDS2002-003 | 包1 | 003一次设备配件 | 分闸线圈-型号:LW34-40.5,原设备生产厂家:西安高压开关厂 | 分闸线圈-型号:LW34-40.5,原设备生产厂家:西安高压开关厂 |  |  | 1 | 003一次设备配件-896
2284 | 500052053 | G20 | 配件 | G2004 | 断路器配件 | G2004006 | 分闸线圈 | 分闸线圈,CT10,东北电气(北京)有限公司 | 个 | WZQHDS2002-003 | 包1 | 003一次设备配件 | 分闸线圈-型号:CT10,原设备生产厂家:东北电气(北京)有限公司 | 分闸线圈-型号:CT10,原设备生产厂家:东北电气(北京)有限公司 |  |  | 1 | 003一次设备配件-897
2285 | 500052114 | G20 | 配件 | G2004 | 断路器配件 | G2004006 | 分闸线圈 | 分闸线圈,LW8-40.5,西安高压开关厂 | 个 | WZQHDS2002-003 | 包1 | 003一次设备配件 | 分闸线圈,LW8-40.5,西安高压开关厂 | 分闸线圈,LW8-40.5,西安高压开关厂 |  |  | 1 | 003一次设备配件-898
2286 | 500052136 | G20 | 配件 | G2004 | 断路器配件 | G2004006 | 分闸线圈 | 分闸线圈,LW3,西安高压开关厂 | 个 | WZQHDS2002-003 | 包1 | 003一次设备配件 | 分闸线圈-型号:LW3,原设备生产厂家:西安高压开关厂 | 分闸线圈-型号:LW3,原设备生产厂家:西安高压开关厂 |  |  | 1 | 003一次设备配件-899
2287 | 500052137 | G20 | 配件 | G2004 | 断路器配件 | G2004006 | 分闸线圈 | 分闸线圈,CT19-III,西安高压开关厂 | 个 | WZQHDS2002-003 | 包1 | 003一次设备配件 | 分闸线圈-型号:CT西安高压开关厂 | 分闸线圈-型号:CT西安高压开关厂 |  |  | 1 | 003一次设备配件-900
2288 | 500052138 | G20 | 配件 | G2004 | 断路器配件 | G2004006 | 分闸线圈 | 分闸线圈,LW3-10-III,西安高压开关厂 | 个 | WZQHDS2002-003 | 包1 | 003一次设备配件 | 分闸线圈-型号:LW3-10-III,原设备生产厂家:西安高压开关厂 | 分闸线圈-型号:LW3-10-III,原设备生产厂家:西安高压开关厂 |  |  | 1 | 003一次设备配件-901
2289 | 500052139 | G20 | 配件 | G2004 | 断路器配件 | G2004006 | 分闸线圈 | 分闸线圈,LW16-35,西安高压开关厂 | 个 | WZQHDS2002-003 | 包1 | 003一次设备配件 | 分闸线圈,LW16-35,西安高压开关厂 | 分闸线圈,LW16-35,西安高压开关厂 |  |  | 1 | 003一次设备配件-902
2290 | 500052140 | G20 | 配件 | G2004 | 断路器配件 | G2004006 | 分闸线圈 | 分闸线圈,CT-14,西安高压开关厂 | 个 | WZQHDS2002-003 | 包1 | 003一次设备配件 | 分闸线圈-型号:CT-14,原设备生产厂家:西安高压开关厂 | 分闸线圈-型号:CT-14,原设备生产厂家:西安高压开关厂 |  |  | 1 | 003一次设备配件-903
2291 | 500052141 | G20 | 配件 | G2004 | 断路器配件 | G2004006 | 分闸线圈 | 分闸线圈,CD10-II,西安高压开关厂 | 个 | WZQHDS2002-003 | 包1 | 003一次设备配件 | 分闸线圈-型号:CD10-II,原设备生产厂家:西安高压开关厂 | 分闸线圈-型号:CD10-II | 西安高压开关厂 |  | 1 | 003一次设备配件-904
2292 | 500052142 | G20 | 配件 | G2004 | 断路器配件 | G2004006 | 分闸线圈 | 分闸线圈,LW3-12,西安高压开关厂 | 个 | WZQHDS2002-003 | 包1 | 003一次设备配件 | 分闸线圈-型号:LW3-12,原设备生产厂家:西安高压开关厂 | 分闸线圈-型号:LW3-12,原设备生产厂家:西安高压开关厂 |  |  | 1 | 003一次设备配件-905
2293 | 500052143 | G20 | 配件 | G2004 | 断路器配件 | G2004006 | 分闸线圈 | 分闸线圈,LW-35,西安高压开关厂 | 个 | WZQHDS2002-003 | 包1 | 003一次设备配件 | 分闸线圈-型号:LW-35,原设备生产厂家:西安高压开关厂 | 分闸线圈-型号:LW-35,原设备生产厂家:西安高压开关厂 |  |  | 1 | 003一次设备配件-906
2294 | 500055732 | G20 | 配件 | G2004 | 断路器配件 | G2004006 | 分闸线圈 | 分闸线圈,HU21799-G11,西安高压开关厂 | 个 | WZQHDS2002-003 | 包1 | 003一次设备配件 | 分闸线圈-型号:HU21799-G11,原设备生产厂家:西安高压开关厂 | 分闸线圈-型号:HU21799-G11,原设备生产厂家:西安高压开关厂 |  |  | 1 | 003一次设备配件-907
2295 | 500056051 | G20 | 配件 | G2004 | 断路器配件 | G2004006 | 分闸线圈 | 分闸线圈,CD17B-Ⅱ,余姚市兴邦高压电器开关厂 | 个 | WZQHDS2002-003 | 包1 | 003一次设备配件 | 分闸线圈-型号:CD17B-Ⅱ,原设备生产厂家:余姚市兴邦高压电器开关厂 | 分闸线圈-型号:CD17B-Ⅱ,原设备生产厂家:余姚市兴邦高压电器开关厂 |  |  | 1 | 003一次设备配件-908
2296 | 500056054 | G20 | 配件 | G2004 | 断路器配件 | G2004006 | 分闸线圈 | 分闸线圈,ZN23,西安高压开关厂 | 个 | WZQHDS2002-003 | 包1 | 003一次设备配件 | 分闸线圈-型号:ZN23,原设备生产厂家:西安高压开关厂 | 分闸线圈-型号:ZN23,原设备生产厂家:西安高压开关厂 |  |  | 1 | 003一次设备配件-909
2297 | 500056056 | G20 | 配件 | G2004 | 断路器配件 | G2004006 | 分闸线圈 | 分闸线圈,CT19B-Ⅱ,余姚市兴邦高压电器开关厂 | 个 | WZQHDS2002-003 | 包1 | 003一次设备配件 | 分闸线圈-型号:CT余姚市兴邦高压电器开关厂 | 分闸线圈-型号:CT余姚市兴邦高压电器开关厂 |  |  | 1 | 003一次设备配件-910
2298 | 500056059 | G20 | 配件 | G2004 | 断路器配件 | G2004006 | 分闸线圈 | 分闸线圈,CD10-Ⅱ,余姚市兴邦高压电器开关厂 | 个 | WZQHDS2002-003 | 包1 | 003一次设备配件 | 分闸线圈-型号:CD10-Ⅱ,原设备生产厂家:余姚市兴邦高压电器开关厂 | 分闸线圈-型号:CD10-Ⅱ,原设备生产厂家:余姚市兴邦高压电器开关厂 |  |  | 1 | 003一次设备配件-911
2299 | 500056063 | G20 | 配件 | G2004 | 断路器配件 | G2004006 | 分闸线圈 | 分闸线圈,ZN12,西安高压开关厂 | 个 | WZQHDS2002-003 | 包1 | 003一次设备配件 | 分闸线圈-型号:ZN12,原设备生产厂家:西安高压开关厂 | 分闸线圈-型号:ZN12,原设备生产厂家:西安高压开关厂 |  |  | 1 | 003一次设备配件-912
2300 | 500062207 | G20 | 配件 | G2004 | 断路器配件 | G2004006 | 分闸线圈 | 分闸线圈,CT10,沈阳高压开关厂 | 个 | WZQHDS2002-003 | 包1 | 003一次设备配件 | 分闸线圈-型号:CT10,原设备生产厂家:沈阳高压开关厂 | 分闸线圈-型号:CT10,原设备生产厂家:沈阳高压开关厂 |  |  | 1 | 003一次设备配件-913
2301 | 500062811 | G20 | 配件 | G2004 | 断路器配件 | G2004006 | 分闸线圈 | 分闸线圈,LW10B-220,平顶山高压开关厂 | 个 | WZQHDS2002-003 | 包1 | 003一次设备配件 | 分闸线圈-型号:LW10B-220,原设备生产厂家:平顶山高压开关厂 | 分闸线圈-型号:LW10B-220,原设备生产厂家:平顶山高压开关厂 |  |  | 1 | 003一次设备配件-914
2302 | 500063049 | G20 | 配件 | G2004 | 断路器配件 | G2004006 | 分闸线圈 | 分闸线圈,ZN12,平顶山高压开关厂 | 个 | WZQHDS2002-003 | 包1 | 003一次设备配件 | 分闸线圈-型号:ZN12,原设备生产厂家:平顶山高压开关厂 | 分闸线圈-型号:ZN12,原设备生产厂家:平顶山高压开关厂 |  |  | 1 | 003一次设备配件-915
2303 | 500063064 | G20 | 配件 | G2004 | 断路器配件 | G2004006 | 分闸线圈 | 分闸线圈,CD10,长春红星 | 个 | WZQHDS2002-003 | 包1 | 003一次设备配件 | 分闸线圈-型号:CD10,原设备生产厂家:长春红星 | 分闸线圈-型号:CD10,原设备生产厂家:长春红星 |  |  | 1 | 003一次设备配件-916
2304 | 500063065 | G20 | 配件 | G2004 | 断路器配件 | G2004006 | 分闸线圈 | 分闸线圈,CD17,长春红星 | 个 | WZQHDS2002-003 | 包1 | 003一次设备配件 | 分闸线圈-型号:CD17,原设备生产厂家:长春红星 | 分闸线圈-型号:CD17,原设备生产厂家:长春红星 |  |  | 1 | 003一次设备配件-917
2305 | 500063259 | G20 | 配件 | G2004 | 断路器配件 | G2004006 | 分闸线圈 | 分闸线圈,CT17,浙江衢州申光电器 | 个 | WZQHDS2002-003 | 包1 | 003一次设备配件 | 分闸线圈-型号:CT17,原设备生产厂家:浙江衢州申光电器 | 分闸线圈-型号:CT17,原设备生产厂家:浙江衢州申光电器 |  |  | 1 | 003一次设备配件-918
2306 | 500063267 | G20 | 配件 | G2004 | 断路器配件 | G2004006 | 分闸线圈 | 分闸线圈,3AS2,常州森源开关 | 个 | WZQHDS2002-003 | 包1 | 003一次设备配件 | 分闸线圈-型号:3AS2,原设备生产厂家:常州森源开关 | 分闸线圈-型号:3AS2,原设备生产厂家:常州森源开关 |  |  | 1 | 003一次设备配件-919
2307 | 500063268 | G20 | 配件 | G2004 | 断路器配件 | G2004006 | 分闸线圈 | 分闸线圈,CT10-A,泰开高压 | 个 | WZQHDS2002-003 | 包1 | 003一次设备配件 | 分闸线圈-型号:CT10-A,原设备生产厂家:泰开高压 | 分闸线圈-型号:CT10-A,原设备生产厂家:泰开高压 |  |  | 10 | 003一次设备配件-920
2308 | 500063272 | G20 | 配件 | G2004 | 断路器配件 | G2004006 | 分闸线圈 | 分闸线圈,3AF,北京开关厂 | 个 | WZQHDS2002-003 | 包1 | 003一次设备配件 | 分闸线圈-型号:3AF,原设备生产厂家:北京开关厂 | 分闸线圈-型号:3AF,原设备生产厂家:北京开关厂 |  |  | 1 | 003一次设备配件-921
2309 | 500063274 | G20 | 配件 | G2004 | 断路器配件 | G2004006 | 分闸线圈 | 分闸线圈,CT17S-III,浙江衢州申光电器 | 个 | WZQHDS2002-003 | 包1 | 003一次设备配件 | 分闸线圈-型号:CT17S-III,原设备生产厂家:浙江衢州申光电器 | 分闸线圈-型号:CT17S-III,原设备生产厂家:浙江衢州申光电器 |  |  | 1 | 003一次设备配件-922
2310 | 500063284 | G20 | 配件 | G2004 | 断路器配件 | G2004006 | 分闸线圈 | 分闸线圈,LW36-126,上海开胜电气有限公司 | 个 | WZQHDS2002-003 | 包1 | 003一次设备配件 | 分闸线圈-型号:LW36-126,原设备生产厂家:上海开胜电气有限公司 | 分闸线圈-型号:LW36-126,原设备生产厂家:上海开胜电气有限公司 |  |  | 1 | 003一次设备配件-923
2311 | 500063294 | G20 | 配件 | G2004 | 断路器配件 | G2004006 | 分闸线圈 | 分闸线圈,CT26,泰开高压 | 个 | WZQHDS2002-003 | 包1 | 003一次设备配件 | 分闸线圈-型号:CT26,原设备生产厂家:泰开高压 | 分闸线圈CT26、操作电压110VDC、 |  |  | 2 | 003一次设备配件-924
2312 | 500063612 | G20 | 配件 | G2004 | 断路器配件 | G2004006 | 分闸线圈 | 分闸线圈,LW25-252,西安高压开关厂 | 个 | WZQHDS2002-003 | 包1 | 003一次设备配件 | 分闸线圈-型号:LW25-252,原设备生产厂家:西安高压开关厂 | 分闸线圈-型号:LW25-252,原设备生产厂家:西安高压开关厂 |  |  | 1 | 003一次设备配件-925
2313 | 500063613 | G20 | 配件 | G2004 | 断路器配件 | G2004006 | 分闸线圈 | 分闸线圈,FP40250,阿尔斯通 | 个 | WZQHDS2002-003 | 包1 | 003一次设备配件 | 分闸线圈-型号:FP40250,原设备生产厂家:阿尔斯通 | 分闸线圈-型号:FP40250,原设备生产厂家:阿尔斯通 |  |  | 1 | 003一次设备配件-926
2314 | 500063614 | G20 | 配件 | G2004 | 断路器配件 | G2004006 | 分闸线圈 | 分闸线圈,LW25-126,西安高压开关厂 | 个 | WZQHDS2002-003 | 包1 | 003一次设备配件 | 分闸线圈-型号:LW25-126,原设备生产厂家:西安高压开关厂 | 分闸线圈-型号:LW25-126,原设备生产厂家:西安高压开关厂 |  |  | 10 | 003一次设备配件-927
2315 | 500063615 | G20 | 配件 | G2004 | 断路器配件 | G2004006 | 分闸线圈 | 分闸线圈,GL314,阿尔斯通 | 个 | WZQHDS2002-003 | 包1 | 003一次设备配件 | 分闸线圈-型号:GL314,原设备生产厂家:阿尔斯通 | 分闸线圈-型号:GL314,原设备生产厂家:阿尔斯通 |  |  | 1 | 003一次设备配件-928
2316 | 500063616 | G20 | 配件 | G2004 | 断路器配件 | G2004006 | 分闸线圈 | 分闸线圈,ZN85-40.5,施耐德(陕西) | 个 | WZQHDS2002-003 | 包1 | 003一次设备配件 | 分闸线圈-型号:ZN85-40.5,原设备生产厂家:施耐德(陕西) | 分闸线圈-型号:ZN85-40.5,原设备生产厂家:施耐德(陕西) |  |  | 1 | 003一次设备配件-929
2317 | 500063617 | G20 | 配件 | G2004 | 断路器配件 | G2004006 | 分闸线圈 | 分闸线圈,LW36-126(W)T-3150,江苏如高 | 个 | WZQHDS2002-003 | 包1 | 003一次设备配件 | 分闸线圈-型号:LW36-126(W)T-3150,原设备生产厂家:江苏如高 | 分闸线圈-型号:LW36-126(W)T-3150,原设备生产厂家:江苏如高 |  |  | 10 | 003一次设备配件-930
2318 | 500063618 | G20 | 配件 | G2004 | 断路器配件 | G2004006 | 分闸线圈 | 分闸线圈,FXT14F/FKF2-6,阿尔斯通 | 个 | WZQHDS2002-003 | 包1 | 003一次设备配件 | 分闸线圈-型号:FXT14F/FKF2-6,原设备生产厂家:阿尔斯通 | 分闸线圈-型号:FXT14F/FKF2-6,原设备生产厂家:阿尔斯通 |  |  | 1 | 003一次设备配件-931
2319 | 500063619 | G20 | 配件 | G2004 | 断路器配件 | G2004006 | 分闸线圈 | 分闸线圈,ZN85-40.5,宁波耐吉 | 个 | WZQHDS2002-003 | 包1 | 003一次设备配件 | 分闸线圈-型号:ZN85-40.5,原设备生产厂家:宁波耐吉 | 分闸线圈-型号:ZN85-40.5,原设备生产厂家:宁波耐吉 |  |  | 10 | 003一次设备配件-932
2320 | 500063620 | G20 | 配件 | G2004 | 断路器配件 | G2004006 | 分闸线圈 | 分闸线圈,VS1-12,华仪电气 | 个 | WZQHDS2002-003 | 包1 | 003一次设备配件 | 分闸线圈-型号:VS1-12,原设备生产厂家:华仪电气 | 分闸线圈-型号:VS1-12,原设备生产厂家:华仪电气 |  |  | 1 | 003一次设备配件-933
2321 | 500063621 | G20 | 配件 | G2004 | 断路器配件 | G2004006 | 分闸线圈 | 分闸线圈,ZN23-35,江苏宝应开关厂 | 个 | WZQHDS2002-003 | 包1 | 003一次设备配件 | 分闸线圈-型号:ZN23-35,原设备生产厂家:江苏宝应开关厂 | 分闸线圈-型号:ZN23-35,原设备生产厂家:江苏宝应开关厂 |  |  | 1 | 003一次设备配件-934
2322 | 500063622 | G20 | 配件 | G2004 | 断路器配件 | G2004006 | 分闸线圈 | 分闸线圈,ZN18-40.5,东方旭 | 个 | WZQHDS2002-003 | 包1 | 003一次设备配件 | 分闸线圈-型号:ZN18-40.5,原设备生产厂家:东方旭 | 分闸线圈-型号:ZN18-40.5,原设备生产厂家:东方旭 |  |  | 1 | 003一次设备配件-935
2323 | 500063623 | G20 | 配件 | G2004 | 断路器配件 | G2004006 | 分闸线圈 | 分闸线圈,ZN72-40.5/1250,江苏东源电器 | 个 | WZQHDS2002-003 | 包1 | 003一次设备配件 | 分闸线圈-型号:ZN72-40.5/1250,原设备生产厂家:江苏东源电器 | 分闸线圈-型号:ZN72-40.5/1250,原设备生产厂家:江苏东源电器 |  |  | 1 | 003一次设备配件-936
2324 | 500063626 | G20 | 配件 | G2004 | 断路器配件 | G2004006 | 分闸线圈 | 分闸线圈,LW35-126W,河南平高 | 个 | WZQHDS2002-003 | 包1 | 003一次设备配件 | 分闸线圈-型号:LW35-126W,原设备生产厂家:河南平高 | 分闸线圈-型号:LW35-126W,原设备生产厂家:河南平高 |  |  | 10 | 003一次设备配件-937
2325 | 500063627 | G20 | 配件 | G2004 | 断路器配件 | G2004006 | 分闸线圈 | 分闸线圈,ZN12-35,江苏宝应开关厂 | 个 | WZQHDS2002-003 | 包1 | 003一次设备配件 | 分闸线圈-型号:ZN12-35,原设备生产厂家:江苏宝应开关厂 | 分闸线圈-型号:ZN12-35,原设备生产厂家:江苏宝应开关厂 |  |  | 1 | 003一次设备配件-938
2326 | 500063628 | G20 | 配件 | G2004 | 断路器配件 | G2004006 | 分闸线圈 | 分闸线圈,3AP1FG,西门子(杭州) | 个 | WZQHDS2002-003 | 包1 | 003一次设备配件 | 分闸线圈-型号:3AP1FG,原设备生产厂家:西门子(杭州) | 分闸线圈-型号:3AP1FG,原设备生产厂家:西门子(杭州) |  |  | 1 | 003一次设备配件-939
2327 | 500063629 | G20 | 配件 | G2004 | 断路器配件 | G2004006 | 分闸线圈 | 分闸线圈,VD4/4020-31M,厦门ABB | 个 | WZQHDS2002-003 | 包1 | 003一次设备配件 | 分闸线圈-型号:VD4/4020-31M,原设备生产厂家:厦门ABB | 分闸线圈-型号:VD4/4020-31M,原设备生产厂家:厦门ABB |  |  | 1 | 003一次设备配件-940
2328 | 500063630 | G20 | 配件 | G2004 | 断路器配件 | G2004006 | 分闸线圈 | 分闸线圈,ZN23A-40.5,江苏宝应开关厂 | 个 | WZQHDS2002-003 | 包1 | 003一次设备配件 | 分闸线圈-型号:ZN23A-40.5,原设备生产厂家:江苏宝应开关厂 | 分闸线圈-型号:ZN23A-40.5,原设备生产厂家:江苏宝应开关厂 |  |  | 1 | 003一次设备配件-941
2329 | 500063631 | G20 | 配件 | G2004 | 断路器配件 | G2004006 | 分闸线圈 | 分闸线圈,LW6-110IW,河南平高 | 个 | WZQHDS2002-003 | 包1 | 003一次设备配件 | 分闸线圈-型号:LW6-110IW,原设备生产厂家:河南平高 | 分闸线圈-型号:LW6-110IW,原设备生产厂家:河南平高 |  |  | 10 | 003一次设备配件-942
2330 | 500063632 | G20 | 配件 | G2004 | 断路器配件 | G2004006 | 分闸线圈 | 分闸线圈,VD4/4012-25M,厦门ABB | 个 | WZQHDS2002-003 | 包1 | 003一次设备配件 | 分闸线圈-型号:VD4/4012-25M,原设备生产厂家:厦门ABB | 分闸线圈-型号:VD4/4012-25M,原设备生产厂家:厦门ABB |  |  | 1 | 003一次设备配件-943
2331 | 500064345 | G20 | 配件 | G2004 | 断路器配件 | G2004006 | 分闸线圈 | 分闸线圈,CT14,平顶山中压开关厂 | 个 | WZQHDS2002-003 | 包1 | 003一次设备配件 | 分闸线圈-型号:CT14,原设备生产厂家:平顶山中压开关厂 | 分闸线圈-型号:CT14,原设备生产厂家:平顶山中压开关厂 |  |  | 1 | 003一次设备配件-944
2332 | 500064346 | G20 | 配件 | G2004 | 断路器配件 | G2004006 | 分闸线圈 | 分闸线圈,LW14-126W,西安高压开关厂 | 个 | WZQHDS2002-003 | 包1 | 003一次设备配件 | 分闸线圈-型号:LW14-126W,原设备生产厂家:西安高压开关厂 | 分闸线圈-型号:LW14-126W,原设备生产厂家:西安高压开关厂 |  |  | 1 | 003一次设备配件-945
2333 | 500064347 | G20 | 配件 | G2004 | 断路器配件 | G2004006 | 分闸线圈 | 分闸线圈,CT14,山东泰开 | 个 | WZQHDS2002-003 | 包1 | 003一次设备配件 | 分闸线圈-型号:CT14,原设备生产厂家:山东泰开 | 分闸线圈-型号:CT14,原设备生产厂家:山东泰开 |  |  | 1 | 003一次设备配件-946
2334 | 500064348 | G20 | 配件 | G2004 | 断路器配件 | G2004006 | 分闸线圈 | 分闸线圈,CT19,河南信电 | 个 | WZQHDS2002-003 | 包1 | 003一次设备配件 | 分闸线圈-型号:CT河南信电 | 分闸线圈-型号:CT河南信电 |  |  | 1 | 003一次设备配件-947
2335 | 500064351 | G20 | 配件 | G2004 | 断路器配件 | G2004006 | 分闸线圈 | 分闸线圈,LW10B-252,河南平高 | 个 | WZQHDS2002-003 | 包1 | 003一次设备配件 | 分闸线圈-型号:LW10B-252,原设备生产厂家:河南平高 | 分闸线圈-型号:LW10B-252,原设备生产厂家:河南平高 |  |  | 1 | 003一次设备配件-948
2336 | 500064453 | G20 | 配件 | G2004 | 断路器配件 | G2004006 | 分闸线圈 | 分闸线圈,CT-14,河南平高 | 个 | WZQHDS2002-003 | 包1 | 003一次设备配件 | 分闸线圈-型号:CT-14,原设备生产厂家:河南平高 | 分闸线圈-型号:CT-14,原设备生产厂家:河南平高 |  |  | 1 | 003一次设备配件-949
2337 | 500064454 | G20 | 配件 | G2004 | 断路器配件 | G2004006 | 分闸线圈 | 分闸线圈,LW10B-220,河南平高 | 个 | WZQHDS2002-003 | 包1 | 003一次设备配件 | 分闸线圈-型号:LW10B-220,原设备生产厂家:河南平高 | 分闸线圈-型号:LW10B-220,原设备生产厂家:河南平高 |  |  | 1 | 003一次设备配件-950
2338 | 500064650 | G20 | 配件 | G2004 | 断路器配件 | G2004006 | 分闸线圈 | 分闸线圈,5KA520399,北京ABB | 个 | WZQHDS2002-003 | 包1 | 003一次设备配件 | 分闸线圈-型号:5KA520399,原设备生产厂家:北京ABB | 分闸线圈-型号:5KA520399,原设备生产厂家:北京ABB |  |  | 1 | 003一次设备配件-951
2339 | 500064685 | G20 | 配件 | G2004 | 断路器配件 | G2004006 | 分闸线圈 | 分闸线圈,LA51771-BBCNI,北京ABB | 个 | WZQHDS2002-003 | 包1 | 003一次设备配件 | 分闸线圈-型号:LA51771-BBCNI,原设备生产厂家:北京ABB | 分闸线圈-型号:LA51771-BBCNI,原设备生产厂家:北京ABB |  |  | 1 | 003一次设备配件-952
2340 | 500064724 | G20 | 配件 | G2004 | 断路器配件 | G2004006 | 分闸线圈 | 分闸线圈,5KA520400,杭州西门子 | 个 | WZQHDS2002-003 | 包1 | 003一次设备配件 | 分闸线圈-型号:5KA520400,原设备生产厂家:杭州西门子 | 分闸线圈-型号:5KA520400,原设备生产厂家:杭州西门子 |  |  | 1 | 003一次设备配件-953
2341 | 500066415 | G20 | 配件 | G2004 | 断路器配件 | G2004006 | 分闸线圈 | 分闸线圈,VEP40T/35kV,厦门华电 | 个 | WZQHDS2002-003 | 包1 | 003一次设备配件 | 分闸线圈-型号:VEP40T/35kV,原设备生产厂家:厦门华电 | 分闸线圈-型号:VEP40T/35kV,原设备生产厂家:厦门华电 |  |  | 1 | 003一次设备配件-954
2342 | 500066611 | G20 | 配件 | G2004 | 断路器配件 | G2004006 | 分闸线圈 | 分闸线圈,LTB254,西安高压开关厂 | 个 | WZQHDS2002-003 | 包1 | 003一次设备配件 | 分闸线圈-型号:LTB254,原设备生产厂家:西安高压开关厂 | 分闸线圈-型号:LTB254,原设备生产厂家:西安高压开关厂 |  |  | 1 | 003一次设备配件-955
2343 | 500068318 | G20 | 配件 | G2004 | 断路器配件 | G2004006 | 分闸线圈 | 分闸线圈,LW35-126,平顶山高压开关厂 | 个 | WZQHDS2002-003 | 包1 | 003一次设备配件 | 分闸线圈-型号:LW35-126,原设备生产厂家:平顶山高压开关厂 | 分闸线圈-型号:LW35-126,原设备生产厂家:平顶山高压开关厂 |  |  | 10 | 003一次设备配件-956
2344 | 500068322 | G20 | 配件 | G2004 | 断路器配件 | G2004006 | 分闸线圈 | 分闸线圈,LTB245E1,北京ABB | 个 | WZQHDS2002-003 | 包1 | 003一次设备配件 | 分闸线圈-型号:LTB245E1,原设备生产厂家:北京ABB | 分闸线圈-型号:LTB245E1,原设备生产厂家:北京ABB |  |  | 1 | 003一次设备配件-957
2345 | 500068323 | G20 | 配件 | G2004 | 断路器配件 | G2004006 | 分闸线圈 | 分闸线圈,LW8-35,泰开中压 | 个 | WZQHDS2002-003 | 包1 | 003一次设备配件 | 分闸线圈-型号:LW8-35,原设备生产厂家:泰开中压 | 分闸线圈-型号:LW8-35,原设备生产厂家:泰开中压 |  |  | 1 | 003一次设备配件-958
2346 | 500068324 | G20 | 配件 | G2004 | 断路器配件 | G2004006 | 分闸线圈 | 分闸线圈,3AH-EP,北京开关厂 | 个 | WZQHDS2002-003 | 包1 | 003一次设备配件 | 分闸线圈-型号:3AH-EP,原设备生产厂家:北京开关厂 | 分闸线圈-型号:3AH-EP,原设备生产厂家:北京开关厂 |  |  | 1 | 003一次设备配件-959
2347 | 500068325 | G20 | 配件 | G2004 | 断路器配件 | G2004006 | 分闸线圈 | 分闸线圈,ST17S-II-400,浙江衢州申光电器 | 个 | WZQHDS2002-003 | 包1 | 003一次设备配件 | 分闸线圈-型号:ST17S-II-400,原设备生产厂家:浙江衢州申光电器 | 分闸线圈-型号:ST17S-II-400,原设备生产厂家:浙江衢州申光电器 |  |  | 1 | 003一次设备配件-960
2348 | 500068326 | G20 | 配件 | G2004 | 断路器配件 | G2004006 | 分闸线圈 | 分闸线圈,ZW36-40.5,江苏如高 | 个 | WZQHDS2002-003 | 包1 | 003一次设备配件 | 分闸线圈-型号:ZW36-40.5,原设备生产厂家:江苏如高 | 分闸线圈-型号:ZW36-40.5,原设备生产厂家:江苏如高 |  |  | 1 | 003一次设备配件-961
2349 | 500068328 | G20 | 配件 | G2004 | 断路器配件 | G2004006 | 分闸线圈 | 分闸线圈,3AP1-F1,杭州西门子 | 个 | WZQHDS2002-003 | 包1 | 003一次设备配件 | 分闸线圈-型号:3AP1-F1,原设备生产厂家:杭州西门子 | 分闸线圈-型号:3AP1-F1,原设备生产厂家:杭州西门子 |  |  | 1 | 003一次设备配件-962
2350 | 500068329 | G20 | 配件 | G2004 | 断路器配件 | G2004006 | 分闸线圈 | 分闸线圈,S1-145F1/4031,阿尔斯通 | 个 | WZQHDS2002-003 | 包1 | 003一次设备配件 | 分闸线圈-型号:S1-145F1/4031,原设备生产厂家:阿尔斯通 | 分闸线圈-型号:S1-145F1/4031,原设备生产厂家:阿尔斯通 |  |  | 1 | 003一次设备配件-963
2351 | 500068330 | G20 | 配件 | G2004 | 断路器配件 | G2004006 | 分闸线圈 | 分闸线圈,CT19B-III-400,浙江衢州申光电器 | 个 | WZQHDS2002-003 | 包1 | 003一次设备配件 | 分闸线圈-型号:CT19B-III-400,原设备生产厂家:浙江衢州申光电器 | 分闸线圈，CT-19，浙江余姚 |  |  | 1 | 003一次设备配件-964
2352 | 500068332 | G20 | 配件 | G2004 | 断路器配件 | G2004006 | 分闸线圈 | 分闸线圈,CT8I-400(DC200V),浙江衢州申光电器 | 个 | WZQHDS2002-003 | 包1 | 003一次设备配件 | 分闸线圈-型号:CT8I-400(DC200V),原设备生产厂家:浙江衢州申光电器 | 分闸线圈-型号:CT8I-400(DC200V),原设备生产厂家:浙江衢州申光电器 |  |  | 1 | 003一次设备配件-965
2353 | 500068333 | G20 | 配件 | G2004 | 断路器配件 | G2004006 | 分闸线圈 | 分闸线圈,ZW39-40.5,江苏如高 | 个 | WZQHDS2002-003 | 包1 | 003一次设备配件 | 分闸线圈-型号:ZW39-40.5,原设备生产厂家:江苏如高 | 分闸线圈-型号:ZW39-40.5,原设备生产厂家:江苏如高 |  |  | 1 | 003一次设备配件-966
2354 | 500068334 | G20 | 配件 | G2004 | 断路器配件 | G2004006 | 分闸线圈 | 分闸线圈,LW6A-126IIIW,平顶山高压开关厂 | 个 | WZQHDS2002-003 | 包1 | 003一次设备配件 | 分闸线圈-型号:LW6A-126IIIW,原设备生产厂家:平顶山高压开关厂 | 分闸线圈-型号:LW6A-126IIIW,原设备生产厂家:平顶山高压开关厂 |  |  | 1 | 003一次设备配件-967
2355 | 500068335 | G20 | 配件 | G2004 | 断路器配件 | G2004006 | 分闸线圈 | 分闸线圈,DW16-35,北京开关厂 | 个 | WZQHDS2002-003 | 包1 | 003一次设备配件 | 分闸线圈-型号:DW16-35,原设备生产厂家:北京开关厂 | 分闸线圈-型号:DW16-35,原设备生产厂家:北京开关厂 |  |  | 1 | 003一次设备配件-968
2356 | 500068336 | G20 | 配件 | G2004 | 断路器配件 | G2004006 | 分闸线圈 | 分闸线圈,ZW8-40.5,北京开关厂 | 个 | WZQHDS2002-003 | 包1 | 003一次设备配件 | 分闸线圈-型号:ZW8-40.5,原设备生产厂家:北京开关厂 | 分闸线圈-型号:ZW8-40.5,原设备生产厂家:北京开关厂 |  |  | 1 | 003一次设备配件-969
2357 | 500068337 | G20 | 配件 | G2004 | 断路器配件 | G2004006 | 分闸线圈 | 分闸线圈,LW34-40.5,平顶山高压开关厂 | 个 | WZQHDS2002-003 | 包1 | 003一次设备配件 | 分闸线圈-型号:LW34-40.5,原设备生产厂家:平顶山高压开关厂 | 分闸线圈-型号:LW34-40.5,原设备生产厂家:平顶山高压开关厂 |  |  | 1 | 003一次设备配件-970
2358 | 500068339 | G20 | 配件 | G2004 | 断路器配件 | G2004006 | 分闸线圈 | 分闸线圈,LW33-126,沈阳高压开关厂 | 个 | WZQHDS2002-003 | 包1 | 003一次设备配件 | 分闸线圈-型号:LW33-126,原设备生产厂家:沈阳高压开关厂 | 分闸线圈-型号:LW33-126,原设备生产厂家:沈阳高压开关厂 |  |  | 1 | 003一次设备配件-971
2359 | 500068340 | G20 | 配件 | G2004 | 断路器配件 | G2004006 | 分闸线圈 | 分闸线圈,LW38-126,上海开胜电气有限公司 | 个 | WZQHDS2002-003 | 包1 | 003一次设备配件 | 分闸线圈-型号:LW38-126,原设备生产厂家:上海开胜电气有限公司 | 分闸线圈-型号:LW38-126,原设备生产厂家:上海开胜电气有限公司 |  |  | 1 | 003一次设备配件-972
2360 | 500068359 | G20 | 配件 | G2004 | 断路器配件 | G2004006 | 分闸线圈 | 分闸线圈,3AH2-EP,北京ABB | 个 | WZQHDS2002-003 | 包1 | 003一次设备配件 | 分闸线圈-型号:3AH2-EP,原设备生产厂家:北京ABB | 分闸线圈-型号:3AH2-EP,原设备生产厂家:北京ABB |  |  | 1 | 003一次设备配件-973
2361 | 500068361 | G20 | 配件 | G2004 | 断路器配件 | G2004006 | 分闸线圈 | 分闸线圈,LW10B-35,平顶山高压开关厂 | 个 | WZQHDS2002-003 | 包1 | 003一次设备配件 | 分闸线圈-型号:LW10B-35,原设备生产厂家:平顶山高压开关厂 | 分闸线圈-型号:LW10B-35,原设备生产厂家:平顶山高压开关厂 |  |  | 1 | 003一次设备配件-974
2362 | 500068457 | G20 | 配件 | G2004 | 断路器配件 | G2004006 | 分闸线圈 | 分闸线圈,CT10-A,扬州嘉鑫电子 | 个 | WZQHDS2002-003 | 包1 | 003一次设备配件 | 分闸线圈-型号:CT10-A,原设备生产厂家:扬州嘉鑫电子 | 分闸线圈-型号:CT10-A,原设备生产厂家:扬州嘉鑫电子 |  |  | 1 | 003一次设备配件-975
2363 | 500068846 | G20 | 配件 | G2004 | 断路器配件 | G2004006 | 分闸线圈 | 分闸线圈,LW9-66,瓦房店高压开关厂 | 个 | WZQHDS2002-003 | 包1 | 003一次设备配件 | 分闸线圈-型号:LW9-66,原设备生产厂家:瓦房店高压开关厂 | 分闸线圈-型号:LW9-66,原设备生产厂家:瓦房店高压开关厂 |  |  | 1 | 003一次设备配件-976
2364 | 500068847 | G20 | 配件 | G2004 | 断路器配件 | G2004006 | 分闸线圈 | 分闸线圈,ZN12-10,吉林龙鼎 | 个 | WZQHDS2002-003 | 包1 | 003一次设备配件 | 分闸线圈-型号:ZN12-10,原设备生产厂家:吉林龙鼎 | 分闸线圈-型号:ZN12-10,原设备生产厂家:吉林龙鼎 |  |  | 1 | 003一次设备配件-977
2365 | 500068856 | G20 | 配件 | G2004 | 断路器配件 | G2004006 | 分闸线圈 | 分闸线圈,LW30-72.5,山东泰开 | 个 | WZQHDS2002-003 | 包1 | 003一次设备配件 | 分闸线圈-型号:LW30-72.5,原设备生产厂家:山东泰开 | 分闸线圈-型号:LW30-72.5,原设备生产厂家:山东泰开 |  |  | 1 | 003一次设备配件-978
2366 | 500068857 | G20 | 配件 | G2004 | 断路器配件 | G2004006 | 分闸线圈 | 分闸线圈,LW9-72.5,西安西电 | 个 | WZQHDS2002-003 | 包1 | 003一次设备配件 | 分闸线圈-型号:LW9-72.5,原设备生产厂家:西安西电 | 分闸线圈-型号:LW9-72.5,原设备生产厂家:西安西电 |  |  | 1 | 003一次设备配件-979
2367 | 500068858 | G20 | 配件 | G2004 | 断路器配件 | G2004006 | 分闸线圈 | 分闸线圈,ZN65A-12,华东森源 | 个 | WZQHDS2002-003 | 包1 | 003一次设备配件 | 分闸线圈-型号:ZN65A-12,原设备生产厂家:华东森源 | 分闸线圈-型号:ZN65A-12,原设备生产厂家:华东森源 |  |  | 1 | 003一次设备配件-980
2368 | 500068859 | G20 | 配件 | G2004 | 断路器配件 | G2004006 | 分闸线圈 | 分闸线圈,ZN63A(VS1)-12,天水长城 | 个 | WZQHDS2002-003 | 包1 | 003一次设备配件 | 分闸线圈,ZN63A(VS1)-12,天水长城 | 分闸线圈,ZN63A(VS1)-12,天水长城 |  |  | 1 | 003一次设备配件-981
2369 | 500068863 | G20 | 配件 | G2004 | 断路器配件 | G2004006 | 分闸线圈 | 分闸线圈,LW36-72.5(W),江苏如高 | 个 | WZQHDS2002-003 | 包1 | 003一次设备配件 | 分闸线圈-型号:LW36-72.5(W),原设备生产厂家:江苏如高 | 分闸线圈-型号:LW36-72.5(W),原设备生产厂家:江苏如高 |  |  | 1 | 003一次设备配件-982
2370 | 500068864 | G20 | 配件 | G2004 | 断路器配件 | G2004006 | 分闸线圈 | 分闸线圈,ZN28-12,北京北开 | 个 | WZQHDS2002-003 | 包1 | 003一次设备配件 | 分闸线圈-型号:ZN28-12,原设备生产厂家:北京北开 | 分闸线圈-型号:ZN28-12,原设备生产厂家:北京北开 |  |  | 1 | 003一次设备配件-983
2371 | 500068883 | G20 | 配件 | G2004 | 断路器配件 | G2004006 | 分闸线圈 | 分闸线圈,LW6B-252W,平顶山高压开关厂 | 个 | WZQHDS2002-003 | 包1 | 003一次设备配件 | 分闸线圈-型号:LW6B-252W,原设备生产厂家:平顶山高压开关厂 | 分闸线圈-型号:LW6B-252W,原设备生产厂家:平顶山高压开关厂 |  |  | 1 | 003一次设备配件-984
2372 | 500068886 | G20 | 配件 | G2004 | 断路器配件 | G2004006 | 分闸线圈 | 分闸线圈,VD4M1225-31,厦门ABB | 个 | WZQHDS2002-003 | 包1 | 003一次设备配件 | 分闸线圈-型号:VD4M1225-31,原设备生产厂家:厦门ABB | 分闸线圈-型号:VD4M1225-31,原设备生产厂家:厦门ABB |  |  | 1 | 003一次设备配件-985
2373 | 500068892 | G20 | 配件 | G2004 | 断路器配件 | G2004006 | 分闸线圈 | 分闸线圈,ZLN-66C,瓦房店高压开关厂 | 个 | WZQHDS2002-003 | 包1 | 003一次设备配件 | 分闸线圈-型号:ZLN-66C,原设备生产厂家:瓦房店高压开关厂 | 分闸线圈-型号:ZLN-66C,原设备生产厂家:瓦房店高压开关厂 |  |  | 1 | 003一次设备配件-986
2374 | 500068911 | G20 | 配件 | G2004 | 断路器配件 | G2004006 | 分闸线圈 | 分闸线圈,VD41212-31M,厦门ABB | 个 | WZQHDS2002-003 | 包1 | 003一次设备配件 | 分闸线圈-型号:VD41212-31M,原设备生产厂家:厦门ABB | 分闸线圈-型号:VD41212-31M,原设备生产厂家:厦门ABB |  |  | 1 | 003一次设备配件-987
2375 | 500069518 | G20 | 配件 | G2004 | 断路器配件 | G2004006 | 分闸线圈 | 分闸线圈,LW6-110IW,西安高压开关厂 | 个 | WZQHDS2002-003 | 包1 | 003一次设备配件 | 分闸线圈-型号:LW6-110IW,原设备生产厂家:西安高压开关厂 | 分闸线圈-型号:LW6-110IW,原设备生产厂家:西安高压开关厂 |  |  | 1 | 003一次设备配件-988
2376 | 500069533 | G20 | 配件 | G2004 | 断路器配件 | G2004006 | 分闸线圈 | 分闸线圈,CD17A-Ⅱ,西安高压开关厂 | 个 | WZQHDS2002-003 | 包1 | 003一次设备配件 | 分闸线圈-型号:CD17A-Ⅱ,原设备生产厂家:西安高压开关厂 | 分闸线圈-型号:CD17A-Ⅱ,原设备生产厂家:西安高压开关厂 |  |  | 1 | 003一次设备配件-989
2377 | 500069534 | G20 | 配件 | G2004 | 断路器配件 | G2004006 | 分闸线圈 | 分闸线圈,5KA520397.1,西安高压开关厂 | 个 | WZQHDS2002-003 | 包1 | 003一次设备配件 | 分闸线圈-型号:5KA520397.1,原设备生产厂家:西安高压开关厂 | 分闸线圈-型号:5KA520397.1,原设备生产厂家:西安高压开关厂 |  |  | 1 | 003一次设备配件-990
2378 | 500069753 | G20 | 配件 | G2004 | 断路器配件 | G2004006 | 分闸线圈 | 分闸线圈,LW18-110,西安高压开关厂 | 个 | WZQHDS2002-003 | 包1 | 003一次设备配件 | 分闸线圈-型号:LW18-110,原设备生产厂家:西安高压开关厂 | 分闸线圈-型号:LW18-110,原设备生产厂家:西安高压开关厂 |  |  | 1 | 003一次设备配件-991
2379 | 500069754 | G20 | 配件 | G2004 | 断路器配件 | G2004006 | 分闸线圈 | 分闸线圈,SW2-35,上海华通 | 个 | WZQHDS2002-003 | 包1 | 003一次设备配件 | 分闸线圈-型号:SW2-35,原设备生产厂家:上海华通 | 分闸线圈-型号:SW2-35,原设备生产厂家:上海华通 |  |  | 1 | 003一次设备配件-992
2380 | 500069780 | G20 | 配件 | G2004 | 断路器配件 | G2004006 | 分闸线圈 | 分闸线圈,LW12-220,沈阳高压开关厂 | 个 | WZQHDS2002-003 | 包1 | 003一次设备配件 | 分闸线圈-型号:LW12-220,原设备生产厂家:沈阳高压开关厂 | 分闸线圈-型号:LW12-220,原设备生产厂家:沈阳高压开关厂 |  |  | 1 | 003一次设备配件-993
2381 | 500069798 | G20 | 配件 | G2004 | 断路器配件 | G2004006 | 分闸线圈 | 分闸线圈,LW11-220,沈阳高压开关厂 | 个 | WZQHDS2002-003 | 包1 | 003一次设备配件 | 分闸线圈-型号:LW11-220,原设备生产厂家:沈阳高压开关厂 | 分闸线圈-型号:LW11-220,原设备生产厂家:沈阳高压开关厂 |  |  | 1 | 003一次设备配件-994
2382 | 500069804 | G20 | 配件 | G2004 | 断路器配件 | G2004006 | 分闸线圈 | 分闸线圈,LW12-110,沈阳高压开关厂 | 个 | WZQHDS2002-003 | 包1 | 003一次设备配件 | 分闸线圈-型号:LW12-110,原设备生产厂家:沈阳高压开关厂 | 分闸线圈-型号:LW12-110,原设备生产厂家:沈阳高压开关厂 |  |  | 1 | 003一次设备配件-995
2383 | 500069805 | G20 | 配件 | G2004 | 断路器配件 | G2004006 | 分闸线圈 | 分闸线圈,LW8-35,山东泰安 | 个 | WZQHDS2002-003 | 包1 | 003一次设备配件 | 分闸线圈-型号:LW8-35,原设备生产厂家:山东泰安 | 分闸线圈-型号:LW8-35,原设备生产厂家:山东泰安 |  |  | 1 | 003一次设备配件-996
2384 | 500069807 | G20 | 配件 | G2004 | 断路器配件 | G2004006 | 分闸线圈 | 分闸线圈,LW11-110,沈阳高压开关厂 | 个 | WZQHDS2002-003 | 包1 | 003一次设备配件 | 分闸线圈-型号:LW11-110,原设备生产厂家:沈阳高压开关厂 | 分闸线圈-型号:LW11-110,原设备生产厂家:沈阳高压开关厂 |  |  | 1 | 003一次设备配件-997
2385 | 500069808 | G20 | 配件 | G2004 | 断路器配件 | G2004006 | 分闸线圈 | 分闸线圈,LW14-110,西安高压开关厂 | 个 | WZQHDS2002-003 | 包1 | 003一次设备配件 | 分闸线圈-型号:LW14-110,原设备生产厂家:西安高压开关厂 | 分闸线圈-型号:LW14-110,原设备生产厂家:西安高压开关厂 |  |  | 1 | 003一次设备配件-998
2386 | 500070021 | G20 | 配件 | G2004 | 断路器配件 | G2004006 | 分闸线圈 | 分闸线圈,ZW30-40.5/CT198,西安高压开关厂 | 个 | WZQHDS2002-003 | 包1 | 003一次设备配件 | 分闸线圈-型号:ZW30-40.5/CT西安高压开关厂 | 分闸线圈-型号:ZW30-40.5/CT西安高压开关厂 |  |  | 1 | 003一次设备配件-999
2387 | 500070022 | G20 | 配件 | G2004 | 断路器配件 | G2004006 | 分闸线圈 | 分闸线圈,LW38-126/T,西安高压开关厂 | 个 | WZQHDS2002-003 | 包1 | 003一次设备配件 | 分闸线圈-型号:LW38-126/T,原设备生产厂家:西安高压开关厂 | 分闸线圈-型号:LW38-126/T,原设备生产厂家:西安高压开关厂 |  |  | 1 | 003一次设备配件-1000
2388 | 500070025 | G20 | 配件 | G2004 | 断路器配件 | G2004006 | 分闸线圈 | 分闸线圈,LW20-126/CT26,西安高压开关厂 | 个 | WZQHDS2002-003 | 包1 | 003一次设备配件 | 分闸线圈-型号:LW20-126/CT26,原设备生产厂家:西安高压开关厂 | 分闸线圈-型号:LW20-126/CT26,原设备生产厂家:西安高压开关厂 |  |  | 1 | 003一次设备配件-1001
2389 | 500070026 | G20 | 配件 | G2004 | 断路器配件 | G2004006 | 分闸线圈 | 分闸线圈,CT2-XG,西安高压开关厂 | 个 | WZQHDS2002-003 | 包1 | 003一次设备配件 | 分闸线圈-型号:CT2-XG,原设备生产厂家:西安高压开关厂 | 分闸线圈-型号:CT2-XG,原设备生产厂家:西安高压开关厂 |  |  | 1 | 003一次设备配件-1002
2390 | 500070027 | G20 | 配件 | G2004 | 断路器配件 | G2004006 | 分闸线圈 | 分闸线圈,ZMD10-40.5,西安高压开关厂 | 个 | WZQHDS2002-003 | 包1 | 003一次设备配件 | 分闸线圈-型号:ZMD10-40.5,原设备生产厂家:西安高压开关厂 | 分闸线圈-型号:ZMD10-40.5,原设备生产厂家:西安高压开关厂 |  |  | 1 | 003一次设备配件-1003
2391 | 500070103 | G20 | 配件 | G2004 | 断路器配件 | G2004006 | 分闸线圈 | 分闸线圈,LW18-35,新东北电器 | 个 | WZQHDS2002-003 | 包1 | 003一次设备配件 | 分闸线圈-型号:LW18-35,原设备生产厂家:新东北电器 | 分闸线圈-型号:LW18-35,原设备生产厂家:新东北电器 |  |  | 1 | 003一次设备配件-1004
2392 | 500070104 | G20 | 配件 | G2004 | 断路器配件 | G2004006 | 分闸线圈 | 分闸线圈,ELF,ABB | 个 | WZQHDS2002-003 | 包1 | 003一次设备配件 | 分闸线圈-型号:ELF,原设备生产厂家:ABB | 分闸线圈-型号:ELF,原设备生产厂家:ABB |  |  | 1 | 003一次设备配件-1005
2393 | 500070870 | G20 | 配件 | G2004 | 断路器配件 | G2004006 | 分闸线圈 | 分闸线圈,VS1(ZN63A),常州森源开关 | 个 | WZQHDS2002-003 | 包1 | 003一次设备配件 | 分闸线圈-型号:VS1(ZN63A),原设备生产厂家:常州森源开关 | 分闸线圈-型号:VS1(ZN63A),原设备生产厂家:常州森源开关 |  |  | 1 | 003一次设备配件-1006
2394 | 500070920 | G20 | 配件 | G2004 | 断路器配件 | G2004006 | 分闸线圈 | 分闸线圈,LW17-110,新东北电器 | 个 | WZQHDS2002-003 | 包1 | 003一次设备配件 | 分闸线圈-型号:LW17-110,原设备生产厂家:新东北电器 | 分闸线圈-型号:LW17-110,原设备生产厂家:新东北电器 |  |  | 1 | 003一次设备配件-1007
2395 | 500070921 | G20 | 配件 | G2004 | 断路器配件 | G2004006 | 分闸线圈 | 分闸线圈,LW17-220,新东北电器 | 个 | WZQHDS2002-003 | 包1 | 003一次设备配件 | 分闸线圈-型号:LW17-220,原设备生产厂家:新东北电器 | 分闸线圈-型号:LW17-220,原设备生产厂家:新东北电器 |  |  | 1 | 003一次设备配件-1008
2396 | 500072754 | G20 | 配件 | G2004 | 断路器配件 | G2004006 | 分闸线圈 | 分闸线圈,LW8-35,山东泰开 | 个 | WZQHDS2002-003 | 包1 | 003一次设备配件 | 分闸线圈-型号:LW8-35,原设备生产厂家:山东泰开 | 分闸线圈-型号:LW8-35,原设备生产厂家:山东泰开 |  |  | 1 | 003一次设备配件-1009
2397 | 500072991 | G20 | 配件 | G2004 | 断路器配件 | G2004006 | 分闸线圈 | 分闸线圈,CT10,福州第一开关厂 | 个 | WZQHDS2002-003 | 包1 | 003一次设备配件 | 分闸线圈-型号:CT10,原设备生产厂家:福州第一开关厂 | 分闸线圈-型号:CT10,原设备生产厂家:福州第一开关厂 |  |  | 1 | 003一次设备配件-1010
2398 | 500073149 | G20 | 配件 | G2004 | 断路器配件 | G2004006 | 分闸线圈 | 分闸线圈,ZN67-12,西电三菱电机 | 个 | WZQHDS2002-003 | 包1 | 003一次设备配件 | 分闸线圈-型号:ZN67-12,原设备生产厂家:西电三菱电机 | 分闸线圈-型号:ZN67-12,原设备生产厂家:西电三菱电机 |  |  | 1 | 003一次设备配件-1011
2399 | 500074258 | G20 | 配件 | G2004 | 断路器配件 | G2004006 | 分闸线圈 | 分闸线圈,LW13-363,西安西开高压电气 | 个 | WZQHDS2002-003 | 包1 | 003一次设备配件 | 分闸线圈-型号:LW13-363,原设备生产厂家:西安西开高压电气 | 分闸线圈-型号:LW13-363,原设备生产厂家:西安西开高压电气 |  |  | 1 | 003一次设备配件-1012
2400 | 500074259 | G20 | 配件 | G2004 | 断路器配件 | G2004006 | 分闸线圈 | 分闸线圈,LW6-126/Y,江苏如高 | 个 | WZQHDS2002-003 | 包1 | 003一次设备配件 | 分闸线圈-型号:LW6-126/Y,原设备生产厂家:江苏如高 | 分闸线圈-型号:LW6-126/Y,原设备生产厂家:江苏如高 |  |  | 1 | 003一次设备配件-1013
2401 | 500074261 | G20 | 配件 | G2004 | 断路器配件 | G2004006 | 分闸线圈 | 分闸线圈,300-SFMT-500B,西安高压开关厂 | 个 | WZQHDS2002-003 | 包1 | 003一次设备配件 | 分闸线圈-型号:300-SFMT-500B,原设备生产厂家:西安高压开关厂 | 分闸线圈-型号:300-SFMT-500B,原设备生产厂家:西安高压开关厂 |  |  | 1 | 003一次设备配件-1014
2402 | 500074262 | G20 | 配件 | G2004 | 断路器配件 | G2004006 | 分闸线圈 | 分闸线圈,LW6-110I,平顶山高压开关厂 | 个 | WZQHDS2002-003 | 包1 | 003一次设备配件 | 分闸线圈-型号:LW6-110I,原设备生产厂家:平顶山高压开关厂 | 分闸线圈-型号:LW6-110I,原设备生产厂家:平顶山高压开关厂 |  |  | 1 | 003一次设备配件-1015
2403 | 500074264 | G20 | 配件 | G2004 | 断路器配件 | G2004006 | 分闸线圈 | 分闸线圈,GL316,法国阿尔斯通 | 个 | WZQHDS2002-003 | 包1 | 003一次设备配件 | 分闸线圈-型号:GL316,原设备生产厂家:法国阿尔斯通 | 分闸线圈-型号:GL316,原设备生产厂家:法国阿尔斯通 |  |  | 1 | 003一次设备配件-1016
2404 | 500074265 | G20 | 配件 | G2004 | 断路器配件 | G2004006 | 分闸线圈 | 分闸线圈,LW13-330,西安高压开关厂 | 个 | WZQHDS2002-003 | 包1 | 003一次设备配件 | 分闸线圈-型号:LW13-330,原设备生产厂家:西安高压开关厂 | 分闸线圈-型号:LW13-330,原设备生产厂家:西安高压开关厂 |  |  | 1 | 003一次设备配件-1017
2405 | 500074266 | G20 | 配件 | G2004 | 断路器配件 | G2004006 | 分闸线圈 | 分闸线圈,LW36-126(W)/T-31,江苏如高 | 个 | WZQHDS2002-003 | 包1 | 003一次设备配件 | 分闸线圈-型号:LW36-126(W)/T-31,原设备生产厂家:江苏如高 | 分闸线圈-型号:LW36-126(W)/T-31,原设备生产厂家:江苏如高 |  |  | 1 | 003一次设备配件-1018
2406 | 500074270 | G20 | 配件 | G2004 | 断路器配件 | G2004006 | 分闸线圈 | 分闸线圈,LW36-126,青岛益和 | 个 | WZQHDS2002-003 | 包1 | 003一次设备配件 | 分闸线圈-型号:LW36-126,原设备生产厂家:青岛益和 | 分闸线圈-型号:LW36-126,原设备生产厂家:青岛益和 |  |  | 1 | 003一次设备配件-1019
2407 | 500074273 | G20 | 配件 | G2004 | 断路器配件 | G2004006 | 分闸线圈 | 分闸线圈,LW10-330RW,平顶山高压开关厂 | 个 | WZQHDS2002-003 | 包1 | 003一次设备配件 | 分闸线圈-型号:LW10-330RW,原设备生产厂家:平顶山高压开关厂 | 分闸线圈-型号:LW10-330RW,原设备生产厂家:平顶山高压开关厂 |  |  | 1 | 003一次设备配件-1020
2408 | 500074274 | G20 | 配件 | G2004 | 断路器配件 | G2004006 | 分闸线圈 | 分闸线圈,LW30-126,山东泰开 | 个 | WZQHDS2002-003 | 包1 | 003一次设备配件 | 分闸线圈,LW30-126,山东泰开 | 分闸线圈,LW30-126,山东泰开 |  |  | 1 | 003一次设备配件-1021
2409 | 500075464 | G20 | 配件 | G2004 | 断路器配件 | G2004006 | 分闸线圈 | 分闸线圈,LW24-40.5,西安西开高压电气 | 个 | WZQHDS2002-003 | 包1 | 003一次设备配件 | 分闸线圈,LW24-40.5,西安西开高压电气 | 分闸线圈,LW24-40.5,西安西开高压电气 |  |  | 1 | 003一次设备配件-1022
2410 | 500075465 | G20 | 配件 | G2004 | 断路器配件 | G2004006 | 分闸线圈 | 分闸线圈,LW36-40.5(W)/T,江苏如高 | 个 | WZQHDS2002-003 | 包1 | 003一次设备配件 | 分闸线圈-型号:LW36-40.5(W)/T,原设备生产厂家:江苏如高 | 分闸线圈-型号:LW36-40.5(W)/T,原设备生产厂家:江苏如高 |  |  | 1 | 003一次设备配件-1023
2411 | 500079573 | G20 | 配件 | G2004 | 断路器配件 | G2004006 | 分闸线圈 | 分闸线圈,YO-DC220V,厦门ABB | 个 | WZQHDS2002-003 | 包1 | 003一次设备配件 | 分闸线圈-型号:YO-DC220V,原设备生产厂家:厦门ABB | 分闸线圈-型号:YO-DC220V,原设备生产厂家:厦门ABB |  |  | 1 | 003一次设备配件-1024
2412 | 500079595 | G20 | 配件 | G2004 | 断路器配件 | G2004006 | 分闸线圈 | 分闸线圈,VD4-DC220V,厦门ABB | 个 | WZQHDS2002-003 | 包1 | 003一次设备配件 | 分闸线圈-型号:VD4-DC220V,原设备生产厂家:厦门ABB | 分闸线圈-型号:VD4-DC220V,原设备生产厂家:厦门ABB |  |  | 1 | 003一次设备配件-1025
2413 | 500079687 | G20 | 配件 | G2004 | 断路器配件 | G2004006 | 分闸线圈 | 分闸线圈,Y1-DC220V,平顶山高压开关厂 | 个 | WZQHDS2002-003 | 包1 | 003一次设备配件 | 分闸线圈-型号:Y1-DC220V,原设备生产厂家:平顶山高压开关厂 | 分闸线圈-型号:Y1-DC220V,原设备生产厂家:平顶山高压开关厂 |  |  | 1 | 003一次设备配件-1026
2414 | 500079718 | G20 | 配件 | G2004 | 断路器配件 | G2004006 | 分闸线圈 | 分闸线圈,CT6-W,西安高压开关厂 | 个 | WZQHDS2002-003 | 包1 | 003一次设备配件 | 分闸线圈-型号:CT6-W,原设备生产厂家:西安高压开关厂 | 分闸线圈-型号:CT6-W,原设备生产厂家:西安高压开关厂 |  |  | 1 | 003一次设备配件-1027
2415 | 500079723 | G20 | 配件 | G2004 | 断路器配件 | G2004006 | 分闸线圈 | 分闸线圈,CT6-X,西安高压开关厂 | 个 | WZQHDS2002-003 | 包1 | 003一次设备配件 | 分闸线圈-型号:CT6-X,原设备生产厂家:西安高压开关厂 | 分闸线圈-型号:CT6-X,原设备生产厂家:西安高压开关厂 |  |  | 1 | 003一次设备配件-1028
2416 | 500084047 | G20 | 配件 | G2004 | 断路器配件 | G2004006 | 分闸线圈 | 分闸线圈,VD4/4012-25M,ABB | 个 | WZQHDS2002-003 | 包1 | 003一次设备配件 | 分闸线圈-型号:VD4/4012-25M,原设备生产厂家:ABB | 分闸线圈-型号:VD4/4012-25M,原设备生产厂家:ABB |  |  | 1 | 003一次设备配件-1029
2417 | 500084851 | G20 | 配件 | G2004 | 断路器配件 | G2004006 | 分闸线圈 | 分闸线圈,CT15,瓦房店高压开关厂 | 个 | WZQHDS2002-003 | 包1 | 003一次设备配件 | 分闸线圈-型号:CT15,原设备生产厂家:瓦房店高压开关厂 | 分闸线圈-型号:CT15,原设备生产厂家:瓦房店高压开关厂 |  |  | 1 | 003一次设备配件-1030
2418 | 500084856 | G20 | 配件 | G2004 | 断路器配件 | G2004006 | 分闸线圈 | 分闸线圈,LW9-72.5,瓦房店高压开关厂 | 个 | WZQHDS2002-003 | 包1 | 003一次设备配件 | 分闸线圈-型号:LW9-72.5,原设备生产厂家:瓦房店高压开关厂 | 分闸线圈-型号:LW9-72.5,原设备生产厂家:瓦房店高压开关厂 |  |  | 1 | 003一次设备配件-1031
2419 | 500087418 | G20 | 配件 | G2004 | 断路器配件 | G2004006 | 分闸线圈 | 分闸线圈,ZN85-40.5,ABB | 个 | WZQHDS2002-003 | 包1 | 003一次设备配件 | 分闸线圈-型号:ZN85-40.5,原设备生产厂家:ABB | 分闸线圈-型号:ZN85-40.5,原设备生产厂家:ABB |  |  | 1 | 003一次设备配件-1032
2420 | 500090142 | G20 | 配件 | G2004 | 断路器配件 | G2004006 | 分闸线圈 | 分闸线圈,5KA520397.1,厦门ABB | 个 | WZQHDS2002-003 | 包1 | 003一次设备配件 | 分闸线圈-型号:5KA520397.1,原设备生产厂家:厦门ABB | 分闸线圈-型号:5KA520397.1,原设备生产厂家:厦门ABB |  |  | 1 | 003一次设备配件-1033
2421 | 500094303 | G20 | 配件 | G2004 | 断路器配件 | G2004006 | 分闸线圈 | 分闸线圈,8BK20,上海西门子 | 个 | WZQHDS2002-003 | 包1 | 003一次设备配件 | 分闸线圈-型号:8BK20,原设备生产厂家:上海西门子 | 分闸线圈-型号:8BK20,原设备生产厂家:上海西门子 |  |  | 1 | 003一次设备配件-1034
2422 | 500095621 | G20 | 配件 | G2004 | 断路器配件 | G2004006 | 分闸线圈 | 分闸线圈,95492,北京ABB | 个 | WZQHDS2002-003 | 包1 | 003一次设备配件 | 分闸线圈-型号:95492,原设备生产厂家:北京ABB | 分闸线圈-型号:95492,原设备生产厂家:北京ABB |  |  | 1 | 003一次设备配件-1035
2423 | 500099847 | G20 | 配件 | G2004 | 断路器配件 | G2004006 | 分闸线圈 | 分闸线圈,3AH3,西门子 | 个 | WZQHDS2002-003 | 包1 | 003一次设备配件 | 分闸线圈-型号:3AH3,原设备生产厂家:西门子 | 分闸线圈-型号:3AH3,原设备生产厂家:西门子 |  |  | 1 | 003一次设备配件-1036
2424 | 500099848 | G20 | 配件 | G2004 | 断路器配件 | G2004006 | 分闸线圈 | 分闸线圈,ZN27-10,番禺开关厂 | 个 | WZQHDS2002-003 | 包1 | 003一次设备配件 | 分闸线圈-型号:ZN27-10,原设备生产厂家:番禺开关厂 | 分闸线圈-型号:ZN27-10,原设备生产厂家:番禺开关厂 |  |  | 1 | 003一次设备配件-1037
2425 | 500099866 | G20 | 配件 | G2004 | 断路器配件 | G2004006 | 分闸线圈 | 分闸线圈,3AP1FG,西门子 | 个 | WZQHDS2002-003 | 包1 | 003一次设备配件 | 分闸线圈-型号:3AP1FG,原设备生产厂家:西门子 | 分闸线圈-型号:3AP1FG,原设备生产厂家:西门子 |  |  | 1 | 003一次设备配件-1038
2426 | 500100028 | G20 | 配件 | G2004 | 断路器配件 | G2004006 | 分闸线圈 | 分闸线圈,ZN12-10,大连真空开关厂 | 个 | WZQHDS2002-003 | 包1 | 003一次设备配件 | 分闸线圈-型号:ZN12-10,原设备生产厂家:大连真空开关厂 | 分闸线圈-型号:ZN12-10,原设备生产厂家:大连真空开关厂 |  |  | 1 | 003一次设备配件-1039
2427 | 500100077 | G20 | 配件 | G2004 | 断路器配件 | G2004006 | 分闸线圈 | 分闸线圈,LW8-40.5,平顶山高压开关厂 | 个 | WZQHDS2002-003 | 包1 | 003一次设备配件 | 分闸线圈-型号:LW8-40.5,原设备生产厂家:平顶山高压开关厂 | 分闸线圈-型号:LW8-40.5,原设备生产厂家:平顶山高压开关厂 |  |  | 1 | 003一次设备配件-1040
2428 | 500100170 | G20 | 配件 | G2004 | 断路器配件 | G2004006 | 分闸线圈 | 分闸线圈,ZN28-10Q,上海西门子 | 个 | WZQHDS2002-003 | 包1 | 003一次设备配件 | 分闸线圈-型号:ZN28-10Q,原设备生产厂家:上海西门子 | 分闸线圈-型号:ZN28-10Q,原设备生产厂家:上海西门子 |  |  | 1 | 003一次设备配件-1041
2429 | 500100239 | G20 | 配件 | G2004 | 断路器配件 | G2004006 | 分闸线圈 | 分闸线圈,CT10-A,ABB | 个 | WZQHDS2002-003 | 包1 | 003一次设备配件 | 分闸线圈-型号:CT10-A,原设备生产厂家:ABB | 分闸线圈-型号:CT10-A,原设备生产厂家:ABB |  |  | 1 | 003一次设备配件-1042
2430 | 500101764 | G20 | 配件 | G2004 | 断路器配件 | G2004006 | 分闸线圈 | 分闸线圈,3AX1101-2F,ABB | 个 | WZQHDS2002-003 | 包1 | 003一次设备配件 | 分闸线圈-型号:3AX1101-2F,原设备生产厂家:ABB | 分闸线圈,D=0.224、n=1050+150,ABB |  |  | 2 | 003一次设备配件-1043
2431 | 500101822 | G20 | 配件 | G2004 | 断路器配件 | G2004006 | 分闸线圈 | 分闸线圈,GCE7004590P0115,厦门ABB | 个 | WZQHDS2002-003 | 包1 | 003一次设备配件 | 分闸线圈-型号:GCE7004590P0115,原设备生产厂家:厦门ABB | 分闸线圈-型号:GCE7004590P0115,原设备生产厂家:厦门ABB |  |  | 1 | 003一次设备配件-1044
2432 | 500101924 | G20 | 配件 | G2004 | 断路器配件 | G2004006 | 分闸线圈 | 分闸线圈,3AP1-F1,西门子(杭州) | 个 | WZQHDS2002-003 | 包1 | 003一次设备配件 | 分闸线圈-型号:3AP1-F1,原设备生产厂家:西门子(杭州) | 分闸线圈-型号:3AP1-F1,原设备生产厂家:西门子(杭州) |  |  | 1 | 003一次设备配件-1045
2433 | 500101933 | G20 | 配件 | G2004 | 断路器配件 | G2004006 | 分闸线圈 | 分闸线圈,LTB245E1,阿海珐 | 个 | WZQHDS2002-003 | 包1 | 003一次设备配件 | 分闸线圈-型号:LTB245E1,原设备生产厂家:阿海珐 | 分闸线圈-型号:LTB245E1,原设备生产厂家:阿海珐 |  |  | 1 | 003一次设备配件-1046
2434 | 500101997 | G20 | 配件 | G2004 | 断路器配件 | G2004006 | 分闸线圈 | 分闸线圈,LW3,天水长城 | 个 | WZQHDS2002-003 | 包1 | 003一次设备配件 | 分闸线圈-型号:LW3,原设备生产厂家:天水长城 | 分闸线圈-型号:LW3,原设备生产厂家:天水长城 |  |  | 1 | 003一次设备配件-1047
2435 | 500103027 | G20 | 配件 | G2004 | 断路器配件 | G2004006 | 分闸线圈 | 分闸线圈,3AP1-F1,西门子 | 个 | WZQHDS2002-003 | 包1 | 003一次设备配件 | 分闸线圈-型号:3AP1-F1,原设备生产厂家:西门子 | 分闸线圈-型号:3AP1-F1,原设备生产厂家:西门子 |  |  | 1 | 003一次设备配件-1048
2436 | 500103033 | G20 | 配件 | G2004 | 断路器配件 | G2004006 | 分闸线圈 | 分闸线圈,Y2-220VDC,ABB | 个 | WZQHDS2002-003 | 包1 | 003一次设备配件 | 分闸线圈-型号:Y2-220VDC,原设备生产厂家:ABB | 分闸线圈-型号:Y2-220VDC,原设备生产厂家:ABB |  |  | 1 | 003一次设备配件-1049
2437 | 500107755 | G20 | 配件 | G2004 | 断路器配件 | G2004006 | 分闸线圈 | 分闸线圈,LW30-126,河南平高 | 个 | WZQHDS2002-003 | 包1 | 003一次设备配件 | 分闸线圈-型号:LW30-126,原设备生产厂家:河南平高 | 分闸线圈-型号:LW30-126,原设备生产厂家:河南平高 |  |  | 1 | 003一次设备配件-1050
2438 | 500107756 | G20 | 配件 | G2004 | 断路器配件 | G2004006 | 分闸线圈 | 分闸线圈,LW36-126,江苏如高 | 个 | WZQHDS2002-003 | 包1 | 003一次设备配件 | 分闸线圈-型号:LW36-126,原设备生产厂家:江苏如高 | 分闸线圈-型号:LW36-126,原设备生产厂家:江苏如高 |  |  | 1 | 003一次设备配件-1051
2439 | 500107757 | G20 | 配件 | G2004 | 断路器配件 | G2004006 | 分闸线圈 | 分闸线圈,LW16-40.5,江苏如高 | 个 | WZQHDS2002-003 | 包1 | 003一次设备配件 | 分闸线圈,LW16-40.5,江苏如高 | 分闸线圈,LW16-40.5,江苏如高 |  |  | 1 | 003一次设备配件-1052
2440 | 500107757 | G20 | 配件 | G2004 | 断路器配件 | G2004006 | 分闸线圈 | 分闸线圈,LW16-40.5,江苏如高 | 个 | WZQHDS2002-003 | 包1 | 003一次设备配件 | 分闸线圈-型号:LW16-40.5,原设备生产厂家:江苏如高 | 分闸线圈-型号:LW16-40.5,原设备生产厂家:江苏如高 |  |  | 1 | 003一次设备配件-1053
2441 | 500107760 | G20 | 配件 | G2004 | 断路器配件 | G2004006 | 分闸线圈 | 分闸线圈,CD17,锦州锦开 | 个 | WZQHDS2002-003 | 包1 | 003一次设备配件 | 分闸线圈-型号:CD17,原设备生产厂家:锦州锦开 | 分闸线圈-型号:CD17,原设备生产厂家:锦州锦开 |  |  | 1 | 003一次设备配件-1054
2442 | 500107768 | G20 | 配件 | G2004 | 断路器配件 | G2004006 | 分闸线圈 | 分闸线圈,LW8-35,河南平高 | 个 | WZQHDS2002-003 | 包1 | 003一次设备配件 | 分闸线圈-型号:LW8-35,原设备生产厂家:河南平高 | 分闸线圈-型号:LW8-35,原设备生产厂家:河南平高 |  |  | 1 | 003一次设备配件-1055
2443 | 500107770 | G20 | 配件 | G2004 | 断路器配件 | G2004006 | 分闸线圈 | 分闸线圈,LW16-35,江苏如高 | 个 | WZQHDS2002-003 | 包1 | 003一次设备配件 | 分闸线圈-型号:LW16-35,原设备生产厂家:江苏如高 | 分闸线圈-型号:LW16-35,原设备生产厂家:江苏如高 |  |  | 1 | 003一次设备配件-1056
2444 | 500107836 | G20 | 配件 | G2004 | 断路器配件 | G2004006 | 分闸线圈 | 分闸线圈,CT19,锦州锦开 | 个 | WZQHDS2002-003 | 包1 | 003一次设备配件 | 分闸线圈-型号:CT锦州锦开 | 分闸线圈-型号:CT锦州锦开 |  |  | 1 | 003一次设备配件-1057
2445 | 500107843 | G20 | 配件 | G2004 | 断路器配件 | G2004006 | 分闸线圈 | 分闸线圈,CT14,平顶山高压开关厂 | 个 | WZQHDS2002-003 | 包1 | 003一次设备配件 | 分闸线圈-型号:CT14,原设备生产厂家:平顶山高压开关厂 | 分闸线圈-型号:CT14,原设备生产厂家:平顶山高压开关厂 |  |  | 1 | 003一次设备配件-1058
2446 | 500107845 | G20 | 配件 | G2004 | 断路器配件 | G2004006 | 分闸线圈 | 分闸线圈,3AY1510,上海西门子 | 个 | WZQHDS2002-003 | 包1 | 003一次设备配件 | 分闸线圈-型号:3AY1510,原设备生产厂家:上海西门子 | 分闸线圈-型号:3AY1510,原设备生产厂家:上海西门子 |  |  | 1 | 003一次设备配件-1059
2447 | 500107904 | G20 | 配件 | G2004 | 断路器配件 | G2004006 | 分闸线圈 | 分闸线圈,MFH-10,ABB | 个 | WZQHDS2002-003 | 包1 | 003一次设备配件 | 分闸线圈-型号:MFH-10,原设备生产厂家:ABB | 分闸线圈-型号:MFH-10,原设备生产厂家:ABB |  |  | 1 | 003一次设备配件-1060
2448 | 500108573 | G20 | 配件 | G2004 | 断路器配件 | G2004006 | 分闸线圈 | 分闸线圈,ZN12-10,ABB | 个 | WZQHDS2002-003 | 包1 | 003一次设备配件 | 分闸线圈-型号:ZN12-10,原设备生产厂家:ABB | 分闸线圈-型号:ZN12-10,原设备生产厂家:ABB |  |  | 1 | 003一次设备配件-1061
2449 | 500109002 | G20 | 配件 | G2004 | 断路器配件 | G2004006 | 分闸线圈 | 分闸线圈,CT10,AE-POWER | 个 | WZQHDS2002-003 | 包1 | 003一次设备配件 | 分闸线圈-型号:CT10,原设备生产厂家:AE-POWER | 分闸线圈-型号:CT10,原设备生产厂家:AE-POWER |  |  | 1 | 003一次设备配件-1062
2450 | 500114423 | G20 | 配件 | G2004 | 断路器配件 | G2004006 | 分闸线圈 | 分闸线圈,S1-145F1/4031,平顶山高压开关厂 | 个 | WZQHDS2002-003 | 包1 | 003一次设备配件 | 分闸线圈-型号:S1-145F1/4031,原设备生产厂家:平顶山高压开关厂 | 分闸线圈-型号:S1-145F1/4031,原设备生产厂家:平顶山高压开关厂 |  |  | 1 | 003一次设备配件-1063
2451 | 500114890 | G20 | 配件 | G2004 | 断路器配件 | G2004006 | 分闸线圈 | 分闸线圈,YO-DC220V,ABB | 个 | WZQHDS2002-003 | 包1 | 003一次设备配件 | 分闸线圈-型号:YO-DC220V,原设备生产厂家:ABB | 分闸线圈-型号:YO-DC220V,原设备生产厂家:ABB |  |  | 1 | 003一次设备配件-1064
2452 | 500116781 | G20 | 配件 | G2004 | 断路器配件 | G2004006 | 分闸线圈 | 分闸线圈,ZN18-10,广州南洋电器厂 | 个 | WZQHDS2002-003 | 包1 | 003一次设备配件 | 分闸线圈-型号:ZN18-10,原设备生产厂家:广州南洋电器厂 | 分闸线圈-型号:ZN18-10,原设备生产厂家:广州南洋电器厂 |  |  | 1 | 003一次设备配件-1065
2453 | 500123576 | G20 | 配件 | G2004 | 断路器配件 | G2004006 | 分闸线圈 | 分闸线圈,DW12-35,杭州西门子 | 个 | WZQHDS2002-003 | 包1 | 003一次设备配件 | 分闸线圈-型号:DW12-35,原设备生产厂家:杭州西门子 | 分闸线圈-型号:DW12-35,原设备生产厂家:杭州西门子 |  |  | 1 | 003一次设备配件-1066
2454 | 500123579 | G20 | 配件 | G2004 | 断路器配件 | G2004006 | 分闸线圈 | 分闸线圈,GL316,苏州AREVA高压电气 | 个 | WZQHDS2002-003 | 包1 | 003一次设备配件 | 分闸线圈-型号:GL316,原设备生产厂家:苏州AREVA高压电气 | 分闸线圈-型号:GL316,原设备生产厂家:苏州AREVA高压电气 |  |  | 1 | 003一次设备配件-1067
2455 | 500123588 | G20 | 配件 | G2004 | 断路器配件 | G2004006 | 分闸线圈 | 分闸线圈,GL316-40000/50,苏州AREVA高压电气 | 个 | WZQHDS2002-003 | 包1 | 003一次设备配件 | 分闸线圈-型号:GL316-40000/50,原设备生产厂家:苏州AREVA高压电气 | 分闸线圈-型号:GL316-40000/50,原设备生产厂家:苏州AREVA高压电气 |  |  | 1 | 003一次设备配件-1068
2456 | 500128326 | G20 | 配件 | G2004 | 断路器配件 | G2004006 | 分闸线圈 | 分闸线圈,PVB-MO-A1,厦门ABB | 个 | WZQHDS2002-003 | 包1 | 003一次设备配件 | 分闸线圈-型号:PVB-MO-A1,原设备生产厂家:厦门ABB | 分闸线圈-型号:PVB-MO-A1,原设备生产厂家:厦门ABB |  |  | 1 | 003一次设备配件-1069
2457 | 500128327 | G20 | 配件 | G2004 | 断路器配件 | G2004006 | 分闸线圈 | 分闸线圈,OVB-MO-A1,厦门ABB | 个 | WZQHDS2002-003 | 包1 | 003一次设备配件 | 分闸线圈-型号:OVB-MO-A1,原设备生产厂家:厦门ABB | 分闸线圈-型号:OVB-MO-A1,原设备生产厂家:厦门ABB |  |  | 1 | 003一次设备配件-1070
2458 | 500133172 | G20 | 配件 | G2004 | 断路器配件 | G2004006 | 分闸线圈 | 分闸线圈,通用性型号,通用性厂家 | 个 | WZQHDS2002-003 | 包1 | 003一次设备配件 | 分闸线圈,通用性型号,通用性厂家 | VEG-12(Z)/T3150-31.5，上海天灵开关厂有限公司 |  |  | 1 | 003一次设备配件-1071
2459 | 500133172 | G20 | 配件 | G2004 | 断路器配件 | G2004006 | 分闸线圈 | 分闸线圈,通用性型号,通用性厂家 | 个 | WZQHDS2002-003 | 包1 | 003一次设备配件 | 分闸线圈,通用性型号,通用性厂家 | VS1-12G/1250-25，上海森源开关有限责任公司 |  |  | 100 | 003一次设备配件-1072
2460 | 500133172 | G20 | 配件 | G2004 | 断路器配件 | G2004006 | 分闸线圈 | 分闸线圈,通用性型号,通用性厂家 | 个 | WZQHDS2002-003 | 包1 | 003一次设备配件 | 分闸线圈,通用性型号,通用性厂家 | VSK-12/T1250-31.5，西电陕西陕开电气集团有限公司 |  |  | 1 | 003一次设备配件-1073
2461 | 500133172 | G20 | 配件 | G2004 | 断路器配件 | G2004006 | 分闸线圈 | 分闸线圈,通用性型号,通用性厂家 | 个 | WZQHDS2002-003 | 包1 | 003一次设备配件 | 分闸线圈,通用性型号,通用性厂家 | ZW32-12/TD630-20，宁波鑫鑫鑫寅电气有限公司 |  |  | 1 | 003一次设备配件-1074
2462 | 500133172 | G20 | 配件 | G2004 | 断路器配件 | G2004006 | 分闸线圈 | 分闸线圈,通用性型号,通用性厂家 | 个 | WZQHDS2002-003 | 包1 | 003一次设备配件 | 分闸线圈,通用性型号,通用性厂家 | ZW8G-12，青海万立宏达电气有限公司 |  |  | 1 | 003一次设备配件-1075
2463 | 500133172 | G20 | 配件 | G2004 | 断路器配件 | G2004006 | 分闸线圈 | 分闸线圈,通用性型号,通用性厂家 | 个 | WZQHDS2002-003 | 包1 | 003一次设备配件 | 分闸线圈,通用性型号,通用性厂家 | 分闸线圈（C2Seb-12断路器专用） |  |  | 1 | 003一次设备配件-1076
2464 | 500133172 | G20 | 配件 | G2004 | 断路器配件 | G2004006 | 分闸线圈 | 分闸线圈,通用性型号,通用性厂家 | 个 | WZQHDS2002-003 | 包1 | 003一次设备配件 | 分闸线圈,通用性型号,通用性厂家 | VEG-12(Z)/T3150-31.5，上海天灵开关厂有限公司 |  |  | 1 | 003一次设备配件-1077
2465 | 500133172 | G20 | 配件 | G2004 | 断路器配件 | G2004006 | 分闸线圈 | 分闸线圈,通用性型号,通用性厂家 | 个 | WZQHDS2002-003 | 包1 | 003一次设备配件 | 分闸线圈,通用性型号,通用性厂家 | VS1-12G/1250-25，上海森源开关有限责任公司 |  |  | 1 | 003一次设备配件-1078
2466 | 500133172 | G20 | 配件 | G2004 | 断路器配件 | G2004006 | 分闸线圈 | 分闸线圈,通用性型号,通用性厂家 | 个 | WZQHDS2002-003 | 包1 | 003一次设备配件 | 分闸线圈,通用性型号,通用性厂家 | VSK-12/T1250-31.5，西电陕西陕开电气集团有限公司 |  |  | 1 | 003一次设备配件-1079
2467 | 500133172 | G20 | 配件 | G2004 | 断路器配件 | G2004006 | 分闸线圈 | 分闸线圈,通用性型号,通用性厂家 | 个 | WZQHDS2002-003 | 包1 | 003一次设备配件 | 分闸线圈,通用性型号,通用性厂家 | ZW32-12/TD630-20，宁波鑫鑫鑫寅电气有限公司 |  |  | 1 | 003一次设备配件-1080
2468 | 500133172 | G20 | 配件 | G2004 | 断路器配件 | G2004006 | 分闸线圈 | 分闸线圈,通用性型号,通用性厂家 | 个 | WZQHDS2002-003 | 包1 | 003一次设备配件 | 分闸线圈,通用性型号,通用性厂家 | ZW8G-12，青海万立宏达电气有限公司 |  |  | 1 | 003一次设备配件-1081
2469 | 500133172 | G20 | 配件 | G2004 | 断路器配件 | G2004006 | 分闸线圈 | 分闸线圈,通用性型号,通用性厂家 | 个 | WZQHDS2002-003 | 包1 | 003一次设备配件 | 分闸线圈,通用性型号,通用性厂家 | 分闸线圈（C2Seb-12断路器专用） |  |  | 1 | 003一次设备配件-1082
2470 | 500133172 | G20 | 配件 | G2004 | 断路器配件 | G2004006 | 分闸线圈 | 分闸线圈,通用性型号,通用性厂家 | 个 | WZQHDS2002-003 | 包1 | 003一次设备配件 | 分闸线圈,通用性型号,通用性厂家 | LW25--145，西安西开高压电气股份有限公司 |  |  | 20 | 003一次设备配件-1083
2471 | 500133172 | G20 | 配件 | G2004 | 断路器配件 | G2004006 | 分闸线圈 | 分闸线圈,通用性型号,通用性厂家 | 个 | WZQHDS2002-003 | 包1 | 003一次设备配件 | 分闸线圈,通用性型号,通用性厂家 | LW38-126，上海华明电力设备制造有限公司 |  |  | 1 | 003一次设备配件-1084
2472 | 500133172 | G20 | 配件 | G2004 | 断路器配件 | G2004006 | 分闸线圈 | 分闸线圈,通用性型号,通用性厂家 | 个 | WZQHDS2002-003 | 包1 | 003一次设备配件 | 分闸线圈,通用性型号,通用性厂家 | LW38-126，上海华明电力设备制造有限公司 |  |  | 1 | 003一次设备配件-1085
2473 | 500133172 | G20 | 配件 | G2004 | 断路器配件 | G2004006 | 分闸线圈 | 分闸线圈,通用性型号,通用性厂家 | 个 | WZQHDS2002-003 | 包1 | 003一次设备配件 | 分闸线圈,通用性型号,通用性厂家 | HVEB-12，上海沪开博能实业有限公司 |  |  | 1 | 003一次设备配件-1086
2474 | 500133172 | G20 | 配件 | G2004 | 断路器配件 | G2004006 | 分闸线圈 | 分闸线圈,通用性型号,通用性厂家 | 个 | WZQHDS2002-003 | 包1 | 003一次设备配件 | 分闸线圈,通用性型号,通用性厂家 | VB5(ZN21B)-12/T1250-31.5，福州天一同益电气有限公司 |  |  | 1 | 003一次设备配件-1087
2475 | 500133172 | G20 | 配件 | G2004 | 断路器配件 | G2004006 | 分闸线圈 | 分闸线圈,通用性型号,通用性厂家 | 个 | WZQHDS2002-003 | 包1 | 003一次设备配件 | 分闸线圈,通用性型号,通用性厂家 | VEG-12(Z)/T3150-31.5，上海天灵开关厂有限公司 |  |  | 10 | 003一次设备配件-1088
2476 | 500133172 | G20 | 配件 | G2004 | 断路器配件 | G2004006 | 分闸线圈 | 分闸线圈,通用性型号,通用性厂家 | 个 | WZQHDS2002-003 | 包1 | 003一次设备配件 | 分闸线圈,通用性型号,通用性厂家 | VS1-12G/1250-25，上海森源开关有限责任公司 |  |  | 1 | 003一次设备配件-1089
2477 | 500133172 | G20 | 配件 | G2004 | 断路器配件 | G2004006 | 分闸线圈 | 分闸线圈,通用性型号,通用性厂家 | 个 | WZQHDS2002-003 | 包1 | 003一次设备配件 | 分闸线圈,通用性型号,通用性厂家 | VSK-12/T1250-31.5，西电陕西陕开电气集团有限公司 |  |  | 10 | 003一次设备配件-1090
2478 | 500133172 | G20 | 配件 | G2004 | 断路器配件 | G2004006 | 分闸线圈 | 分闸线圈,通用性型号,通用性厂家 | 个 | WZQHDS2002-003 | 包1 | 003一次设备配件 | 分闸线圈,通用性型号,通用性厂家 | ZW32-12/630，耐吉科技股份有限公司 |  |  | 50 | 003一次设备配件-1091
2479 | 500133172 | G20 | 配件 | G2004 | 断路器配件 | G2004006 | 分闸线圈 | 分闸线圈,通用性型号,通用性厂家 | 个 | WZQHDS2002-003 | 包1 | 003一次设备配件 | 分闸线圈,通用性型号,通用性厂家 | ZW32-12/TD630-20，宁波鑫鑫鑫寅电气有限公司 |  |  | 50 | 003一次设备配件-1092
2480 | 500133172 | G20 | 配件 | G2004 | 断路器配件 | G2004006 | 分闸线圈 | 分闸线圈,通用性型号,通用性厂家 | 个 | WZQHDS2002-003 | 包1 | 003一次设备配件 | 分闸线圈,通用性型号,通用性厂家 | ZW32-12/TD630-20，北京科锐配电自动化股份有限公司 |  |  | 1 | 003一次设备配件-1093
2481 | 500133172 | G20 | 配件 | G2004 | 断路器配件 | G2004006 | 分闸线圈 | 分闸线圈,通用性型号,通用性厂家 | 个 | WZQHDS2002-003 | 包1 | 003一次设备配件 | 分闸线圈,通用性型号,通用性厂家 | ZW8G-12，青海万立宏达电气有限公司 |  |  | 1 | 003一次设备配件-1094
2482 | 500133172 | G20 | 配件 | G2004 | 断路器配件 | G2004006 | 分闸线圈 | 分闸线圈,通用性型号,通用性厂家 | 个 | WZQHDS2002-003 | 包1 | 003一次设备配件 | 分闸线圈,通用性型号,通用性厂家 | 分闸线圈（C2Seb-12断路器专用） |  |  | 1 | 003一次设备配件-1095
2483 | 500103060 | G20 | 配件 | G2004 | 断路器配件 | G2004010 | 断路器二极管 | 断路器二极管,1N4937,德国穆尔 | 个 | WZQHDS2002-003 | 包1 | 003一次设备配件 | 断路器二极管-型号:1N4937,原设备生产厂家:德国穆尔 | 断路器二极管-型号:1N4937,原设备生产厂家:德国穆尔 |  |  | 1 | 003一次设备配件-1096
2484 | 500083342 | G20 | 配件 | G2004 | 断路器配件 | G2004011 | 合闸电阻 | 合闸电阻,HPL550TB2,北京ABB | 台 | WZQHDS2002-003 | 包1 | 003一次设备配件 | 合闸电阻-型号:HPL550TB2,原设备生产厂家:北京ABB | 合闸电阻-型号:HPL550TB2,原设备生产厂家:北京ABB |  |  | 1 | 003一次设备配件-1097
2485 | 500101942 | G20 | 配件 | G2004 | 断路器配件 | G2004011 | 合闸电阻 | 合闸电阻,3AP1-FI,西门子 | 台 | WZQHDS2002-003 | 包1 | 003一次设备配件 | 合闸电阻-型号:3AP1-FI,原设备生产厂家:西门子 | 合闸电阻-型号:3AP1-FI,原设备生产厂家:西门子 |  |  | 1 | 003一次设备配件-1098
2486 | 500123029 | G20 | 配件 | G2004 | 断路器配件 | G2004019 | 断路器漏电保护模块 | 断路器漏电保护模块,NSU-64PLA,施耐德 | 个 | WZQHDS2002-003 | 包1 | 003一次设备配件 | 断路器漏电保护模块,NSU-64PLA,施耐德 | 真空断路器：E9（32A），3P/绝缘 |  |  | 1 | 003一次设备配件-1099
2487 | 500128224 | G20 | 配件 | G2004 | 断路器配件 | G2004020 | 非线性电阻器 | 非线性电阻器,MXE-T5.8/53.5/4.1,ABB | 套 | WZQHDS2002-003 | 包1 | 003一次设备配件 | 非线性电阻器-型号:MXE-T5.8/53.5/4.1,原设备生产厂家:ABB | 非线性电阻器-型号:MXE-T5.8/53.5/4.1,原设备生产厂家:ABB |  |  | 1 | 003一次设备配件-1100
2488 | 500128230 | G20 | 配件 | G2004 | 断路器配件 | G2004020 | 非线性电阻器 | 非线性电阻器,MXE-T5.0/22.0/0.9,ABB | 套 | WZQHDS2002-003 | 包1 | 003一次设备配件 | 非线性电阻器-型号:MXE-T5.0/22.0/0.9,原设备生产厂家:ABB | 非线性电阻器-型号:MXE-T5.0/22.0/0.9,原设备生产厂家:ABB |  |  | 1 | 003一次设备配件-1101
2489 | 500130935 | G20 | 配件 | G2005 | 隔离开关配件 | G2005001 | 隔离开关导电杆 | 隔离开关导电杆,GW4-126DW/2500,西安高压开关厂 | 个 | WZQHDS2002-003 | 包1 | 003一次设备配件 | 隔离开关导电杆-型号:GW4-126DW/2500,原设备生产厂家:西安高压开关厂 | GW4-126DW/2500 |  |  | 90 | 003一次设备配件-1102
2490 | 500112823 | G20 | 配件 | G2005 | 隔离开关配件 | G2005002 | 隔离开关触头 | 隔离开关触头,GW7-330,西安开关厂 | 个 | WZQHDS2002-003 | 包1 | 003一次设备配件 | 隔离开关触头-型号:GW7-330,原设备生产厂家:西安开关厂 | 型号：GW7-330，额度电流4000A |  |  | 90 | 003一次设备配件-1103
2491 | 500112842 | G20 | 配件 | G2005 | 隔离开关配件 | G2005002 | 隔离开关触头 | 隔离开关触头,ZH1-330,沈高 | 个 | WZQHDS2002-003 | 包1 | 003一次设备配件 | 隔离开关触头-型号:ZH1-330,原设备生产厂家:沈高 | 型号:ZH1-330,，额度电流4000A |  |  | 1 | 003一次设备配件-1104
2492 | 500050865 | G20 | 配件 | G2005 | 隔离开关配件 | G2005004 | 隔离开关操动机构 | 隔离开关操动机构,GW4-110,西安高压开关厂 | 个 | WZQHDS2002-003 | 包1 | 003一次设备配件 | 隔离开关操动机构,GW4-110,西安高压开关厂 | 直流隔离开关125AGMG-125-200R，北京人民电器厂 | 北京人民电器厂 |  | 1 | 003一次设备配件-1105
2493 | 500066026 | G20 | 配件 | G2005 | 隔离开关配件 | G2005004 | 隔离开关操动机构 | 隔离开关操动机构,CJ6,江苏省如高高压电器有限公司 | 个 | WZQHDS2002-003 | 包1 | 003一次设备配件 | 隔离开关操动机构,CJ6,江苏省如高高压电器有限公司 | 隔离开关操动机构（CJ6，电机电源：AC380，控制电源：DC220，转动角度：90°-180°) |  |  | 1 | 003一次设备配件-1106
2494 | 500121988 | G20 | 配件 | G2005 | 隔离开关配件 | G2005004 | 隔离开关操动机构 | 隔离开关操动机构,CJ6B,西安高压开关厂 | 个 | WZQHDS2002-003 | 包1 | 003一次设备配件 | 隔离开关操动机构,CJ6B,西安高压开关厂 | 隔离开关操动机构（CJ6B，电机电源：AC380，控制电源：DC220，转动角度：90°-180°） |  |  | 1 | 003一次设备配件-1107
2495 | 500121988 | G20 | 配件 | G2005 | 隔离开关配件 | G2005004 | 隔离开关操动机构 | 隔离开关操动机构,CJ6B,西安高压开关厂 | 个 | WZQHDS2002-003 | 包1 | 003一次设备配件 | 隔离开关操动机构-型号:CJ6B,原设备生产厂家:西安高压开关厂 | CJ6B |  |  | 90 | 003一次设备配件-1108
2496 | 500138785 | G20 | 配件 | G2005 | 隔离开关配件 | G2005011 | 隔离开关触指 | 隔离开关触指,GW4-110,江苏如高 | 个 | WZQHDS2002-003 | 包1 | 003一次设备配件 | 隔离开关触指-型号:GW4-110,原设备生产厂家:江苏如高 | 隔离开关触指-型号:GW4-110,原设备生产厂家:江苏如高 |  |  | 1 | 003一次设备配件-1109
2497 | 500133051 | G20 | 配件 | G2009 | 组合电器配件 | G2009011 | 高压带电显示闭锁装置 | 高压带电显示闭锁装置,DXW(N)12-SEPRI,陕西赛普瑞电气有限公司 | 台 | WZQHDS2002-003 | 包1 | 003一次设备配件 | 高压带电显示闭锁装置,DXW(N)12-SEPRI,陕西赛普瑞电气有限公司 | DXW(N)12-SEPRI-40.5kV |  |  | 1 | 003一次设备配件-1110
2498 | 500133051 | G20 | 配件 | G2009 | 组合电器配件 | G2009011 | 高压带电显示闭锁装置 | 高压带电显示闭锁装置,DXW(N)12-SEPRI,陕西赛普瑞电气有限公司 | 台 | WZQHDS2002-003 | 包1 | 003一次设备配件 | 高压带电显示闭锁装置,DXW(N)12-SEPRI,陕西赛普瑞电气有限公司 | DXW(N)12-SEPRI-110kV |  |  | 1 | 003一次设备配件-1111
2499 | 500133051 | G20 | 配件 | G2009 | 组合电器配件 | G2009011 | 高压带电显示闭锁装置 | 高压带电显示闭锁装置,DXW(N)12-SEPRI,陕西赛普瑞电气有限公司 | 台 | WZQHDS2002-003 | 包1 | 003一次设备配件 | 高压带电显示闭锁装置,DXW(N)12-SEPRI,陕西赛普瑞电气有限公司 | DXW(N)12-SEPRI-40.5KV陕西赛普瑞电气 |  |  | 1 | 003一次设备配件-1112
2500 | 500133051 | G20 | 配件 | G2009 | 组合电器配件 | G2009011 | 高压带电显示闭锁装置 | 高压带电显示闭锁装置,DXW(N)12-SEPRI,陕西赛普瑞电气有限公司 | 台 | WZQHDS2002-003 | 包1 | 003一次设备配件 | 高压带电显示闭锁装置,DXW(N)12-SEPRI,陕西赛普瑞电气有限公司 | DXW(N)12-SEPRI-110KV陕西赛普瑞电气 |  |  | 1 | 003一次设备配件-1113
2501 | 500133051 | G20 | 配件 | G2009 | 组合电器配件 | G2009011 | 高压带电显示闭锁装置 | 高压带电显示闭锁装置,DXW(N)12-SEPRI,陕西赛普瑞电气有限公司 | 台 | WZQHDS2002-003 | 包1 | 003一次设备配件 | 高压带电显示闭锁装置,DXW(N)12-SEPRI,陕西赛普瑞电气有限公司 | DXW(N)12-SEPRI-110KV以上电压等级陕西赛普瑞电气 |  |  | 1 | 003一次设备配件-1114
2502 | 500133051 | G20 | 配件 | G2009 | 组合电器配件 | G2009011 | 高压带电显示闭锁装置 | 高压带电显示闭锁装置,DXW(N)12-SEPRI,陕西赛普瑞电气有限公司 | 台 | WZQHDS2002-003 | 包1 | 003一次设备配件 | 高压带电显示闭锁装置,DXN7 7.2-40.5/Q型 7.2-40.5kV DC220V ；DXN800-126III型 DC AC 220V ；CAPDIS-S2+Kres型；DXN12E型 | 高压带电显示闭锁装置,带电显示装置，带电显示器 | 镇江亨通\北京北开电气\ 德国Kries\沈阳蓝光自控 |  | 1 | 003一次设备配件-1115
2503 | 500134166 | G20 | 配件 | G2009 | 组合电器配件 | G2009011 | 高压带电显示闭锁装置 | 高压带电显示闭锁装置,通用性型号,通用性厂家 | 台 | WZQHDS2002-003 | 包1 | 003一次设备配件 | 高压带电显示闭锁装置,通用性型号，通用性厂家 | RX-GDXW/N陕西日新电气设备有限40.5KV |  |  | 1 | 003一次设备配件-1116
2504 | 500134166 | G20 | 配件 | G2009 | 组合电器配件 | G2009011 | 高压带电显示闭锁装置 | 高压带电显示闭锁装置,通用性型号,通用性厂家 | 台 | WZQHDS2002-003 | 包1 | 003一次设备配件 | 高压带电显示闭锁装置,通用性型号，通用性厂家 | RX-GDXW/N陕西日新电气设备有限110KV |  |  | 1 | 003一次设备配件-1117
2505 | 500134166 | G20 | 配件 | G2009 | 组合电器配件 | G2009011 | 高压带电显示闭锁装置 | 高压带电显示闭锁装置,通用性型号,通用性厂家 | 台 | WZQHDS2002-003 | 包1 | 003一次设备配件 | 高压带电显示装置 | DX（SE）-126kVⅢP，AC220V | 西安光远电气有限责任公司 |  | 5 | 003一次设备配件-1118
2506 | 500134166 | G20 | 配件 | G2009 | 组合电器配件 | G2009011 | 高压带电显示闭锁装置 | 高压带电显示闭锁装置,通用性型号,通用性厂家 | 台 | WZQHDS2002-003 | 包1 | 003一次设备配件 | 高压带电显示装置 | DXW/N12-750kVⅢP，220V | 西安光远电气有限责任公司 |  | 5 | 003一次设备配件-1119
2507 | 500134166 | G20 | 配件 | G2009 | 组合电器配件 | G2009011 | 高压带电显示闭锁装置 | 高压带电显示闭锁装置,通用性型号,通用性厂家 | 台 | WZQHDS2002-003 | 包1 | 003一次设备配件 | 高压带电显示装置 | DXN15S-H-Ⅲ | 平高集团有限公司 |  | 5 | 003一次设备配件-1120
2508 | 500134166 | G20 | 配件 | G2009 | 组合电器配件 | G2009011 | 高压带电显示闭锁装置 | 高压带电显示闭锁装置,通用性型号,通用性厂家 | 台 | WZQHDS2002-003 | 包1 | 003一次设备配件 | 高压带电显示闭锁装置 | RX-GDXW/N 110KV | 陕西日新电气设备有限公司 |  | 1 | 003一次设备配件-1121
2509 | 500138321 | G20 | 配件 | G2009 | 组合电器配件 | G2009012 | 伴热带装置 | 伴热带装置 | 套 | WZQHDS2002-003 | 包1 | 003一次设备配件 | 伴热带装置 | (阻燃、防爆)高温屏蔽型自限温电伴热带型号 (ZR)GWK-P 。功率W/m.10℃30~100，工作电压(V)110,220,380 ，最高维持温度℃135±5，最高承受温度℃135，最低安装温度℃-40，最大使用长度m110。 |  |  | 1 | 003一次设备配件-1122
2510 | 500138321 | G20 | 配件 | G2009 | 组合电器配件 | G2009012 | 伴热带装置 | 伴热带装置 | 套 | WZQHDS2002-003 | 包1 | 003一次设备配件 | 气瓶自动加热服 | ，HTJF-220L | 西安海通 |  | 2 | 003一次设备配件-1123
2511 | 500138321 | G20 | 配件 | G2009 | 组合电器配件 | G2009012 | 伴热带装置 | 伴热带装置 | 套 | WZQHDS2002-003 | 包1 | 003一次设备配件 | 立式SF6气瓶加热装置 | 西安海通，HTJR-220L | 西安海通 |  | 2 | 003一次设备配件-1124
2512 | 500134197 | G20 | 配件 | G2010 | 开关柜（箱）配件 | G2010002 | 开关状态综合指示仪 | 开关状态综合指示仪,通用性型号,通用性厂家 | 台 | WZQHDS2002-003 | 包1 | 003一次设备配件 | 开关状态综合指示仪 | RX-CK-C | 陕西日新电气设备有限公司 |  | 1 | 003一次设备配件-1125
2513 | 500118047 | G20 | 配件 | G2011 | 电力电容器配件 | G2011001 | 电力电容器套管 | 电力电容器套管,CWB20-500-1W,桂林电容器 | 个 | WZQHDS2002-003 | 包1 | 003一次设备配件 | 电力电容器套管-型号:CWB20-500-1W,原设备生产厂家:桂林电容器 | 电力电容器套管-型号:CWB20-500-1W,原设备生产厂家:桂林电容器 |  |  | 1 | 003一次设备配件-1126
2514 | 500129434 | G20 | 配件 | G2011 | 电力电容器配件 | G2011003 | 电容器小单元 | 电容器小单元,BAM11/2-334-1W,上海思源电力电容器 | 个 | WZQHDS2002-003 | 包1 | 003一次设备配件 | 电容器小单元-型号:BAM11/2-334-1W,原设备生产厂家:上海思源电力电容器 | 电容器小单元-型号:BAM11/2-334-1W,原设备生产厂家:上海思源电力电容器 |  |  | 1 | 003一次设备配件-1127
2515 | 500129441 | G20 | 配件 | G2011 | 电力电容器配件 | G2011003 | 电容器小单元 | 电容器小单元,BAM12/2-500-1W,上海思源电力电容器 | 个 | WZQHDS2002-003 | 包1 | 003一次设备配件 | 电容器小单元-型号:BAM12/2-500-1W,原设备生产厂家:上海思源电力电容器 | 电容器小单元-型号:BAM12/2-500-1W,原设备生产厂家:上海思源电力电容器 |  |  | 1 | 003一次设备配件-1128
2516 | 500129452 | G20 | 配件 | G2011 | 电力电容器配件 | G2011003 | 电容器小单元 | 电容器小单元,BAM12/2-334-1W,上海思源电力电容器 | 个 | WZQHDS2002-003 | 包1 | 003一次设备配件 | 电容器小单元-型号:BAM12/2-334-1W,原设备生产厂家:上海思源电力电容器 | 电容器小单元-型号:BAM12/2-334-1W,原设备生产厂家:上海思源电力电容器 |  |  | 1 | 003一次设备配件-1129
2517 | 500028886 | G20 | 配件 | G2012 | 避雷器配件 | G2012002 | 避雷器放电计数器 | 避雷器放电计数器,CFG－X2,南方机电 | 个 | WZQHDS2002-003 | 包1 | 003一次设备配件 | 避雷器放电计数器-型号:CFG－X2,原设备生产厂家:南方机电 | 避雷器放电计数器-型号:CFG－X2,原设备生产厂家:南方机电 |  |  | 1 | 003一次设备配件-1130
2518 | 500028887 | G20 | 配件 | G2012 | 避雷器配件 | G2012002 | 避雷器放电计数器 | 避雷器放电计数器,BH-02,深圳市瑞虹达电气有限公司 | 个 | WZQHDS2002-003 | 包1 | 003一次设备配件 | 避雷器放电计数器-型号:BH-02,原设备生产厂家:深圳市瑞虹达电气有限公司 | 避雷器放电计数器-型号:BH-02,原设备生产厂家:深圳市瑞虹达电气有限公司 |  |  | 1 | 003一次设备配件-1131
2519 | 500028888 | G20 | 配件 | G2012 | 避雷器配件 | G2012002 | 避雷器放电计数器 | 避雷器放电计数器,JS-8,南阳金冠 | 个 | WZQHDS2002-003 | 包1 | 003一次设备配件 | 避雷器放电计数器-型号:JS-8,原设备生产厂家:南阳金冠 | 避雷器放电计数器-型号:JS-8,原设备生产厂家:南阳金冠 |  |  | 1 | 003一次设备配件-1132
2520 | 500028889 | G20 | 配件 | G2012 | 避雷器配件 | G2012002 | 避雷器放电计数器 | 避雷器放电计数器,JCQ-3,南阳金冠 | 个 | WZQHDS2002-003 | 包1 | 003一次设备配件 | 避雷器放电计数器-型号:JCQ-3,原设备生产厂家:南阳金冠 | 避雷器放电计数器-型号:JCQ-3,原设备生产厂家:南阳金冠 |  |  | 50 | 003一次设备配件-1133
2521 | 500028890 | G20 | 配件 | G2012 | 避雷器配件 | G2012002 | 避雷器放电计数器 | 避雷器放电计数器,JCQ-5/400,南阳金冠 | 个 | WZQHDS2002-003 | 包1 | 003一次设备配件 | 避雷器放电计数器-型号:JCQ-5/400,原设备生产厂家:南阳金冠 | 避雷器放电计数器-型号:JCQ-5/400,原设备生产厂家:南阳金冠 |  |  | 1 | 003一次设备配件-1134
2522 | 500028891 | G20 | 配件 | G2012 | 避雷器配件 | G2012002 | 避雷器放电计数器 | 避雷器放电计数器,JC-9,南阳金冠 | 个 | WZQHDS2002-003 | 包1 | 003一次设备配件 | 避雷器放电计数器-型号:JC-9,原设备生产厂家:南阳金冠 | 避雷器放电计数器-型号:JC-9,原设备生产厂家:南阳金冠 |  |  | 1 | 003一次设备配件-1135
2523 | 500028892 | G20 | 配件 | G2012 | 避雷器配件 | G2012002 | 避雷器放电计数器 | 避雷器放电计数器,JCQ-10/1200,南瑞继保 | 个 | WZQHDS2002-003 | 包1 | 003一次设备配件 | 避雷器放电计数器-型号:JCQ-10/1200,原设备生产厂家:南瑞继保 | 避雷器放电计数器-型号:JCQ-10/1200,原设备生产厂家:南瑞继保 |  |  | 1 | 003一次设备配件-1136
2524 | 500028893 | G20 | 配件 | G2012 | 避雷器配件 | G2012002 | 避雷器放电计数器 | 避雷器放电计数器,JCQ-5/400,衢州日新 | 个 | WZQHDS2002-003 | 包1 | 003一次设备配件 | 避雷器放电计数器-型号:JCQ-5/400,原设备生产厂家:衢州日新 | 避雷器放电计数器-型号:JCQ-5/400,原设备生产厂家:衢州日新 |  |  | 1 | 003一次设备配件-1137
2525 | 500028894 | G20 | 配件 | G2012 | 避雷器配件 | G2012002 | 避雷器放电计数器 | 避雷器放电计数器,JSM-2/800,乐清市昊鑫电力科技 | 个 | WZQHDS2002-003 | 包1 | 003一次设备配件 | 避雷器放电计数器-型号:JSM-2/800,原设备生产厂家:乐清市昊鑫电力科技 | 避雷器放电计数器-型号:JSM-2/800,原设备生产厂家:乐清市昊鑫电力科技 |  |  | 1 | 003一次设备配件-1138
2526 | 500028895 | G20 | 配件 | G2012 | 避雷器配件 | G2012002 | 避雷器放电计数器 | 避雷器放电计数器,JCQ-3,衢州日新 | 个 | WZQHDS2002-003 | 包1 | 003一次设备配件 | 避雷器放电计数器-型号:JCQ-3,原设备生产厂家:衢州日新 | 避雷器放电计数器-型号:JCQ-3,原设备生产厂家:衢州日新 |  |  | 1 | 003一次设备配件-1139
2527 | 500028896 | G20 | 配件 | G2012 | 避雷器配件 | G2012002 | 避雷器放电计数器 | 避雷器放电计数器,TSY-S,营口特种变压器 | 个 | WZQHDS2002-003 | 包1 | 003一次设备配件 | 避雷器放电计数器-型号:TSY-S,原设备生产厂家:营口特种变压器 | 避雷器放电计数器-型号:TSY-S,原设备生产厂家:营口特种变压器 |  |  | 1 | 003一次设备配件-1140
2528 | 500031017 | G20 | 配件 | G2012 | 避雷器配件 | G2012002 | 避雷器放电计数器 | 避雷器放电计数器,JCQ-A,南瑞继保 | 个 | WZQHDS2002-003 | 包1 | 003一次设备配件 | 避雷器放电计数器-型号:JCQ-A,原设备生产厂家:南瑞继保 | 避雷器放电计数器-型号:JCQ-A,原设备生产厂家:南瑞继保 |  |  | 1 | 003一次设备配件-1141
2529 | 500031018 | G20 | 配件 | G2012 | 避雷器配件 | G2012002 | 避雷器放电计数器 | 避雷器放电计数器,JC-10/800,南阳金冠 | 个 | WZQHDS2002-003 | 包1 | 003一次设备配件 | 避雷器放电计数器-型号:JC-10/800,原设备生产厂家:南阳金冠 | 避雷器放电计数器-型号:JC-10/800,原设备生产厂家:南阳金冠 |  |  | 1 | 003一次设备配件-1142
2530 | 500031019 | G20 | 配件 | G2012 | 避雷器配件 | G2012002 | 避雷器放电计数器 | 避雷器放电计数器,JCQ-3,南瑞继保 | 个 | WZQHDS2002-003 | 包1 | 003一次设备配件 | 避雷器放电计数器-型号:JCQ-3,原设备生产厂家:南瑞继保 | 避雷器放电计数器-型号:JCQ-3,原设备生产厂家:南瑞继保 |  |  | 1 | 003一次设备配件-1143
2531 | 500031020 | G20 | 配件 | G2012 | 避雷器配件 | G2012002 | 避雷器放电计数器 | 避雷器放电计数器,JCQ-C1,南瑞继保 | 个 | WZQHDS2002-003 | 包1 | 003一次设备配件 | 避雷器放电计数器-型号:JCQ-C1,原设备生产厂家:南瑞继保 | 避雷器放电计数器-型号:JCQ-C1,原设备生产厂家:南瑞继保 |  |  | 1 | 003一次设备配件-1144
2532 | 500031021 | G20 | 配件 | G2012 | 避雷器配件 | G2012002 | 避雷器放电计数器 | 避雷器放电计数器,JS-S,南阳金冠 | 个 | WZQHDS2002-003 | 包1 | 003一次设备配件 | 避雷器放电计数器-型号:JS-S,原设备生产厂家:南阳金冠 | 避雷器放电计数器-型号:JS-S,原设备生产厂家:南阳金冠 |  |  | 1 | 003一次设备配件-1145
2533 | 500031022 | G20 | 配件 | G2012 | 避雷器配件 | G2012002 | 避雷器放电计数器 | 避雷器放电计数器,JSH-5B,南阳金冠 | 个 | WZQHDS2002-003 | 包1 | 003一次设备配件 | 避雷器放电计数器-型号:JSH-5B,原设备生产厂家:南阳金冠 | 避雷器放电计数器-型号:JSH-5B,原设备生产厂家:南阳金冠 |  |  | 1 | 003一次设备配件-1146
2534 | 500031023 | G20 | 配件 | G2012 | 避雷器配件 | G2012002 | 避雷器放电计数器 | 避雷器放电计数器,JCQ,南阳金冠 | 个 | WZQHDS2002-003 | 包1 | 003一次设备配件 | 避雷器放电计数器,JCQ,南阳金冠 | JCQ-3A\JCQ-10/800 |  |  | 15 | 003一次设备配件-1147
2535 | 500031023 | G20 | 配件 | G2012 | 避雷器配件 | G2012002 | 避雷器放电计数器 | 避雷器放电计数器,JCQ,南阳金冠 | 个 | WZQHDS2002-003 | 包1 | 003一次设备配件 | 避雷器放电计数器-型号:JCQ,原设备生产厂家:南阳金冠 | 避雷器放电计数器-型号:JCQ,原设备生产厂家:南阳金冠 |  |  | 1 | 003一次设备配件-1148
2536 | 500032674 | G20 | 配件 | G2012 | 避雷器配件 | G2012002 | 避雷器放电计数器 | 避雷器放电计数器,ZN21,南瑞继保 | 个 | WZQHDS2002-003 | 包1 | 003一次设备配件 | 避雷器放电计数器-型号:ZN21,原设备生产厂家:南瑞继保 | 避雷器放电计数器-型号:ZN21,原设备生产厂家:南瑞继保 |  |  | 1 | 003一次设备配件-1149
2537 | 500035302 | G20 | 配件 | G2012 | 避雷器配件 | G2012002 | 避雷器放电计数器 | 避雷器放电计数器,JS-8,南瑞继保 | 个 | WZQHDS2002-003 | 包1 | 003一次设备配件 | 避雷器放电计数器-型号:JS-8,原设备生产厂家:南瑞继保 | 避雷器放电计数器-型号:JS-8,原设备生产厂家:南瑞继保 |  |  | 1 | 003一次设备配件-1150
2538 | 500035303 | G20 | 配件 | G2012 | 避雷器配件 | G2012002 | 避雷器放电计数器 | 避雷器放电计数器,JSH-5B,南瑞继保 | 个 | WZQHDS2002-003 | 包1 | 003一次设备配件 | 避雷器放电计数器-型号:JSH-5B,原设备生产厂家:南瑞继保 | 避雷器放电计数器-型号:JSH-5B,原设备生产厂家:南瑞继保 |  |  | 1 | 003一次设备配件-1151
2539 | 500035772 | G20 | 配件 | G2012 | 避雷器配件 | G2012002 | 避雷器放电计数器 | 避雷器放电计数器,JSH-5B,乐清市昊鑫电力科技 | 个 | WZQHDS2002-003 | 包1 | 003一次设备配件 | 避雷器放电计数器-型号:JSH-5B,原设备生产厂家:乐清市昊鑫电力科技 | 避雷器放电计数器-型号:JSH-5B,原设备生产厂家:乐清市昊鑫电力科技 |  |  | 1 | 003一次设备配件-1152
2540 | 500052172 | G20 | 配件 | G2012 | 避雷器配件 | G2012002 | 避雷器放电计数器 | 避雷器放电计数器,BLJ2B-10/800 ,北京电力设备总厂 | 个 | WZQHDS2002-003 | 包1 | 003一次设备配件 | 避雷器放电计数器-型号:BLJ2B-10/800 ,原设备生产厂家:北京电力设备总厂 | 避雷器放电计数器-型号:BLJ2B-10/800 ,原设备生产厂家:北京电力设备总厂 |  |  | 1 | 003一次设备配件-1153
2541 | 500054408 | G20 | 配件 | G2012 | 避雷器配件 | G2012002 | 避雷器放电计数器 | 避雷器放电计数器,JCQ,南方机电 | 个 | WZQHDS2002-003 | 包1 | 003一次设备配件 | 避雷器放电计数器-型号:JCQ,原设备生产厂家:南方机电 | 避雷器放电计数器-型号:JCQ,原设备生产厂家:南方机电 |  |  | 1 | 003一次设备配件-1154
2542 | 500054787 | G20 | 配件 | G2012 | 避雷器配件 | G2012002 | 避雷器放电计数器 | 避雷器放电计数器,JC1-10/600,南阳金冠 | 个 | WZQHDS2002-003 | 包1 | 003一次设备配件 | 避雷器放电计数器-型号:JC1-10/600,原设备生产厂家:南阳金冠 | 避雷器放电计数器-型号:JC1-10/600,原设备生产厂家:南阳金冠 |  |  | 1 | 003一次设备配件-1155
2543 | 500054790 | G20 | 配件 | G2012 | 避雷器配件 | G2012002 | 避雷器放电计数器 | 避雷器放电计数器,JSH-B,南阳金冠 | 个 | WZQHDS2002-003 | 包1 | 003一次设备配件 | 避雷器放电计数器-型号:JSH-B,原设备生产厂家:南阳金冠 | 避雷器放电计数器-型号:JSH-B,原设备生产厂家:南阳金冠 |  |  | 1 | 003一次设备配件-1156
2544 | 500054797 | G20 | 配件 | G2012 | 避雷器配件 | G2012002 | 避雷器放电计数器 | 避雷器放电计数器,JCQF2-10/800,南阳金冠 | 个 | WZQHDS2002-003 | 包1 | 003一次设备配件 | 避雷器放电计数器-型号:JCQF2-10/800,原设备生产厂家:南阳金冠 | 避雷器放电计数器-型号:JCQF2-10/800,原设备生产厂家:南阳金冠 |  |  | 1 | 003一次设备配件-1157
2545 | 500054799 | G20 | 配件 | G2012 | 避雷器配件 | G2012002 | 避雷器放电计数器 | 避雷器放电计数器,JC1-5/200,南阳金冠 | 个 | WZQHDS2002-003 | 包1 | 003一次设备配件 | 避雷器放电计数器-型号:JC1-5/200,原设备生产厂家:南阳金冠 | JC1-5/1.5(0-10mA) | 南阳金冠 |  | 2 | 003一次设备配件-1158
2546 | 500054800 | G20 | 配件 | G2012 | 避雷器配件 | G2012002 | 避雷器放电计数器 | 避雷器放电计数器,JSY2-10/800,南阳金冠 | 个 | WZQHDS2002-003 | 包1 | 003一次设备配件 | 避雷器放电计数器-型号:JSY2-10/800,原设备生产厂家:南阳金冠 | 避雷器放电计数器-型号:JSY2-10/800,原设备生产厂家:南阳金冠 |  |  | 1 | 003一次设备配件-1159
2547 | 500055832 | G20 | 配件 | G2012 | 避雷器配件 | G2012002 | 避雷器放电计数器 | 避雷器放电计数器,JCQ-6,贵州嘉辉电器有限公司 | 个 | WZQHDS2002-003 | 包1 | 003一次设备配件 | 避雷器放电计数器-型号:JCQ-6,原设备生产厂家:贵州嘉辉电器有限公司 | 避雷器放电计数器-型号:JCQ-6,原设备生产厂家:贵州嘉辉电器有限公司 |  |  | 1 | 003一次设备配件-1160
2548 | 500055833 | G20 | 配件 | G2012 | 避雷器配件 | G2012002 | 避雷器放电计数器 | 避雷器放电计数器,JSH-500,江苏凌信电器制造公司江苏电科院 | 个 | WZQHDS2002-003 | 包1 | 003一次设备配件 | 避雷器放电计数器-型号:JSH-500,原设备生产厂家:江苏凌信电器制造公司江苏电科院 | 避雷器放电计数器-型号:JSH-500,原设备生产厂家:江苏凌信电器制造公司江苏电科院 |  |  | 1 | 003一次设备配件-1161
2549 | 500055834 | G20 | 配件 | G2012 | 避雷器配件 | G2012002 | 避雷器放电计数器 | 避雷器放电计数器,JSH-220,江苏凌信电器制造公司江苏电科院 | 个 | WZQHDS2002-003 | 包1 | 003一次设备配件 | 避雷器放电计数器-型号:JSH-220,原设备生产厂家:江苏凌信电器制造公司江苏电科院 | 避雷器放电计数器-型号:JSH-220,原设备生产厂家:江苏凌信电器制造公司江苏电科院 |  |  | 1 | 003一次设备配件-1162
2550 | 500061585 | G20 | 配件 | G2012 | 避雷器配件 | G2012002 | 避雷器放电计数器 | 避雷器放电计数器,JSY-5,南阳金冠 | 个 | WZQHDS2002-003 | 包1 | 003一次设备配件 | 避雷器放电计数器-型号:JSY-5,原设备生产厂家:南阳金冠 | 避雷器放电计数器-型号:JSY-5,原设备生产厂家:南阳金冠 |  |  | 1 | 003一次设备配件-1163
2551 | 500062455 | G20 | 配件 | G2012 | 避雷器配件 | G2012002 | 避雷器放电计数器 | 避雷器放电计数器,JSH-5A,南京卓实电气 | 个 | WZQHDS2002-003 | 包1 | 003一次设备配件 | 避雷器放电计数器-型号:JSH-5A,原设备生产厂家:南京卓实电气 | JSH6A(0-10mA) | 南京世都科技有限公司 |  | 2 | 003一次设备配件-1164
2552 | 500062455 | G20 | 配件 | G2012 | 避雷器配件 | G2012002 | 避雷器放电计数器 | 避雷器放电计数器,JSH-5A,南京卓实电气 | 个 | WZQHDS2002-003 | 包1 | 003一次设备配件 | 避雷器计数器 | JSH-5A型330kV避雷器计数器、量程6mA | 南京卓实 |  | 18 | 003一次设备配件-1165
2553 | 500062455 | G20 | 配件 | G2012 | 避雷器配件 | G2012002 | 避雷器放电计数器 | 避雷器放电计数器,JSH-5A,南京卓实电气 | 个 | WZQHDS2002-003 | 包1 | 003一次设备配件 | 避雷器计数器 | JSH-5A型330kV避雷器计数器、量程6mA | 南京卓实 |  | 18 | 003一次设备配件-1166
2554 | 500062572 | G20 | 配件 | G2012 | 避雷器配件 | G2012002 | 避雷器放电计数器 | 避雷器放电计数器,JCQ4B-Y1,南京伏安 | 个 | WZQHDS2002-003 | 包1 | 003一次设备配件 | 避雷器放电计数器-型号:JCQ4B-Y1,原设备生产厂家:南京伏安 | 避雷器放电计数器-型号:JCQ4B-Y1,原设备生产厂家:南京伏安 |  |  | 1 | 003一次设备配件-1167
2555 | 500062573 | G20 | 配件 | G2012 | 避雷器配件 | G2012002 | 避雷器放电计数器 | 避雷器放电计数器,JSY-11,南阳华兆 | 个 | WZQHDS2002-003 | 包1 | 003一次设备配件 | 避雷器放电计数器-型号:JSY-11,原设备生产厂家:南阳华兆 | 避雷器放电计数器-型号:JSY-11,原设备生产厂家:南阳华兆 |  |  | 1 | 003一次设备配件-1168
2556 | 500063249 | G20 | 配件 | G2012 | 避雷器配件 | G2012002 | 避雷器放电计数器 | 避雷器放电计数器,JSH-3B,常州领创 | 个 | WZQHDS2002-003 | 包1 | 003一次设备配件 | 避雷器放电计数器-型号:JSH-3B,原设备生产厂家:常州领创 | 避雷器放电计数器-型号:JSH-3B,原设备生产厂家:常州领创 |  |  | 1 | 003一次设备配件-1169
2557 | 500063250 | G20 | 配件 | G2012 | 避雷器配件 | G2012002 | 避雷器放电计数器 | 避雷器放电计数器,JSH3C,常州领创 | 个 | WZQHDS2002-003 | 包1 | 003一次设备配件 | 避雷器放电计数器-型号:JSH3C,原设备生产厂家:常州领创 | 避雷器放电计数器-型号:JSH3C,原设备生产厂家:常州领创 |  |  | 1 | 003一次设备配件-1170
2558 | 500063251 | G20 | 配件 | G2012 | 避雷器配件 | G2012002 | 避雷器放电计数器 | 避雷器放电计数器,JSH3A,常州领创 | 个 | WZQHDS2002-003 | 包1 | 003一次设备配件 | 避雷器放电计数器-型号:JSH3A,原设备生产厂家:常州领创 | 避雷器放电计数器-型号:JSH3A,原设备生产厂家:常州领创 |  |  | 1 | 003一次设备配件-1171
2559 | 500063392 | G20 | 配件 | G2012 | 避雷器配件 | G2012002 | 避雷器放电计数器 | 避雷器放电计数器,JCQ-C4(1000MA),杭州永德电气有限公司 | 个 | WZQHDS2002-003 | 包1 | 003一次设备配件 | 避雷器放电计数器-型号:JCQ-C4(1000MA),原设备生产厂家:杭州永德电气有限公司 | 避雷器放电计数器-型号:JCQ-C4(1000MA),原设备生产厂家:杭州永德电气有限公司 |  |  | 1 | 003一次设备配件-1172
2560 | 500063395 | G20 | 配件 | G2012 | 避雷器配件 | G2012002 | 避雷器放电计数器 | 避雷器放电计数器,JCQ-C4(300MA),杭州永德电气有限公司 | 个 | WZQHDS2002-003 | 包1 | 003一次设备配件 | 避雷器放电计数器-型号:JCQ-C4(300MA),原设备生产厂家:杭州永德电气有限公司 | 避雷器放电计数器-型号:JCQ-C4(300MA),原设备生产厂家:杭州永德电气有限公司 |  |  | 1 | 003一次设备配件-1173
2561 | 500063396 | G20 | 配件 | G2012 | 避雷器配件 | G2012002 | 避雷器放电计数器 | 避雷器放电计数器,JCQ-C4(800MA),杭州永德电气有限公司 | 个 | WZQHDS2002-003 | 包1 | 003一次设备配件 | 避雷器放电计数器-型号:JCQ-C4(800MA),原设备生产厂家:杭州永德电气有限公司 | 避雷器放电计数器-型号:JCQ-C4(800MA),原设备生产厂家:杭州永德电气有限公司 |  |  | 1 | 003一次设备配件-1174
2562 | 500064192 | G20 | 配件 | G2012 | 避雷器配件 | G2012002 | 避雷器放电计数器 | 避雷器放电计数器,JC1-10/600,北京电力设备总厂 | 个 | WZQHDS2002-003 | 包1 | 003一次设备配件 | 避雷器放电计数器-型号:JC1-10/600,原设备生产厂家:北京电力设备总厂 | 避雷器放电计数器-型号:JC1-10/600,原设备生产厂家:北京电力设备总厂 |  |  | 1 | 003一次设备配件-1175
2563 | 500065938 | G20 | 配件 | G2012 | 避雷器配件 | G2012002 | 避雷器放电计数器 | 避雷器放电计数器,JSH-5B,南京卓实电气 | 个 | WZQHDS2002-003 | 包1 | 003一次设备配件 | 避雷器放电计数器-型号:JSH-5B,原设备生产厂家:南京卓实电气 | 避雷器放电计数器-型号:JSH-5B,原设备生产厂家:南京卓实电气 |  |  | 1 | 003一次设备配件-1176
2564 | 500066778 | G20 | 配件 | G2012 | 避雷器配件 | G2012002 | 避雷器放电计数器 | 避雷器放电计数器,JCQ-C4(1000μA),杭州永德电气有限公司 | 个 | WZQHDS2002-003 | 包1 | 003一次设备配件 | 避雷器放电计数器-型号:JCQ-C4(1000μA),原设备生产厂家:杭州永德电气有限公司 | 避雷器放电计数器-型号:JCQ-C4(1000μA),原设备生产厂家:杭州永德电气有限公司 |  |  | 1 | 003一次设备配件-1177
2565 | 500066779 | G20 | 配件 | G2012 | 避雷器配件 | G2012002 | 避雷器放电计数器 | 避雷器放电计数器,JCQ-C4(300μA),杭州永德电气有限公司 | 个 | WZQHDS2002-003 | 包1 | 003一次设备配件 | 避雷器放电计数器-型号:JCQ-C4(300μA),原设备生产厂家:杭州永德电气有限公司 | 避雷器放电计数器-型号:JCQ-C4(300μA),原设备生产厂家:杭州永德电气有限公司 |  |  | 1 | 003一次设备配件-1178
2566 | 500066780 | G20 | 配件 | G2012 | 避雷器配件 | G2012002 | 避雷器放电计数器 | 避雷器放电计数器,JCQ-C4(800μA),杭州永德电气有限公司 | 个 | WZQHDS2002-003 | 包1 | 003一次设备配件 | 避雷器放电计数器-型号:JCQ-C4(800μA),原设备生产厂家:杭州永德电气有限公司 | 避雷器放电计数器-型号:JCQ-C4(800μA),原设备生产厂家:杭州永德电气有限公司 |  |  | 1 | 003一次设备配件-1179
2567 | 500069054 | G20 | 配件 | G2012 | 避雷器配件 | G2012002 | 避雷器放电计数器 | 避雷器放电计数器,JS-9,南瑞继保 | 个 | WZQHDS2002-003 | 包1 | 003一次设备配件 | 避雷器放电计数器-型号:JS-9,原设备生产厂家:南瑞继保 | 避雷器放电计数器-型号:JS-9,原设备生产厂家:南瑞继保 |  |  | 1 | 003一次设备配件-1180
2568 | 500069088 | G20 | 配件 | G2012 | 避雷器配件 | G2012002 | 避雷器放电计数器 | 避雷器放电计数器,JSH3C,南京伏安 | 个 | WZQHDS2002-003 | 包1 | 003一次设备配件 | 避雷器放电计数器-型号:JSH3C,原设备生产厂家:南京伏安 | 避雷器放电计数器-型号:JSH3C,原设备生产厂家:南京伏安 |  |  | 1 | 003一次设备配件-1181
2569 | 500069328 | G20 | 配件 | G2012 | 避雷器配件 | G2012002 | 避雷器放电计数器 | 避雷器放电计数器,JCQ1-20/2000,西安西电高压电磁电器厂 | 个 | WZQHDS2002-003 | 包1 | 003一次设备配件 | 避雷器放电计数器-型号:JCQ1-20/2000,原设备生产厂家:西安西电高压电磁电器厂 | 避雷器放电计数器-型号:JCQ1-20/2000,原设备生产厂家:西安西电高压电磁电器厂 |  |  | 1 | 003一次设备配件-1182
2570 | 500069329 | G20 | 配件 | G2012 | 避雷器配件 | G2012002 | 避雷器放电计数器 | 避雷器放电计数器,JC1-10/600,上海思源电气 | 个 | WZQHDS2002-003 | 包1 | 003一次设备配件 | 避雷器放电计数器-型号:JC1-10/600,原设备生产厂家:上海思源电气 | 避雷器放电计数器-型号:JC1-10/600,原设备生产厂家:上海思源电气 |  |  | 1 | 003一次设备配件-1183
2571 | 500069330 | G20 | 配件 | G2012 | 避雷器配件 | G2012002 | 避雷器放电计数器 | 避雷器放电计数器,JCQ-3A,南阳金冠 | 个 | WZQHDS2002-003 | 包1 | 003一次设备配件 | 避雷器放电计数器,JCQ-3A,南阳金冠 | JCQ3A-10/1500(0-6mA) | 西安西电 |  | 2 | 003一次设备配件-1184
2572 | 500069331 | G20 | 配件 | G2012 | 避雷器配件 | G2012002 | 避雷器放电计数器 | 避雷器放电计数器,JC1-20/1500,上海思源电气 | 个 | WZQHDS2002-003 | 包1 | 003一次设备配件 | 避雷器放电计数器-型号:JC1-20/1500,原设备生产厂家:上海思源电气 | 避雷器放电计数器-型号:JC1-20/1500,原设备生产厂家:上海思源电气 |  |  | 1 | 003一次设备配件-1185
2573 | 500069955 | G20 | 配件 | G2012 | 避雷器配件 | G2012002 | 避雷器放电计数器 | 避雷器放电计数器,JSH3A,南京伏安 | 个 | WZQHDS2002-003 | 包1 | 003一次设备配件 | 避雷器放电计数器-型号:JSH3A,原设备生产厂家:南京伏安 | 避雷器放电计数器-型号:JSH3A,原设备生产厂家:南京伏安 |  |  | 1 | 003一次设备配件-1186
2574 | 500069956 | G20 | 配件 | G2012 | 避雷器配件 | G2012002 | 避雷器放电计数器 | 避雷器放电计数器,JSH-3B,南京伏安 | 个 | WZQHDS2002-003 | 包1 | 003一次设备配件 | 避雷器放电计数器-型号:JSH-3B,原设备生产厂家:南京伏安 | 避雷器放电计数器-型号:JSH-3B,原设备生产厂家:南京伏安 |  |  | 1 | 003一次设备配件-1187
2575 | 500071203 | G20 | 配件 | G2012 | 避雷器配件 | G2012002 | 避雷器放电计数器 | 避雷器放电计数器,JSY-8,南阳金冠 | 个 | WZQHDS2002-003 | 包1 | 003一次设备配件 | 避雷器放电计数器-型号:JSY-8,原设备生产厂家:南阳金冠 | JCQ-3AE(0-10mA) | 南阳金冠 |  | 5 | 003一次设备配件-1188
2576 | 500071617 | G20 | 配件 | G2012 | 避雷器配件 | G2012002 | 避雷器放电计数器 | 避雷器放电计数器,JCQ-C1,西安远航电力科技 | 个 | WZQHDS2002-003 | 包1 | 003一次设备配件 | 避雷器放电计数器-型号:JCQ-C1,原设备生产厂家:西安远航电力科技 | 避雷器放电计数器-型号:JCQ-C1,原设备生产厂家:西安远航电力科技 |  |  | 1 | 003一次设备配件-1189
2577 | 500072369 | G20 | 配件 | G2012 | 避雷器配件 | G2012002 | 避雷器放电计数器 | 避雷器放电计数器,JS-8,杭州永德电气有限公司 | 个 | WZQHDS2002-003 | 包1 | 003一次设备配件 | 避雷器放电计数器-型号:JS-8,原设备生产厂家:杭州永德电气有限公司 | 避雷器放电计数器-型号:JS-8,原设备生产厂家:杭州永德电气有限公司 |  |  | 1 | 003一次设备配件-1190
2578 | 500074528 | G20 | 配件 | G2012 | 避雷器配件 | G2012002 | 避雷器放电计数器 | 避雷器放电计数器,JS-8,西安西电高压电磁电器厂 | 个 | WZQHDS2002-003 | 包1 | 003一次设备配件 | 避雷器放电计数器-型号:JS-8,原设备生产厂家:西安西电高压电磁电器厂 | 避雷器放电计数器-型号:JS-8,原设备生产厂家:西安西电高压电磁电器厂 |  |  | 1 | 003一次设备配件-1191
2579 | 500079751 | G20 | 配件 | G2012 | 避雷器配件 | G2012002 | 避雷器放电计数器 | 避雷器放电计数器,3EX5,SIEMENS | 个 | WZQHDS2002-003 | 包1 | 003一次设备配件 | 避雷器放电计数器-型号:3EX5,原设备生产厂家:SIEMENS | 避雷器放电计数器-型号:3EX5,原设备生产厂家:SIEMENS |  |  | 1 | 003一次设备配件-1192
2580 | 500079752 | G20 | 配件 | G2012 | 避雷器配件 | G2012002 | 避雷器放电计数器 | 避雷器放电计数器,POLIM-C-3.0,BruggKabel | 个 | WZQHDS2002-003 | 包1 | 003一次设备配件 | 避雷器放电计数器-型号:POLIM-C-3.0,原设备生产厂家:BruggKabel | 避雷器放电计数器-型号:POLIM-C-3.0,原设备生产厂家:BruggKabel |  |  | 1 | 003一次设备配件-1193
2581 | 500082547 | G20 | 配件 | G2012 | 避雷器配件 | G2012002 | 避雷器放电计数器 | 避雷器放电计数器,JSH-4C,南瑞继保 | 个 | WZQHDS2002-003 | 包1 | 003一次设备配件 | 避雷器放电计数器-型号:JSH-4C,原设备生产厂家:南瑞继保 | 避雷器放电计数器-型号:JSH-4C,原设备生产厂家:南瑞继保 |  |  | 1 | 003一次设备配件-1194
2582 | 500090405 | G20 | 配件 | G2012 | 避雷器配件 | G2012002 | 避雷器放电计数器 | 避雷器放电计数器,JS-8,ABB | 个 | WZQHDS2002-003 | 包1 | 003一次设备配件 | 避雷器放电计数器-型号:JS-8,原设备生产厂家:ABB | 避雷器放电计数器-型号:JS-8,原设备生产厂家:ABB |  |  | 1 | 003一次设备配件-1195
2583 | 500094857 | G20 | 配件 | G2012 | 避雷器配件 | G2012002 | 避雷器放电计数器 | 避雷器放电计数器,JCQ-5/400,乐清市昊鑫电力科技 | 个 | WZQHDS2002-003 | 包1 | 003一次设备配件 | 避雷器放电计数器-型号:JCQ-5/400,原设备生产厂家:乐清市昊鑫电力科技 | 避雷器放电计数器-型号:JCQ-5/400,原设备生产厂家:乐清市昊鑫电力科技 |  |  | 1 | 003一次设备配件-1196
2584 | 500099861 | G20 | 配件 | G2012 | 避雷器配件 | G2012002 | 避雷器放电计数器 | 避雷器放电计数器,JSM-2/800,西安西润 | 个 | WZQHDS2002-003 | 包1 | 003一次设备配件 | 避雷器放电计数器-型号:JSM-2/800,原设备生产厂家:西安西润 | JSM3-485(0-30mA) | 西安西润 |  | 2 | 003一次设备配件-1197
2585 | 500099881 | G20 | 配件 | G2012 | 避雷器配件 | G2012002 | 避雷器放电计数器 | 避雷器放电计数器,Y5W-12.7/44,广州华盛 | 个 | WZQHDS2002-003 | 包1 | 003一次设备配件 | 避雷器放电计数器-型号:Y5W-12.7/44,原设备生产厂家:广州华盛 | 避雷器放电计数器-型号:Y5W-12.7/44,原设备生产厂家:广州华盛 |  |  | 1 | 003一次设备配件-1198
2586 | 500100225 | G20 | 配件 | G2012 | 避雷器配件 | G2012002 | 避雷器放电计数器 | 避雷器放电计数器,JCQ-10/1200,深圳市瑞虹达电气有限公司 | 个 | WZQHDS2002-003 | 包1 | 003一次设备配件 | 避雷器放电计数器-型号:JCQ-10/1200,原设备生产厂家:深圳市瑞虹达电气有限公司 | 避雷器放电计数器-型号:JCQ-10/1200,原设备生产厂家:深圳市瑞虹达电气有限公司 |  |  | 1 | 003一次设备配件-1199
2587 | 500100609 | G20 | 配件 | G2012 | 避雷器配件 | G2012002 | 避雷器放电计数器 | 避雷器放电计数器,SC-13,ABB | 个 | WZQHDS2002-003 | 包1 | 003一次设备配件 | 避雷器放电计数器-型号:SC-13,原设备生产厂家:ABB | 避雷器放电计数器-型号:SC-13,原设备生产厂家:ABB |  |  | 1 | 003一次设备配件-1200
2588 | 500100863 | G20 | 配件 | G2012 | 避雷器配件 | G2012002 | 避雷器放电计数器 | 避雷器放电计数器,Y10WF1-204/506,廊坊电科院东芝避雷器有限公司 | 个 | WZQHDS2002-003 | 包1 | 003一次设备配件 | 避雷器放电计数器-型号:Y10WF1-204/506,原设备生产厂家:廊坊电科院东芝避雷器有限公司 | 避雷器放电计数器-型号:Y10WF1-204/506,原设备生产厂家:廊坊电科院东芝避雷器有限公司 |  |  | 1 | 003一次设备配件-1201
2589 | 500101929 | G20 | 配件 | G2012 | 避雷器配件 | G2012002 | 避雷器放电计数器 | 避雷器放电计数器,JCQ1-10-800,西安西电 | 个 | WZQHDS2002-003 | 包1 | 003一次设备配件 | 避雷器放电计数器,JCQ1-10-800,西安西电 | 避雷器放电计数器,JCQ1-10-800,西安西电 |  |  | 1 | 003一次设备配件-1202
2590 | 500101929 | G20 | 配件 | G2012 | 避雷器配件 | G2012002 | 避雷器放电计数器 | 避雷器放电计数器,JCQ1-10-800,西安西电 | 个 | WZQHDS2002-003 | 包1 | 003一次设备配件 | 避雷器计数器 | JCQ1-10/800型110kVGIS避雷器计数器、量程3mA | 西安西电 |  | 18 | 003一次设备配件-1203
2591 | 500101929 | G20 | 配件 | G2012 | 避雷器配件 | G2012002 | 避雷器放电计数器 | 避雷器放电计数器,JCQ1-10-800,西安西电 | 个 | WZQHDS2002-003 | 包1 | 003一次设备配件 | 避雷器计数器 | JCQ1-10/800型110kVGIS避雷器计数器、量程6mA | 西安西电 |  | 9 | 003一次设备配件-1204
2592 | 500101932 | G20 | 配件 | G2012 | 避雷器配件 | G2012002 | 避雷器放电计数器 | 避雷器放电计数器,JCQ-10/800,西安西电 | 个 | WZQHDS2002-003 | 包1 | 003一次设备配件 | 避雷器放电计数器-型号:JCQ-10/800,原设备生产厂家:西安西电 | 避雷器放电计数器-型号:JCQ-10/800,原设备生产厂家:西安西电 |  |  | 1 | 003一次设备配件-1205
2593 | 500102347 | G20 | 配件 | G2012 | 避雷器配件 | G2012002 | 避雷器放电计数器 | 避雷器放电计数器,BOW-SC-13,北京电力设备总厂 | 个 | WZQHDS2002-003 | 包1 | 003一次设备配件 | 避雷器放电计数器-型号:BOW-SC-13,原设备生产厂家:北京电力设备总厂 | 避雷器放电计数器-型号:BOW-SC-13,原设备生产厂家:北京电力设备总厂 |  |  | 1 | 003一次设备配件-1206
2594 | 500103229 | G20 | 配件 | G2012 | 避雷器配件 | G2012002 | 避雷器放电计数器 | 避雷器放电计数器,JS-9,衢州日新 | 个 | WZQHDS2002-003 | 包1 | 003一次设备配件 | 避雷器放电计数器-型号:JS-9,原设备生产厂家:衢州日新 | 避雷器放电计数器-型号:JS-9,原设备生产厂家:衢州日新 |  |  | 1 | 003一次设备配件-1207
2595 | 500109003 | G20 | 配件 | G2012 | 避雷器配件 | G2012002 | 避雷器放电计数器 | 避雷器放电计数器,JCQ-5/400,AE-POWER | 个 | WZQHDS2002-003 | 包1 | 003一次设备配件 | 避雷器放电计数器-型号:JCQ-5/400,原设备生产厂家:AE-POWER | 避雷器放电计数器-型号:JCQ-5/400,原设备生产厂家:AE-POWER |  |  | 1 | 003一次设备配件-1208
2596 | 500113212 | G20 | 配件 | G2012 | 避雷器配件 | G2012002 | 避雷器放电计数器 | 避雷器放电计数器,JCQ1-10/600,西安西电高压电磁电器厂 | 个 | WZQHDS2002-003 | 包1 | 003一次设备配件 | 避雷器放电计数器-型号:JCQ1-10/600,原设备生产厂家:西安西电高压电磁电器厂 | 避雷器放电计数器-型号:JCQ1-10/600,原设备生产厂家:西安西电高压电磁电器厂 |  |  | 1 | 003一次设备配件-1209
2597 | 500113225 | G20 | 配件 | G2012 | 避雷器配件 | G2012002 | 避雷器放电计数器 | 避雷器放电计数器,JCQF2-10/800,北京电力设备总厂 | 个 | WZQHDS2002-003 | 包1 | 003一次设备配件 | 避雷器放电计数器-型号:JCQF2-10/800,原设备生产厂家:北京电力设备总厂 | JCQY2-10/800（0-3mA） | 北京电力设备总厂 |  | 2 | 003一次设备配件-1210
2598 | 500113599 | G20 | 配件 | G2012 | 避雷器配件 | G2012002 | 避雷器放电计数器 | 避雷器放电计数器,JCQ-3B,武汉海山 | 个 | WZQHDS2002-003 | 包1 | 003一次设备配件 | 避雷器放电计数器-型号:JCQ-3B,原设备生产厂家:武汉海山 | JCQ3B-20/4500(0-15mA) | 西安西电避雷器有限责任公司 |  | 2 | 003一次设备配件-1211
2599 | 500116749 | G20 | 配件 | G2012 | 避雷器配件 | G2012002 | 避雷器放电计数器 | 避雷器放电计数器,JS-9,上海电瓷厂 | 个 | WZQHDS2002-003 | 包1 | 003一次设备配件 | 避雷器放电计数器-型号:JS-9,原设备生产厂家:上海电瓷厂 | 避雷器放电计数器-型号:JS-9,原设备生产厂家:上海电瓷厂 |  |  | 1 | 003一次设备配件-1212
2600 | 500130940 | G20 | 配件 | G2012 | 避雷器配件 | G2012002 | 避雷器放电计数器 | 避雷器放电计数器,JSH-3B,南京绿力 | 个 | WZQHDS2002-003 | 包1 | 003一次设备配件 | 避雷器放电计数器-型号:JSH-3B,原设备生产厂家:南京绿力 | 避雷器放电计数器-型号:JSH-3B,原设备生产厂家:南京绿力 |  |  | 1 | 003一次设备配件-1213
2601 | 500130941 | G20 | 配件 | G2012 | 避雷器配件 | G2012002 | 避雷器放电计数器 | 避雷器放电计数器,JCQ,南京绿力 | 个 | WZQHDS2002-003 | 包1 | 003一次设备配件 | 避雷器放电计数器-型号:JCQ,原设备生产厂家:南京绿力 | 避雷器放电计数器-型号:JCQ,原设备生产厂家:南京绿力 |  |  | 1 | 003一次设备配件-1214
2602 | 500134099 | G20 | 配件 | G2012 | 避雷器配件 | G2012002 | 避雷器放电计数器 | 避雷器放电计数器,通用性型号,通用性厂家 | 个 | WZQHDS2002-003 | 包1 | 003一次设备配件 | 避雷器计数器 | JSH-5AI型330kV避雷器计数器、量程9mA | 南京卓实 |  | 12 | 003一次设备配件-1215
2603 | 500134099 | G20 | 配件 | G2012 | 避雷器配件 | G2012002 | 避雷器放电计数器 | 避雷器放电计数器,通用性型号,通用性厂家 | 个 | WZQHDS2002-003 | 包1 | 003一次设备配件 | 避雷器计数器 | JSH-6A型避雷器放电计数器、量程6mA | 贵州嘉辉 |  | 6 | 003一次设备配件-1216
2604 | 500134099 | G20 | 配件 | G2012 | 避雷器配件 | G2012002 | 避雷器放电计数器 | 避雷器放电计数器,通用性型号,通用性厂家 | 个 | WZQHDS2002-003 | 包1 | 003一次设备配件 | 避雷器计数器 | JCQ-C4500型330kV避雷器计数器、量程5mA | 杭州永德 |  | 6 | 003一次设备配件-1217
2605 | 500134099 | G20 | 配件 | G2012 | 避雷器配件 | G2012002 | 避雷器放电计数器 | 避雷器放电计数器,通用性型号,通用性厂家 | 个 | WZQHDS2002-003 | 包1 | 003一次设备配件 | 避雷器计数器 | JCQ1-10/800型110kVGIS避雷器计数器、量程3mA | 西安联启 |  | 18 | 003一次设备配件-1218
2606 | 500134099 | G20 | 配件 | G2012 | 避雷器配件 | G2012002 | 避雷器放电计数器 | 避雷器放电计数器,通用性型号,通用性厂家 | 个 | WZQHDS2002-003 | 包1 | 003一次设备配件 | 避雷器计数器 | JCQ1-10/800型110kVGIS避雷器计数器、量程20mA | 宁波市镇海林 |  | 6 | 003一次设备配件-1219
2607 | 500134099 | G20 | 配件 | G2012 | 避雷器配件 | G2012002 | 避雷器放电计数器 | 避雷器放电计数器,通用性型号,通用性厂家 | 个 | WZQHDS2002-003 | 包1 | 003一次设备配件 | 避雷器计数器 | JCQ-8H型110kV避雷器计数器、量程6mA | 天津嘉赫 |  | 9 | 003一次设备配件-1220
2608 | 500134099 | G20 | 配件 | G2012 | 避雷器配件 | G2012002 | 避雷器放电计数器 | 避雷器放电计数器,通用性型号,通用性厂家 | 个 | WZQHDS2002-003 | 包1 | 003一次设备配件 | 避雷器计数器 | AO1-20/2000型330kV避雷器计数器、量程5mA | 抚顺电磁 |  | 9 | 003一次设备配件-1221
2609 | 500134099 | G20 | 配件 | G2012 | 避雷器配件 | G2012002 | 避雷器放电计数器 | 避雷器放电计数器,通用性型号,通用性厂家 | 个 | WZQHDS2002-003 | 包1 | 003一次设备配件 | 避雷器计数器 | JCQ-3AE型330kV避雷器计数器、量程10mA | 南阳金冠 |  | 9 | 003一次设备配件-1222
2610 | 500134099 | G20 | 配件 | G2012 | 避雷器配件 | G2012002 | 避雷器放电计数器 | 避雷器放电计数器,通用性型号,通用性厂家 | 个 | WZQHDS2002-003 | 包1 | 003一次设备配件 | 避雷器计数器 | JCQ3A-10/1500型330kV避雷器计数器、量程6mA | 西安西电 |  | 9 | 003一次设备配件-1223
2611 | 500134099 | G20 | 配件 | G2012 | 避雷器配件 | G2012002 | 避雷器放电计数器 | 避雷器放电计数器,通用性型号,通用性厂家 | 个 | WZQHDS2002-003 | 包1 | 003一次设备配件 | 避雷器计数器 | JCQ1-20/2500型750kV避雷器计数器、量程6mA | 西安西电 |  | 9 | 003一次设备配件-1224
2612 | 500134099 | G20 | 配件 | G2012 | 避雷器配件 | G2012002 | 避雷器放电计数器 | 避雷器放电计数器,通用性型号,通用性厂家 | 个 | WZQHDS2002-003 | 包1 | 003一次设备配件 | 避雷器计数器 | JCQ1-10/1500型750kV避雷器计数器、量程6mA | 西安西润 |  | 9 | 003一次设备配件-1225
2613 | 500134099 | G20 | 配件 | G2012 | 避雷器配件 | G2012002 | 避雷器放电计数器 | 避雷器放电计数器,通用性型号,通用性厂家 | 个 | WZQHDS2002-003 | 包1 | 003一次设备配件 | 避雷器计数器 | MOA2020-W 避雷器计数器、量程3mA | 宁波理工 |  | 9 | 003一次设备配件-1226
2614 | 500134099 | G20 | 配件 | G2012 | 避雷器配件 | G2012002 | 避雷器放电计数器 | 避雷器放电计数器,通用性型号,通用性厂家 | 个 | WZQHDS2002-003 | 包1 | 003一次设备配件 | 避雷器计数器 | JSH-5AI型330kV避雷器计数器、量程9mA | 南京卓实 |  | 12 | 003一次设备配件-1227
2615 | 500052016 | G20 | 配件 | G2014 | 高压熔断器配件 | G2014001 | 熔丝管 | 熔丝管,10kV,100A,RW3,日升集团有限公司 | 个 | WZQHDS2002-003 | 包1 | 003一次设备配件 | 熔丝管,10KV,100A,RW3,日升集团有限公司 | 熔丝管,10KV,100A,RW3,日升集团有限公司 |  |  | 45 | 003一次设备配件-1228
2616 | 500052017 | G20 | 配件 | G2014 | 高压熔断器配件 | G2014001 | 熔丝管 | 熔丝管,35kV,3A,RW3,日升集团有限公司 | 个 | WZQHDS2002-003 | 包1 | 003一次设备配件 | 熔丝管-额定电压:35kV,额定熔断电流:3A,型号:RW3,原设备生产厂家:日升集团有限公司 | 熔丝管-额定电压:35kV,额定熔断电流:3A,型号:RW3,原设备生产厂家:日升集团有限公司 |  |  | 6 | 003一次设备配件-1229
2617 | 500054423 | G20 | 配件 | G2014 | 高压熔断器配件 | G2014001 | 熔丝管 | 熔丝管,10kV,100A,BRW,日升集团有限公司 | 个 | WZQHDS2002-003 | 包1 | 003一次设备配件 | 熔丝管-额定电压:10kV,额定熔断电流:100A,型号:BRW,原设备生产厂家:日升集团有限公司 | 10kV,额定熔断电流:100A,型号:BRw |  |  | 1 | 003一次设备配件-1230
2618 | 500054440 | G20 | 配件 | G2014 | 高压熔断器配件 | G2014001 | 熔丝管 | 熔丝管,10kV,20A,RW7,日升集团有限公司 | 个 | WZQHDS2002-003 | 包1 | 003一次设备配件 | 熔丝管-额定电压:10kV,额定熔断电流:20A,型号:RW7,原设备生产厂家:日升集团有限公司 | 熔丝管-额定电压:10kV,额定熔断电流:20A,型号:RW7,原设备生产厂家:日升集团有限公司 |  |  | 106 | 003一次设备配件-1231
2619 | 500054441 | G20 | 配件 | G2014 | 高压熔断器配件 | G2014001 | 熔丝管 | 熔丝管,10kV,5A,RW7,日升集团有限公司 | 个 | WZQHDS2002-003 | 包1 | 003一次设备配件 | 熔丝管,10KV,5A,RW7,日升集团有限公司 | 熔丝管,10KV,5A,RW7,日升集团有限公司 |  |  | 100 | 003一次设备配件-1232
2620 | 500054442 | G20 | 配件 | G2014 | 高压熔断器配件 | G2014001 | 熔丝管 | 熔丝管,10kV,35A,RW7,日升集团有限公司 | 个 | WZQHDS2002-003 | 包1 | 003一次设备配件 | 熔丝管-额定电压:10kV,额定熔断电流:35A,型号:RW7,原设备生产厂家:日升集团有限公司 | 熔丝管-额定电压:10kV,额定熔断电流:35A,型号:RW7,原设备生产厂家:日升集团有限公司 |  |  | 106 | 003一次设备配件-1233
2621 | 500054443 | G20 | 配件 | G2014 | 高压熔断器配件 | G2014001 | 熔丝管 | 熔丝管,10kV,50A,RW7,日升集团有限公司 | 个 | WZQHDS2002-003 | 包1 | 003一次设备配件 | 熔丝管,10KV,50A,RW7,日升集团有限公司 | 熔丝管,10KV,50A,RW7,日升集团有限公司 |  |  | 106 | 003一次设备配件-1234
2622 | 500054444 | G20 | 配件 | G2014 | 高压熔断器配件 | G2014001 | 熔丝管 | 熔丝管,10kV,80A,RW7,日升集团有限公司 | 个 | WZQHDS2002-003 | 包1 | 003一次设备配件 | 熔丝管-额定电压:10kV,额定熔断电流:80A,型号:RW7,原设备生产厂家:日升集团有限公司 | 熔丝管-额定电压:10kV,额定熔断电流:80A,型号:RW7,原设备生产厂家:日升集团有限公司 |  |  | 100 | 003一次设备配件-1235
2623 | 500054445 | G20 | 配件 | G2014 | 高压熔断器配件 | G2014001 | 熔丝管 | 熔丝管,10kV,0.5A,RN2,日升集团有限公司 | 个 | WZQHDS2002-003 | 包1 | 003一次设备配件 | 熔丝管,10kV,0.5A,RN2,日升集团有限公司 | 熔丝管,RN2,12kV/0.5A | 上海人民低压电气厂\西安精宇电瓷\西安翰德\库柏西安熔断器 |  | 30 | 003一次设备配件-1236
2624 | 500054446 | G20 | 配件 | G2014 | 高压熔断器配件 | G2014001 | 熔丝管 | 熔丝管,10kV,20A,RW3,日升集团有限公司 | 个 | WZQHDS2002-003 | 包1 | 003一次设备配件 | 熔丝管-额定电压:10kV,额定熔断电流:20A,型号:RW3,原设备生产厂家:日升集团有限公司 | 熔丝管-额定电压:10kV,额定熔断电流:20A,型号:RW3,原设备生产厂家:日升集团有限公司 |  |  | 1 | 003一次设备配件-1237
2625 | 500054447 | G20 | 配件 | G2014 | 高压熔断器配件 | G2014001 | 熔丝管 | 熔丝管,35kV,5A,RW10,日升集团有限公司 | 个 | WZQHDS2002-003 | 包1 | 003一次设备配件 | 熔丝管,35KV,5A,RW10,日升集团有限公司 | 熔丝管,35KV,5A,RW10,日升集团有限公司 |  |  | 50 | 003一次设备配件-1238
2626 | 500054449 | G20 | 配件 | G2014 | 高压熔断器配件 | G2014001 | 熔丝管 | 熔丝管,35kV,0.5A,RW5,日升集团有限公司 | 个 | WZQHDS2002-003 | 包1 | 003一次设备配件 | 熔丝管,35KV,0.5A,RW5,日升集团有限公司 | 含XRNP1-40.5；长度150-500mm，直径Φ15mm-100mm |  |  | 200 | 003一次设备配件-1239
2627 | 500054449 | G20 | 配件 | G2014 | 高压熔断器配件 | G2014001 | 熔丝管 | 熔丝管,35kV,0.5A,RW5,日升集团有限公司 | 个 | WZQHDS2002-003 | 包1 | 003一次设备配件 | 熔丝管-额定电压:35kV,额定熔断电流:0.5A,型号:RW5,原设备生产厂家:日升集团有限公司 | 额定电压:35kV,额定熔断电流:0.5A,型号:RW5（跌落式） |  |  | 200 | 003一次设备配件-1240
2628 | 500054450 | G20 | 配件 | G2014 | 高压熔断器配件 | G2014001 | 熔丝管 | 熔丝管,10kV,100A,RW10,日升集团有限公司 | 个 | WZQHDS2002-003 | 包1 | 003一次设备配件 | 熔丝管-额定电压:10kV,额定熔断电流:100A,型号:RW10,原设备生产厂家:日升集团有限公司 | 熔丝管-额定电压:10kV,额定熔断电流:100A,型号:RW10,原设备生产厂家:日升集团有限公司 |  |  | 200 | 003一次设备配件-1241
2629 | 500054451 | G20 | 配件 | G2014 | 高压熔断器配件 | G2014001 | 熔丝管 | 熔丝管,10kV,40A,RW3,日升集团有限公司 | 个 | WZQHDS2002-003 | 包1 | 003一次设备配件 | 熔丝管-额定电压:10kV,额定熔断电流:40A,型号:RW3,原设备生产厂家:日升集团有限公司 | 熔丝管-额定电压:10kV,额定熔断电流:40A,型号:RW3,原设备生产厂家:日升集团有限公司 |  |  | 1 | 003一次设备配件-1242
2630 | 500054452 | G20 | 配件 | G2014 | 高压熔断器配件 | G2014001 | 熔丝管 | 熔丝管,10kV,30A,RW7,日升集团有限公司 | 个 | WZQHDS2002-003 | 包1 | 003一次设备配件 | 熔丝管-额定电压:10kV,额定熔断电流:30A,型号:RW7,原设备生产厂家:日升集团有限公司 | 熔丝管-额定电压:10kV,额定熔断电流:30A,型号:RW7,原设备生产厂家:日升集团有限公司 |  |  | 100 | 003一次设备配件-1243
2631 | 500054453 | G20 | 配件 | G2014 | 高压熔断器配件 | G2014001 | 熔丝管 | 熔丝管,35kV,3A,RW10,日升集团有限公司 | 个 | WZQHDS2002-003 | 包1 | 003一次设备配件 | 熔丝管-额定电压:35kV,额定熔断电流:3A,型号:RW10,原设备生产厂家:日升集团有限公司 | 熔丝管-额定电压:35kV,额定熔断电流:3A,型号:RW10,原设备生产厂家:日升集团有限公司 |  |  | 1 | 003一次设备配件-1244
2632 | 500054454 | G20 | 配件 | G2014 | 高压熔断器配件 | G2014001 | 熔丝管 | 熔丝管,10kV,40A,BRW,日升集团有限公司 | 个 | WZQHDS2002-003 | 包1 | 003一次设备配件 | 熔丝管-额定电压:10kV,额定熔断电流:40A,型号:BRW,原设备生产厂家:日升集团有限公司 | 熔丝管-额定电压:10kV,额定熔断电流:40A,型号:BRW,原设备生产厂家:日升集团有限公司 |  |  | 1 | 003一次设备配件-1245
2633 | 500054455 | G20 | 配件 | G2014 | 高压熔断器配件 | G2014001 | 熔丝管 | 熔丝管,10kV,40A,RW10,日升集团有限公司 | 个 | WZQHDS2002-003 | 包1 | 003一次设备配件 | 熔丝管-额定电压:10kV,额定熔断电流:40A,型号:RW10,原设备生产厂家:日升集团有限公司 | 熔丝管-额定电压:10kV,额定熔断电流:40A,型号:RW10,原设备生产厂家:日升集团有限公司 |  |  | 1 | 003一次设备配件-1246
2634 | 500054457 | G20 | 配件 | G2014 | 高压熔断器配件 | G2014001 | 熔丝管 | 熔丝管,10kV,10A,BRW2,日升集团有限公司 | 个 | WZQHDS2002-003 | 包1 | 003一次设备配件 | 熔丝管-额定电压:10kV,额定熔断电流:10A,型号:BRW2,原设备生产厂家:日升集团有限公司 | 熔丝管-额定电压:10kV,额定熔断电流:10A,型号:BRW2,原设备生产厂家:日升集团有限公司 |  |  | 1 | 003一次设备配件-1247
2635 | 500054458 | G20 | 配件 | G2014 | 高压熔断器配件 | G2014001 | 熔丝管 | 熔丝管,10kV,30A,RW10,日升集团有限公司 | 个 | WZQHDS2002-003 | 包1 | 003一次设备配件 | 熔丝管-额定电压:10kV,额定熔断电流:30A,型号:RW10,原设备生产厂家:日升集团有限公司 | 熔丝管-额定电压:10kV,额定熔断电流:30A,型号:RW10,原设备生产厂家:日升集团有限公司 |  |  | 1 | 003一次设备配件-1248
2636 | 500054459 | G20 | 配件 | G2014 | 高压熔断器配件 | G2014001 | 熔丝管 | 熔丝管,35kV,7.5A,RW10,日升集团有限公司 | 个 | WZQHDS2002-003 | 包1 | 003一次设备配件 | 熔丝管-额定电压:35kV,额定熔断电流:7.5A,型号:RW10,原设备生产厂家:日升集团有限公司 | 熔丝管-额定电压:35kV,额定熔断电流:7.5A,型号:RW10,原设备生产厂家:日升集团有限公司 |  |  | 1 | 003一次设备配件-1249
2637 | 500054460 | G20 | 配件 | G2014 | 高压熔断器配件 | G2014001 | 熔丝管 | 熔丝管,10kV,25A,RW7,日升集团有限公司 | 个 | WZQHDS2002-003 | 包1 | 003一次设备配件 | 熔丝管-额定电压:10kV,额定熔断电流:25A,型号:RW7,原设备生产厂家:日升集团有限公司 | 熔丝管-额定电压:10kV,额定熔断电流:25A,型号:RW7,原设备生产厂家:日升集团有限公司 |  |  | 100 | 003一次设备配件-1250
2638 | 500054461 | G20 | 配件 | G2014 | 高压熔断器配件 | G2014001 | 熔丝管 | 熔丝管,10kV,15A,BRW2,日升集团有限公司 | 个 | WZQHDS2002-003 | 包1 | 003一次设备配件 | 熔丝管-额定电压:10kV,额定熔断电流:15A,型号:BRW2,原设备生产厂家:日升集团有限公司 | 熔丝管-额定电压:10kV,额定熔断电流:15A,型号:BRW2,原设备生产厂家:日升集团有限公司 |  |  | 1 | 003一次设备配件-1251
2639 | 500054462 | G20 | 配件 | G2014 | 高压熔断器配件 | G2014001 | 熔丝管 | 熔丝管,10kV,150A,RW7,日升集团有限公司 | 个 | WZQHDS2002-003 | 包1 | 003一次设备配件 | 熔丝管-额定电压:10kV,额定熔断电流:150A,型号:RW7,原设备生产厂家:日升集团有限公司 | 10kV,额定熔断电流:150A,型号:RW7 |  |  | 100 | 003一次设备配件-1252
2640 | 500054463 | G20 | 配件 | G2014 | 高压熔断器配件 | G2014001 | 熔丝管 | 熔丝管,10kV,30A,BRW2,日升集团有限公司 | 个 | WZQHDS2002-003 | 包1 | 003一次设备配件 | 熔丝管-额定电压:10kV,额定熔断电流:30A,型号:BRW2,原设备生产厂家:日升集团有限公司 | 熔丝管-额定电压:10kV,额定熔断电流:30A,型号:BRW2,原设备生产厂家:日升集团有限公司 |  |  | 1 | 003一次设备配件-1253
2641 | 500054464 | G20 | 配件 | G2014 | 高压熔断器配件 | G2014001 | 熔丝管 | 熔丝管,10kV,200A,RW7,日升集团有限公司 | 个 | WZQHDS2002-003 | 包1 | 003一次设备配件 | 熔丝管-额定电压:10kV,额定熔断电流:200A,型号:RW7,原设备生产厂家:日升集团有限公司 | 10kV,额定熔断电流:200A,型号:RW7 |  |  | 345 | 003一次设备配件-1254
2642 | 500054465 | G20 | 配件 | G2014 | 高压熔断器配件 | G2014001 | 熔丝管 | 熔丝管,10kV,24A,BRW2,日升集团有限公司 | 个 | WZQHDS2002-003 | 包1 | 003一次设备配件 | 熔丝管-额定电压:10kV,额定熔断电流:24A,型号:BRW2,原设备生产厂家:日升集团有限公司 | 熔丝管-额定电压:10kV,额定熔断电流:24A,型号:BRW2,原设备生产厂家:日升集团有限公司 |  |  | 1 | 003一次设备配件-1255
2643 | 500054466 | G20 | 配件 | G2014 | 高压熔断器配件 | G2014001 | 熔丝管 | 熔丝管,10kV,75A,RW7,日升集团有限公司 | 个 | WZQHDS2002-003 | 包1 | 003一次设备配件 | 熔丝管-额定电压:10kV,额定熔断电流:75A,型号:RW7,原设备生产厂家:日升集团有限公司 | 熔丝管-额定电压:10kV,额定熔断电流:75A,型号:RW7,原设备生产厂家:日升集团有限公司 |  |  | 100 | 003一次设备配件-1256
2644 | 500054467 | G20 | 配件 | G2014 | 高压熔断器配件 | G2014001 | 熔丝管 | 熔丝管,10kV,40A,RW7,日升集团有限公司 | 个 | WZQHDS2002-003 | 包1 | 003一次设备配件 | 熔丝管-额定电压:10kV,额定熔断电流:40A,型号:RW7,原设备生产厂家:日升集团有限公司 | 熔丝管-额定电压:10kV,额定熔断电流:40A,型号:RW7,原设备生产厂家:日升集团有限公司 |  |  | 100 | 003一次设备配件-1257
2645 | 500054468 | G20 | 配件 | G2014 | 高压熔断器配件 | G2014001 | 熔丝管 | 熔丝管,10kV,65A,RW7,日升集团有限公司 | 个 | WZQHDS2002-003 | 包1 | 003一次设备配件 | 熔丝管-额定电压:10kV,额定熔断电流:65A,型号:RW7,原设备生产厂家:日升集团有限公司 | 熔丝管-额定电压:10kV,额定熔断电流:65A,型号:RW7,原设备生产厂家:日升集团有限公司 |  |  | 100 | 003一次设备配件-1258
2646 | 500054469 | G20 | 配件 | G2014 | 高压熔断器配件 | G2014001 | 熔丝管 | 熔丝管,10kV,100A,HPRWG1,日升集团有限公司 | 个 | WZQHDS2002-003 | 包1 | 003一次设备配件 | 熔丝管-额定电压:10kV,额定熔断电流:100A,型号:HPRWG1,原设备生产厂家:日升集团有限公司 | 熔丝管-额定电压:10kV,额定熔断电流:100A,型号:HPRWG1,原设备生产厂家:日升集团有限公司 |  |  | 1 | 003一次设备配件-1259
2647 | 500054470 | G20 | 配件 | G2014 | 高压熔断器配件 | G2014001 | 熔丝管 | 熔丝管,10kV,20A,RW10,日升集团有限公司 | 个 | WZQHDS2002-003 | 包1 | 003一次设备配件 | 熔丝管-额定电压:10kV,额定熔断电流:20A,型号:RW10,原设备生产厂家:日升集团有限公司 | 熔丝管-额定电压:10kV,额定熔断电流:20A,型号:RW10,原设备生产厂家:日升集团有限公司 |  |  | 1 | 003一次设备配件-1260
2648 | 500054471 | G20 | 配件 | G2014 | 高压熔断器配件 | G2014001 | 熔丝管 | 熔丝管,10kV,200A,HPRWG1,日升集团有限公司 | 个 | WZQHDS2002-003 | 包1 | 003一次设备配件 | 熔丝管-额定电压:10kV,额定熔断电流:200A,型号:HPRWG1,原设备生产厂家:日升集团有限公司 | 熔丝管-额定电压:10kV,额定熔断电流:200A,型号:HPRWG1,原设备生产厂家:日升集团有限公司 |  |  | 1 | 003一次设备配件-1261
2649 | 500054472 | G20 | 配件 | G2014 | 高压熔断器配件 | G2014001 | 熔丝管 | 熔丝管,10kV,100A,RW7,日升集团有限公司 | 个 | WZQHDS2002-003 | 包1 | 003一次设备配件 | 熔丝管-额定电压:10kV,额定熔断电流:100A,型号:RW7,原设备生产厂家:日升集团有限公司 | 熔丝管-额定电压:10kV,额定熔断电流:100A,型号:RW7,原设备生产厂家:日升集团有限公司 |  |  | 1 | 003一次设备配件-1262
2650 | 500054473 | G20 | 配件 | G2014 | 高压熔断器配件 | G2014001 | 熔丝管 | 熔丝管,10kV,15A,RW10,日升集团有限公司 | 个 | WZQHDS2002-003 | 包1 | 003一次设备配件 | 熔丝管-额定电压:10kV,额定熔断电流:15A,型号:RW10,原设备生产厂家:日升集团有限公司 | 熔丝管-额定电压:10kV,额定熔断电流:15A,型号:RW10,原设备生产厂家:日升集团有限公司 |  |  | 1 | 003一次设备配件-1263
2651 | 500054474 | G20 | 配件 | G2014 | 高压熔断器配件 | G2014001 | 熔丝管 | 熔丝管,10kV,60A,RW7,日升集团有限公司 | 个 | WZQHDS2002-003 | 包1 | 003一次设备配件 | 熔丝管-额定电压:10kV,额定熔断电流:60A,型号:RW7,原设备生产厂家:日升集团有限公司 | 熔丝管-额定电压:10kV,额定熔断电流:60A,型号:RW7,原设备生产厂家:日升集团有限公司 |  |  | 100 | 003一次设备配件-1264
2652 | 500054475 | G20 | 配件 | G2014 | 高压熔断器配件 | G2014001 | 熔丝管 | 熔丝管,10kV,45A,RW7,日升集团有限公司 | 个 | WZQHDS2002-003 | 包1 | 003一次设备配件 | 熔丝管-额定电压:10kV,额定熔断电流:45A,型号:RW7,原设备生产厂家:日升集团有限公司 | 熔丝管-额定电压:10kV,额定熔断电流:45A,型号:RW7,原设备生产厂家:日升集团有限公司 |  |  | 100 | 003一次设备配件-1265
2653 | 500054476 | G20 | 配件 | G2014 | 高压熔断器配件 | G2014001 | 熔丝管 | 熔丝管,10kV,15A,RW3,日升集团有限公司 | 个 | WZQHDS2002-003 | 包1 | 003一次设备配件 | 熔丝管-额定电压:10kV,额定熔断电流:15A,型号:RW3,原设备生产厂家:日升集团有限公司 | 熔丝管-额定电压:10kV,额定熔断电流:15A,型号:RW3,原设备生产厂家:日升集团有限公司 |  |  | 1 | 003一次设备配件-1266
2654 | 500054477 | G20 | 配件 | G2014 | 高压熔断器配件 | G2014001 | 熔丝管 | 熔丝管,10kV,8A,RW7,日升集团有限公司 | 个 | WZQHDS2002-003 | 包1 | 003一次设备配件 | 熔丝管-额定电压:10kV,额定熔断电流:8A,型号:RW7,原设备生产厂家:日升集团有限公司 | 熔丝管-额定电压:10kV,额定熔断电流:8A,型号:RW7,原设备生产厂家:日升集团有限公司 |  |  | 1 | 003一次设备配件-1267
2655 | 500054478 | G20 | 配件 | G2014 | 高压熔断器配件 | G2014001 | 熔丝管 | 熔丝管,10kV,6A,RW7,日升集团有限公司 | 个 | WZQHDS2002-003 | 包1 | 003一次设备配件 | 熔丝管-额定电压:10kV,额定熔断电流:6A,型号:RW7,原设备生产厂家:日升集团有限公司 | 熔丝管-额定电压:10kV,额定熔断电流:6A,型号:RW7,原设备生产厂家:日升集团有限公司 |  |  | 1 | 003一次设备配件-1268
2656 | 500054479 | G20 | 配件 | G2014 | 高压熔断器配件 | G2014001 | 熔丝管 | 熔丝管,10kV,200A,RW10,日升集团有限公司 | 个 | WZQHDS2002-003 | 包1 | 003一次设备配件 | 熔丝管-额定电压:10kV,额定熔断电流:200A,型号:RW10,原设备生产厂家:日升集团有限公司 | 熔丝管-额定电压:10kV,额定熔断电流:200A,型号:RW10,原设备生产厂家:日升集团有限公司 |  |  | 1 | 003一次设备配件-1269
2657 | 500054480 | G20 | 配件 | G2014 | 高压熔断器配件 | G2014001 | 熔丝管 | 熔丝管,10kV,25A,RW10,日升集团有限公司 | 个 | WZQHDS2002-003 | 包1 | 003一次设备配件 | 熔丝管-额定电压:10kV,额定熔断电流:25A,型号:RW10,原设备生产厂家:日升集团有限公司 | 熔丝管-额定电压:10kV,额定熔断电流:25A,型号:RW10,原设备生产厂家:日升集团有限公司 |  |  | 1 | 003一次设备配件-1270
2658 | 500057316 | G20 | 配件 | G2014 | 高压熔断器配件 | G2014001 | 熔丝管 | 熔丝管,10kV,100A,PRWG1,人民电器 | 个 | WZQHDS2002-003 | 包1 | 003一次设备配件 | 熔丝管-额定电压:10kV,额定熔断电流:100A,型号:PRWG1,原设备生产厂家:人民电器 | 熔丝管-额定电压:10kV,额定熔断电流:100A,型号:PRWG1,原设备生产厂家:人民电器 |  |  | 1 | 003一次设备配件-1271
2659 | 500057883 | G20 | 配件 | G2014 | 高压熔断器配件 | G2014001 | 熔丝管 | 熔丝管,35kV,3A,BR8W,日升集团有限公司 | 个 | WZQHDS2002-003 | 包1 | 003一次设备配件 | 熔丝管-额定电压:35kV,额定熔断电流:3A,型号:BR8W,原设备生产厂家:日升集团有限公司 | 熔丝管-额定电压:35kV,额定熔断电流:3A,型号:BR8W,原设备生产厂家:日升集团有限公司 |  |  | 1 | 003一次设备配件-1272
2660 | 500057990 | G20 | 配件 | G2014 | 高压熔断器配件 | G2014001 | 熔丝管 | 熔丝管,35kV,200A,RW5,日升集团有限公司 | 个 | WZQHDS2002-003 | 包1 | 003一次设备配件 | 熔丝管-额定电压:35kV,额定熔断电流:200A,型号:RW5,原设备生产厂家:日升集团有限公司 | 熔丝管-额定电压:35kV,额定熔断电流:200A,型号:RW5,原设备生产厂家:日升集团有限公司 |  |  | 1 | 003一次设备配件-1273
2661 | 500058688 | G20 | 配件 | G2014 | 高压熔断器配件 | G2014001 | 熔丝管 | 熔丝管,35kV,5A,RW7,日升集团有限公司 | 个 | WZQHDS2002-003 | 包1 | 003一次设备配件 | 熔丝管-额定电压:35kV,额定熔断电流:5A,型号:RW7,原设备生产厂家:日升集团有限公司 | 熔丝管-额定电压:35kV,额定熔断电流:5A,型号:RW7,原设备生产厂家:日升集团有限公司 |  |  | 1 | 003一次设备配件-1274
2662 | 500058690 | G20 | 配件 | G2014 | 高压熔断器配件 | G2014001 | 熔丝管 | 熔丝管,10kV,5A,RW2,日升集团有限公司 | 个 | WZQHDS2002-003 | 包1 | 003一次设备配件 | 熔丝管-额定电压:10kV,额定熔断电流:5A,型号:RW2,原设备生产厂家:日升集团有限公司 | 熔丝管-额定电压:10kV,额定熔断电流:5A,型号:RW2,原设备生产厂家:日升集团有限公司 |  |  | 1 | 003一次设备配件-1275
2663 | 500058695 | G20 | 配件 | G2014 | 高压熔断器配件 | G2014001 | 熔丝管 | 熔丝管,10kV,5A,BRW,日升集团有限公司 | 个 | WZQHDS2002-003 | 包1 | 003一次设备配件 | 熔丝管-额定电压:10kV,额定熔断电流:5A,型号:BRW,原设备生产厂家:日升集团有限公司 | 熔丝管-额定电压:10kV,额定熔断电流:5A,型号:BRW,原设备生产厂家:日升集团有限公司 |  |  | 1 | 003一次设备配件-1276
2664 | 500058696 | G20 | 配件 | G2014 | 高压熔断器配件 | G2014001 | 熔丝管 | 熔丝管,10kV,4A,RW2,日升集团有限公司 | 个 | WZQHDS2002-003 | 包1 | 003一次设备配件 | 熔丝管-额定电压:10kV,额定熔断电流:4A,型号:RW2,原设备生产厂家:日升集团有限公司 | 熔丝管-额定电压:10kV,额定熔断电流:4A,型号:RW2,原设备生产厂家:日升集团有限公司 |  |  | 1 | 003一次设备配件-1277
2665 | 500058698 | G20 | 配件 | G2014 | 高压熔断器配件 | G2014001 | 熔丝管 | 熔丝管,10kV,3A,RW7,日升集团有限公司 | 个 | WZQHDS2002-003 | 包1 | 003一次设备配件 | 熔丝管-额定电压:10kV,额定熔断电流:3A,型号:RW7,原设备生产厂家:日升集团有限公司 | 熔丝管-额定电压:10kV,额定熔断电流:3A,型号:RW7,原设备生产厂家:日升集团有限公司 |  |  | 1 | 003一次设备配件-1278
2666 | 500058699 | G20 | 配件 | G2014 | 高压熔断器配件 | G2014001 | 熔丝管 | 熔丝管,10kV,3A,RW2,日升集团有限公司 | 个 | WZQHDS2002-003 | 包1 | 003一次设备配件 | 熔丝管-额定电压:10kV,额定熔断电流:3A,型号:RW2,原设备生产厂家:日升集团有限公司 | 熔丝管-额定电压:10kV,额定熔断电流:3A,型号:RW2,原设备生产厂家:日升集团有限公司 |  |  | 1 | 003一次设备配件-1279
2667 | 500059156 | G20 | 配件 | G2014 | 高压熔断器配件 | G2014001 | 熔丝管 | 熔丝管,10kV,3A,RN3,人民电器 | 个 | WZQHDS2002-003 | 包1 | 003一次设备配件 | 熔丝管-额定电压:10kV,额定熔断电流:3A,型号:RN3,原设备生产厂家:人民电器 | 熔丝管-额定电压:10kV,额定熔断电流:3A,型号:RN3,原设备生产厂家:人民电器 |  |  | 1 | 003一次设备配件-1280
2668 | 500059210 | G20 | 配件 | G2014 | 高压熔断器配件 | G2014001 | 熔丝管 | 熔丝管,10kV,5A,RN3,人民电器 | 个 | WZQHDS2002-003 | 包1 | 003一次设备配件 | 熔丝管-额定电压:10kV,额定熔断电流:5A,型号:RN3,原设备生产厂家:人民电器 | 熔丝管-额定电压:10kV,额定熔断电流:5A,型号:RN3,原设备生产厂家:人民电器 |  |  | 1 | 003一次设备配件-1281
2669 | 500059223 | G20 | 配件 | G2014 | 高压熔断器配件 | G2014001 | 熔丝管 | 熔丝管,10kV,100A,RN3,人民电器 | 个 | WZQHDS2002-003 | 包1 | 003一次设备配件 | 熔丝管-额定电压:10kV,额定熔断电流:100A,型号:RN3,原设备生产厂家:人民电器 | 熔丝管-额定电压:10kV,额定熔断电流:100A,型号:RN3,原设备生产厂家:人民电器 |  |  | 1 | 003一次设备配件-1282
2670 | 500059224 | G20 | 配件 | G2014 | 高压熔断器配件 | G2014001 | 熔丝管 | 熔丝管,35kV,100A,RN3,人民电器 | 个 | WZQHDS2002-003 | 包1 | 003一次设备配件 | 熔丝管-额定电压:35kV,额定熔断电流:100A,型号:RN3,原设备生产厂家:人民电器 | 熔丝管-额定电压:35kV,额定熔断电流:100A,型号:RN3,原设备生产厂家:人民电器 |  |  | 1 | 003一次设备配件-1283
2671 | 500059245 | G20 | 配件 | G2014 | 高压熔断器配件 | G2014001 | 熔丝管 | 熔丝管,10kV,10A,RN3,人民电器 | 个 | WZQHDS2002-003 | 包1 | 003一次设备配件 | 熔丝管-额定电压:10kV,额定熔断电流:10A,型号:RN3,原设备生产厂家:人民电器 | 熔丝管-额定电压:10kV,额定熔断电流:10A,型号:RN3,原设备生产厂家:人民电器 |  |  | 1 | 003一次设备配件-1284
2672 | 500059339 | G20 | 配件 | G2014 | 高压熔断器配件 | G2014001 | 熔丝管 | 熔丝管,35kV,150A,RW3,日升集团有限公司 | 个 | WZQHDS2002-003 | 包1 | 003一次设备配件 | 熔丝管-额定电压:35kV,额定熔断电流:150A,型号:RW3,原设备生产厂家:日升集团有限公司 | 熔丝管-额定电压:35kV,额定熔断电流:150A,型号:RW3,原设备生产厂家:日升集团有限公司 |  |  | 1 | 003一次设备配件-1285
2673 | 500059341 | G20 | 配件 | G2014 | 高压熔断器配件 | G2014001 | 熔丝管 | 熔丝管,35kV,100A,BR8W,日升集团有限公司 | 个 | WZQHDS2002-003 | 包1 | 003一次设备配件 | 熔丝管-额定电压:35kV,额定熔断电流:100A,型号:BR8W,原设备生产厂家:日升集团有限公司 | 熔丝管-额定电压:35kV,额定熔断电流:100A,型号:BR8W,原设备生产厂家:日升集团有限公司 |  |  | 1 | 003一次设备配件-1286
2674 | 500059342 | G20 | 配件 | G2014 | 高压熔断器配件 | G2014001 | 熔丝管 | 熔丝管,35kV,75A,BR8W,日升集团有限公司 | 个 | WZQHDS2002-003 | 包1 | 003一次设备配件 | 熔丝管-额定电压:35kV,额定熔断电流:75A,型号:BR8W,原设备生产厂家:日升集团有限公司 | 熔丝管-额定电压:35kV,额定熔断电流:75A,型号:BR8W,原设备生产厂家:日升集团有限公司 |  |  | 1 | 003一次设备配件-1287
2675 | 500059392 | G20 | 配件 | G2014 | 高压熔断器配件 | G2014001 | 熔丝管 | 熔丝管,10kV,100A,BRW2,日升集团有限公司 | 个 | WZQHDS2002-003 | 包1 | 003一次设备配件 | 熔丝管-额定电压:10kV,额定熔断电流:100A,型号:BRW2,原设备生产厂家:日升集团有限公司 | 熔丝管-额定电压:10kV,额定熔断电流:100A,型号:BRW2,原设备生产厂家:日升集团有限公司 |  |  | 1 | 003一次设备配件-1288
2676 | 500059458 | G20 | 配件 | G2014 | 高压熔断器配件 | G2014001 | 熔丝管 | 熔丝管,35kV,35A,RW5,日升集团有限公司 | 个 | WZQHDS2002-003 | 包1 | 003一次设备配件 | 熔丝管-额定电压:35kV,额定熔断电流:35A,型号:RW5,原设备生产厂家:日升集团有限公司 | 熔丝管-额定电压:35kV,额定熔断电流:35A,型号:RW5,原设备生产厂家:日升集团有限公司 |  |  | 1 | 003一次设备配件-1289
2677 | 500059460 | G20 | 配件 | G2014 | 高压熔断器配件 | G2014001 | 熔丝管 | 熔丝管,10kV,10A,RW2,日升集团有限公司 | 个 | WZQHDS2002-003 | 包1 | 003一次设备配件 | 熔丝管-额定电压:10kV,额定熔断电流:10A,型号:RW2,原设备生产厂家:日升集团有限公司 | 熔丝管-额定电压:10kV,额定熔断电流:10A,型号:RW2,原设备生产厂家:日升集团有限公司 |  |  | 1 | 003一次设备配件-1290
2678 | 500059464 | G20 | 配件 | G2014 | 高压熔断器配件 | G2014001 | 熔丝管 | 熔丝管,35kV,0.5A,RXW0,日升集团有限公司 | 个 | WZQHDS2002-003 | 包1 | 003一次设备配件 | 熔丝管-额定电压:35kV,额定熔断电流:0.5A,型号:RXW0,原设备生产厂家:日升集团有限公司 | 熔丝管-额定电压:35kV,额定熔断电流:0.5A,型号:RXW0,原设备生产厂家:日升集团有限公司 |  |  | 1 | 003一次设备配件-1291
2679 | 500059465 | G20 | 配件 | G2014 | 高压熔断器配件 | G2014001 | 熔丝管 | 熔丝管,35kV,100A,RW2,日升集团有限公司 | 个 | WZQHDS2002-003 | 包1 | 003一次设备配件 | 熔丝管-额定电压:35kV,额定熔断电流:100A,型号:RW2,原设备生产厂家:日升集团有限公司 | 熔丝管-额定电压:35kV,额定熔断电流:100A,型号:RW2,原设备生产厂家:日升集团有限公司 |  |  | 1 | 003一次设备配件-1292
2680 | 500059466 | G20 | 配件 | G2014 | 高压熔断器配件 | G2014001 | 熔丝管 | 熔丝管,10kV,100A,RW5,日升集团有限公司 | 个 | WZQHDS2002-003 | 包1 | 003一次设备配件 | 熔丝管-额定电压:10kV,额定熔断电流:100A,型号:RW5,原设备生产厂家:日升集团有限公司 | 熔丝管-额定电压:10kV,额定熔断电流:100A,型号:RW5,原设备生产厂家:日升集团有限公司 |  |  | 1 | 003一次设备配件-1293
2681 | 500059540 | G20 | 配件 | G2014 | 高压熔断器配件 | G2014001 | 熔丝管 | 熔丝管,35kV,100A,RN3,日升集团有限公司 | 个 | WZQHDS2002-003 | 包1 | 003一次设备配件 | 熔丝管-额定电压:35kV,额定熔断电流:100A,型号:RN3,原设备生产厂家:日升集团有限公司 | 熔丝管-额定电压:35kV,额定熔断电流:100A,型号:RN3,原设备生产厂家:日升集团有限公司 |  |  | 1 | 003一次设备配件-1294
2682 | 500060273 | G20 | 配件 | G2014 | 高压熔断器配件 | G2014001 | 熔丝管 | 熔丝管,10kV,10A,RN2,日升集团有限公司 | 个 | WZQHDS2002-003 | 包1 | 003一次设备配件 | 熔丝管-额定电压:10kV,额定熔断电流:10A,型号:RN2,原设备生产厂家:日升集团有限公司 | 熔丝管-额定电压:10kV,额定熔断电流:10A,型号:RN2,原设备生产厂家:日升集团有限公司 |  |  | 1 | 003一次设备配件-1295
2683 | 500060807 | G20 | 配件 | G2014 | 高压熔断器配件 | G2014001 | 熔丝管 | 熔丝管,35kV,0.5A,RW10,日升集团有限公司 | 个 | WZQHDS2002-003 | 包1 | 003一次设备配件 | 熔丝管-额定电压:35kV,额定熔断电流:0.5A,型号:RW10,原设备生产厂家:日升集团有限公司 | 熔丝管-额定电压:35kV,额定熔断电流:0.5A,型号:RW10,原设备生产厂家:日升集团有限公司 |  |  | 1 | 003一次设备配件-1296
2684 | 500060808 | G20 | 配件 | G2014 | 高压熔断器配件 | G2014001 | 熔丝管 | 熔丝管,10kV,0.5A,XRNP6,日升集团有限公司 | 个 | WZQHDS2002-003 | 包1 | 003一次设备配件 | 熔丝管-额定电压:10kV,额定熔断电流:0.5A,型号:XRNP6,原设备生产厂家:日升集团有限公司 | 熔丝管-额定电压:10kV,额定熔断电流:0.5A,型号:XRNP6,原设备生产厂家:日升集团有限公司 |  |  | 30 | 003一次设备配件-1297
2685 | 500062373 | G20 | 配件 | G2014 | 高压熔断器配件 | G2014001 | 熔丝管 | 熔丝管,35kV,200A,RW3,日升集团有限公司 | 个 | WZQHDS2002-003 | 包1 | 003一次设备配件 | 熔丝管-额定电压:35kV,额定熔断电流:200A,型号:RW3,原设备生产厂家:日升集团有限公司 | 熔丝管-额定电压:35kV,额定熔断电流:200A,型号:RW3,原设备生产厂家:日升集团有限公司 |  |  | 1 | 003一次设备配件-1298
2686 | 500062836 | G20 | 配件 | G2014 | 高压熔断器配件 | G2014001 | 熔丝管 | 熔丝管,35kV,5A,XRNT1,人民电器 | 个 | WZQHDS2002-003 | 包1 | 003一次设备配件 | 熔丝管-额定电压:35kV,额定熔断电流:5A,型号:XRNT1,原设备生产厂家:人民电器 | 熔丝管-额定电压:35kV,额定熔断电流:5A,型号:XRNT1,原设备生产厂家:人民电器 |  |  | 1 | 003一次设备配件-1299
2687 | 500062846 | G20 | 配件 | G2014 | 高压熔断器配件 | G2014001 | 熔丝管 | 熔丝管,35kV,5A,RW10,人民电器 | 个 | WZQHDS2002-003 | 包1 | 003一次设备配件 | 熔丝管-额定电压:35kV,额定熔断电流:5A,型号:RW10,原设备生产厂家:人民电器 | 熔丝管-额定电压:35kV,额定熔断电流:5A,型号:RW10,原设备生产厂家:人民电器 |  |  | 1 | 003一次设备配件-1300
2688 | 500062847 | G20 | 配件 | G2014 | 高压熔断器配件 | G2014001 | 熔丝管 | 熔丝管,35kV,0.5A,RXW0,人民电器 | 个 | WZQHDS2002-003 | 包1 | 003一次设备配件 | 熔丝管-额定电压:35kV,额定熔断电流:0.5A,型号:RXW0,原设备生产厂家:人民电器 | 熔丝管-额定电压:35kV,额定熔断电流:0.5A,型号:RXW0,原设备生产厂家:人民电器 |  |  | 1 | 003一次设备配件-1301
2689 | 500062848 | G20 | 配件 | G2014 | 高压熔断器配件 | G2014001 | 熔丝管 | 熔丝管,35kV,2A,RW2,人民电器 | 个 | WZQHDS2002-003 | 包1 | 003一次设备配件 | 熔丝管-额定电压:35kV,额定熔断电流:2A,型号:RW2,原设备生产厂家:人民电器 | 熔丝管-额定电压:35kV,额定熔断电流:2A,型号:RW2,原设备生产厂家:人民电器 |  |  | 1 | 003一次设备配件-1302
2690 | 500063253 | G20 | 配件 | G2014 | 高压熔断器配件 | G2014001 | 熔丝管 | 熔丝管,10kV,200A,RW11,人民电器 | 个 | WZQHDS2002-003 | 包1 | 003一次设备配件 | 熔丝管-额定电压:10kV,额定熔断电流:200A,型号:RW11,原设备生产厂家:人民电器 | 熔丝管-额定电压:10kV,额定熔断电流:200A,型号:RW11,原设备生产厂家:人民电器 |  |  | 100 | 003一次设备配件-1303
2691 | 500063330 | G20 | 配件 | G2014 | 高压熔断器配件 | G2014001 | 熔丝管 | 熔丝管,10kV,10A,RW10,日升集团有限公司 | 个 | WZQHDS2002-003 | 包1 | 003一次设备配件 | 熔丝管-额定电压:10kV,额定熔断电流:10A,型号:RW10,原设备生产厂家:日升集团有限公司 | 熔丝管-额定电压:10kV,额定熔断电流:10A,型号:RW10,原设备生产厂家:日升集团有限公司 |  |  | 1 | 003一次设备配件-1304
2692 | 500063331 | G20 | 配件 | G2014 | 高压熔断器配件 | G2014001 | 熔丝管 | 熔丝管,10kV,8A,RW10,日升集团有限公司 | 个 | WZQHDS2002-003 | 包1 | 003一次设备配件 | 熔丝管-额定电压:10kV,额定熔断电流:8A,型号:RW10,原设备生产厂家:日升集团有限公司 | 熔丝管-额定电压:10kV,额定熔断电流:8A,型号:RW10,原设备生产厂家:日升集团有限公司 |  |  | 1 | 003一次设备配件-1305
2693 | 500065619 | G20 | 配件 | G2014 | 高压熔断器配件 | G2014001 | 熔丝管 | 熔丝管,10kV,2A,RN3,日升集团有限公司 | 个 | WZQHDS2002-003 | 包1 | 003一次设备配件 | 熔丝管-额定电压:10kV,额定熔断电流:2A,型号:RN3,原设备生产厂家:日升集团有限公司 | 熔丝管-额定电压:10kV,额定熔断电流:2A,型号:RN3,原设备生产厂家:日升集团有限公司 |  |  | 1 | 003一次设备配件-1306
2694 | 500065620 | G20 | 配件 | G2014 | 高压熔断器配件 | G2014001 | 熔丝管 | 熔丝管,10kV,2A,RN2,日升集团有限公司 | 个 | WZQHDS2002-003 | 包1 | 003一次设备配件 | 熔丝管-额定电压:10kV,额定熔断电流:2A,型号:RN2,原设备生产厂家:日升集团有限公司 | 熔丝管-额定电压:10kV,额定熔断电流:2A,型号:RN2,原设备生产厂家:日升集团有限公司 |  |  | 1 | 003一次设备配件-1307
2695 | 500068480 | G20 | 配件 | G2014 | 高压熔断器配件 | G2014001 | 熔丝管 | 熔丝管,10kV,3A,RN2,人民电器 | 个 | WZQHDS2002-003 | 包1 | 003一次设备配件 | 熔丝管-额定电压:10kV,额定熔断电流:3A,型号:RN2,原设备生产厂家:人民电器 | 熔丝管-额定电压:10kV,额定熔断电流:3A,型号:RN2,原设备生产厂家:人民电器 |  |  | 1 | 003一次设备配件-1308
2696 | 500068481 | G20 | 配件 | G2014 | 高压熔断器配件 | G2014001 | 熔丝管 | 熔丝管,10kV,15A,RN2,人民电器 | 个 | WZQHDS2002-003 | 包1 | 003一次设备配件 | 熔丝管-额定电压:10kV,额定熔断电流:15A,型号:RN2,原设备生产厂家:人民电器 | 熔丝管-额定电压:10kV,额定熔断电流:15A,型号:RN2,原设备生产厂家:人民电器 |  |  | 1 | 003一次设备配件-1309
2697 | 500068482 | G20 | 配件 | G2014 | 高压熔断器配件 | G2014001 | 熔丝管 | 熔丝管,12kV,3A,XRNT,人民电器 | 个 | WZQHDS2002-003 | 包1 | 003一次设备配件 | 熔丝管-额定电压:12kV,额定熔断电流:3A,型号:XRNT,原设备生产厂家:人民电器 | 熔丝管-额定电压:12kV,额定熔断电流:3A,型号:XRNT,原设备生产厂家:人民电器 |  |  | 1 | 003一次设备配件-1310
2698 | 500068483 | G20 | 配件 | G2014 | 高压熔断器配件 | G2014001 | 熔丝管 | 熔丝管,35kV,0.5A,RN2,人民电器 | 个 | WZQHDS2002-003 | 包1 | 003一次设备配件 | 熔丝管-额定电压:35kV,额定熔断电流:0.5A,型号:RN2,原设备生产厂家:人民电器 | 熔丝管-额定电压:35kV,额定熔断电流:0.5A,型号:RN2,原设备生产厂家:人民电器 |  |  | 1 | 003一次设备配件-1311
2699 | 500069059 | G20 | 配件 | G2014 | 高压熔断器配件 | G2014001 | 熔丝管 | 熔丝管,10kV,200A,PRW4-12,上海电力线路器材公司 | 个 | WZQHDS2002-003 | 包1 | 003一次设备配件 | 熔丝管-额定电压:10kV,额定熔断电流:200A,型号:PRW4-12,原设备生产厂家:上海电力线路器材公司 | 熔丝管-额定电压:10kV,额定熔断电流:200A,型号:PRW4-12,原设备生产厂家:上海电力线路器材公司 |  |  | 1 | 003一次设备配件-1312
2700 | 500069741 | G20 | 配件 | G2014 | 高压熔断器配件 | G2014001 | 熔丝管 | 熔丝管,35kV,7.5A,RXW0,人民电器 | 个 | WZQHDS2002-003 | 包1 | 003一次设备配件 | 熔丝管-额定电压:35kV,额定熔断电流:7.5A,型号:RXW0,原设备生产厂家:人民电器 | 熔丝管-额定电压:35kV,额定熔断电流:7.5A,型号:RXW0,原设备生产厂家:人民电器 |  |  | 1 | 003一次设备配件-1313
2701 | 500069747 | G20 | 配件 | G2014 | 高压熔断器配件 | G2014001 | 熔丝管 | 熔丝管,35kV,1A,RN2,人民电器 | 个 | WZQHDS2002-003 | 包1 | 003一次设备配件 | 熔丝管-额定电压:35kV,额定熔断电流:1A,型号:RN2,原设备生产厂家:人民电器 | 熔丝管-额定电压:35kV,额定熔断电流:1A,型号:RN2,原设备生产厂家:人民电器 |  |  | 1 | 003一次设备配件-1314
2702 | 500069987 | G20 | 配件 | G2014 | 高压熔断器配件 | G2014001 | 熔丝管 | 熔丝管,35kV,5A,RN1,人民电器 | 个 | WZQHDS2002-003 | 包1 | 003一次设备配件 | 熔丝管-额定电压:35kV,额定熔断电流:5A,型号:RN1,原设备生产厂家:人民电器 | 熔丝管-额定电压:35kV,额定熔断电流:5A,型号:RN1,原设备生产厂家:人民电器 |  |  | 1 | 003一次设备配件-1315
2703 | 500069988 | G20 | 配件 | G2014 | 高压熔断器配件 | G2014001 | 熔丝管 | 熔丝管,35kV,2A,RN1,人民电器 | 个 | WZQHDS2002-003 | 包1 | 003一次设备配件 | 熔丝管-额定电压:35kV,额定熔断电流:2A,型号:RN1,原设备生产厂家:人民电器 | 熔丝管-额定电压:35kV,额定熔断电流:2A,型号:RN1,原设备生产厂家:人民电器 |  |  | 1 | 003一次设备配件-1316
2704 | 500069990 | G20 | 配件 | G2014 | 高压熔断器配件 | G2014001 | 熔丝管 | 熔丝管,10kV,150A,RN3,上海电瓷 | 个 | WZQHDS2002-003 | 包1 | 003一次设备配件 | 熔丝管-额定电压:10kV,额定熔断电流:150A,型号:RN3,原设备生产厂家:上海电瓷 | 熔丝管-额定电压:10kV,额定熔断电流:150A,型号:RN3,原设备生产厂家:上海电瓷 |  |  | 1 | 003一次设备配件-1317
2705 | 500071746 | G20 | 配件 | G2014 | 高压熔断器配件 | G2014001 | 熔丝管 | 熔丝管,12kV,100A,XRNT,西安科信 | 个 | WZQHDS2002-003 | 包1 | 003一次设备配件 | 熔丝管,12KV,100A,XRNT,西安科信 | RN2-10KV-10A |  |  | 1 | 003一次设备配件-1318
2706 | 500071746 | G20 | 配件 | G2014 | 高压熔断器配件 | G2014001 | 熔丝管 | 熔丝管,12kV,100A,XRNT,西安科信 | 个 | WZQHDS2002-003 | 包1 | 003一次设备配件 | 熔丝管,12KV,100A,XRNT,西安科信 | RN3-10KV 5A（22cm） |  |  | 1 | 003一次设备配件-1319
2707 | 500071746 | G20 | 配件 | G2014 | 高压熔断器配件 | G2014001 | 熔丝管 | 熔丝管,12kV,100A,XRNT,西安科信 | 个 | WZQHDS2002-003 | 包1 | 003一次设备配件 | 熔丝管,12KV,100A,XRNT,西安科信 | RN10-35 0.5A |  |  | 1 | 003一次设备配件-1320
2708 | 500071746 | G20 | 配件 | G2014 | 高压熔断器配件 | G2014001 | 熔丝管 | 熔丝管,12kV,100A,XRNT,西安科信 | 个 | WZQHDS2002-003 | 包1 | 003一次设备配件 | 熔丝管,12KV,100A,XRNT,西安科信 | XRNT1-12kV/5A-50kA 5A |  |  | 1 | 003一次设备配件-1321
2709 | 500071746 | G20 | 配件 | G2014 | 高压熔断器配件 | G2014001 | 熔丝管 | 熔丝管,12kV,100A,XRNT,西安科信 | 个 | WZQHDS2002-003 | 包1 | 003一次设备配件 | 熔丝管-额定电压:12kV,额定熔断电流:100A,型号:XRNT,原设备生产厂家:西安科信 | 熔丝管-额定电压:12kV,额定熔断电流:100A,型号:XRNT,原设备生产厂家:西安科信 |  |  | 1 | 003一次设备配件-1322
2710 | 500071747 | G20 | 配件 | G2014 | 高压熔断器配件 | G2014001 | 熔丝管 | 熔丝管,12kV,50A,XRNT,西安科信 | 个 | WZQHDS2002-003 | 包1 | 003一次设备配件 | 熔丝管,12KV,50A,XRNT,西安科信 | 跌落式熔丝管,PRWG2(69CM) |  |  | 1 | 003一次设备配件-1323
2711 | 500071747 | G20 | 配件 | G2014 | 高压熔断器配件 | G2014001 | 熔丝管 | 熔丝管,12kV,50A,XRNT,西安科信 | 个 | WZQHDS2002-003 | 包1 | 003一次设备配件 | 熔丝管-额定电压:12kV,额定熔断电流:50A,型号:XRNT,原设备生产厂家:西安科信 | 熔丝管-额定电压:12kV,额定熔断电流:50A,型号:XRNT,原设备生产厂家:西安科信 |  |  | 1 | 003一次设备配件-1324
2712 | 500071748 | G20 | 配件 | G2014 | 高压熔断器配件 | G2014001 | 熔丝管 | 熔丝管,12kV,80A,XRNT,西安科信 | 个 | WZQHDS2002-003 | 包1 | 003一次设备配件 | 熔丝管-额定电压:12kV,额定熔断电流:80A,型号:XRNT,原设备生产厂家:西安科信 | 熔丝管-额定电压:12kV,额定熔断电流:80A,型号:XRNT,原设备生产厂家:西安科信 |  |  | 1 | 003一次设备配件-1325
2713 | 500071750 | G20 | 配件 | G2014 | 高压熔断器配件 | G2014001 | 熔丝管 | 熔丝管,10kV,7.5A,RN3,西安科信 | 个 | WZQHDS2002-003 | 包1 | 003一次设备配件 | 熔丝管-额定电压:10kV,额定熔断电流:7.5A,型号:RN3,原设备生产厂家:西安科信 | 熔丝管-额定电压:10kV,额定熔断电流:7.5A,型号:RN3,原设备生产厂家:西安科信 |  |  | 1 | 003一次设备配件-1326
2714 | 500071751 | G20 | 配件 | G2014 | 高压熔断器配件 | G2014001 | 熔丝管 | 熔丝管,10kV,75A,RN3,西安科信 | 个 | WZQHDS2002-003 | 包1 | 003一次设备配件 | 熔丝管-额定电压:10kV,额定熔断电流:75A,型号:RN3,原设备生产厂家:西安科信 | 熔丝管-额定电压:10kV,额定熔断电流:75A,型号:RN3,原设备生产厂家:西安科信 |  |  | 1 | 003一次设备配件-1327
2715 | 500071967 | G20 | 配件 | G2014 | 高压熔断器配件 | G2014001 | 熔丝管 | 熔丝管,12kV,125A,XRNT1,日升集团有限公司 | 个 | WZQHDS2002-003 | 包1 | 003一次设备配件 | 熔丝管-额定电压:12kV,额定熔断电流:125A,型号:XRNT1,原设备生产厂家:日升集团有限公司 | 熔丝管-额定电压:12kV,额定熔断电流:125A,型号:XRNT1,原设备生产厂家:日升集团有限公司 |  |  | 1 | 003一次设备配件-1328
2716 | 500071969 | G20 | 配件 | G2014 | 高压熔断器配件 | G2014001 | 熔丝管 | 熔丝管,12kV,100A,XRNT1,日升集团有限公司 | 个 | WZQHDS2002-003 | 包1 | 003一次设备配件 | 熔丝管-额定电压:12kV,额定熔断电流:100A,型号:XRNT1,原设备生产厂家:日升集团有限公司 | 熔丝管-额定电压:12kV,额定熔断电流:100A,型号:XRNT1,原设备生产厂家:日升集团有限公司 |  |  | 1 | 003一次设备配件-1329
2717 | 500071970 | G20 | 配件 | G2014 | 高压熔断器配件 | G2014001 | 熔丝管 | 熔丝管,12kV,60A,XRNT1,日升集团有限公司 | 个 | WZQHDS2002-003 | 包1 | 003一次设备配件 | 熔丝管-额定电压:12kV,额定熔断电流:60A,型号:XRNT1,原设备生产厂家:日升集团有限公司 | 熔丝管-额定电压:12kV,额定熔断电流:60A,型号:XRNT1,原设备生产厂家:日升集团有限公司 |  |  | 1 | 003一次设备配件-1330
2718 | 500072088 | G20 | 配件 | G2014 | 高压熔断器配件 | G2014001 | 熔丝管 | 熔丝管,35kV,31.5A,XRNP6,西安科信 | 个 | WZQHDS2002-003 | 包1 | 003一次设备配件 | 熔丝管-额定电压:35kV,额定熔断电流:31.5A,型号:XRNP6,原设备生产厂家:西安科信 | 熔丝管-额定电压:35kV,额定熔断电流:31.5A,型号:XRNP6,原设备生产厂家:西安科信 |  |  | 1 | 003一次设备配件-1331
2719 | 500072985 | G20 | 配件 | G2014 | 高压熔断器配件 | G2014001 | 熔丝管 | 熔丝管,10kV,0.5A,RN2,上海德力西 | 个 | WZQHDS2002-003 | 包1 | 003一次设备配件 | 熔丝管-额定电压:10kV,额定熔断电流:0.5A,型号:RN2,原设备生产厂家:上海德力西 | 熔丝管-额定电压:10kV,额定熔断电流:0.5A,型号:RN2,原设备生产厂家:上海德力西 |  |  | 1 | 003一次设备配件-1332
2720 | 500072987 | G20 | 配件 | G2014 | 高压熔断器配件 | G2014001 | 熔丝管 | 熔丝管,10kV,5A,RN1,上海德力西 | 个 | WZQHDS2002-003 | 包1 | 003一次设备配件 | 熔丝管-额定电压:10kV,额定熔断电流:0.5A,型号:RN1,原设备生产厂家:上海德力西 | RN1-10 |  |  | 1 | 003一次设备配件-1333
2721 | 500072987 | G20 | 配件 | G2014 | 高压熔断器配件 | G2014001 | 熔丝管 | 熔丝管,10kV,5A,RN1,上海德力西 | 个 | WZQHDS2002-003 | 包1 | 003一次设备配件 | 35KV 所用变、PT高压保险熔管（跌落式） | PRWG2-35 |  |  | 1 | 003一次设备配件-1334
2722 | 500072987 | G20 | 配件 | G2014 | 高压熔断器配件 | G2014001 | 熔丝管 | 熔丝管,10kV,5A,RN1,上海德力西 | 个 | WZQHDS2002-003 | 包1 | 003一次设备配件 | 熔丝管-额定电压:10kV,额定熔断电流:5A,型号:RN1,原设备生产厂家:上海德力西 | 熔丝管-额定电压:10kV,额定熔断电流:5A,型号:RN1,原设备生产厂家:上海德力西 |  |  | 1 | 003一次设备配件-1335
2723 | 500072988 | G20 | 配件 | G2014 | 高压熔断器配件 | G2014001 | 熔丝管 | 熔丝管,10kV,50A,RN3,上海德力西 | 个 | WZQHDS2002-003 | 包1 | 003一次设备配件 | 熔丝管-额定电压:10kV,额定熔断电流:50A,型号:RN3,原设备生产厂家:上海德力西 | 熔丝管-额定电压:10kV,额定熔断电流:50A,型号:RN3,原设备生产厂家:上海德力西 |  |  | 1 | 003一次设备配件-1336
2724 | 500073365 | G20 | 配件 | G2014 | 高压熔断器配件 | G2014001 | 熔丝管 | 熔丝管,10kV,200A,LBUⅡ,日升集团有限公司 | 个 | WZQHDS2002-003 | 包1 | 003一次设备配件 | 熔丝管-额定电压:10kV,额定熔断电流:200A,型号:LBUⅡ,原设备生产厂家:日升集团有限公司 | 熔丝管-额定电压:10kV,额定熔断电流:200A,型号:LBUⅡ,原设备生产厂家:日升集团有限公司 |  |  | 1 | 003一次设备配件-1337
2725 | 500074305 | G20 | 配件 | G2014 | 高压熔断器配件 | G2014001 | 熔丝管 | 熔丝管,12kV,125A,XRNT,西安科信 | 个 | WZQHDS2002-003 | 包1 | 003一次设备配件 | 熔丝管-额定电压:12kV,额定熔断电流:125A,型号:XRNT,原设备生产厂家:西安科信 | 熔丝管-额定电压:12kV,额定熔断电流:125A,型号:XRNT,原设备生产厂家:西安科信 |  |  | 1 | 003一次设备配件-1338
2726 | 500074306 | G20 | 配件 | G2014 | 高压熔断器配件 | G2014001 | 熔丝管 | 熔丝管,10kV,80A,XRNT1,西安科信 | 个 | WZQHDS2002-003 | 包1 | 003一次设备配件 | 熔丝管-额定电压:10kV,额定熔断电流:80A,型号:XRNT1,原设备生产厂家:西安科信 | 熔丝管-额定电压:10kV,额定熔断电流:80A,型号:XRNT1,原设备生产厂家:西安科信 |  |  | 1 | 003一次设备配件-1339
2727 | 500074307 | G20 | 配件 | G2014 | 高压熔断器配件 | G2014001 | 熔丝管 | 熔丝管,10kV,45A,XRNT1,西安科信 | 个 | WZQHDS2002-003 | 包1 | 003一次设备配件 | 熔丝管-额定电压:10kV,额定熔断电流:45A,型号:XRNT1,原设备生产厂家:西安科信 | 熔丝管-额定电压:10kV,额定熔断电流:45A,型号:XRNT1,原设备生产厂家:西安科信 |  |  | 1 | 003一次设备配件-1340
2728 | 500074308 | G20 | 配件 | G2014 | 高压熔断器配件 | G2014001 | 熔丝管 | 熔丝管,10kV,31.5A,XRNT1,西安科信 | 个 | WZQHDS2002-003 | 包1 | 003一次设备配件 | 熔丝管-额定电压:10kV,额定熔断电流:31.5A,型号:XRNT1,原设备生产厂家:西安科信 | 熔丝管-额定电压:10kV,额定熔断电流:31.5A,型号:XRNT1,原设备生产厂家:西安科信 |  |  | 1 | 003一次设备配件-1341
2729 | 500074309 | G20 | 配件 | G2014 | 高压熔断器配件 | G2014001 | 熔丝管 | 熔丝管,10kV,25A,XRNT1,西安科信 | 个 | WZQHDS2002-003 | 包1 | 003一次设备配件 | 熔丝管-额定电压:10kV,额定熔断电流:25A,型号:XRNT1,原设备生产厂家:西安科信 | 熔丝管-额定电压:10kV,额定熔断电流:25A,型号:XRNT1,原设备生产厂家:西安科信 |  |  | 1 | 003一次设备配件-1342
2730 | 500074310 | G20 | 配件 | G2014 | 高压熔断器配件 | G2014001 | 熔丝管 | 熔丝管,10kV,24A,BR2,人民电器 | 个 | WZQHDS2002-003 | 包1 | 003一次设备配件 | 熔丝管-额定电压:10kV,额定熔断电流:24A,型号:BR2,原设备生产厂家:人民电器 | 熔丝管-额定电压:10kV,额定熔断电流:24A,型号:BR2,原设备生产厂家:人民电器 |  |  | 1 | 003一次设备配件-1343
2731 | 500074311 | G20 | 配件 | G2014 | 高压熔断器配件 | G2014001 | 熔丝管 | 熔丝管,10kV,150A,RN3,西安科信 | 个 | WZQHDS2002-003 | 包1 | 003一次设备配件 | 熔丝管-额定电压:10kV,额定熔断电流:150A,型号:RN3,原设备生产厂家:西安科信 | 熔丝管-额定电压:10kV,额定熔断电流:150A,型号:RN3,原设备生产厂家:西安科信 |  |  | 1 | 003一次设备配件-1344
2732 | 500074312 | G20 | 配件 | G2014 | 高压熔断器配件 | G2014001 | 熔丝管 | 熔丝管,10kV,75A,RN3,上海电力线路器材公司 | 个 | WZQHDS2002-003 | 包1 | 003一次设备配件 | 熔丝管-额定电压:10kV,额定熔断电流:75A,型号:RN3,原设备生产厂家:上海电力线路器材公司 | 熔丝管-额定电压:10kV,额定熔断电流:75A,型号:RN3,原设备生产厂家:上海电力线路器材公司 |  |  | 1 | 003一次设备配件-1345
2733 | 500074313 | G20 | 配件 | G2014 | 高压熔断器配件 | G2014001 | 熔丝管 | 熔丝管,10kV,65A,XRNT1,西安科信 | 个 | WZQHDS2002-003 | 包1 | 003一次设备配件 | 熔丝管-额定电压:10kV,额定熔断电流:65A,型号:XRNT1,原设备生产厂家:西安科信 | 熔丝管-额定电压:10kV,额定熔断电流:65A,型号:XRNT1,原设备生产厂家:西安科信 |  |  | 1 | 003一次设备配件-1346
2734 | 500074317 | G20 | 配件 | G2014 | 高压熔断器配件 | G2014001 | 熔丝管 | 熔丝管,10kV,0.5A,RN2,上海电力线路器材公司 | 个 | WZQHDS2002-003 | 包1 | 003一次设备配件 | 熔丝管-额定电压:10kV,额定熔断电流:0.5A,型号:RN2,原设备生产厂家:上海电力线路器材公司 | 额定电压:10kV,额定熔断电流:0.5A,型号:RN2 |  |  | 1 | 003一次设备配件-1347
2735 | 500074319 | G20 | 配件 | G2014 | 高压熔断器配件 | G2014001 | 熔丝管 | 熔丝管,10kV,6A,XRNT,西安科信 | 个 | WZQHDS2002-003 | 包1 | 003一次设备配件 | 熔丝管-额定电压:10kV,额定熔断电流:6A,型号:XRNT,原设备生产厂家:西安科信 | 熔丝管-额定电压:10kV,额定熔断电流:6A,型号:XRNT,原设备生产厂家:西安科信 |  |  | 1 | 003一次设备配件-1348
2736 | 500074320 | G20 | 配件 | G2014 | 高压熔断器配件 | G2014001 | 熔丝管 | 熔丝管,10kV,150A,XRNT1,西安科信 | 个 | WZQHDS2002-003 | 包1 | 003一次设备配件 | 熔丝管-额定电压:10kV,额定熔断电流:150A,型号:XRNT1,原设备生产厂家:西安科信 | 熔丝管-额定电压:10kV,额定熔断电流:150A,型号:XRNT1,原设备生产厂家:西安科信 |  |  | 1 | 003一次设备配件-1349
2737 | 500074321 | G20 | 配件 | G2014 | 高压熔断器配件 | G2014001 | 熔丝管 | 熔丝管,10kV,100A,XRNT1,西安科信 | 个 | WZQHDS2002-003 | 包1 | 003一次设备配件 | 熔丝管-额定电压:10kV,额定熔断电流:100A,型号:XRNT1,原设备生产厂家:西安科信 | 熔丝管-额定电压:10kV,额定熔断电流:100A,型号:XRNT1,原设备生产厂家:西安科信 |  |  | 1 | 003一次设备配件-1350
2738 | 500074322 | G20 | 配件 | G2014 | 高压熔断器配件 | G2014001 | 熔丝管 | 熔丝管,10kV,24A,BR2,上海电力线路器材公司 | 个 | WZQHDS2002-003 | 包1 | 003一次设备配件 | 熔丝管-额定电压:10kV,额定熔断电流:24A,型号:BR2,原设备生产厂家:上海电力线路器材公司 | 熔丝管-额定电压:10kV,额定熔断电流:24A,型号:BR2,原设备生产厂家:上海电力线路器材公司 |  |  | 1 | 003一次设备配件-1351
2739 | 500074325 | G20 | 配件 | G2014 | 高压熔断器配件 | G2014001 | 熔丝管 | 熔丝管,10kV,25A,RN3,西安科信 | 个 | WZQHDS2002-003 | 包1 | 003一次设备配件 | 熔丝管-额定电压:10kV,额定熔断电流:25A,型号:RN3,原设备生产厂家:西安科信 | 熔丝管-额定电压:10kV,额定熔断电流:25A,型号:RN3,原设备生产厂家:西安科信 |  |  | 1 | 003一次设备配件-1352
2740 | 500074326 | G20 | 配件 | G2014 | 高压熔断器配件 | G2014001 | 熔丝管 | 熔丝管,10kV,125A,XRNT1,西安科信 | 个 | WZQHDS2002-003 | 包1 | 003一次设备配件 | 熔丝管-额定电压:10kV,额定熔断电流:125A,型号:XRNT1,原设备生产厂家:西安科信 | 熔丝管-额定电压:10kV,额定熔断电流:125A,型号:XRNT1,原设备生产厂家:西安科信 |  |  | 1 | 003一次设备配件-1353
2741 | 500074327 | G20 | 配件 | G2014 | 高压熔断器配件 | G2014001 | 熔丝管 | 熔丝管,10kV,75A,XRNT1,西安科信 | 个 | WZQHDS2002-003 | 包1 | 003一次设备配件 | 熔丝管-额定电压:10kV,额定熔断电流:75A,型号:XRNT1,原设备生产厂家:西安科信 | 熔丝管-额定电压:10kV,额定熔断电流:75A,型号:XRNT1,原设备生产厂家:西安科信 |  |  | 1 | 003一次设备配件-1354
2742 | 500074328 | G20 | 配件 | G2014 | 高压熔断器配件 | G2014001 | 熔丝管 | 熔丝管,35kV,0.5A,RXW0,上海电力线路器材公司 | 个 | WZQHDS2002-003 | 包1 | 003一次设备配件 | 熔丝管-额定电压:35kV,额定熔断电流:0.5A,型号:RXW0,原设备生产厂家:上海电力线路器材公司 | 熔丝管-额定电压:35kV,额定熔断电流:0.5A,型号:RXW0,原设备生产厂家:上海电力线路器材公司 |  |  | 1 | 003一次设备配件-1355
2743 | 500074329 | G20 | 配件 | G2014 | 高压熔断器配件 | G2014001 | 熔丝管 | 熔丝管,10kV,40A,XRNT1,西安科信 | 个 | WZQHDS2002-003 | 包1 | 003一次设备配件 | 熔丝管-额定电压:10kV,额定熔断电流:40A,型号:XRNT1,原设备生产厂家:西安科信 | 熔丝管-额定电压:10kV,额定熔断电流:40A,型号:XRNT1,原设备生产厂家:西安科信 |  |  | 1 | 003一次设备配件-1356
2744 | 500074330 | G20 | 配件 | G2014 | 高压熔断器配件 | G2014001 | 熔丝管 | 熔丝管,12kV,31.5A,XRNT,西安科信 | 个 | WZQHDS2002-003 | 包1 | 003一次设备配件 | 熔丝管-额定电压:12kV,额定熔断电流:31.5A,型号:XRNT,原设备生产厂家:西安科信 | 熔丝管-额定电压:12kV,额定熔断电流:31.5A,型号:XRNT,原设备生产厂家:西安科信 |  |  | 1 | 003一次设备配件-1357
2745 | 500074331 | G20 | 配件 | G2014 | 高压熔断器配件 | G2014001 | 熔丝管 | 熔丝管,12kV,65A,XRNT,西安科信 | 个 | WZQHDS2002-003 | 包1 | 003一次设备配件 | 熔丝管-额定电压:12kV,额定熔断电流:65A,型号:XRNT,原设备生产厂家:西安科信 | 熔丝管-额定电压:12kV,额定熔断电流:65A,型号:XRNT,原设备生产厂家:西安科信 |  |  | 1 | 003一次设备配件-1358
2746 | 500074332 | G20 | 配件 | G2014 | 高压熔断器配件 | G2014001 | 熔丝管 | 熔丝管,35kV,0.5A,XRNT1,西安科信 | 个 | WZQHDS2002-003 | 包1 | 003一次设备配件 | 熔丝管-额定电压:35kV,额定熔断电流:0.5A,型号:XRNT1,原设备生产厂家:西安科信 | 熔丝管-额定电压:35kV,额定熔断电流:0.5A,型号:XRNT1,原设备生产厂家:西安科信 |  |  | 1 | 003一次设备配件-1359
2747 | 500074334 | G20 | 配件 | G2014 | 高压熔断器配件 | G2014001 | 熔丝管 | 熔丝管,12kV,40A,XRNT,西安科信 | 个 | WZQHDS2002-003 | 包1 | 003一次设备配件 | 熔丝管-额定电压:12kV,额定熔断电流:40A,型号:XRNT,原设备生产厂家:西安科信 | 熔丝管-额定电压:12kV,额定熔断电流:40A,型号:XRNT,原设备生产厂家:西安科信 |  |  | 1 | 003一次设备配件-1360
2748 | 500074336 | G20 | 配件 | G2014 | 高压熔断器配件 | G2014001 | 熔丝管 | 熔丝管,10kV,50A,XRNT1,西安科信 | 个 | WZQHDS2002-003 | 包1 | 003一次设备配件 | 熔丝管-额定电压:10kV,额定熔断电流:50A,型号:XRNT1,原设备生产厂家:西安科信 | 熔丝管-额定电压:10kV,额定熔断电流:50A,型号:XRNT1,原设备生产厂家:西安科信 |  |  | 1 | 003一次设备配件-1361
2749 | 500074401 | G20 | 配件 | G2014 | 高压熔断器配件 | G2014001 | 熔丝管 | 熔丝管,12kV,31.5A,XRNT1,西安科信 | 个 | WZQHDS2002-003 | 包1 | 003一次设备配件 | 熔丝管-额定电压:12kV,额定熔断电流:31.5A,型号:XRNT1,原设备生产厂家:西安科信 | 熔丝管-额定电压:12kV,额定熔断电流:31.5A,型号:XRNT1,原设备生产厂家:西安科信 |  |  | 1 | 003一次设备配件-1362
2750 | 500074402 | G20 | 配件 | G2014 | 高压熔断器配件 | G2014001 | 熔丝管 | 熔丝管,12kV,100A,XRNT1,西安科信 | 个 | WZQHDS2002-003 | 包1 | 003一次设备配件 | 熔丝管-额定电压:12kV,额定熔断电流:100A,型号:XRNT1,原设备生产厂家:西安科信 | 熔丝管-额定电压:12kV,额定熔断电流:100A,型号:XRNT1,原设备生产厂家:西安科信 |  |  | 1 | 003一次设备配件-1363
2751 | 500074403 | G20 | 配件 | G2014 | 高压熔断器配件 | G2014001 | 熔丝管 | 熔丝管,12kV,75A,XRNT1,西安科信 | 个 | WZQHDS2002-003 | 包1 | 003一次设备配件 | 熔丝管-额定电压:12kV,额定熔断电流:75A,型号:XRNT1,原设备生产厂家:西安科信 | 熔丝管-额定电压:12kV,额定熔断电流:75A,型号:XRNT1,原设备生产厂家:西安科信 |  |  | 1 | 003一次设备配件-1364
2752 | 500074406 | G20 | 配件 | G2014 | 高压熔断器配件 | G2014001 | 熔丝管 | 熔丝管,12kV,40A,XRNT1,西安科信 | 个 | WZQHDS2002-003 | 包1 | 003一次设备配件 | 熔丝管-额定电压:12kV,额定熔断电流:40A,型号:XRNT1,原设备生产厂家:西安科信 | 熔丝管-额定电压:12kV,额定熔断电流:40A,型号:XRNT1,原设备生产厂家:西安科信 |  |  | 1 | 003一次设备配件-1365
2753 | 500074407 | G20 | 配件 | G2014 | 高压熔断器配件 | G2014001 | 熔丝管 | 熔丝管,12kV,50A,XRNT1,西安科信 | 个 | WZQHDS2002-003 | 包1 | 003一次设备配件 | 熔丝管-额定电压:12kV,额定熔断电流:50A,型号:XRNT1,原设备生产厂家:西安科信 | 熔丝管-额定电压:12kV,额定熔断电流:50A,型号:XRNT1,原设备生产厂家:西安科信 |  |  | 1 | 003一次设备配件-1366
2754 | 500074408 | G20 | 配件 | G2014 | 高压熔断器配件 | G2014001 | 熔丝管 | 熔丝管,12kV,25A,XRNT1,西安科信 | 个 | WZQHDS2002-003 | 包1 | 003一次设备配件 | 熔丝管-额定电压:12kV,额定熔断电流:25A,型号:XRNT1,原设备生产厂家:西安科信 | 熔丝管-额定电压:12kV,额定熔断电流:25A,型号:XRNT1,原设备生产厂家:西安科信 |  |  | 1 | 003一次设备配件-1367
2755 | 500074409 | G20 | 配件 | G2014 | 高压熔断器配件 | G2014001 | 熔丝管 | 熔丝管,12kV,80A,XRNT1,西安科信 | 个 | WZQHDS2002-003 | 包1 | 003一次设备配件 | 熔丝管-额定电压:12kV,额定熔断电流:80A,型号:XRNT1,原设备生产厂家:西安科信 | 熔丝管-额定电压:12kV,额定熔断电流:80A,型号:XRNT1,原设备生产厂家:西安科信 |  |  | 1 | 003一次设备配件-1368
2756 | 500074410 | G20 | 配件 | G2014 | 高压熔断器配件 | G2014001 | 熔丝管 | 熔丝管,12kV,65A,XRNT1,西安科信 | 个 | WZQHDS2002-003 | 包1 | 003一次设备配件 | 熔丝管-额定电压:12kV,额定熔断电流:65A,型号:XRNT1,原设备生产厂家:西安科信 | 熔丝管-额定电压:12kV,额定熔断电流:65A,型号:XRNT1,原设备生产厂家:西安科信 |  |  | 1 | 003一次设备配件-1369
2757 | 500074411 | G20 | 配件 | G2014 | 高压熔断器配件 | G2014001 | 熔丝管 | 熔丝管,12kV,125A,XRNT1,西安科信 | 个 | WZQHDS2002-003 | 包1 | 003一次设备配件 | 熔丝管-额定电压:12kV,额定熔断电流:125A,型号:XRNT1,原设备生产厂家:西安科信 | 熔丝管-额定电压:12kV,额定熔断电流:125A,型号:XRNT1,原设备生产厂家:西安科信 |  |  | 1 | 003一次设备配件-1370
2758 | 500079450 | G20 | 配件 | G2014 | 高压熔断器配件 | G2014001 | 熔丝管 | 熔丝管,10kV,5A,RN1,人民电器 | 个 | WZQHDS2002-003 | 包1 | 003一次设备配件 | 熔丝管-额定电压:10kV,额定熔断电流:5A,型号:RN1,原设备生产厂家:人民电器 | 熔丝管-额定电压:10kV,额定熔断电流:5A,型号:RN1,原设备生产厂家:人民电器 |  |  | 1 | 003一次设备配件-1371
2759 | 500079720 | G20 | 配件 | G2014 | 高压熔断器配件 | G2014001 | 熔丝管 | 熔丝管,10kV,0.5A,RXW2,人民电器 | 个 | WZQHDS2002-003 | 包1 | 003一次设备配件 | 熔丝管-额定电压:10kV,额定熔断电流:0.5A,型号:RXW2,原设备生产厂家:人民电器 | 熔丝管-额定电压:10kV,额定熔断电流:0.5A,型号:RXW2,原设备生产厂家:人民电器 |  |  | 1 | 003一次设备配件-1372
2760 | 500081544 | G20 | 配件 | G2014 | 高压熔断器配件 | G2014001 | 熔丝管 | 熔丝管,12kV,31.5A,XRNT,日升集团有限公司 | 个 | WZQHDS2002-003 | 包1 | 003一次设备配件 | 熔丝管-额定电压:12kV,额定熔断电流:31.5A,型号:XRNT,原设备生产厂家:日升集团有限公司 | 熔丝管-额定电压:12kV,额定熔断电流:31.5A,型号:XRNT,原设备生产厂家:日升集团有限公司 |  |  | 1 | 003一次设备配件-1373
2761 | 500081572 | G20 | 配件 | G2014 | 高压熔断器配件 | G2014001 | 熔丝管 | 熔丝管,12kV,10A,XRNT3,日升集团有限公司 | 个 | WZQHDS2002-003 | 包1 | 003一次设备配件 | 熔丝管-额定电压:12kV,额定熔断电流:10A,型号:XRNT3,原设备生产厂家:日升集团有限公司 | 熔丝管-额定电压:12kV,额定熔断电流:10A,型号:XRNT3,原设备生产厂家:日升集团有限公司 |  |  | 1 | 003一次设备配件-1374
2762 | 500081604 | G20 | 配件 | G2014 | 高压熔断器配件 | G2014001 | 熔丝管 | 熔丝管,10kV,100A,RW11,日升集团有限公司 | 个 | WZQHDS2002-003 | 包1 | 003一次设备配件 | 熔丝管-额定电压:10kV,额定熔断电流:100A,型号:RW11,原设备生产厂家:日升集团有限公司 | 熔丝管-额定电压:10kV,额定熔断电流:100A,型号:RW11,原设备生产厂家:日升集团有限公司 |  |  | 1 | 003一次设备配件-1375
2763 | 500081752 | G20 | 配件 | G2014 | 高压熔断器配件 | G2014001 | 熔丝管 | 熔丝管,12kV,25A,XRNT3,西安科信 | 个 | WZQHDS2002-003 | 包1 | 003一次设备配件 | 熔丝管-额定电压:12kV,额定熔断电流:25A,型号:XRNT3,原设备生产厂家:西安科信 | 熔丝管-额定电压:12kV,额定熔断电流:25A,型号:XRNT3,原设备生产厂家:西安科信 |  |  | 1 | 003一次设备配件-1376
2764 | 500081764 | G20 | 配件 | G2014 | 高压熔断器配件 | G2014001 | 熔丝管 | 熔丝管,12kV,80A,XRNT1,上海德力西 | 个 | WZQHDS2002-003 | 包1 | 003一次设备配件 | 熔丝管-额定电压:12kV,额定熔断电流:80A,型号:XRNT1,原设备生产厂家:上海德力西 | 熔丝管-额定电压:12kV,额定熔断电流:80A,型号:XRNT1,原设备生产厂家:上海德力西 |  |  | 1 | 003一次设备配件-1377
2765 | 500081820 | G20 | 配件 | G2014 | 高压熔断器配件 | G2014001 | 熔丝管 | 熔丝管,12kV,31.5A,XRNT3,西安科信 | 个 | WZQHDS2002-003 | 包1 | 003一次设备配件 | 熔丝管-额定电压:12kV,额定熔断电流:31.5A,型号:XRNT3,原设备生产厂家:西安科信 | 熔丝管-额定电压:12kV,额定熔断电流:31.5A,型号:XRNT3,原设备生产厂家:西安科信 |  |  | 1 | 003一次设备配件-1378
2766 | 500081957 | G20 | 配件 | G2014 | 高压熔断器配件 | G2014001 | 熔丝管 | 熔丝管,12kV,100A,XRNT3,日升集团有限公司 | 个 | WZQHDS2002-003 | 包1 | 003一次设备配件 | 熔丝管-额定电压:12kV,额定熔断电流:100A,型号:XRNT3,原设备生产厂家:日升集团有限公司 | 熔丝管-额定电压:12kV,额定熔断电流:100A,型号:XRNT3,原设备生产厂家:日升集团有限公司 |  |  | 1 | 003一次设备配件-1379
2767 | 500081989 | G20 | 配件 | G2014 | 高压熔断器配件 | G2014001 | 熔丝管 | 熔丝管,10kV,200A,PRWG1,上海德力西 | 个 | WZQHDS2002-003 | 包1 | 003一次设备配件 | 熔丝管-额定电压:35kV,额定熔断电流:200A,型号:PRWG1,原设备生产厂家:上海德力西 | PRWG2-35 |  |  | 1 | 003一次设备配件-1380
2768 | 500081989 | G20 | 配件 | G2014 | 高压熔断器配件 | G2014001 | 熔丝管 | 熔丝管,10kV,200A,PRWG1,上海德力西 | 个 | WZQHDS2002-003 | 包1 | 003一次设备配件 | 熔丝管-额定电压:10kV,额定熔断电流:200A,型号:PRWG1,原设备生产厂家:上海德力西 | 熔丝管-额定电压:10kV,额定熔断电流:200A,型号:PRWG1,原设备生产厂家:上海德力西 |  |  | 1 | 003一次设备配件-1381
2769 | 500082000 | G20 | 配件 | G2014 | 高压熔断器配件 | G2014001 | 熔丝管 | 熔丝管,12kV,0.5A,XRNP1,日升集团有限公司 | 个 | WZQHDS2002-003 | 包1 | 003一次设备配件 | 熔丝管-额定电压:12kV,额定熔断电流:0.5A,型号:XRNP1,原设备生产厂家:日升集团有限公司 | 熔丝管-额定电压:12kV,额定熔断电流:0.5A,型号:XRNP1,原设备生产厂家:日升集团有限公司 |  |  | 1 | 003一次设备配件-1382
2770 | 500082028 | G20 | 配件 | G2014 | 高压熔断器配件 | G2014001 | 熔丝管 | 熔丝管,12kV,50A,XRNT1,上海德力西 | 个 | WZQHDS2002-003 | 包1 | 003一次设备配件 | 熔丝管-额定电压:12kV,额定熔断电流:50A,型号:XRNT1,原设备生产厂家:上海德力西 | 熔丝管-额定电压:12kV,额定熔断电流:50A,型号:XRNT1,原设备生产厂家:上海德力西 |  |  | 1 | 003一次设备配件-1383
2771 | 500082040 | G20 | 配件 | G2014 | 高压熔断器配件 | G2014001 | 熔丝管 | 熔丝管,12kV,80A,XRNT3,西安科信 | 个 | WZQHDS2002-003 | 包1 | 003一次设备配件 | 熔丝管-额定电压:12kV,额定熔断电流:80A,型号:XRNT3,原设备生产厂家:西安科信 | 熔丝管-额定电压:12kV,额定熔断电流:80A,型号:XRNT3,原设备生产厂家:西安科信 |  |  | 1 | 003一次设备配件-1384
2772 | 500082099 | G20 | 配件 | G2014 | 高压熔断器配件 | G2014001 | 熔丝管 | 熔丝管,12kV,45A,XRNT1,上海德力西 | 个 | WZQHDS2002-003 | 包1 | 003一次设备配件 | 熔丝管-额定电压:12kV,额定熔断电流:45A,型号:XRNT1,原设备生产厂家:上海德力西 | 熔丝管-额定电压:12kV,额定熔断电流:45A,型号:XRNT1,原设备生产厂家:上海德力西 |  |  | 1 | 003一次设备配件-1385
2773 | 500082147 | G20 | 配件 | G2014 | 高压熔断器配件 | G2014001 | 熔丝管 | 熔丝管,12kV,50A,XRNT3,西安科信 | 个 | WZQHDS2002-003 | 包1 | 003一次设备配件 | 熔丝管-额定电压:12kV,额定熔断电流:50A,型号:XRNT3,原设备生产厂家:西安科信 | 熔丝管-额定电压:12kV,额定熔断电流:50A,型号:XRNT3,原设备生产厂家:西安科信 |  |  | 1 | 003一次设备配件-1386
2774 | 500082355 | G20 | 配件 | G2014 | 高压熔断器配件 | G2014001 | 熔丝管 | 熔丝管,10kV,7.5A,RN3,上海电瓷 | 个 | WZQHDS2002-003 | 包1 | 003一次设备配件 | 熔丝管-额定电压:10kV,额定熔断电流:7.5A,型号:RN3,原设备生产厂家:上海电瓷 | 熔丝管-额定电压:10kV,额定熔断电流:7.5A,型号:RN3,原设备生产厂家:上海电瓷 |  |  | 1 | 003一次设备配件-1387
2775 | 500082362 | G20 | 配件 | G2014 | 高压熔断器配件 | G2014001 | 熔丝管 | 熔丝管,10kV,75A,RN3,上海电瓷 | 个 | WZQHDS2002-003 | 包1 | 003一次设备配件 | 熔丝管-额定电压:10kV,额定熔断电流:75A,型号:RN3,原设备生产厂家:上海电瓷 | 熔丝管-额定电压:10kV,额定熔断电流:75A,型号:RN3,原设备生产厂家:上海电瓷 |  |  | 1 | 003一次设备配件-1388
2776 | 500082368 | G20 | 配件 | G2014 | 高压熔断器配件 | G2014001 | 熔丝管 | 熔丝管,35kV,3A,RN1,上海电瓷 | 个 | WZQHDS2002-003 | 包1 | 003一次设备配件 | 熔丝管-额定电压:35kV,额定熔断电流:3A,型号:RN1,原设备生产厂家:上海电瓷 | 熔丝管-额定电压:35kV,额定熔断电流:3A,型号:RN1,原设备生产厂家:上海电瓷 |  |  | 1 | 003一次设备配件-1389
2777 | 500082458 | G20 | 配件 | G2014 | 高压熔断器配件 | G2014001 | 熔丝管 | 熔丝管,10kV,24A,BR8W,日升集团有限公司 | 个 | WZQHDS2002-003 | 包1 | 003一次设备配件 | 熔丝管-额定电压:10kV,额定熔断电流:24A,型号:BR8W,原设备生产厂家:日升集团有限公司 | 熔丝管-额定电压:10kV,额定熔断电流:24A,型号:BR8W,原设备生产厂家:日升集团有限公司 |  |  | 1 | 003一次设备配件-1390
2778 | 500082459 | G20 | 配件 | G2014 | 高压熔断器配件 | G2014001 | 熔丝管 | 熔丝管,12kV,0.5A,XRNP,日升集团有限公司 | 个 | WZQHDS2002-003 | 包1 | 003一次设备配件 | 熔丝管-额定电压:12kV,额定熔断电流:0.5A,型号:XRNP,原设备生产厂家:日升集团有限公司 | 带螺杆长23.5cm 直径2.5cm螺杆长3cm | 抚顺新华泰\西安熔断器\上海电瓷 |  | 201 | 003一次设备配件-1391
2779 | 500082459 | G20 | 配件 | G2014 | 高压熔断器配件 | G2014001 | 熔丝管 | 熔丝管,12kV,0.5A,XRNP,日升集团有限公司 | 个 | WZQHDS2002-003 | 包1 | 003一次设备配件 | 熔丝管-额定电压:12kV,额定熔断电流:0.5A,型号:XRNP,原设备生产厂家:日升集团有限公司 | 长30cm 直径2.5cm | 抚顺新华泰\西安熔断器\上海电瓷 |  | 201 | 003一次设备配件-1392
2780 | 500082459 | G20 | 配件 | G2014 | 高压熔断器配件 | G2014001 | 熔丝管 | 熔丝管,12kV,0.5A,XRNP,日升集团有限公司 | 个 | WZQHDS2002-003 | 包1 | 003一次设备配件 | 熔丝管-额定电压:12kV,额定熔断电流:0.5A,型号:XRNP,原设备生产厂家:日升集团有限公司 | 长30cm 直径2cm | 抚顺新华泰\西安熔断器\上海电瓷 |  | 1 | 003一次设备配件-1393
2781 | 500082459 | G20 | 配件 | G2014 | 高压熔断器配件 | G2014001 | 熔丝管 | 熔丝管,12kV,0.5A,XRNP,日升集团有限公司 | 个 | WZQHDS2002-003 | 包1 | 003一次设备配件 | 熔丝管-额定电压:12kV,额定熔断电流:0.5A,型号:XRNP,原设备生产厂家:日升集团有限公司 | 长25cm 直径2cm | 抚顺新华泰\西安熔断器\上海电瓷 |  | 1 | 003一次设备配件-1394
2782 | 500082459 | G20 | 配件 | G2014 | 高压熔断器配件 | G2014001 | 熔丝管 | 熔丝管,12kV,0.5A,XRNP,日升集团有限公司 | 个 | WZQHDS2002-003 | 包1 | 003一次设备配件 | 熔丝管-额定电压:12kV,额定熔断电流:0.5A,型号:XRNP,原设备生产厂家:日升集团有限公司 | 长19.5cm 直径2.2cm | 抚顺新华泰\西安熔断器\上海电瓷 |  | 1 | 003一次设备配件-1395
2783 | 500082459 | G20 | 配件 | G2014 | 高压熔断器配件 | G2014001 | 熔丝管 | 熔丝管,12kV,0.5A,XRNP,日升集团有限公司 | 个 | WZQHDS2002-003 | 包1 | 003一次设备配件 | 熔丝管-额定电压:12kV,额定熔断电流:0.5A,型号:XRNP,原设备生产厂家:日升集团有限公司 | 熔丝管-额定电压:12kV,额定熔断电流:0.5A,型号:XRNP,原设备生产厂家:日升集团有限公司 |  |  | 1 | 003一次设备配件-1396
2784 | 500082460 | G20 | 配件 | G2014 | 高压熔断器配件 | G2014001 | 熔丝管 | 熔丝管,10kV,10A,XRNT,西安科信 | 个 | WZQHDS2002-003 | 包1 | 003一次设备配件 | 熔丝管,10KV,10A,XRNT,西安科信 | 熔丝管,10KV,10A,XRNT,西安科信 |  |  | 1 | 003一次设备配件-1397
2785 | 500082460 | G20 | 配件 | G2014 | 高压熔断器配件 | G2014001 | 熔丝管 | 熔丝管,10kV,10A,XRNT,西安科信 | 个 | WZQHDS2002-003 | 包1 | 003一次设备配件 | 熔丝管,10KV,10A,XRNT,西安科信 | 熔丝管,10KV,10A,XRNT,西安科信 |  |  | 1 | 003一次设备配件-1398
2786 | 500082460 | G20 | 配件 | G2014 | 高压熔断器配件 | G2014001 | 熔丝管 | 熔丝管,10kV,10A,XRNT,西安科信 | 个 | WZQHDS2002-003 | 包1 | 003一次设备配件 | 熔丝管-额定电压:10kV,额定熔断电流:10A,型号:XRNT,原设备生产厂家:西安科信 | 长19.5cm 直径5cm | 抚顺新华泰\西安熔断器\上海电瓷 |  | 1 | 003一次设备配件-1399
2787 | 500082460 | G20 | 配件 | G2014 | 高压熔断器配件 | G2014001 | 熔丝管 | 熔丝管,10kV,10A,XRNT,西安科信 | 个 | WZQHDS2002-003 | 包1 | 003一次设备配件 | 熔丝管-额定电压:10kV,额定熔断电流:10A,型号:XRNT,原设备生产厂家:西安科信 | 熔丝管-额定电压:10kV,额定熔断电流:10A,型号:XRNT,原设备生产厂家:西安科信 |  |  | 1 | 003一次设备配件-1400
2788 | 500082461 | G20 | 配件 | G2014 | 高压熔断器配件 | G2014001 | 熔丝管 | 熔丝管,35kV,0.5A,XRNP1,日升集团有限公司 | 个 | WZQHDS2002-003 | 包1 | 003一次设备配件 | 熔丝管-额定电压:35kV,额定熔断电流:0.5A,型号:XRNP1,原设备生产厂家:日升集团有限公司 | 额定电压:35kV,额定熔断电流:0.5A,型号:XRNP1 |  |  | 1 | 003一次设备配件-1401
2789 | 500082461 | G20 | 配件 | G2014 | 高压熔断器配件 | G2014001 | 熔丝管 | 熔丝管,35kV,0.5A,XRNP1,日升集团有限公司 | 个 | WZQHDS2002-003 | 包1 | 003一次设备配件 | 熔丝管-额定电压:35kV,额定熔断电流:0.5A,型号:XRNP1,原设备生产厂家:日升集团有限公司 | 长42cm 直径3cm | 抚顺新华泰\西安熔断器\上海电瓷 |  | 1 | 003一次设备配件-1402
2790 | 500082461 | G20 | 配件 | G2014 | 高压熔断器配件 | G2014001 | 熔丝管 | 熔丝管,35kV,0.5A,XRNP1,日升集团有限公司 | 个 | WZQHDS2002-003 | 包1 | 003一次设备配件 | 熔丝管-额定电压:35kV,额定熔断电流:0.5A,型号:XRNP1,原设备生产厂家:日升集团有限公司 | 长40cm 直径2.5cm | 抚顺新华泰\西安熔断器\上海电瓷 |  | 1 | 003一次设备配件-1403
2791 | 500082461 | G20 | 配件 | G2014 | 高压熔断器配件 | G2014001 | 熔丝管 | 熔丝管,35kV,0.5A,XRNP1,日升集团有限公司 | 个 | WZQHDS2002-003 | 包1 | 003一次设备配件 | 熔丝管-额定电压:35kV,额定熔断电流:0.5A,型号:XRNP1,原设备生产厂家:日升集团有限公司 | 熔丝管-额定电压:35kV,额定熔断电流:0.5A,型号:XRNP1,原设备生产厂家:日升集团有限公司 |  |  | 1 | 003一次设备配件-1404
2792 | 500082462 | G20 | 配件 | G2014 | 高压熔断器配件 | G2014001 | 熔丝管 | 熔丝管,10kV,1A,RN2,日升集团有限公司 | 个 | WZQHDS2002-003 | 包1 | 003一次设备配件 | 熔丝管-额定电压:10kV,额定熔断电流:1A,型号:RN2,原设备生产厂家:日升集团有限公司 | 熔丝管-额定电压:10kV,额定熔断电流:1A,型号:RN2,原设备生产厂家:日升集团有限公司 |  |  | 1 | 003一次设备配件-1405
2793 | 500082463 | G20 | 配件 | G2014 | 高压熔断器配件 | G2014001 | 熔丝管 | 熔丝管,12kV,0.5A,XRNP,西安科信 | 个 | WZQHDS2002-003 | 包1 | 003一次设备配件 | 熔丝管-额定电压:12kV,额定熔断电流:0.5A,型号:XRNP,原设备生产厂家:西安科信 | 长30cm 直径2.5cm | 抚顺新华泰\西安熔断器\上海电瓷 |  | 1 | 003一次设备配件-1406
2794 | 500082463 | G20 | 配件 | G2014 | 高压熔断器配件 | G2014001 | 熔丝管 | 熔丝管,12kV,0.5A,XRNP,西安科信 | 个 | WZQHDS2002-003 | 包1 | 003一次设备配件 | 熔丝管-额定电压:12kV,额定熔断电流:0.5A,型号:XRNP,原设备生产厂家:西安科信 | 熔丝管-额定电压:12kV,额定熔断电流:0.5A,型号:XRNP,原设备生产厂家:西安科信 |  |  | 1 | 003一次设备配件-1407
2795 | 500082464 | G20 | 配件 | G2014 | 高压熔断器配件 | G2014001 | 熔丝管 | 熔丝管,10kV,24A,BR2,日升集团有限公司 | 个 | WZQHDS2002-003 | 包1 | 003一次设备配件 | 熔丝管-额定电压:10kV,额定熔断电流:24A,型号:BR2,原设备生产厂家:日升集团有限公司 | 熔丝管-额定电压:10kV,额定熔断电流:24A,型号:BR2,原设备生产厂家:日升集团有限公司 |  |  | 1 | 003一次设备配件-1408
2796 | 500082465 | G20 | 配件 | G2014 | 高压熔断器配件 | G2014001 | 熔丝管 | 熔丝管,10kV,0.5A,XRNP1,日升集团有限公司 | 个 | WZQHDS2002-003 | 包1 | 003一次设备配件 | 熔丝管-额定电压:10kV,额定熔断电流:0.5A,型号:XRNP1,原设备生产厂家:日升集团有限公司 | 熔丝管-额定电压:10kV,额定熔断电流:0.5A,型号:XRNP1,原设备生产厂家:日升集团有限公司 |  |  | 1 | 003一次设备配件-1409
2797 | 500082466 | G20 | 配件 | G2014 | 高压熔断器配件 | G2014001 | 熔丝管 | 熔丝管,12kV,100A,SFLAJ,日升集团有限公司 | 个 | WZQHDS2002-003 | 包1 | 003一次设备配件 | 熔丝管-额定电压:12kV,额定熔断电流:100A,型号:SFLAJ,原设备生产厂家:日升集团有限公司 | 熔丝管-额定电压:12kV,额定熔断电流:100A,型号:SFLAJ,原设备生产厂家:日升集团有限公司 |  |  | 1 | 003一次设备配件-1410
2798 | 500082467 | G20 | 配件 | G2014 | 高压熔断器配件 | G2014001 | 熔丝管 | 熔丝管,10kV,0.5A,XRNP,西安科信 | 个 | WZQHDS2002-003 | 包1 | 003一次设备配件 | 熔丝管-额定电压:10kV,额定熔断电流:0.5A,型号:XRNP,原设备生产厂家:西安科信 | 熔丝管-额定电压:10kV,额定熔断电流:0.5A,型号:XRNP,原设备生产厂家:西安科信 |  |  | 1 | 003一次设备配件-1411
2799 | 500082468 | G20 | 配件 | G2014 | 高压熔断器配件 | G2014001 | 熔丝管 | 熔丝管,12kV,24A,BR8W,日升集团有限公司 | 个 | WZQHDS2002-003 | 包1 | 003一次设备配件 | 熔丝管-额定电压:12kV,额定熔断电流:24A,型号:BR8W,原设备生产厂家:日升集团有限公司 | 熔丝管-额定电压:12kV,额定熔断电流:24A,型号:BR8W,原设备生产厂家:日升集团有限公司 |  |  | 1 | 003一次设备配件-1412
2800 | 500082469 | G20 | 配件 | G2014 | 高压熔断器配件 | G2014001 | 熔丝管 | 熔丝管,12kV,65A,XRNT3,西安科信 | 个 | WZQHDS2002-003 | 包1 | 003一次设备配件 | 熔丝管-额定电压:12kV,额定熔断电流:65A,型号:XRNT3,原设备生产厂家:西安科信 | 熔丝管-额定电压:12kV,额定熔断电流:65A,型号:XRNT3,原设备生产厂家:西安科信 |  |  | 1 | 003一次设备配件-1413
2801 | 500082470 | G20 | 配件 | G2014 | 高压熔断器配件 | G2014001 | 熔丝管 | 熔丝管,35kV,1A,XRNP1,日升集团有限公司 | 个 | WZQHDS2002-003 | 包1 | 003一次设备配件 | 熔丝管-额定电压:35kV,额定熔断电流:1A,型号:XRNP1,原设备生产厂家:日升集团有限公司 | 熔丝管-额定电压:35kV,额定熔断电流:1A,型号:XRNP1,原设备生产厂家:日升集团有限公司 |  |  | 1 | 003一次设备配件-1414
2802 | 500082471 | G20 | 配件 | G2014 | 高压熔断器配件 | G2014001 | 熔丝管 | 熔丝管,10kV,0.5A,BR2,日升集团有限公司 | 个 | WZQHDS2002-003 | 包1 | 003一次设备配件 | 熔丝管-额定电压:10kV,额定熔断电流:0.5A,型号:BR2,原设备生产厂家:日升集团有限公司 | 熔丝管-额定电压:10kV,额定熔断电流:0.5A,型号:BR2,原设备生产厂家:日升集团有限公司 |  |  | 1 | 003一次设备配件-1415
2803 | 500082472 | G20 | 配件 | G2014 | 高压熔断器配件 | G2014001 | 熔丝管 | 熔丝管,10kV,1A,XRNP1,日升集团有限公司 | 个 | WZQHDS2002-003 | 包1 | 003一次设备配件 | 熔丝管-额定电压:10kV,额定熔断电流:1A,型号:XRNP1,原设备生产厂家:日升集团有限公司 | 熔丝管-额定电压:10kV,额定熔断电流:1A,型号:XRNP1,原设备生产厂家:日升集团有限公司 |  |  | 1 | 003一次设备配件-1416
2804 | 500082473 | G20 | 配件 | G2014 | 高压熔断器配件 | G2014001 | 熔丝管 | 熔丝管,35kV,0.5A,RN2,日升集团有限公司 | 个 | WZQHDS2002-003 | 包1 | 003一次设备配件 | 熔丝管-额定电压:35kV,额定熔断电流:0.5A,型号:RN2,原设备生产厂家:日升集团有限公司 | 长61cm 直径5.4cm | 抚顺新华泰\西安熔断器\上海电瓷 |  | 1 | 003一次设备配件-1417
2805 | 500082614 | G20 | 配件 | G2014 | 高压熔断器配件 | G2014001 | 熔丝管 | 熔丝管,12kV,0.5A,XRNP6,西安科信 | 个 | WZQHDS2002-003 | 包1 | 003一次设备配件 | 熔丝管-额定电压:12kV,额定熔断电流:0.5A,型号:XRNP6,原设备生产厂家:西安科信 | 熔丝管-额定电压:12kV,额定熔断电流:0.5A,型号:XRNP6,原设备生产厂家:西安科信 |  |  | 1 | 003一次设备配件-1418
2806 | 500082636 | G20 | 配件 | G2014 | 高压熔断器配件 | G2014001 | 熔丝管 | 熔丝管,20kV,20A,XRNT,上海德力西 | 个 | WZQHDS2002-003 | 包1 | 003一次设备配件 | 熔丝管-额定电压:20kV,额定熔断电流:20A,型号:XRNT,原设备生产厂家:上海德力西 | 熔丝管-额定电压:20kV,额定熔断电流:20A,型号:XRNT,原设备生产厂家:上海德力西 |  |  | 1 | 003一次设备配件-1419
2807 | 500082637 | G20 | 配件 | G2014 | 高压熔断器配件 | G2014001 | 熔丝管 | 熔丝管,20kV,65A,XRNT,上海德力西 | 个 | WZQHDS2002-003 | 包1 | 003一次设备配件 | 熔丝管-额定电压:20kV,额定熔断电流:65A,型号:XRNT,原设备生产厂家:上海德力西 | 熔丝管-额定电压:20kV,额定熔断电流:65A,型号:XRNT,原设备生产厂家:上海德力西 |  |  | 1 | 003一次设备配件-1420
2808 | 500082638 | G20 | 配件 | G2014 | 高压熔断器配件 | G2014001 | 熔丝管 | 熔丝管,20kV,40A,XRNT,上海德力西 | 个 | WZQHDS2002-003 | 包1 | 003一次设备配件 | 熔丝管-额定电压:20kV,额定熔断电流:40A,型号:XRNT,原设备生产厂家:上海德力西 | 熔丝管-额定电压:20kV,额定熔断电流:40A,型号:XRNT,原设备生产厂家:上海德力西 |  |  | 1 | 003一次设备配件-1421
2809 | 500082657 | G20 | 配件 | G2014 | 高压熔断器配件 | G2014001 | 熔丝管 | 熔丝管,35kV,0.5A,RW10,上海电瓷 | 个 | WZQHDS2002-003 | 包1 | 003一次设备配件 | 熔丝管-额定电压:35kV,额定熔断电流:0.5A,型号:RW10,原设备生产厂家:上海电瓷 | 熔丝管-额定电压:35kV,额定熔断电流:0.5A,型号:RW10,原设备生产厂家:上海电瓷 |  |  | 1 | 003一次设备配件-1422
2810 | 500082863 | G20 | 配件 | G2014 | 高压熔断器配件 | G2014001 | 熔丝管 | 熔丝管,10kV,30A,RN1,西安科信 | 个 | WZQHDS2002-003 | 包1 | 003一次设备配件 | 熔丝管-额定电压:10kV,额定熔断电流:30A,型号:RN1,原设备生产厂家:西安科信 | 熔丝管-额定电压:10kV,额定熔断电流:30A,型号:RN1,原设备生产厂家:西安科信 |  |  | 1 | 003一次设备配件-1423
2811 | 500082866 | G20 | 配件 | G2014 | 高压熔断器配件 | G2014001 | 熔丝管 | 熔丝管,10kV,20A,RN1,西安科信 | 个 | WZQHDS2002-003 | 包1 | 003一次设备配件 | 熔丝管-额定电压:10kV,额定熔断电流:20A,型号:RN1,原设备生产厂家:西安科信 | 熔丝管-额定电压:10kV,额定熔断电流:20A,型号:RN1,原设备生产厂家:西安科信 |  |  | 1 | 003一次设备配件-1424
2812 | 500082875 | G20 | 配件 | G2014 | 高压熔断器配件 | G2014001 | 熔丝管 | 熔丝管,10kV,50A,RN1,西安科信 | 个 | WZQHDS2002-003 | 包1 | 003一次设备配件 | 熔丝管-额定电压:10kV,额定熔断电流:50A,型号:RN1,原设备生产厂家:西安科信 | 熔丝管-额定电压:10kV,额定熔断电流:50A,型号:RN1,原设备生产厂家:西安科信 |  |  | 1 | 003一次设备配件-1425
2813 | 500083338 | G20 | 配件 | G2014 | 高压熔断器配件 | G2014001 | 熔丝管 | 熔丝管,35kV,65A,PRGW2,日升集团有限公司 | 个 | WZQHDS2002-003 | 包1 | 003一次设备配件 | 熔丝管-额定电压:35kV,额定熔断电流:65A,型号:PRGW2,原设备生产厂家:日升集团有限公司 | 熔丝管-额定电压:35kV,额定熔断电流:65A,型号:PRGW2,原设备生产厂家:日升集团有限公司 |  |  | 1 | 003一次设备配件-1426
2814 | 500084293 | G20 | 配件 | G2014 | 高压熔断器配件 | G2014001 | 熔丝管 | 熔丝管,6kV,20A,RN1,西安科信 | 个 | WZQHDS2002-003 | 包1 | 003一次设备配件 | 熔丝管-额定电压:6kV,额定熔断电流:20A,型号:RN1,原设备生产厂家:西安科信 | 熔丝管-额定电压:6kV,额定熔断电流:20A,型号:RN1,原设备生产厂家:西安科信 |  |  | 1 | 003一次设备配件-1427
2815 | 500085334 | G20 | 配件 | G2014 | 高压熔断器配件 | G2014001 | 熔丝管 | 熔丝管,10kV,40A,RN3,人民电器 | 个 | WZQHDS2002-003 | 包1 | 003一次设备配件 | 熔丝管-额定电压:10kV,额定熔断电流:40A,型号:RN3,原设备生产厂家:人民电器 | 熔丝管-额定电压:10kV,额定熔断电流:40A,型号:RN3,原设备生产厂家:人民电器 |  |  | 1 | 003一次设备配件-1428
2816 | 500085335 | G20 | 配件 | G2014 | 高压熔断器配件 | G2014001 | 熔丝管 | 熔丝管,10kV,30A,RN3,人民电器 | 个 | WZQHDS2002-003 | 包1 | 003一次设备配件 | 熔丝管-额定电压:10kV,额定熔断电流:30A,型号:RN3,原设备生产厂家:人民电器 | 熔丝管-额定电压:10kV,额定熔断电流:30A,型号:RN3,原设备生产厂家:人民电器 |  |  | 1 | 003一次设备配件-1429
2817 | 500092015 | G20 | 配件 | G2014 | 高压熔断器配件 | G2014001 | 熔丝管 | 熔丝管,10kV,25A,XRNT,上海德力西 | 个 | WZQHDS2002-003 | 包1 | 003一次设备配件 | 熔丝管-额定电压:10kV,额定熔断电流:25A,型号:XRNT,原设备生产厂家:上海德力西 | 熔丝管-额定电压:10kV,额定熔断电流:25A,型号:XRNT,原设备生产厂家:上海德力西 |  |  | 1 | 003一次设备配件-1430
2818 | 500092016 | G20 | 配件 | G2014 | 高压熔断器配件 | G2014001 | 熔丝管 | 熔丝管,10kV,50A,XRNT,上海德力西 | 个 | WZQHDS2002-003 | 包1 | 003一次设备配件 | 熔丝管-额定电压:10kV,额定熔断电流:50A,型号:XRNT,原设备生产厂家:上海德力西 | 熔丝管-额定电压:10kV,额定熔断电流:50A,型号:XRNT,原设备生产厂家:上海德力西 |  |  | 1 | 003一次设备配件-1431
2819 | 500092017 | G20 | 配件 | G2014 | 高压熔断器配件 | G2014001 | 熔丝管 | 熔丝管,10kV,30A,XRNP,上海德力西 | 个 | WZQHDS2002-003 | 包1 | 003一次设备配件 | 熔丝管-额定电压:10kV,额定熔断电流:30A,型号:XRNP,原设备生产厂家:上海德力西 | 熔丝管-额定电压:10kV,额定熔断电流:30A,型号:XRNP,原设备生产厂家:上海德力西 |  |  | 1 | 003一次设备配件-1432
2820 | 500092018 | G20 | 配件 | G2014 | 高压熔断器配件 | G2014001 | 熔丝管 | 熔丝管,10kV,7.5A,XRNP,上海德力西 | 个 | WZQHDS2002-003 | 包1 | 003一次设备配件 | 熔丝管-额定电压:10kV,额定熔断电流:7.5A,型号:XRNP,原设备生产厂家:上海德力西 | 熔丝管-额定电压:10kV,额定熔断电流:7.5A,型号:XRNP,原设备生产厂家:上海德力西 |  |  | 1 | 003一次设备配件-1433
2821 | 500092019 | G20 | 配件 | G2014 | 高压熔断器配件 | G2014001 | 熔丝管 | 熔丝管,10kV,15A,XRNT,上海德力西 | 个 | WZQHDS2002-003 | 包1 | 003一次设备配件 | 熔丝管-额定电压:10kV,额定熔断电流:15A,型号:XRNT,原设备生产厂家:上海德力西 | 熔丝管-额定电压:10kV,额定熔断电流:15A,型号:XRNT,原设备生产厂家:上海德力西 |  |  | 1 | 003一次设备配件-1434
2822 | 500092020 | G20 | 配件 | G2014 | 高压熔断器配件 | G2014001 | 熔丝管 | 熔丝管,10kV,20A,XRNT,上海德力西 | 个 | WZQHDS2002-003 | 包1 | 003一次设备配件 | 熔丝管-额定电压:10kV,额定熔断电流:20A,型号:XRNT,原设备生产厂家:上海德力西 | 熔丝管-额定电压:10kV,额定熔断电流:20A,型号:XRNT,原设备生产厂家:上海德力西 |  |  | 1 | 003一次设备配件-1435
2823 | 500092021 | G20 | 配件 | G2014 | 高压熔断器配件 | G2014001 | 熔丝管 | 熔丝管,10kV,40A,XRNT,上海德力西 | 个 | WZQHDS2002-003 | 包1 | 003一次设备配件 | 熔丝管-额定电压:10kV,额定熔断电流:40A,型号:XRNT,原设备生产厂家:上海德力西 | 熔丝管-额定电压:10kV,额定熔断电流:40A,型号:XRNT,原设备生产厂家:上海德力西 |  |  | 1 | 003一次设备配件-1436
2824 | 500092022 | G20 | 配件 | G2014 | 高压熔断器配件 | G2014001 | 熔丝管 | 熔丝管,10kV,15A,XRNP,上海德力西 | 个 | WZQHDS2002-003 | 包1 | 003一次设备配件 | 熔丝管-额定电压:10kV,额定熔断电流:15A,型号:XRNP,原设备生产厂家:上海德力西 | 熔丝管-额定电压:10kV,额定熔断电流:15A,型号:XRNP,原设备生产厂家:上海德力西 |  |  | 1 | 003一次设备配件-1437
2825 | 500092023 | G20 | 配件 | G2014 | 高压熔断器配件 | G2014001 | 熔丝管 | 熔丝管,10kV,25A,XRNP,上海德力西 | 个 | WZQHDS2002-003 | 包1 | 003一次设备配件 | 熔丝管-额定电压:10kV,额定熔断电流:25A,型号:XRNP,原设备生产厂家:上海德力西 | 熔丝管-额定电压:10kV,额定熔断电流:25A,型号:XRNP,原设备生产厂家:上海德力西 |  |  | 1 | 003一次设备配件-1438
2826 | 500092024 | G20 | 配件 | G2014 | 高压熔断器配件 | G2014001 | 熔丝管 | 熔丝管,10kV,30A,XRNT,上海德力西 | 个 | WZQHDS2002-003 | 包1 | 003一次设备配件 | 熔丝管-额定电压:10kV,额定熔断电流:30A,型号:XRNT,原设备生产厂家:上海德力西 | 熔丝管-额定电压:10kV,额定熔断电流:30A,型号:XRNT,原设备生产厂家:上海德力西 |  |  | 1 | 003一次设备配件-1439
2827 | 500092025 | G20 | 配件 | G2014 | 高压熔断器配件 | G2014001 | 熔丝管 | 熔丝管,10kV,10A,XRNP,上海德力西 | 个 | WZQHDS2002-003 | 包1 | 003一次设备配件 | 熔丝管-额定电压:10kV,额定熔断电流:10A,型号:XRNP,原设备生产厂家:上海德力西 | 熔丝管-额定电压:10kV,额定熔断电流:10A,型号:XRNP,原设备生产厂家:上海德力西 |  |  | 1 | 003一次设备配件-1440
2828 | 500092026 | G20 | 配件 | G2014 | 高压熔断器配件 | G2014001 | 熔丝管 | 熔丝管,10kV,20A,XRNP,上海德力西 | 个 | WZQHDS2002-003 | 包1 | 003一次设备配件 | 熔丝管-额定电压:10kV,额定熔断电流:20A,型号:XRNP,原设备生产厂家:上海德力西 | 熔丝管-额定电压:10kV,额定熔断电流:20A,型号:XRNP,原设备生产厂家:上海德力西 |  |  | 1 | 003一次设备配件-1441
2829 | 500092027 | G20 | 配件 | G2014 | 高压熔断器配件 | G2014001 | 熔丝管 | 熔丝管,10kV,40A,XRNP,上海德力西 | 个 | WZQHDS2002-003 | 包1 | 003一次设备配件 | 熔丝管-额定电压:10kV,额定熔断电流:40A,型号:XRNP,原设备生产厂家:上海德力西 | 熔丝管-额定电压:10kV,额定熔断电流:40A,型号:XRNP,原设备生产厂家:上海德力西 |  |  | 1 | 003一次设备配件-1442
2830 | 500092028 | G20 | 配件 | G2014 | 高压熔断器配件 | G2014001 | 熔丝管 | 熔丝管,10kV,10A,XRNT,上海德力西 | 个 | WZQHDS2002-003 | 包1 | 003一次设备配件 | 熔丝管-额定电压:10kV,额定熔断电流:10A,型号:XRNT,原设备生产厂家:上海德力西 | 长42..5cm 直径4.5cm | 抚顺新华泰\西安熔断器\上海电瓷 |  | 1 | 003一次设备配件-1443
2831 | 500092029 | G20 | 配件 | G2014 | 高压熔断器配件 | G2014001 | 熔丝管 | 熔丝管,10kV,7.5A,XRNT,上海德力西 | 个 | WZQHDS2002-003 | 包1 | 003一次设备配件 | 熔丝管-额定电压:10kV,额定熔断电流:7.5A,型号:XRNT,原设备生产厂家:上海德力西 | 熔丝管-额定电压:10kV,额定熔断电流:7.5A,型号:XRNT,原设备生产厂家:上海德力西 |  |  | 1 | 003一次设备配件-1444
2832 | 500092596 | G20 | 配件 | G2014 | 高压熔断器配件 | G2014001 | 熔丝管 | 熔丝管,10kV,27A,BRW,上海德力西 | 个 | WZQHDS2002-003 | 包1 | 003一次设备配件 | 熔丝管-额定电压:10kV,额定熔断电流:27A,型号:BRW,原设备生产厂家:上海德力西 | 熔丝管-额定电压:10kV,额定熔断电流:27A,型号:BRW,原设备生产厂家:上海德力西 |  |  | 1 | 003一次设备配件-1445
2833 | 500092598 | G20 | 配件 | G2014 | 高压熔断器配件 | G2014001 | 熔丝管 | 熔丝管,10kV,12A,BRW,上海德力西 | 个 | WZQHDS2002-003 | 包1 | 003一次设备配件 | 熔丝管-额定电压:10kV,额定熔断电流:12A,型号:BRW,原设备生产厂家:上海德力西 | 熔丝管-额定电压:10kV,额定熔断电流:12A,型号:BRW,原设备生产厂家:上海德力西 |  |  | 1 | 003一次设备配件-1446
2834 | 500092599 | G20 | 配件 | G2014 | 高压熔断器配件 | G2014001 | 熔丝管 | 熔丝管,35kV,27A,BRW,上海德力西 | 个 | WZQHDS2002-003 | 包1 | 003一次设备配件 | 熔丝管-额定电压:35kV,额定熔断电流:27A,型号:BRW,原设备生产厂家:上海德力西 | 熔丝管-额定电压:35kV,额定熔断电流:27A,型号:BRW,原设备生产厂家:上海德力西 |  |  | 1 | 003一次设备配件-1447
2835 | 500092600 | G20 | 配件 | G2014 | 高压熔断器配件 | G2014001 | 熔丝管 | 熔丝管,35kV,12A,BRW,上海德力西 | 个 | WZQHDS2002-003 | 包1 | 003一次设备配件 | 熔丝管-额定电压:35kV,额定熔断电流:12A,型号:BRW,原设备生产厂家:上海德力西 | 熔丝管-额定电压:35kV,额定熔断电流:12A,型号:BRW,原设备生产厂家:上海德力西 |  |  | 1 | 003一次设备配件-1448
2836 | 500093222 | G20 | 配件 | G2014 | 高压熔断器配件 | G2014001 | 熔丝管 | 熔丝管,12kV,71A,XRNT-10,西安科信 | 个 | WZQHDS2002-003 | 包1 | 003一次设备配件 | 熔丝管-额定电压:12kV,额定熔断电流:71A,型号:XRNT-10,原设备生产厂家:西安科信 | 熔丝管-额定电压:12kV,额定熔断电流:71A,型号:XRNT-10,原设备生产厂家:西安科信 |  |  | 1 | 003一次设备配件-1449
2837 | 500099766 | G20 | 配件 | G2014 | 高压熔断器配件 | G2014001 | 熔丝管 | 熔丝管,10kV,10A,RN2,上海德力西 | 个 | WZQHDS2002-003 | 包1 | 003一次设备配件 | 熔丝管-额定电压:10kV,额定熔断电流:10A,型号:RN2,原设备生产厂家:上海德力西 | 熔丝管-额定电压:10kV,额定熔断电流:10A,型号:RN2,原设备生产厂家:上海德力西 |  |  | 1 | 003一次设备配件-1450
2838 | 500099919 | G20 | 配件 | G2014 | 高压熔断器配件 | G2014001 | 熔丝管 | 熔丝管,12kV,2A,XRNP,人民电器 | 个 | WZQHDS2002-003 | 包1 | 003一次设备配件 | 熔丝管-额定电压:12kV,额定熔断电流:2A,型号:XRNP,原设备生产厂家:人民电器 | 熔丝管-额定电压:12kV,额定熔断电流:2A,型号:XRNP,原设备生产厂家:人民电器 |  |  | 200 | 003一次设备配件-1451
2839 | 500099922 | G20 | 配件 | G2014 | 高压熔断器配件 | G2014001 | 熔丝管 | 熔丝管,12kV,1A,XRNP,人民电器 | 个 | WZQHDS2002-003 | 包1 | 003一次设备配件 | 熔丝管-额定电压:12kV,额定熔断电流:1A,型号:XRNP,原设备生产厂家:人民电器 | 熔丝管-额定电压:12kV,额定熔断电流:1A,型号:XRNP,原设备生产厂家:人民电器 |  |  | 1 | 003一次设备配件-1452
2840 | 500100220 | G20 | 配件 | G2014 | 高压熔断器配件 | G2014001 | 熔丝管 | 熔丝管,20kV,6A,RW3,上海电瓷 | 个 | WZQHDS2002-003 | 包1 | 003一次设备配件 | 熔丝管-额定电压:20kV,额定熔断电流:6A,型号:RW3,原设备生产厂家:上海电瓷 | 熔丝管-额定电压:20kV,额定熔断电流:6A,型号:RW3,原设备生产厂家:上海电瓷 |  |  | 1 | 003一次设备配件-1453
2841 | 500101521 | G20 | 配件 | G2014 | 高压熔断器配件 | G2014001 | 熔丝管 | 熔丝管,20kV,2A,RWL2,日升集团有限公司 | 个 | WZQHDS2002-003 | 包1 | 003一次设备配件 | 熔丝管-额定电压:20kV,额定熔断电流:2A,型号:RWL2,原设备生产厂家:日升集团有限公司 | 熔丝管-额定电压:20kV,额定熔断电流:2A,型号:RWL2,原设备生产厂家:日升集团有限公司 |  |  | 1 | 003一次设备配件-1454
2842 | 500101683 | G20 | 配件 | G2014 | 高压熔断器配件 | G2014001 | 熔丝管 | 熔丝管,12kV,100A,XRNT-10,西安科信 | 个 | WZQHDS2002-003 | 包1 | 003一次设备配件 | 熔丝管-额定电压:12kV,额定熔断电流:100A,型号:XRNT-10,原设备生产厂家:西安科信 | 熔丝管-额定电压:12kV,额定熔断电流:100A,型号:XRNT-10,原设备生产厂家:西安科信 |  |  | 1 | 003一次设备配件-1455
2843 | 500101684 | G20 | 配件 | G2014 | 高压熔断器配件 | G2014001 | 熔丝管 | 熔丝管,12kV,50A,XRNT-10,西安科信 | 个 | WZQHDS2002-003 | 包1 | 003一次设备配件 | 熔丝管-额定电压:12kV,额定熔断电流:50A,型号:XRNT-10,原设备生产厂家:西安科信 | 熔丝管-额定电压:12kV,额定熔断电流:50A,型号:XRNT-10,原设备生产厂家:西安科信 |  |  | 1 | 003一次设备配件-1456
2844 | 500102691 | G20 | 配件 | G2014 | 高压熔断器配件 | G2014001 | 熔丝管 | 熔丝管,12kV,0.5A,XRNP,乐清兴熔 | 个 | WZQHDS2002-003 | 包1 | 003一次设备配件 | 熔丝管-额定电压:12kV,额定熔断电流:0.5A,型号:XRNP,原设备生产厂家:乐清兴熔 | 长23.5cm 直径2.3cm | 抚顺新华泰\西安熔断器\上海电瓷 |  | 1 | 003一次设备配件-1457
2845 | 500102705 | G20 | 配件 | G2014 | 高压熔断器配件 | G2014001 | 熔丝管 | 熔丝管,35kV,0.5A,RN2,乐清兴熔 | 个 | WZQHDS2002-003 | 包1 | 003一次设备配件 | 熔丝管-额定电压:35kV,额定熔断电流:0.5A,型号:RN2,原设备生产厂家:乐清兴熔 | 熔丝管-额定电压:35kV,额定熔断电流:0.5A,型号:RN2,原设备生产厂家:乐清兴熔 |  |  | 1 | 003一次设备配件-1458
2846 | 500103009 | G20 | 配件 | G2014 | 高压熔断器配件 | G2014001 | 熔丝管 | 熔丝管,20kV,0.5A,RN1,ABB | 个 | WZQHDS2002-003 | 包1 | 003一次设备配件 | 熔丝管-额定电压:20kV,额定熔断电流:0.5A,型号:RN1,原设备生产厂家:ABB | 熔丝管-额定电压:20kV,额定熔断电流:0.5A,型号:RN1,原设备生产厂家:ABB |  |  | 1 | 003一次设备配件-1459
2847 | 500108602 | G20 | 配件 | G2014 | 高压熔断器配件 | G2014001 | 熔丝管 | 熔丝管,12kV,0.5A,XRNP,人民电器 | 个 | WZQHDS2002-003 | 包1 | 003一次设备配件 | 熔丝管-额定电压:12kV,额定熔断电流:0.5A,型号:XRNP,原设备生产厂家:人民电器 | 熔丝管-额定电压:12kV,额定熔断电流:0.5A,型号:XRNP,原设备生产厂家:人民电器 |  |  | 1 | 003一次设备配件-1460
2848 | 500108952 | G20 | 配件 | G2014 | 高压熔断器配件 | G2014001 | 熔丝管 | 熔丝管,300kV,3A,BR8,ABB | 个 | WZQHDS2002-003 | 包1 | 003一次设备配件 | 熔丝管-额定电压:300kV,额定熔断电流:3A,型号:BR8,原设备生产厂家:ABB | 熔丝管-额定电压:300kV,额定熔断电流:3A,型号:BR8,原设备生产厂家:ABB |  |  | 1 | 003一次设备配件-1461
2849 | 500111560 | G20 | 配件 | G2014 | 高压熔断器配件 | G2014001 | 熔丝管 | 熔丝管,10kV,80A,XRNT,施耐德 | 个 | WZQHDS2002-003 | 包1 | 003一次设备配件 | 熔丝管-额定电压:10kV,额定熔断电流:80A,型号:XRNT,原设备生产厂家:施耐德 | 熔丝管-额定电压:10kV,额定熔断电流:80A,型号:XRNT,原设备生产厂家:施耐德 |  |  | 1 | 003一次设备配件-1462
2850 | 500111561 | G20 | 配件 | G2014 | 高压熔断器配件 | G2014001 | 熔丝管 | 熔丝管,10kV,40A,XRNT,施耐德 | 个 | WZQHDS2002-003 | 包1 | 003一次设备配件 | 熔丝管-额定电压:10kV,额定熔断电流:40A,型号:XRNT,原设备生产厂家:施耐德 | 熔丝管-额定电压:10kV,额定熔断电流:40A,型号:XRNT,原设备生产厂家:施耐德 |  |  | 1 | 003一次设备配件-1463
2851 | 500111563 | G20 | 配件 | G2014 | 高压熔断器配件 | G2014001 | 熔丝管 | 熔丝管,10kV,60A,XRNT,施耐德 | 个 | WZQHDS2002-003 | 包1 | 003一次设备配件 | 熔丝管-额定电压:10kV,额定熔断电流:60A,型号:XRNT,原设备生产厂家:施耐德 | 熔丝管-额定电压:10kV,额定熔断电流:60A,型号:XRNT,原设备生产厂家:施耐德 |  |  | 1 | 003一次设备配件-1464
2852 | 500113514 | G20 | 配件 | G2014 | 高压熔断器配件 | G2014001 | 熔丝管 | 熔丝管,35kV,0.5A,RN2,上海德力西 | 个 | WZQHDS2002-003 | 包1 | 003一次设备配件 | 熔丝管-额定电压:35kV,额定熔断电流:0.5A,型号:RN2,原设备生产厂家:上海德力西 | 熔丝管-额定电压:35kV,额定熔断电流:0.5A,型号:RN2,原设备生产厂家:上海德力西 |  |  | 1 | 003一次设备配件-1465
2853 | 500115180 | G20 | 配件 | G2014 | 高压熔断器配件 | G2014001 | 熔丝管 | 熔丝管,10kV,15A,RW7,日升集团有限公司 | 个 | WZQHDS2002-003 | 包1 | 003一次设备配件 | 熔丝管-额定电压:10kV,额定熔断电流:15A,型号:RW7,原设备生产厂家:日升集团有限公司 | 熔丝管-额定电压:10kV,额定熔断电流:15A,型号:RW7,原设备生产厂家:日升集团有限公司 |  |  | 100 | 003一次设备配件-1466
2854 | 500115181 | G20 | 配件 | G2014 | 高压熔断器配件 | G2014001 | 熔丝管 | 熔丝管,10kV,10A,RW7,日升集团有限公司 | 个 | WZQHDS2002-003 | 包1 | 003一次设备配件 | 熔丝管-额定电压:10kV,额定熔断电流:10A,型号:RW7,原设备生产厂家:日升集团有限公司 | 熔丝管-额定电压:10kV,额定熔断电流:10A,型号:RW7,原设备生产厂家:日升集团有限公司 |  |  | 100 | 003一次设备配件-1467
2855 | 500115209 | G20 | 配件 | G2014 | 高压熔断器配件 | G2014001 | 熔丝管 | 熔丝管,10kV,60A,RN3,乐清兴熔 | 个 | WZQHDS2002-003 | 包1 | 003一次设备配件 | 熔丝管-额定电压:10kV,额定熔断电流:60A,型号:RN3,原设备生产厂家:乐清兴熔 | 熔丝管-额定电压:10kV,额定熔断电流:60A,型号:RN3,原设备生产厂家:乐清兴熔 |  |  | 1 | 003一次设备配件-1468
2856 | 500115210 | G20 | 配件 | G2014 | 高压熔断器配件 | G2014001 | 熔丝管 | 熔丝管,10kV,15A,RN1,乐清兴熔 | 个 | WZQHDS2002-003 | 包1 | 003一次设备配件 | 熔丝管-额定电压:10kV,额定熔断电流:15A,型号:RN1,原设备生产厂家:乐清兴熔 | 熔丝管-额定电压:10kV,额定熔断电流:15A,型号:RN1,原设备生产厂家:乐清兴熔 |  |  | 1 | 003一次设备配件-1469
2857 | 500115211 | G20 | 配件 | G2014 | 高压熔断器配件 | G2014001 | 熔丝管 | 熔丝管,10kV,15A,RN3,乐清兴熔 | 个 | WZQHDS2002-003 | 包1 | 003一次设备配件 | 熔丝管-额定电压:10kV,额定熔断电流:15A,型号:RN3,原设备生产厂家:乐清兴熔 | 熔丝管-额定电压:10kV,额定熔断电流:15A,型号:RN3,原设备生产厂家:乐清兴熔 |  |  | 1 | 003一次设备配件-1470
2858 | 500115212 | G20 | 配件 | G2014 | 高压熔断器配件 | G2014001 | 熔丝管 | 熔丝管,10kV,3A,RN1,乐清兴熔 | 个 | WZQHDS2002-003 | 包1 | 003一次设备配件 | 熔丝管-额定电压:10kV,额定熔断电流:3A,型号:RN1,原设备生产厂家:乐清兴熔 | 熔丝管-额定电压:10kV,额定熔断电流:3A,型号:RN1,原设备生产厂家:乐清兴熔 |  |  | 1 | 003一次设备配件-1471
2859 | 500115213 | G20 | 配件 | G2014 | 高压熔断器配件 | G2014001 | 熔丝管 | 熔丝管,10kV,20A,RN3,乐清兴熔 | 个 | WZQHDS2002-003 | 包1 | 003一次设备配件 | 熔丝管-额定电压:10kV,额定熔断电流:20A,型号:RN3,原设备生产厂家:乐清兴熔 | 熔丝管-额定电压:10kV,额定熔断电流:20A,型号:RN3,原设备生产厂家:乐清兴熔 |  |  | 1 | 003一次设备配件-1472
2860 | 500115214 | G20 | 配件 | G2014 | 高压熔断器配件 | G2014001 | 熔丝管 | 熔丝管,40.5kV,3.15A,XRNT,西安科信 | 个 | WZQHDS2002-003 | 包1 | 003一次设备配件 | 熔丝管-额定电压:40.5kV,额定熔断电流:3.15A,型号:XRNT,原设备生产厂家:西安科信 | 熔丝管-额定电压:40.5kV,额定熔断电流:3.15A,型号:XRNT,原设备生产厂家:西安科信 |  |  | 1 | 003一次设备配件-1473
2861 | 500115215 | G20 | 配件 | G2014 | 高压熔断器配件 | G2014001 | 熔丝管 | 熔丝管,12kV,3.15A,XRNP,西安科信 | 个 | WZQHDS2002-003 | 包1 | 003一次设备配件 | 熔丝管-额定电压:12kV,额定熔断电流:3.15A,型号:XRNP,原设备生产厂家:西安科信 | 熔丝管-额定电压:12kV,额定熔断电流:3.15A,型号:XRNP,原设备生产厂家:西安科信 |  |  | 1 | 003一次设备配件-1474
2862 | 500115216 | G20 | 配件 | G2014 | 高压熔断器配件 | G2014001 | 熔丝管 | 熔丝管,40.5kV,0.5A,XRNP,西安科信 | 个 | WZQHDS2002-003 | 包1 | 003一次设备配件 | 熔丝管-额定电压:40.5kV,额定熔断电流:0.5A,型号:XRNP,原设备生产厂家:西安科信 | 熔丝管-额定电压:40.5kV,额定熔断电流:0.5A,型号:XRNP,原设备生产厂家:西安科信 |  |  | 1 | 003一次设备配件-1475
2863 | 500115217 | G20 | 配件 | G2014 | 高压熔断器配件 | G2014001 | 熔丝管 | 熔丝管,12kV,200A,XRNT,西安科信 | 个 | WZQHDS2002-003 | 包1 | 003一次设备配件 | 熔丝管-额定电压:12kV,额定熔断电流:200A,型号:XRNT,原设备生产厂家:西安科信 | 熔丝管-额定电压:12kV,额定熔断电流:200A,型号:XRNT,原设备生产厂家:西安科信 |  |  | 1 | 003一次设备配件-1476
2864 | 500115238 | G20 | 配件 | G2014 | 高压熔断器配件 | G2014001 | 熔丝管 | 熔丝管,10kV,50A,RW11,日升集团有限公司 | 个 | WZQHDS2002-003 | 包1 | 003一次设备配件 | 熔丝管-额定电压:10kV,额定熔断电流:50A,型号:RW11,原设备生产厂家:日升集团有限公司 | 熔丝管-额定电压:10kV,额定熔断电流:50A,型号:RW11,原设备生产厂家:日升集团有限公司 |  |  | 100 | 003一次设备配件-1477
2865 | 500115239 | G20 | 配件 | G2014 | 高压熔断器配件 | G2014001 | 熔丝管 | 熔丝管,10kV,15A,RW11,日升集团有限公司 | 个 | WZQHDS2002-003 | 包1 | 003一次设备配件 | 熔丝管-额定电压:10kV,额定熔断电流:15A,型号:RW11,原设备生产厂家:日升集团有限公司 | 熔丝管-额定电压:10kV,额定熔断电流:15A,型号:RW11,原设备生产厂家:日升集团有限公司 |  |  | 100 | 003一次设备配件-1478
2866 | 500115240 | G20 | 配件 | G2014 | 高压熔断器配件 | G2014001 | 熔丝管 | 熔丝管,10kV,40A,RW11,日升集团有限公司 | 个 | WZQHDS2002-003 | 包1 | 003一次设备配件 | 熔丝管-额定电压:10kV,额定熔断电流:40A,型号:RW11,原设备生产厂家:日升集团有限公司 | 熔丝管-额定电压:10kV,额定熔断电流:40A,型号:RW11,原设备生产厂家:日升集团有限公司 |  |  | 100 | 003一次设备配件-1479
2867 | 500115241 | G20 | 配件 | G2014 | 高压熔断器配件 | G2014001 | 熔丝管 | 熔丝管,10kV,20A,RW11,日升集团有限公司 | 个 | WZQHDS2002-003 | 包1 | 003一次设备配件 | 熔丝管-额定电压:10kV,额定熔断电流:20A,型号:RW11,原设备生产厂家:日升集团有限公司 | 熔丝管-额定电压:10kV,额定熔断电流:20A,型号:RW11,原设备生产厂家:日升集团有限公司 |  |  | 100 | 003一次设备配件-1480
2868 | 500115242 | G20 | 配件 | G2014 | 高压熔断器配件 | G2014001 | 熔丝管 | 熔丝管,10kV,60A,RW11,日升集团有限公司 | 个 | WZQHDS2002-003 | 包1 | 003一次设备配件 | 熔丝管-额定电压:10kV,额定熔断电流:60A,型号:RW11,原设备生产厂家:日升集团有限公司 | 熔丝管-额定电压:10kV,额定熔断电流:60A,型号:RW11,原设备生产厂家:日升集团有限公司 |  |  | 100 | 003一次设备配件-1481
2869 | 500115243 | G20 | 配件 | G2014 | 高压熔断器配件 | G2014001 | 熔丝管 | 熔丝管,10kV,25A,RW11,日升集团有限公司 | 个 | WZQHDS2002-003 | 包1 | 003一次设备配件 | 熔丝管-额定电压:10kV,额定熔断电流:25A,型号:RW11,原设备生产厂家:日升集团有限公司 | 熔丝管-额定电压:10kV,额定熔断电流:25A,型号:RW11,原设备生产厂家:日升集团有限公司 |  |  | 100 | 003一次设备配件-1482
2870 | 500115244 | G20 | 配件 | G2014 | 高压熔断器配件 | G2014001 | 熔丝管 | 熔丝管,10kV,5A,RW11,日升集团有限公司 | 个 | WZQHDS2002-003 | 包1 | 003一次设备配件 | 熔丝管-额定电压:10kV,额定熔断电流:5A,型号:RW11,原设备生产厂家:日升集团有限公司 | 熔丝管-额定电压:10kV,额定熔断电流:5A,型号:RW11,原设备生产厂家:日升集团有限公司 |  |  | 100 | 003一次设备配件-1483
2871 | 500115245 | G20 | 配件 | G2014 | 高压熔断器配件 | G2014001 | 熔丝管 | 熔丝管,10kV,10A,RW11,日升集团有限公司 | 个 | WZQHDS2002-003 | 包1 | 003一次设备配件 | 熔丝管-额定电压:10kV,额定熔断电流:10A,型号:RW11,原设备生产厂家:日升集团有限公司 | 熔丝管-额定电压:10kV,额定熔断电流:10A,型号:RW11,原设备生产厂家:日升集团有限公司 |  |  | 100 | 003一次设备配件-1484
2872 | 500115246 | G20 | 配件 | G2014 | 高压熔断器配件 | G2014001 | 熔丝管 | 熔丝管,10kV,7.5A,RW11,日升集团有限公司 | 个 | WZQHDS2002-003 | 包1 | 003一次设备配件 | 熔丝管-额定电压:10kV,额定熔断电流:7.5A,型号:RW11,原设备生产厂家:日升集团有限公司 | 熔丝管-额定电压:10kV,额定熔断电流:7.5A,型号:RW11,原设备生产厂家:日升集团有限公司 |  |  | 100 | 003一次设备配件-1485
2873 | 500115247 | G20 | 配件 | G2014 | 高压熔断器配件 | G2014001 | 熔丝管 | 熔丝管,10kV,75A,RW11,日升集团有限公司 | 个 | WZQHDS2002-003 | 包1 | 003一次设备配件 | 熔丝管-额定电压:10kV,额定熔断电流:75A,型号:RW11,原设备生产厂家:日升集团有限公司 | 熔丝管-额定电压:10kV,额定熔断电流:75A,型号:RW11,原设备生产厂家:日升集团有限公司 |  |  | 100 | 003一次设备配件-1486
2874 | 500115248 | G20 | 配件 | G2014 | 高压熔断器配件 | G2014001 | 熔丝管 | 熔丝管,10kV,30A,RW11,日升集团有限公司 | 个 | WZQHDS2002-003 | 包1 | 003一次设备配件 | 熔丝管-额定电压:10kV,额定熔断电流:30A,型号:RW11,原设备生产厂家:日升集团有限公司 | 熔丝管-额定电压:10kV,额定熔断电流:30A,型号:RW11,原设备生产厂家:日升集团有限公司 |  |  | 100 | 003一次设备配件-1487
2875 | 500116729 | G20 | 配件 | G2014 | 高压熔断器配件 | G2014001 | 熔丝管 | 熔丝管,35kV,7.5A,RW2,抚顺电瓷 | 个 | WZQHDS2002-003 | 包1 | 003一次设备配件 | 熔丝管-额定电压:35kV,额定熔断电流:7.5A,型号:RW2,原设备生产厂家:抚顺电瓷 | 熔丝管-额定电压:35kV,额定熔断电流:7.5A,型号:RW2,原设备生产厂家:抚顺电瓷 |  |  | 1 | 003一次设备配件-1488
2876 | 500116730 | G20 | 配件 | G2014 | 高压熔断器配件 | G2014001 | 熔丝管 | 熔丝管,12kV,4A,XRNP,抚顺电瓷 | 个 | WZQHDS2002-003 | 包1 | 003一次设备配件 | 熔丝管-额定电压:12kV,额定熔断电流:4A,型号:XRNP,原设备生产厂家:抚顺电瓷 | 熔丝管-额定电压:12kV,额定熔断电流:4A,型号:XRNP,原设备生产厂家:抚顺电瓷 |  |  | 1 | 003一次设备配件-1489
2877 | 500116731 | G20 | 配件 | G2014 | 高压熔断器配件 | G2014001 | 熔丝管 | 熔丝管,35kV,0.5A,XRNP6,抚顺电瓷 | 个 | WZQHDS2002-003 | 包1 | 003一次设备配件 | 熔丝管-额定电压:35kV,额定熔断电流:0.5A,型号:XRNP6,原设备生产厂家:抚顺电瓷 | 熔丝管-额定电压:35kV,额定熔断电流:0.5A,型号:XRNP6,原设备生产厂家:抚顺电瓷 |  |  | 1 | 003一次设备配件-1490
2878 | 500116732 | G20 | 配件 | G2014 | 高压熔断器配件 | G2014001 | 熔丝管 | 熔丝管,10kV,1A,RN2,抚顺电瓷 | 个 | WZQHDS2002-003 | 包1 | 003一次设备配件 | 熔丝管-额定电压:10kV,额定熔断电流:1A,型号:RN2,原设备生产厂家:抚顺电瓷 | 额定电压:10kV,额定熔断电流:1A,型号:RN2 |  |  | 1 | 003一次设备配件-1491
2879 | 500116733 | G20 | 配件 | G2014 | 高压熔断器配件 | G2014001 | 熔丝管 | 熔丝管,10kV,0.5A,RN2,抚顺电瓷 | 个 | WZQHDS2002-003 | 包1 | 003一次设备配件 | 熔丝管-额定电压:10kV,额定熔断电流:0.5A,型号:RN2,原设备生产厂家:抚顺电瓷 | 熔丝管-额定电压:10kV,额定熔断电流:0.5A,型号:RN2,原设备生产厂家:抚顺电瓷 |  |  | 1 | 003一次设备配件-1492
2880 | 500116734 | G20 | 配件 | G2014 | 高压熔断器配件 | G2014001 | 熔丝管 | 熔丝管,40.5kV,3.15A,XRNP6,抚顺电瓷 | 个 | WZQHDS2002-003 | 包1 | 003一次设备配件 | 熔丝管-额定电压:40.5kV,额定熔断电流:3.15A,型号:XRNP6,原设备生产厂家:抚顺电瓷 | 熔丝管-额定电压:40.5kV,额定熔断电流:3.15A,型号:XRNP6,原设备生产厂家:抚顺电瓷 |  |  | 1 | 003一次设备配件-1493
2881 | 500116735 | G20 | 配件 | G2014 | 高压熔断器配件 | G2014001 | 熔丝管 | 熔丝管,10kV,6A,RN2,抚顺电瓷 | 个 | WZQHDS2002-003 | 包1 | 003一次设备配件 | 熔丝管-额定电压:10kV,额定熔断电流:6A,型号:RN2,原设备生产厂家:抚顺电瓷 | 熔丝管-额定电压:10kV,额定熔断电流:6A,型号:RN2,原设备生产厂家:抚顺电瓷 |  |  | 1 | 003一次设备配件-1494
2882 | 500116736 | G20 | 配件 | G2014 | 高压熔断器配件 | G2014001 | 熔丝管 | 熔丝管,12kV,25A,SFLAJ,抚顺电瓷 | 个 | WZQHDS2002-003 | 包1 | 003一次设备配件 | 熔丝管-额定电压:12kV,额定熔断电流:25A,型号:SFLAJ,原设备生产厂家:抚顺电瓷 | 熔丝管-额定电压:12kV,额定熔断电流:25A,型号:SFLAJ,原设备生产厂家:抚顺电瓷 |  |  | 1 | 003一次设备配件-1495
2883 | 500116737 | G20 | 配件 | G2014 | 高压熔断器配件 | G2014001 | 熔丝管 | 熔丝管,35kV,10A,XRNT1,抚顺电瓷 | 个 | WZQHDS2002-003 | 包1 | 003一次设备配件 | 熔丝管-额定电压:35kV,额定熔断电流:10A,型号:XRNT1,原设备生产厂家:抚顺电瓷 | 熔丝管-额定电压:35kV,额定熔断电流:10A,型号:XRNT1,原设备生产厂家:抚顺电瓷 |  |  | 1 | 003一次设备配件-1496
2884 | 500116738 | G20 | 配件 | G2014 | 高压熔断器配件 | G2014001 | 熔丝管 | 熔丝管,12kV,10A,SFLAJ,抚顺电瓷 | 个 | WZQHDS2002-003 | 包1 | 003一次设备配件 | 熔丝管-额定电压:12kV,额定熔断电流:10A,型号:SFLAJ,原设备生产厂家:抚顺电瓷 | 熔丝管-额定电压:12kV,额定熔断电流:10A,型号:SFLAJ,原设备生产厂家:抚顺电瓷 |  |  | 1 | 003一次设备配件-1497
2885 | 500116739 | G20 | 配件 | G2014 | 高压熔断器配件 | G2014001 | 熔丝管 | 熔丝管,40.5kV,2A,XRNP,抚顺电瓷 | 个 | WZQHDS2002-003 | 包1 | 003一次设备配件 | 熔丝管-额定电压:40.5kV,额定熔断电流:2A,型号:XRNP,原设备生产厂家:抚顺电瓷 | 熔丝管-额定电压:40.5kV,额定熔断电流:2A,型号:XRNP,原设备生产厂家:抚顺电瓷 |  |  | 1 | 003一次设备配件-1498
2886 | 500116740 | G20 | 配件 | G2014 | 高压熔断器配件 | G2014001 | 熔丝管 | 熔丝管,12kV,6A,SFLAJ,抚顺电瓷 | 个 | WZQHDS2002-003 | 包1 | 003一次设备配件 | 熔丝管-额定电压:12kV,额定熔断电流:6A,型号:SFLAJ,原设备生产厂家:抚顺电瓷 | 熔丝管-额定电压:12kV,额定熔断电流:6A,型号:SFLAJ,原设备生产厂家:抚顺电瓷 |  |  | 1 | 003一次设备配件-1499
2887 | 500116741 | G20 | 配件 | G2014 | 高压熔断器配件 | G2014001 | 熔丝管 | 熔丝管,10kV,5A,RN2,抚顺电瓷 | 个 | WZQHDS2002-003 | 包1 | 003一次设备配件 | 熔丝管-额定电压:10kV,额定熔断电流:5A,型号:RN2,原设备生产厂家:抚顺电瓷 | 熔丝管-额定电压:10kV,额定熔断电流:5A,型号:RN2,原设备生产厂家:抚顺电瓷 |  |  | 1 | 003一次设备配件-1500
2888 | 500116742 | G20 | 配件 | G2014 | 高压熔断器配件 | G2014001 | 熔丝管 | 熔丝管,40.5kV,6A,XRNT1,抚顺电瓷 | 个 | WZQHDS2002-003 | 包1 | 003一次设备配件 | 熔丝管-额定电压:40.5kV,额定熔断电流:6A,型号:XRNT1,原设备生产厂家:抚顺电瓷 | 熔丝管-额定电压:40.5kV,额定熔断电流:6A,型号:XRNT1,原设备生产厂家:抚顺电瓷 |  |  | 1 | 003一次设备配件-1501
2889 | 500116743 | G20 | 配件 | G2014 | 高压熔断器配件 | G2014001 | 熔丝管 | 熔丝管,12kV,8A,SFLAJ,抚顺电瓷 | 个 | WZQHDS2002-003 | 包1 | 003一次设备配件 | 熔丝管-额定电压:12kV,额定熔断电流:8A,型号:SFLAJ,原设备生产厂家:抚顺电瓷 | 熔丝管-额定电压:12kV,额定熔断电流:8A,型号:SFLAJ,原设备生产厂家:抚顺电瓷 |  |  | 1 | 003一次设备配件-1502
2890 | 500116763 | G20 | 配件 | G2014 | 高压熔断器配件 | G2014001 | 熔丝管 | 熔丝管,10kV,24A,BR2,吴江胜天熔断器厂 | 个 | WZQHDS2002-003 | 包1 | 003一次设备配件 | 熔丝管-额定电压:10kV,额定熔断电流:24A,型号:BR2,原设备生产厂家:吴江胜天熔断器厂 | 熔丝管-额定电压:10kV,额定熔断电流:24A,型号:BR2,原设备生产厂家:吴江胜天熔断器厂 |  |  | 1 | 003一次设备配件-1503
2891 | 500116764 | G20 | 配件 | G2014 | 高压熔断器配件 | G2014001 | 熔丝管 | 熔丝管,10kV,12A,BR8W,吴江胜天熔断器厂 | 个 | WZQHDS2002-003 | 包1 | 003一次设备配件 | 熔丝管-额定电压:10kV,额定熔断电流:12A,型号:BR8W,原设备生产厂家:吴江胜天熔断器厂 | 熔丝管-额定电压:10kV,额定熔断电流:12A,型号:BR8W,原设备生产厂家:吴江胜天熔断器厂 |  |  | 1 | 003一次设备配件-1504
2892 | 500116771 | G20 | 配件 | G2014 | 高压熔断器配件 | G2014001 | 熔丝管 | 熔丝管,35kV,0.5A,RN2,上海电瓷 | 个 | WZQHDS2002-003 | 包1 | 003一次设备配件 | 熔丝管-额定电压:35kV,额定熔断电流:0.5A,型号:RN2,原设备生产厂家:上海电瓷 | 熔丝管-额定电压:35kV,额定熔断电流:0.5A,型号:RN2,原设备生产厂家:上海电瓷 |  |  | 1 | 003一次设备配件-1505
2893 | 500116772 | G20 | 配件 | G2014 | 高压熔断器配件 | G2014001 | 熔丝管 | 熔丝管,10kV,20A,RN3,上海电瓷 | 个 | WZQHDS2002-003 | 包1 | 003一次设备配件 | 熔丝管-额定电压:10kV,额定熔断电流:20A,型号:RN3,原设备生产厂家:上海电瓷 | 熔丝管-额定电压:10kV,额定熔断电流:20A,型号:RN3,原设备生产厂家:上海电瓷 |  |  | 1 | 003一次设备配件-1506
2894 | 500116775 | G20 | 配件 | G2014 | 高压熔断器配件 | G2014001 | 熔丝管 | 熔丝管,6kV,12A,BR8W,吴江胜天熔断器厂 | 个 | WZQHDS2002-003 | 包1 | 003一次设备配件 | 熔丝管-额定电压:6kV,额定熔断电流:12A,型号:BR8W,原设备生产厂家:吴江胜天熔断器厂 | 熔丝管-额定电压:6kV,额定熔断电流:12A,型号:BR8W,原设备生产厂家:吴江胜天熔断器厂 |  |  | 1 | 003一次设备配件-1507
2895 | 500116776 | G20 | 配件 | G2014 | 高压熔断器配件 | G2014001 | 熔丝管 | 熔丝管,6kV,24A,BR8W,吴江胜天熔断器厂 | 个 | WZQHDS2002-003 | 包1 | 003一次设备配件 | 熔丝管-额定电压:6kV,额定熔断电流:24A,型号:BR8W,原设备生产厂家:吴江胜天熔断器厂 | 熔丝管-额定电压:6kV,额定熔断电流:24A,型号:BR8W,原设备生产厂家:吴江胜天熔断器厂 |  |  | 1 | 003一次设备配件-1508
2896 | 500116778 | G20 | 配件 | G2014 | 高压熔断器配件 | G2014001 | 熔丝管 | 熔丝管,35kV,7.5A,RN1,上海电瓷 | 个 | WZQHDS2002-003 | 包1 | 003一次设备配件 | 熔丝管-额定电压:35kV,额定熔断电流:7.5A,型号:RN1,原设备生产厂家:上海电瓷 | 熔丝管-额定电压:35kV,额定熔断电流:7.5A,型号:RN1,原设备生产厂家:上海电瓷 |  |  | 1 | 003一次设备配件-1509
2897 | 500116779 | G20 | 配件 | G2014 | 高压熔断器配件 | G2014001 | 熔丝管 | 熔丝管,10kV,7.5A,RN1,上海电瓷 | 个 | WZQHDS2002-003 | 包1 | 003一次设备配件 | 熔丝管-额定电压:10kV,额定熔断电流:7.5A,型号:RN1,原设备生产厂家:上海电瓷 | 熔丝管-额定电压:10kV,额定熔断电流:7.5A,型号:RN1,原设备生产厂家:上海电瓷 |  |  | 1 | 003一次设备配件-1510
2898 | 500117146 | G20 | 配件 | G2014 | 高压熔断器配件 | G2014001 | 熔丝管 | 熔丝管,10kV,7.5A,RN1,西安华仪高压开关 | 个 | WZQHDS2002-003 | 包1 | 003一次设备配件 | 熔丝管-额定电压:10kV,额定熔断电流:7.5A,型号:RN1,原设备生产厂家:西安华仪高压开关 | 熔丝管-额定电压:10kV,额定熔断电流:7.5A,型号:RN1,原设备生产厂家:西安华仪高压开关 |  |  | 1 | 003一次设备配件-1511
2899 | 500117147 | G20 | 配件 | G2014 | 高压熔断器配件 | G2014001 | 熔丝管 | 熔丝管,12kV,50A,XRNT1,西安华仪高压开关 | 个 | WZQHDS2002-003 | 包1 | 003一次设备配件 | 熔丝管-额定电压:12kV,额定熔断电流:50A,型号:XRNT1,原设备生产厂家:西安华仪高压开关 | XRNT1-12kV/0.5A |  |  | 1 | 003一次设备配件-1512
2900 | 500117147 | G20 | 配件 | G2014 | 高压熔断器配件 | G2014001 | 熔丝管 | 熔丝管,12kV,50A,XRNT1,西安华仪高压开关 | 个 | WZQHDS2002-003 | 包1 | 003一次设备配件 | 熔丝管-额定电压:12kV,额定熔断电流:50A,型号:XRNT1,原设备生产厂家:西安华仪高压开关 | XRNT-12/5A 5A |  |  | 1 | 003一次设备配件-1513
2901 | 500117147 | G20 | 配件 | G2014 | 高压熔断器配件 | G2014001 | 熔丝管 | 熔丝管,12kV,50A,XRNT1,西安华仪高压开关 | 个 | WZQHDS2002-003 | 包1 | 003一次设备配件 | 熔丝管-额定电压:12kV,额定熔断电流:50A,型号:XRNT1,原设备生产厂家:西安华仪高压开关 | XRNT1 12kV 3.5A |  |  | 1 | 003一次设备配件-1514
2902 | 500117147 | G20 | 配件 | G2014 | 高压熔断器配件 | G2014001 | 熔丝管 | 熔丝管,12kV,50A,XRNT1,西安华仪高压开关 | 个 | WZQHDS2002-003 | 包1 | 003一次设备配件 | 熔丝管-额定电压:12kV,额定熔断电流:50A,型号:XRNT1,原设备生产厂家:西安华仪高压开关 | XRNT1-12kV/5A-50kA 5A |  |  | 1 | 003一次设备配件-1515
2903 | 500117147 | G20 | 配件 | G2014 | 高压熔断器配件 | G2014001 | 熔丝管 | 熔丝管,12kV,50A,XRNT1,西安华仪高压开关 | 个 | WZQHDS2002-003 | 包1 | 003一次设备配件 | 熔丝管-额定电压:12kV,额定熔断电流:50A,型号:XRNT1,原设备生产厂家:西安华仪高压开关 | XRNT1-12kV/0.5A |  |  | 1 | 003一次设备配件-1516
2904 | 500117147 | G20 | 配件 | G2014 | 高压熔断器配件 | G2014001 | 熔丝管 | 熔丝管,12kV,50A,XRNT1,西安华仪高压开关 | 个 | WZQHDS2002-003 | 包1 | 003一次设备配件 | 熔丝管-额定电压:12kV,额定熔断电流:50A,型号:XRNT1,原设备生产厂家:西安华仪高压开关 | XRNT-12/5A 5A |  |  | 1 | 003一次设备配件-1517
2905 | 500117147 | G20 | 配件 | G2014 | 高压熔断器配件 | G2014001 | 熔丝管 | 熔丝管,12kV,50A,XRNT1,西安华仪高压开关 | 个 | WZQHDS2002-003 | 包1 | 003一次设备配件 | 熔丝管-额定电压:12kV,额定熔断电流:50A,型号:XRNT1,原设备生产厂家:西安华仪高压开关 | XRNT1 12kV 3.5A |  |  | 1 | 003一次设备配件-1518
2906 | 500117147 | G20 | 配件 | G2014 | 高压熔断器配件 | G2014001 | 熔丝管 | 熔丝管,12kV,50A,XRNT1,西安华仪高压开关 | 个 | WZQHDS2002-003 | 包1 | 003一次设备配件 | 熔丝管-额定电压:12kV,额定熔断电流:50A,型号:XRNT1,原设备生产厂家:西安华仪高压开关 | XRNT1-12kV/5A-50kA 5A |  |  | 1 | 003一次设备配件-1519
2907 | 500117147 | G20 | 配件 | G2014 | 高压熔断器配件 | G2014001 | 熔丝管 | 熔丝管,12kV,50A,XRNT1,西安华仪高压开关 | 个 | WZQHDS2002-003 | 包1 | 003一次设备配件 | 熔丝管-额定电压:12kV,额定熔断电流:50A,型号:XRNT1,原设备生产厂家:西安华仪高压开关 | XRNT1-12kV/0.5A |  |  | 1 | 003一次设备配件-1520
2908 | 500117147 | G20 | 配件 | G2014 | 高压熔断器配件 | G2014001 | 熔丝管 | 熔丝管,12kV,50A,XRNT1,西安华仪高压开关 | 个 | WZQHDS2002-003 | 包1 | 003一次设备配件 | 熔丝管-额定电压:12kV,额定熔断电流:50A,型号:XRNT1,原设备生产厂家:西安华仪高压开关 | XRNT-12/5A 5A |  |  | 1 | 003一次设备配件-1521
2909 | 500117147 | G20 | 配件 | G2014 | 高压熔断器配件 | G2014001 | 熔丝管 | 熔丝管,12kV,50A,XRNT1,西安华仪高压开关 | 个 | WZQHDS2002-003 | 包1 | 003一次设备配件 | 熔丝管-额定电压:12kV,额定熔断电流:50A,型号:XRNT1,原设备生产厂家:西安华仪高压开关 | XRNT1 12kV 3.5A |  |  | 1 | 003一次设备配件-1522
2910 | 500117147 | G20 | 配件 | G2014 | 高压熔断器配件 | G2014001 | 熔丝管 | 熔丝管,12kV,50A,XRNT1,西安华仪高压开关 | 个 | WZQHDS2002-003 | 包1 | 003一次设备配件 | 熔丝管-额定电压:12kV,额定熔断电流:50A,型号:XRNT1,原设备生产厂家:西安华仪高压开关 | XRNT1-12kV/5A-50kA 5A |  |  | 1 | 003一次设备配件-1523
2911 | 500117149 | G20 | 配件 | G2014 | 高压熔断器配件 | G2014001 | 熔丝管 | 熔丝管,10kV,24A,BR2,西安华仪高压开关 | 个 | WZQHDS2002-003 | 包1 | 003一次设备配件 | 熔丝管-额定电压:10kV,额定熔断电流:24A,型号:BR2,原设备生产厂家:西安华仪高压开关 | 熔丝管-额定电压:10kV,额定熔断电流:24A,型号:BR2,原设备生产厂家:西安华仪高压开关 |  |  | 1 | 003一次设备配件-1524
2912 | 500117150 | G20 | 配件 | G2014 | 高压熔断器配件 | G2014001 | 熔丝管 | 熔丝管,12kV,5A,RN1,西安华仪高压开关 | 个 | WZQHDS2002-003 | 包1 | 003一次设备配件 | 熔丝管-额定电压:12kV,额定熔断电流:5A,型号:RN1,原设备生产厂家:西安华仪高压开关 | 熔丝管-额定电压:12kV,额定熔断电流:5A,型号:RN1,原设备生产厂家:西安华仪高压开关 |  |  | 1 | 003一次设备配件-1525
2913 | 500118725 | G20 | 配件 | G2014 | 高压熔断器配件 | G2014001 | 熔丝管 | 熔丝管,10kV,1A,RN2,人民电器 | 个 | WZQHDS2002-003 | 包1 | 003一次设备配件 | 熔丝管-额定电压:10kV,额定熔断电流:1A,型号:RN2,原设备生产厂家:人民电器 | 熔丝管-额定电压:10kV,额定熔断电流:1A,型号:RN2,原设备生产厂家:人民电器 |  |  | 1 | 003一次设备配件-1526
2914 | 500118738 | G20 | 配件 | G2014 | 高压熔断器配件 | G2014001 | 熔丝管 | 熔丝管,10kV,3.15A,RN2,人民电器 | 个 | WZQHDS2002-003 | 包1 | 003一次设备配件 | 熔丝管-额定电压:10kV,额定熔断电流:3.15A,型号:RN2,原设备生产厂家:人民电器 | 熔丝管-额定电压:10kV,额定熔断电流:3.15A,型号:RN2,原设备生产厂家:人民电器 |  |  | 1 | 003一次设备配件-1527
2915 | 500118739 | G20 | 配件 | G2014 | 高压熔断器配件 | G2014001 | 熔丝管 | 熔丝管,10kV,2A,RN2,人民电器 | 个 | WZQHDS2002-003 | 包1 | 003一次设备配件 | 熔丝管-额定电压:10kV,额定熔断电流:2A,型号:RN2,原设备生产厂家:人民电器 | 熔丝管-额定电压:10kV,额定熔断电流:2A,型号:RN2,原设备生产厂家:人民电器 |  |  | 1 | 003一次设备配件-1528
2916 | 500118757 | G20 | 配件 | G2014 | 高压熔断器配件 | G2014001 | 熔丝管 | 熔丝管,10kV,0.5A,RN2,人民电器 | 个 | WZQHDS2002-003 | 包1 | 003一次设备配件 | 熔丝管-额定电压:10kV,额定熔断电流:0.5A,型号:RN2,原设备生产厂家:人民电器 | 熔丝管-额定电压:10kV,额定熔断电流:0.5A,型号:RN2,原设备生产厂家:人民电器 |  |  | 1 | 003一次设备配件-1529
2917 | 500118897 | G20 | 配件 | G2014 | 高压熔断器配件 | G2014001 | 熔丝管 | 熔丝管,66kV,100A,RW6,长春飞跃电器 | 个 | WZQHDS2002-003 | 包1 | 003一次设备配件 | 熔丝管-额定电压:66kV,额定熔断电流:100A,型号:RW6,原设备生产厂家:长春飞跃电器 | 熔丝管-额定电压:66kV,额定熔断电流:100A,型号:RW6,原设备生产厂家:长春飞跃电器 |  |  | 1 | 003一次设备配件-1530
2918 | 500126148 | G20 | 配件 | G2014 | 高压熔断器配件 | G2014001 | 熔丝管 | 熔丝管,12kV,100A,LBUⅡ,ABB | 个 | WZQHDS2002-003 | 包1 | 003一次设备配件 | 熔丝管-额定电压:12kV,额定熔断电流:100A,型号:LBUⅡ,原设备生产厂家:ABB | 熔丝管-额定电压:12kV,额定熔断电流:100A,型号:LBUⅡ,原设备生产厂家:ABB |  |  | 1 | 003一次设备配件-1531
2919 | 500128323 | G20 | 配件 | G2014 | 高压熔断器配件 | G2014001 | 熔丝管 | 熔丝管,12kV,200A,NCX,ABB | 个 | WZQHDS2002-003 | 包1 | 003一次设备配件 | 熔丝管-额定电压:12kV,额定熔断电流:200A,型号:NCX,原设备生产厂家:ABB | 熔丝管-额定电压:12kV,额定熔断电流:200A,型号:NCX,原设备生产厂家:ABB |  |  | 1 | 003一次设备配件-1532
2920 | 500128336 | G20 | 配件 | G2014 | 高压熔断器配件 | G2014001 | 熔丝管 | 熔丝管,12kV,100A,NCX,ABB | 个 | WZQHDS2002-003 | 包1 | 003一次设备配件 | 熔丝管-额定电压:12kV,额定熔断电流:100A,型号:NCX,原设备生产厂家:ABB | 熔丝管-额定电压:12kV,额定熔断电流:100A,型号:NCX,原设备生产厂家:ABB |  |  | 1 | 003一次设备配件-1533
2921 | 500128432 | G20 | 配件 | G2014 | 高压熔断器配件 | G2014001 | 熔丝管 | 熔丝管,40.5kV,0.5A,XRNP1,西安科信 | 个 | WZQHDS2002-003 | 包1 | 003一次设备配件 | 熔丝管-额定电压:40.5kV,额定熔断电流:0.5A,型号:XRNP1,原设备生产厂家:西安科信 | 熔丝管-额定电压:40.5kV,额定熔断电流:0.5A,型号:XRNP1,原设备生产厂家:西安科信 |  |  | 1 | 003一次设备配件-1534
2922 | 500132632 | G20 | 配件 | G2014 | 高压熔断器配件 | G2014001 | 熔丝管 | 熔丝管,35kV,0.5A,XRNP1,上海智广熔断器 | 个 | WZQHDS2002-003 | 包1 | 003一次设备配件 | 熔丝管,35KV,0.5A,XRNP1,上海智广熔断器 | 35KV,0.5A,XRNP1,上海智广熔断器 |  |  | 1 | 003一次设备配件-1535
2923 | 500133981 | G20 | 配件 | G2014 | 高压熔断器配件 | G2014001 | 熔丝管 | 熔丝管,10kV,5A,通用性型号,通用性厂家 | 个 | WZQHDS2002-003 | 包1 | 003一次设备配件 | 熔丝管,10KV,5A,通用性型号,通用性厂家 | 熔丝管,10KV,5A,通用性型号,通用性厂家 |  |  | 1 | 003一次设备配件-1536
2924 | 500133982 | G20 | 配件 | G2014 | 高压熔断器配件 | G2014001 | 熔丝管 | 熔丝管,10kV,100A,通用性型号,通用性厂家 | 个 | WZQHDS2002-003 | 包1 | 003一次设备配件 | 熔丝管 | BR8W-12/100P | 苏州市胜天熔断器厂 |  | 50 | 003一次设备配件-1537
2925 | 500061593 | G20 | 配件 | G2014 | 高压熔断器配件 | G2014002 | 触头座 | 触头座,GW5-126/1600A,北京开关厂 | 个 | WZQHDS2002-003 | 包1 | 003一次设备配件 | 触头座-配件型号:GW5-126/1600A,原设备生产厂家:北京开关厂 | 触头座-配件型号:GW5-126/1600A,原设备生产厂家:北京开关厂 |  |  | 1 | 003一次设备配件-1538
2926 | 500061594 | G20 | 配件 | G2014 | 高压熔断器配件 | G2014002 | 触头座 | 触头座,GW5-126/2000A,北京开关厂 | 个 | WZQHDS2002-003 | 包1 | 003一次设备配件 | 触头座-配件型号:GW5-126/2000A,原设备生产厂家:北京开关厂 | 触头座-配件型号:GW5-126/2000A,原设备生产厂家:北京开关厂 |  |  | 1 | 003一次设备配件-1539
2927 | 500063289 | G20 | 配件 | G2014 | 高压熔断器配件 | G2014002 | 触头座 | 触头座,GW4-126,北京开关厂 | 个 | WZQHDS2002-003 | 包1 | 003一次设备配件 | 触头座-配件型号:GW4-126,原设备生产厂家:北京开关厂 | 触头座-配件型号:GW4-126,原设备生产厂家:北京开关厂 |  |  | 1 | 003一次设备配件-1540
2928 | 500064599 | G20 | 配件 | G2014 | 高压熔断器配件 | G2014002 | 触头座 | 触头座,GW4-220,北京开关厂 | 个 | WZQHDS2002-003 | 包1 | 003一次设备配件 | 触头座-配件型号:GW4-220,原设备生产厂家:北京开关厂 | 触头座-配件型号:GW4-220,原设备生产厂家:北京开关厂 |  |  | 1 | 003一次设备配件-1541
2929 | 500065830 | G20 | 配件 | G2014 | 高压熔断器配件 | G2014002 | 触头座 | 触头座,DR22-MH31,杭州西门子 | 个 | WZQHDS2002-003 | 包1 | 003一次设备配件 | 触头座-配件型号:DR22-MH31,原设备生产厂家:杭州西门子 | 触头座-配件型号:DR22-MH31,原设备生产厂家:杭州西门子 |  |  | 1 | 003一次设备配件-1542
2930 | 500068319 | G20 | 配件 | G2014 | 高压熔断器配件 | G2014002 | 触头座 | 触头座,GW4-110,北京开关厂 | 个 | WZQHDS2002-003 | 包1 | 003一次设备配件 | 触头座-配件型号:GW4-110,原设备生产厂家:北京开关厂 | 触头座-配件型号:GW4-110,原设备生产厂家:北京开关厂 |  |  | 1 | 003一次设备配件-1543
2931 | 500081950 | G20 | 配件 | G2014 | 高压熔断器配件 | G2014002 | 触头座 | 触头座,LBUⅡ-12,杭州西门子 | 个 | WZQHDS2002-003 | 包1 | 003一次设备配件 | 触头座-配件型号:LBUⅡ-12,原设备生产厂家:杭州西门子 | 触头座-配件型号:LBUⅡ-12,原设备生产厂家:杭州西门子 |  |  | 1 | 003一次设备配件-1544
2932 | 500093242 | G20 | 配件 | G2014 | 高压熔断器配件 | G2014002 | 触头座 | 触头座,XRNT-10,西安科信 | 个 | WZQHDS2002-003 | 包1 | 003一次设备配件 | 触头座-配件型号:XRNT-10,原设备生产厂家:西安科信 | 触头座-配件型号:XRNT-10,原设备生产厂家:西安科信 |  |  | 1 | 003一次设备配件-1545
2933 | 500069959 | G20 | 配件 | G2014 | 高压熔断器配件 | G2014005 | 绝缘支架 | 绝缘支架,CTH-1900,上海世林 | 个 | WZQHDS2002-003 | 包1 | 003一次设备配件 | 绝缘支架,CTH-1900,上海世林 | 绝缘支架,CTH-1900,上海世林 |  |  | 1 | 003一次设备配件-1546
2934 | 500032675 | G20 | 配件 | G2014 | 高压熔断器配件 | G2014006 | 熔丝（保险丝） | 熔丝（保险丝）,25A | 只 | WZQHDS2002-003 | 包1 | 003一次设备配件 | 熔丝（保险丝）,25A | 熔丝（保险丝）,25A |  |  | 600 | 003一次设备配件-1547
2935 | 500032676 | G20 | 配件 | G2014 | 高压熔断器配件 | G2014006 | 熔丝（保险丝） | 熔丝（保险丝）,0.5A | 只 | WZQHDS2002-003 | 包1 | 003一次设备配件 | 熔丝（保险丝）-额定电流:0.5A | 熔丝（保险丝）-额定电流:0.5A |  |  | 30 | 003一次设备配件-1548
2936 | 500032676 | G20 | 配件 | G2014 | 高压熔断器配件 | G2014006 | 熔丝（保险丝） | 熔丝（保险丝）,0.5A | 只 | WZQHDS2002-003 | 包1 | 003一次设备配件 | 熔丝（保险丝）-额定电流:0.5A | 40A、50A、75A、60A、150A |  |  | 1 | 003一次设备配件-1549
2937 | 500032677 | G20 | 配件 | G2014 | 高压熔断器配件 | G2014006 | 熔丝（保险丝） | 熔丝（保险丝）,100A | 只 | WZQHDS2002-003 | 包1 | 003一次设备配件 | 熔丝（保险丝）,100A | 熔丝（保险丝）,100A |  |  | 1 | 003一次设备配件-1550
2938 | 500032678 | G20 | 配件 | G2014 | 高压熔断器配件 | G2014006 | 熔丝（保险丝） | 熔丝（保险丝）,3A | 只 | WZQHDS2002-003 | 包1 | 003一次设备配件 | 熔丝（保险丝）,3A | 熔丝（保险丝）,3A |  |  | 1000 | 003一次设备配件-1551
2939 | 500032678 | G20 | 配件 | G2014 | 高压熔断器配件 | G2014006 | 熔丝（保险丝） | 熔丝（保险丝）,3A | 只 | WZQHDS2002-003 | 包1 | 003一次设备配件 | 熔丝（保险丝）-额定电流:3A | 熔丝（保险丝）-额定电流:3A |  |  | 600 | 003一次设备配件-1552
2940 | 500032679 | G20 | 配件 | G2014 | 高压熔断器配件 | G2014006 | 熔丝（保险丝） | 熔丝（保险丝）,40A | 只 | WZQHDS2002-003 | 包1 | 003一次设备配件 | 熔丝（保险丝）,40A | 熔丝（保险丝）,40A |  |  | 1 | 003一次设备配件-1553
2941 | 500032680 | G20 | 配件 | G2014 | 高压熔断器配件 | G2014006 | 熔丝（保险丝） | 熔丝（保险丝）,10A | 只 | WZQHDS2002-003 | 包1 | 003一次设备配件 | 熔丝（保险丝）,10A | 熔丝（保险丝）,10A |  |  | 1100 | 003一次设备配件-1554
2942 | 500032681 | G20 | 配件 | G2014 | 高压熔断器配件 | G2014006 | 熔丝（保险丝） | 熔丝（保险丝）,15A | 只 | WZQHDS2002-003 | 包1 | 003一次设备配件 | 熔丝（保险丝）,15A | 熔丝（保险丝）,15A |  |  | 1100 | 003一次设备配件-1555
2943 | 500032682 | G20 | 配件 | G2014 | 高压熔断器配件 | G2014006 | 熔丝（保险丝） | 熔丝（保险丝）,20A | 只 | WZQHDS2002-003 | 包1 | 003一次设备配件 | 熔丝（保险丝）,20A | 熔丝（保险丝）,20A |  |  | 1100 | 003一次设备配件-1556
2944 | 500032683 | G20 | 配件 | G2014 | 高压熔断器配件 | G2014006 | 熔丝（保险丝） | 熔丝（保险丝）,30A | 只 | WZQHDS2002-003 | 包1 | 003一次设备配件 | 熔丝（保险丝）,30A | 熔丝（保险丝）,30A |  |  | 500 | 003一次设备配件-1557
2945 | 500032684 | G20 | 配件 | G2014 | 高压熔断器配件 | G2014006 | 熔丝（保险丝） | 熔丝（保险丝）,50A | 只 | WZQHDS2002-003 | 包1 | 003一次设备配件 | 熔丝（保险丝）,50A | 熔丝（保险丝）,50A |  |  | 500 | 003一次设备配件-1558
2946 | 500032685 | G20 | 配件 | G2014 | 高压熔断器配件 | G2014006 | 熔丝（保险丝） | 熔丝（保险丝）,5A | 只 | WZQHDS2002-003 | 包1 | 003一次设备配件 | 熔丝（保险丝）,5A | 熔丝（保险丝）,5A |  |  | 1050 | 003一次设备配件-1559
2947 | 500032686 | G20 | 配件 | G2014 | 高压熔断器配件 | G2014006 | 熔丝（保险丝） | 熔丝（保险丝）,7.5A | 只 | WZQHDS2002-003 | 包1 | 003一次设备配件 | 熔丝（保险丝）,7.5A | 熔丝（保险丝）,7.5A |  |  | 100 | 003一次设备配件-1560
2948 | 500032687 | G20 | 配件 | G2014 | 高压熔断器配件 | G2014006 | 熔丝（保险丝） | 熔丝（保险丝）,75A | 只 | WZQHDS2002-003 | 包1 | 003一次设备配件 | 熔丝（保险丝）,75A | 熔丝（保险丝）,75A |  |  | 100 | 003一次设备配件-1561
2949 | 500032688 | G20 | 配件 | G2014 | 高压熔断器配件 | G2014006 | 熔丝（保险丝） | 熔丝（保险丝）,150A | 只 | WZQHDS2002-003 | 包1 | 003一次设备配件 | 熔丝（保险丝）,150A | 熔丝（保险丝）,150A |  |  | 100 | 003一次设备配件-1562
2950 | 500032689 | G20 | 配件 | G2014 | 高压熔断器配件 | G2014006 | 熔丝（保险丝） | 熔丝（保险丝）,60A | 只 | WZQHDS2002-003 | 包1 | 003一次设备配件 | 熔丝（保险丝）,60A | 熔丝（保险丝）,60A |  |  | 100 | 003一次设备配件-1563
2951 | 500036936 | G20 | 配件 | G2014 | 高压熔断器配件 | G2014006 | 熔丝（保险丝） | 熔丝（保险丝）,80A | 只 | WZQHDS2002-003 | 包1 | 003一次设备配件 | 熔丝（保险丝）-额定电流:80A | 熔丝（保险丝）-额定电流:80A |  |  | 1 | 003一次设备配件-1564
2952 | 500036940 | G20 | 配件 | G2014 | 高压熔断器配件 | G2014006 | 熔丝（保险丝） | 熔丝（保险丝）,1A | 只 | WZQHDS2002-003 | 包1 | 003一次设备配件 | 熔丝（保险丝）-额定电流:1A | 熔丝（保险丝）-额定电流:1A |  |  | 600 | 003一次设备配件-1565
2953 | 500036941 | G20 | 配件 | G2014 | 高压熔断器配件 | G2014006 | 熔丝（保险丝） | 熔丝（保险丝）,2A | 只 | WZQHDS2002-003 | 包1 | 003一次设备配件 | 熔丝（保险丝）,2A | 熔丝（保险丝）,2A |  |  | 600 | 003一次设备配件-1566
2954 | 500051382 | G20 | 配件 | G2014 | 高压熔断器配件 | G2014006 | 熔丝（保险丝） | 熔丝（保险丝）,250A | 只 | WZQHDS2002-003 | 包1 | 003一次设备配件 | 熔丝（保险丝）-额定电流:250A | 熔丝（保险丝）-额定电流:250A |  |  | 1 | 003一次设备配件-1567
2955 | 500052004 | G20 | 配件 | G2014 | 高压熔断器配件 | G2014006 | 熔丝（保险丝） | 熔丝（保险丝）,400A | 只 | WZQHDS2002-003 | 包1 | 003一次设备配件 | 熔丝（保险丝）-额定电流:400A | 熔丝（保险丝）-额定电流:400A |  |  | 1 | 003一次设备配件-1568
2956 | 500052005 | G20 | 配件 | G2014 | 高压熔断器配件 | G2014006 | 熔丝（保险丝） | 熔丝（保险丝）,500A | 只 | WZQHDS2002-003 | 包1 | 003一次设备配件 | 熔丝（保险丝）-额定电流:500A | 熔丝（保险丝）-额定电流:500A |  |  | 1 | 003一次设备配件-1569
2957 | 500052007 | G20 | 配件 | G2014 | 高压熔断器配件 | G2014006 | 熔丝（保险丝） | 熔丝（保险丝）,300A | 只 | WZQHDS2002-003 | 包1 | 003一次设备配件 | 熔丝（保险丝）-额定电流:300A | 熔丝（保险丝）-额定电流:300A |  |  | 1 | 003一次设备配件-1570
2958 | 500052008 | G20 | 配件 | G2014 | 高压熔断器配件 | G2014006 | 熔丝（保险丝） | 熔丝（保险丝）,200A | 只 | WZQHDS2002-003 | 包1 | 003一次设备配件 | 熔丝（保险丝）-额定电流:200A | 熔丝（保险丝）-额定电流:200A |  |  | 1 | 003一次设备配件-1571
2959 | 500054282 | G20 | 配件 | G2014 | 高压熔断器配件 | G2014006 | 熔丝（保险丝） | 熔丝（保险丝）,32A | 只 | WZQHDS2002-003 | 包1 | 003一次设备配件 | 熔丝（保险丝）-额定电流:32A | 熔丝（保险丝）-额定电流:32A |  |  | 1 | 003一次设备配件-1572
2960 | 500054965 | G20 | 配件 | G2014 | 高压熔断器配件 | G2014006 | 熔丝（保险丝） | 熔丝（保险丝）,63A | 只 | WZQHDS2002-003 | 包1 | 003一次设备配件 | 熔丝（保险丝）-额定电流:63A | 熔丝（保险丝）-额定电流:63A |  |  | 1 | 003一次设备配件-1573
2961 | 500054974 | G20 | 配件 | G2014 | 高压熔断器配件 | G2014006 | 熔丝（保险丝） | 熔丝（保险丝）,24A | 只 | WZQHDS2002-003 | 包1 | 003一次设备配件 | 熔丝（保险丝）-额定电流:24A | 熔丝（保险丝）-额定电流:24A |  |  | 1 | 003一次设备配件-1574
2962 | 500055352 | G20 | 配件 | G2014 | 高压熔断器配件 | G2014006 | 熔丝（保险丝） | 熔丝（保险丝）,35A | 只 | WZQHDS2002-003 | 包1 | 003一次设备配件 | 熔丝（保险丝）-额定电流:35A | 熔丝（保险丝）-额定电流:35A |  |  | 1 | 003一次设备配件-1575
2963 | 500056786 | G20 | 配件 | G2014 | 高压熔断器配件 | G2014006 | 熔丝（保险丝） | 熔丝（保险丝）,8A | 只 | WZQHDS2002-003 | 包1 | 003一次设备配件 | 熔丝（保险丝）-额定电流:8A | 熔丝（保险丝）-额定电流:8A |  |  | 600 | 003一次设备配件-1576
2964 | 500056806 | G20 | 配件 | G2014 | 高压熔断器配件 | G2014006 | 熔丝（保险丝） | 熔丝（保险丝）,450A | 只 | WZQHDS2002-003 | 包1 | 003一次设备配件 | 熔丝（保险丝）-额定电流:450A | 熔丝（保险丝）-额定电流:450A |  |  | 1 | 003一次设备配件-1577
2965 | 500056819 | G20 | 配件 | G2014 | 高压熔断器配件 | G2014006 | 熔丝（保险丝） | 熔丝（保险丝）,630A | 只 | WZQHDS2002-003 | 包1 | 003一次设备配件 | 熔丝（保险丝）-额定电流:630A | 熔丝（保险丝）-额定电流:630A |  |  | 1 | 003一次设备配件-1578
2966 | 500056857 | G20 | 配件 | G2014 | 高压熔断器配件 | G2014006 | 熔丝（保险丝） | 熔丝（保险丝）,600A | 只 | WZQHDS2002-003 | 包1 | 003一次设备配件 | 熔丝（保险丝）-额定电流:600A | 熔丝（保险丝）-额定电流:600A |  |  | 1 | 003一次设备配件-1579
2967 | 500058947 | G20 | 配件 | G2014 | 高压熔断器配件 | G2014006 | 熔丝（保险丝） | 熔丝（保险丝）,65A | 只 | WZQHDS2002-003 | 包1 | 003一次设备配件 | 熔丝（保险丝）,65A | 熔丝（保险丝）,65A |  |  | 1 | 003一次设备配件-1580
2968 | 500060809 | G20 | 配件 | G2014 | 高压熔断器配件 | G2014006 | 熔丝（保险丝） | 熔丝（保险丝）,4A | 只 | WZQHDS2002-003 | 包1 | 003一次设备配件 | 熔丝（保险丝）-额定电流:4A | 熔丝（保险丝）-额定电流:4A |  |  | 600 | 003一次设备配件-1581
2969 | 500060810 | G20 | 配件 | G2014 | 高压熔断器配件 | G2014006 | 熔丝（保险丝） | 熔丝（保险丝）,6A | 只 | WZQHDS2002-003 | 包1 | 003一次设备配件 | 熔丝（保险丝）-额定电流:6A | 熔丝（保险丝）-额定电流:6A |  |  | 600 | 003一次设备配件-1582
2970 | 500061212 | G20 | 配件 | G2014 | 高压熔断器配件 | G2014006 | 熔丝（保险丝） | 熔丝（保险丝）,125A | 只 | WZQHDS2002-003 | 包1 | 003一次设备配件 | 熔丝（保险丝）-额定电流:125A | 熔丝（保险丝）-额定电流:125A |  |  | 1 | 003一次设备配件-1583
2971 | 500061238 | G20 | 配件 | G2014 | 高压熔断器配件 | G2014006 | 熔丝（保险丝） | 熔丝（保险丝）,140A | 只 | WZQHDS2002-003 | 包1 | 003一次设备配件 | 熔丝（保险丝）-额定电流:140A | 熔丝（保险丝）-额定电流:140A |  |  | 1 | 003一次设备配件-1584
2972 | 500063317 | G20 | 配件 | G2014 | 高压熔断器配件 | G2014006 | 熔丝（保险丝） | 熔丝（保险丝）,48A | 只 | WZQHDS2002-003 | 包1 | 003一次设备配件 | 熔丝（保险丝）-额定电流:48A | 熔丝（保险丝）-额定电流:48A |  |  | 1 | 003一次设备配件-1585
2973 | 500068398 | G20 | 配件 | G2014 | 高压熔断器配件 | G2014006 | 熔丝（保险丝） | 熔丝（保险丝）,175A | 只 | WZQHDS2002-003 | 包1 | 003一次设备配件 | 熔丝（保险丝）-额定电流:175A | 熔丝（保险丝）-额定电流:175A |  |  | 1 | 003一次设备配件-1586
2974 | 500068775 | G20 | 配件 | G2014 | 高压熔断器配件 | G2014006 | 熔丝（保险丝） | 熔丝（保险丝）,14A | 只 | WZQHDS2002-003 | 包1 | 003一次设备配件 | 熔丝（保险丝）-额定电流:14A | 熔丝（保险丝）-额定电流:14A |  |  | 1 | 003一次设备配件-1587
2975 | 500088357 | G20 | 配件 | G2014 | 高压熔断器配件 | G2014006 | 熔丝（保险丝） | 熔丝（保险丝）,700A | 只 | WZQHDS2002-003 | 包1 | 003一次设备配件 | 熔丝（保险丝）-额定电流:700A | 熔丝（保险丝）-额定电流:700A |  |  | 1 | 003一次设备配件-1588
2976 | 500093226 | G20 | 配件 | G2014 | 高压熔断器配件 | G2014006 | 熔丝（保险丝） | 熔丝（保险丝）,71A | 只 | WZQHDS2002-003 | 包1 | 003一次设备配件 | 熔丝（保险丝）-额定电流:71A | 熔丝（保险丝）-额定电流:71A |  |  | 1 | 003一次设备配件-1589
2977 | 500094782 | G20 | 配件 | G2014 | 高压熔断器配件 | G2014006 | 熔丝（保险丝） | 熔丝（保险丝）,160A | 只 | WZQHDS2002-003 | 包1 | 003一次设备配件 | 熔丝（保险丝）-额定电流:160A | 熔丝（保险丝）-额定电流:160A |  |  | 1 | 003一次设备配件-1590
2978 | 500101510 | G20 | 配件 | G2014 | 高压熔断器配件 | G2014006 | 熔丝（保险丝） | 熔丝（保险丝）,1.5A | 只 | WZQHDS2002-003 | 包1 | 003一次设备配件 | 熔丝（保险丝）-额定电流:1.5A | 熔丝（保险丝）-额定电流:1.5A |  |  | 600 | 003一次设备配件-1591
2979 | 500101567 | G20 | 配件 | G2014 | 高压熔断器配件 | G2014006 | 熔丝（保险丝） | 熔丝（保险丝）,0.2A | 只 | WZQHDS2002-003 | 包1 | 003一次设备配件 | 熔丝（保险丝）-额定电流:0.2A | 熔丝（保险丝）-额定电流:0.2A |  |  | 600 | 003一次设备配件-1592
2980 | 500101582 | G20 | 配件 | G2014 | 高压熔断器配件 | G2014006 | 熔丝（保险丝） | 熔丝（保险丝）,2.5A | 只 | WZQHDS2002-003 | 包1 | 003一次设备配件 | 熔丝（保险丝）-额定电流:2.5A | 熔丝（保险丝）-额定电流:2.5A |  |  | 600 | 003一次设备配件-1593
2981 | 500108149 | G20 | 配件 | G2014 | 高压熔断器配件 | G2014006 | 熔丝（保险丝） | 熔丝（保险丝）,6.3A | 只 | WZQHDS2002-003 | 包1 | 003一次设备配件 | 熔丝（保险丝）-额定电流:6.3A | 熔丝（保险丝）-额定电流:6.3A |  |  | 600 | 003一次设备配件-1594
2982 | 500117821 | G20 | 配件 | G2014 | 高压熔断器配件 | G2014006 | 熔丝（保险丝） | 熔丝（保险丝）,120A | 只 | WZQHDS2002-003 | 包1 | 003一次设备配件 | 熔丝（保险丝）-额定电流:120A | 熔丝（保险丝）-额定电流:120A |  |  | 1 | 003一次设备配件-1595
2983 | 500117822 | G20 | 配件 | G2014 | 高压熔断器配件 | G2014006 | 熔丝（保险丝） | 熔丝（保险丝）,220A | 只 | WZQHDS2002-003 | 包1 | 003一次设备配件 | 熔丝（保险丝）-额定电流:220A | 熔丝（保险丝）-额定电流:220A |  |  | 1 | 003一次设备配件-1596
2984 | 500062758 | G20 | 配件 | G2015 | 调压器配件 | G2015003 | 调压器控制器 | 调压器控制器,HMK7,上海华明 | 个 | WZQHDS2002-003 | 包1 | 003一次设备配件 | 110kV变压器有载分接开关控制器，HMK-7，上海华明 | 110kV变压器有载分接开关控制器，HMK-7，17档，上海华明 | 上海华明 |  | 3 | 003一次设备配件-1597
2985 | 500062758 | G20 | 配件 | G2015 | 调压器配件 | G2015003 | 调压器控制器 | 调压器控制器,HMK7,上海华明 | 个 | WZQHDS2002-003 | 包1 | 003一次设备配件 | 110kV变压器有载分接开关控制器，HMK-7，上海华明 | 110kV变压器有载分接开关控制器，HMK-7，19档，上海华明 | 上海华明 |  | 3 | 003一次设备配件-1598
2986 | 500127149 | G20 | 配件 | G2015 | 调压器配件 | G2015003 | 调压器控制器 | 调压器控制器,HMK8,上海华明 | 个 | WZQHDS2002-003 | 包1 | 003一次设备配件 | 110kV变压器有载分接开关控制器，HMK-8，上海华明 | 110kV变压器有载分接开关控制器，HMK-8，17档，上海华明 | 上海华明 |  | 3 | 003一次设备配件-1599
2987 | 500127149 | G20 | 配件 | G2015 | 调压器配件 | G2015003 | 调压器控制器 | 调压器控制器,HMK8,上海华明 | 个 | WZQHDS2002-003 | 包1 | 003一次设备配件 | 110kV变压器有载分接开关控制器，HMK-8，上海华明 | 110kV变压器有载分接开关控制器，HMK-8，19档，上海华明 | 上海华明 |  | 3 | 003一次设备配件-1600
2988 | 500134771 | G20 | 配件 | G2015 | 调压器配件 | G2015003 | 调压器控制器 | 调压器控制器,HMBK-35,上海华明 | 个 | WZQHDS2002-003 | 包1 | 003一次设备配件 | 变压器有载调压控制器,HMBK-3 | 变压器有载调压控制器,HMBK-35上海华明 | 上海华明 |  | 4 | 003一次设备配件-1601
2989 | 500134771 | G20 | 配件 | G2015 | 调压器配件 | G2015003 | 调压器控制器 | 调压器控制器,HMBK-35,上海华明 | 个 | WZQHDS2002-003 | 包1 | 003一次设备配件 | 110kV变压器有载分接开关控制器，HMK-35D，上海华明 | 110kV变压器有载分接开关控制器，HMK-35D，17档，上海华明 | 上海华明 |  | 3 | 003一次设备配件-1602
2990 | 500134771 | G20 | 配件 | G2015 | 调压器配件 | G2015003 | 调压器控制器 | 调压器控制器,HMBK-35,上海华明 | 个 | WZQHDS2002-003 | 包1 | 003一次设备配件 | 110kV变压器有载分接开关控制器，HMK-35D，上海华明 | 110kV变压器有载分接开关控制器，HMK-35D，19档，上海华明 | 上海华明 |  | 3 | 003一次设备配件-1603
2991 | 500138108 | G20 | 配件 | G2015 | 调压器配件 | G2015003 | 调压器控制器 | 调压器控制器,通用性型号,通用性厂家 | 个 | WZQHDS2002-003 | 包1 | 003一次设备配件 | 110kV变压器有载分接开关控制器，通用性型号,通用性厂家 | 110kV变压器有载分接开关控制器，通用性型号,通用性厂家 |  |  | 1 | 003一次设备配件-1604
2992 | 500134771 | G20 | 配件 | G2015 | 调压器配件 | G2015003 | 调压器控制器 | 调压器控制器,HMBK-35,上海华明 | 个 | WZQHDS2002-003 | 包1 | 003一次设备配件 | 变压器有载调压控制器,HMBK-35上海华明 | 变压器有载调压控制器,HMBK-35上海华明 | 上海华明 |  | 4 | 003一次设备配件-1605
2993 | 500129601 | G20 | 配件 | G2016 | 换流阀配件 | G2016003 | 阀避雷器计数器 | 阀避雷器计数器,EXLIM/D447-LB401EP,ABB | 套 | WZQHDS2002-003 | 包1 | 003一次设备配件 | 阀避雷器计数器-型号:EXLIM/D447-LB401EP,原设备生产厂家:ABB | 阀避雷器计数器-型号:EXLIM/D447-LB401EP,原设备生产厂家:ABB |  |  | 1 | 003一次设备配件-1606
2994 | 500129602 | G20 | 配件 | G2016 | 换流阀配件 | G2016003 | 阀避雷器计数器 | 阀避雷器计数器,JS-LL,西安西电避雷器 | 套 | WZQHDS2002-003 | 包1 | 003一次设备配件 | 阀避雷器计数器-型号:JS-LL,原设备生产厂家:西安西电避雷器 | 阀避雷器计数器-型号:JS-LL,原设备生产厂家:西安西电避雷器 |  |  | 1 | 003一次设备配件-1607
2995 | 500129603 | G20 | 配件 | G2016 | 换流阀配件 | G2016003 | 阀避雷器计数器 | 阀避雷器计数器,ECOUNT-B,ABB | 套 | WZQHDS2002-003 | 包1 | 003一次设备配件 | 阀避雷器计数器-型号:ECOUNT-B,原设备生产厂家:ABB | 阀避雷器计数器-型号:ECOUNT-B,原设备生产厂家:ABB |  |  | 1 | 003一次设备配件-1608
2996 | 500129604 | G20 | 配件 | G2016 | 换流阀配件 | G2016003 | 阀避雷器计数器 | 阀避雷器计数器,3EX5/020-1,西门子 | 套 | WZQHDS2002-003 | 包1 | 003一次设备配件 | 阀避雷器计数器-型号:3EX5/020-1,原设备生产厂家:西门子 | 阀避雷器计数器-型号:3EX5/020-1,原设备生产厂家:西门子 |  |  | 1 | 003一次设备配件-1609
2997 | 500129605 | G20 | 配件 | G2016 | 换流阀配件 | G2016003 | 阀避雷器计数器 | 阀避雷器计数器,EXLIM/D261-LT365EP,ABB | 套 | WZQHDS2002-003 | 包1 | 003一次设备配件 | 阀避雷器计数器-型号:EXLIM/D261-LT365EP,原设备生产厂家:ABB | 阀避雷器计数器-型号:EXLIM/D261-LT365EP,原设备生产厂家:ABB |  |  | 1 | 003一次设备配件-1610
2998 | 500051527 | G20 | 配件 | G2018 | 继电器 | G2018004 | 电流继电器 | 电流继电器,3UA5040-1G4-6.3A | 只 | WZQHDS2002-003 | 包1 | 003一次设备配件 | 电流继电器-规格型号:3UA5040-1G4-6.3A | GV2-ME10C(4-6.3A);三相 | 施耐德 |  | 30 | 003一次设备配件-1611
2999 | 500109179 | G20 | 配件 | G2018 | 继电器 | G2018004 | 电流继电器 | 电流继电器,PYF14A | 只 | WZQHDS2002-003 | 包1 | 003一次设备配件 | 电流继电器-规格型号:PYF14A | GV2-ME16C(9-14A);三相 | 施耐德 |  | 1 | 003一次设备配件-1612
3000 | 500029038 | G20 | 配件 | G2018 | 继电器 | G2018008 | 时间继电器 | 时间继电器,DS-23 | 只 | WZQHDS2002-003 | 包1 | 003一次设备配件 | 时间继电器-规格型号:DS-23 | MY2M-L24VDC8脚 | 欧姆龙 |  | 1 | 003一次设备配件-1613
3001 | 500030540 | G20 | 配件 | G2018 | 继电器 | G2018008 | 时间继电器 | 时间继电器,DS-111C | 只 | WZQHDS2002-003 | 包1 | 003一次设备配件 | 时间继电器-规格型号:DS-111C | electric | 施耐德 |  | 1 | 003一次设备配件-1614
3002 | 500030541 | G20 | 配件 | G2018 | 继电器 | G2018008 | 时间继电器 | 时间继电器,DS-111CQ | 只 | WZQHDS2002-003 | 包1 | 003一次设备配件 | 时间继电器-规格型号:DS-111CQ | flare TIME M4-2 | wielamd |  | 1 | 003一次设备配件-1615
3003 | 500030576 | G20 | 配件 | G2018 | 继电器 | G2018008 | 时间继电器 | 时间继电器,DS-27 | 只 | WZQHDS2002-003 | 包1 | 003一次设备配件 | 时间继电器-规格型号:DS-27 | ST3PA-C | 克伦斯电气有限公司 |  | 1 | 003一次设备配件-1616
3004 | 500030577 | G20 | 配件 | G2018 | 继电器 | G2018008 | 时间继电器 | 时间继电器,DS-28 | 只 | WZQHDS2002-003 | 包1 | 003一次设备配件 | 时间继电器-规格型号:DS-28 | LADT2(0.1-30S) | telemecamiqme |  | 1 | 003一次设备配件-1617
3005 | 500030616 | G20 | 配件 | G2018 | 继电器 | G2018008 | 时间继电器 | 时间继电器,JSS-11A | 只 | WZQHDS2002-003 | 包1 | 003一次设备配件 | 时间继电器-规格型号:JSS-11A | 3RP1525-1BP30 | 西门子 |  | 1 | 003一次设备配件-1618
3006 | 500086852 | G20 | 配件 | G2018 | 继电器 | G2018008 | 时间继电器 | 时间继电器,JS20-5D | 只 | WZQHDS2002-003 | 包1 | 003一次设备配件 | 晶体管时间继电器JS20-50 | 晶体管时间继电器JS20-50 | 广州南洋电器厂 |  | 20 | 003一次设备配件-1619
3007 | 500086852 | G20 | 配件 | G2018 | 继电器 | G2018008 | 时间继电器 | 时间继电器,JS20-5D | 只 | WZQHDS2002-003 | 包1 | 003一次设备配件 | 晶体管时间继电器JS20-50 | 晶体管时间继电器JS20-50 | 广州南洋电器厂 |  | 20 | 003一次设备配件-1620
3008 | 500109218 | G20 | 配件 | G2018 | 继电器 | G2018008 | 时间继电器 | 时间继电器,ETR4-70-A | 只 | WZQHDS2002-003 | 包1 | 003一次设备配件 | ETR4-70B AC XTTR6A100H70BC（时间继电器） | 型号：ETR4-70B AC XTTR6A100H70BC | ETM |  | 200 | 003一次设备配件-1621
3009 | 500133463 | G20 | 配件 | G2018 | 继电器 | G2018008 | 时间继电器 | 时间继电器,WTR-DC220V | 只 | WZQHDS2002-003 | 包1 | 003一次设备配件 | WTR220VDC（时间继电器） | 型号：WTR220VDC | Weidmiiller（魏德米勒 |  | 200 | 003一次设备配件-1622
3010 | 500133463 | G20 | 配件 | G2018 | 继电器 | G2018008 | 时间继电器 | 时间继电器,WTR-DC220V | 只 | WZQHDS2002-003 | 包1 | 003一次设备配件 | WTMF（时间继电器） | 型号：WTMF | Weidmiiller（魏德米勒 |  | 200 | 003一次设备配件-1623
3011 | 500136197 | G20 | 配件 | G2018 | 继电器 | G2018008 | 时间继电器 | 时间继电器,通用性型号 | 只 | WZQHDS2002-003 | 包1 | 003一次设备配件 | NSL40E-88（时间继电器） | 型号：NSL40E-88 | ABB |  | 1 | 003一次设备配件-1624
3012 | 500136197 | G20 | 配件 | G2018 | 继电器 | G2018008 | 时间继电器 | 时间继电器,通用性型号 | 只 | WZQHDS2002-003 | 包1 | 003一次设备配件 | KSR-100 DC220V（时间继电器） | 型号：KSR-100 DC220V | 西安卉杰电气有限公司 |  | 200 | 003一次设备配件-1625
3013 | 500136197 | G20 | 配件 | G2018 | 继电器 | G2018008 | 时间继电器 | 时间继电器,通用性型号 | 只 | WZQHDS2002-003 | 包1 | 003一次设备配件 | CA2KN 22M（跳闸继电器） | 型号：CA2KN 22M | Telemecanique |  | 200 | 003一次设备配件-1626
3014 | 500136197 | G20 | 配件 | G2018 | 继电器 | G2018008 | 时间继电器 | 时间继电器,通用性型号 | 只 | WZQHDS2002-003 | 包1 | 003一次设备配件 | TIMER AT8N（时间继电器） | 型号：TIMER AT8N | Autonics |  | 200 | 003一次设备配件-1627
3015 | 500136197 | G20 | 配件 | G2018 | 继电器 | G2018008 | 时间继电器 | 时间继电器,通用性型号 | 只 | WZQHDS2002-003 | 包1 | 003一次设备配件 | CAD50MDC（时间继电器） | 型号：CAD50MDC | SCHNEIDER（施耐德） |  | 200 | 003一次设备配件-1628
3016 | 500136197 | G20 | 配件 | G2018 | 继电器 | G2018008 | 时间继电器 | 时间继电器,通用性型号 | 只 | WZQHDS2002-003 | 包1 | 003一次设备配件 | H3CA-8-101 DC220V（时间继电器） | 型号：H3CA-8-101 DC220V | OMRON (欧姆龙) |  | 200 | 003一次设备配件-1629
3017 | 500069311 | G20 | 配件 | G2018 | 继电器 | G2018010 | 信号继电器 | 信号继电器,DX-53/110V | 只 | WZQHDS2002-003 | 包1 | 003一次设备配件 | 继电器 UEGH2-L1-110 | UEGH2-L1-110，110V | ODES |  | 3 | 003一次设备配件-1630
3018 | 500069311 | G20 | 配件 | G2018 | 继电器 | G2018010 | 信号继电器 | 信号继电器,DX-53/110V | 只 | WZQHDS2002-003 | 包1 | 003一次设备配件 | 继电器 UEGH2-L1-110 | UEGH2-L1-110，110V | ODES |  | 3 | 003一次设备配件-1631
3019 | 500069315 | G20 | 配件 | G2018 | 继电器 | G2018010 | 信号继电器 | 信号继电器,DX-53/0.75A | 只 | WZQHDS2002-003 | 包1 | 003一次设备配件 | 继电器 UEGH2-L1 | UEGH2-L1，110V | ODES |  | 3 | 003一次设备配件-1632
3020 | 500069315 | G20 | 配件 | G2018 | 继电器 | G2018010 | 信号继电器 | 信号继电器,DX-53/0.75A | 只 | WZQHDS2002-003 | 包1 | 003一次设备配件 | 继电器 UEGH2-L1 | UEGH2-L1，110V | ODES |  | 3 | 003一次设备配件-1633
3021 | 500069320 | G20 | 配件 | G2018 | 继电器 | G2018010 | 信号继电器 | 信号继电器,DX-53/0.5A | 只 | WZQHDS2002-003 | 包1 | 003一次设备配件 | 继电器5SJ52 | 继电器5SJ52，110V | SIMENS |  | 3 | 003一次设备配件-1634
3022 | 500069320 | G20 | 配件 | G2018 | 继电器 | G2018010 | 信号继电器 | 信号继电器,DX-53/0.5A | 只 | WZQHDS2002-003 | 包1 | 003一次设备配件 | 继电器 UEGH1-L1， | UEGH1-L1，110V | ODES |  | 3 | 003一次设备配件-1635
3023 | 500069320 | G20 | 配件 | G2018 | 继电器 | G2018010 | 信号继电器 | 信号继电器,DX-53/0.5A | 只 | WZQHDS2002-003 | 包1 | 003一次设备配件 | 继电器5SJ52 | 继电器5SJ52，110V | SIMENS |  | 3 | 003一次设备配件-1636
3024 | 500069320 | G20 | 配件 | G2018 | 继电器 | G2018010 | 信号继电器 | 信号继电器,DX-53/0.5A | 只 | WZQHDS2002-003 | 包1 | 003一次设备配件 | 继电器 UEGH1-L1， | UEGH1-L1，110V | ODES |  | 3 | 003一次设备配件-1637
3025 | 500029043 | G20 | 配件 | G2018 | 继电器 | G2018012 | 中间继电器 | 中间继电器,DZ-31B | 只 | WZQHDS2002-003 | 包1 | 003一次设备配件 | 中间继电器 | XZ-15GW22-B | XURUI |  | 2 | 003一次设备配件-1638
3026 | 500069972 | G20 | 配件 | G2018 | 继电器 | G2018012 | 中间继电器 | 中间继电器,JZC3-40Z | 个 | WZQHDS2002-003 | 包1 | 003一次设备配件 | F3-40·A65(跳闸继电器辅助触点) | 型号：F3-40·A65 | 中国天水二一三机床电器厂 |  | 200 | 003一次设备配件-1639
3027 | 500134206 | G20 | 配件 | G2018 | 继电器 | G2018012 | 中间继电器 | 中间继电器,通用性型号 | 只 | WZQHDS2002-003 | 包1 | 003一次设备配件 | CR-M220DC4L（跳闸继电器） | 型号：CR-M220DC4L | ABB |  | 200 | 003一次设备配件-1640
3028 | 500064927 | G20 | 配件 | G2018 | 继电器 | G2018015 | 热继电器 | 热继电器,JZ14-44Z/4 | 只 | WZQHDS2002-003 | 包1 | 003一次设备配件 | 热继电器-型号:JZ14-44Z/4 | 3VU1340-3ML00 | 西门子 |  | 1 | 003一次设备配件-1641
3029 | 500084861 | G20 | 配件 | G2018 | 继电器 | G2018016 | 微机型保护继电器 | 微机型保护继电器,XJ3-G | 台 | WZQHDS2002-003 | 包1 | 003一次设备配件 | 相序继电器 | XJ3 380V | 德力西 |  | 10 | 003一次设备配件-1642
3030 | 500084861 | G20 | 配件 | G2018 | 继电器 | G2018016 | 微机型保护继电器 | 微机型保护继电器,XJ3-G | 台 | WZQHDS2002-003 | 包1 | 003一次设备配件 | 相序继电器 | XJ3-G，380V | 德力西 |  | 10 | 003一次设备配件-1643
3031 | 500084861 | G20 | 配件 | G2018 | 继电器 | G2018016 | 微机型保护继电器 | 微机型保护继电器,XJ3-G | 台 | WZQHDS2002-003 | 包1 | 003一次设备配件 | 电机启动器 | 电机启动器MS325(1.6-2.5A)，380V | ABB |  | 5 | 003一次设备配件-1644
3032 | 500084861 | G20 | 配件 | G2018 | 继电器 | G2018016 | 微机型保护继电器 | 微机型保护继电器,XJ3-G | 台 | WZQHDS2002-003 | 包1 | 003一次设备配件 | 电机启动器 | 电机启动器MS325(9-12.5A)，380V | ABB |  | 5 | 003一次设备配件-1645
3033 | 500062125 | G20 | 配件 | G2019 | 线路保护配件 | G2019001 | 线路保护电源插件 | 线路保护电源插件,CSC-211,北京四方 | 个 | WZQHDS2002-003 | 包1 | 003一次设备配件 | 线路保护电源插件 | CSC-211 | 北京四方 |  | 1 | 003一次设备配件-1646
3034 | 500064085 | G20 | 配件 | G2019 | 线路保护配件 | G2019001 | 线路保护电源插件 | 线路保护电源插件,NSR612RF,国电南瑞科技 | 个 | WZQHDS2002-003 | 包1 | 003一次设备配件 | 线路保护电源插件 | NSR612RF-D60 | 国电南瑞科技 |  | 1 | 003一次设备配件-1647
3035 | 500068348 | G20 | 配件 | G2019 | 线路保护配件 | G2019001 | 线路保护电源插件 | 线路保护电源插件,RCS-9611C,南瑞继保 | 个 | WZQHDS2002-003 | 包1 | 003一次设备配件 | 线路保护电源插件 | RCS-9611CS | 南瑞继保 |  | 1 | 003一次设备配件-1648
3036 | 500073073 | G20 | 配件 | G2019 | 线路保护配件 | G2019001 | 线路保护电源插件 | 线路保护电源插件,ISA-351G,深圳南瑞 | 个 | WZQHDS2002-003 | 包1 | 003一次设备配件 | 线路保护电源插件 | ISA-351G | 长园深瑞 |  | 1 | 003一次设备配件-1649
3037 | 500082695 | G20 | 配件 | G2019 | 线路保护配件 | G2019001 | 线路保护电源插件 | 线路保护电源插件,CSC-200,北京四方 | 个 | WZQHDS2002-003 | 包1 | 003一次设备配件 | 线路保护装置 | CSC-280 | 北京四方 |  | 1 | 003一次设备配件-1650
3038 | 500108865 | G20 | 配件 | G2019 | 线路保护配件 | G2019001 | 线路保护电源插件 | 线路保护电源插件,RCS-9611A,南瑞继保 | 个 | WZQHDS2002-003 | 包1 | 003一次设备配件 | 线路保护电源插件 | RCS-9611A | 南瑞继保 |  | 1 | 003一次设备配件-1651
3039 | 500108866 | G20 | 配件 | G2019 | 线路保护配件 | G2019001 | 线路保护电源插件 | 线路保护电源插件,PSL-691,国电南自 | 个 | WZQHDS2002-003 | 包1 | 003一次设备配件 | 线路保护电源插件 | PSL-691 | 国电南京自动化 |  | 1 | 003一次设备配件-1652
3040 | 500108866 | G20 | 配件 | G2019 | 线路保护配件 | G2019001 | 线路保护电源插件 | 线路保护电源插件,PSL-691,国电南自 | 个 | WZQHDS2002-003 | 包1 | 003一次设备配件 | 线路保护电源插件 | PSL 691A | 国电南京自动化 |  | 1 | 003一次设备配件-1653
3041 | 500114040 | G20 | 配件 | G2019 | 线路保护配件 | G2019001 | 线路保护电源插件 | 线路保护电源插件,IPACS-5711,江苏金智 | 个 | WZQHDS2002-003 | 包1 | 003一次设备配件 | 线路保护电源插件 | iPACS-5711 | 江苏金智 |  | 5 | 003一次设备配件-1654
3042 | 500119139 | G20 | 配件 | G2019 | 线路保护配件 | G2019001 | 线路保护电源插件 | 线路保护电源插件,通用性型号,北京四方 | 个 | WZQHDS2002-003 | 包1 | 003一次设备配件 | 电源模块 | csc-271E | 北京四方 |  | 1 | 003一次设备配件-1655
3043 | 500134766 | G20 | 配件 | G2019 | 线路保护配件 | G2019001 | 线路保护电源插件 | 线路保护电源插件,WGQ-871A,许继电气 | 个 | WZQHDS2002-003 | 包1 | 003一次设备配件 | 线路保护装置 | WGB-871 | 许继电气 |  | 1 | 003一次设备配件-1656
3044 | 500068349 | G20 | 配件 | G2019 | 线路保护配件 | G2019002 | 线路保护插件 | 线路保护插件,RCS-9611A,南瑞继保 | 个 | WZQHDS2002-003 | 包1 | 003一次设备配件 | 线路保护插件 | RCS-9611A | 南瑞继保 |  | 1 | 003一次设备配件-1657
3045 | 500074315 | G20 | 配件 | G2019 | 线路保护配件 | G2019002 | 线路保护插件 | 线路保护插件,CSC-211,北京四方 | 个 | WZQHDS2002-003 | 包1 | 003一次设备配件 | 线路保护插件 | CSC-211 | 北京四方 |  | 1 | 003一次设备配件-1658
3046 | 500075232 | G20 | 配件 | G2019 | 线路保护配件 | G2019002 | 线路保护插件 | 线路保护插件,RCS-9611C,南瑞继保 | 个 | WZQHDS2002-003 | 包1 | 003一次设备配件 | 线路保护插件 | RCS-9611CS | 南瑞继保 |  | 1 | 003一次设备配件-1659
3047 | 500114019 | G20 | 配件 | G2019 | 线路保护配件 | G2019002 | 线路保护插件 | 线路保护插件,IPACS-5711,江苏金智 | 个 | WZQHDS2002-003 | 包1 | 003一次设备配件 | 线路保护插件 | iPACS-5711 | 江苏金智 |  | 5 | 003一次设备配件-1660
3048 | 500114024 | G20 | 配件 | G2019 | 线路保护配件 | G2019002 | 线路保护插件 | 线路保护插件,NSR612RF,国电南瑞科技 | 个 | WZQHDS2002-003 | 包1 | 003一次设备配件 | 线路保护插件 | NSR612RF-D60 | 国电南瑞科技 |  | 1 | 003一次设备配件-1661
3049 | 500126400 | G20 | 配件 | G2019 | 线路保护配件 | G2019002 | 线路保护插件 | 线路保护插件,PSL-691,国电南京自动化股份有限公司 | 个 | WZQHDS2002-003 | 包1 | 003一次设备配件 | 线路保护插件 | PSL 691A | 国电南京自动化 |  | 1 | 003一次设备配件-1662
3050 | 500126413 | G20 | 配件 | G2019 | 线路保护配件 | G2019002 | 线路保护插件 | 线路保护插件,PRS-753,长园深瑞 | 个 | WZQHDS2002-003 | 包1 | 003一次设备配件 | 通讯板 | PRS-3342 | 长园深瑞 |  | 1 | 003一次设备配件-1663
3051 | 500126413 | G20 | 配件 | G2019 | 线路保护配件 | G2019002 | 线路保护插件 | 线路保护插件,PRS-753,长园深瑞 | 个 | WZQHDS2002-003 | 包1 | 003一次设备配件 | 电源板 | PRS-3342 | 长园深瑞 |  | 1 | 003一次设备配件-1664
3052 | 500126420 | G20 | 配件 | G2019 | 线路保护配件 | G2019002 | 线路保护插件 | 线路保护插件,ISA-351G,长园深瑞 | 个 | WZQHDS2002-003 | 包1 | 003一次设备配件 | 线路保护插件 | ISA-351G | 长园深瑞 |  | 1 | 003一次设备配件-1665
3053 | 500068350 | G20 | 配件 | G2019 | 线路保护配件 | G2019003 | 线路保护出口插件 | 线路保护出口插件,RCS-9611C,南瑞继保 | 个 | WZQHDS2002-003 | 包1 | 003一次设备配件 | 线路保护出口插件 | RCS-9611CS | 南瑞继保 |  | 1 | 003一次设备配件-1666
3054 | 500108885 | G20 | 配件 | G2019 | 线路保护配件 | G2019003 | 线路保护出口插件 | 线路保护出口插件,PSL-691,国电南京自动化 | 个 | WZQHDS2002-003 | 包1 | 003一次设备配件 | 线路保护出口插件 | PSL 691A | 国电南京自动化 |  | 1 | 003一次设备配件-1667
3055 | 500072053 | G20 | 配件 | G2019 | 线路保护配件 | G2019004 | 线路保护显示单元 | 线路保护显示单元,RCS-9611A,南瑞继保 | 个 | WZQHDS2002-003 | 包1 | 003一次设备配件 | 线路保护显示单元 | RCS-9611A | 南瑞继保 |  | 1 | 003一次设备配件-1668
3056 | 500078590 | G20 | 配件 | G2019 | 线路保护配件 | G2019004 | 线路保护显示单元 | 线路保护显示单元,CSC-211,北京四方 | 个 | WZQHDS2002-003 | 包1 | 003一次设备配件 | 线路保护显示单元 | CSC-211 | 北京四方 |  | 1 | 003一次设备配件-1669
3057 | 500114057 | G20 | 配件 | G2019 | 线路保护配件 | G2019004 | 线路保护显示单元 | 线路保护显示单元,IPACS-5711,江苏金智 | 个 | WZQHDS2002-003 | 包1 | 003一次设备配件 | 线路保护显示单元 | iPACS-5711 | 江苏金智 |  | 5 | 003一次设备配件-1670
3058 | 500126354 | G20 | 配件 | G2019 | 线路保护配件 | G2019004 | 线路保护显示单元 | 线路保护显示单元,ISA-351G,长园深瑞 | 个 | WZQHDS2002-003 | 包1 | 003一次设备配件 | 线路保护显示单元 | ISA-351G | 长园深瑞 |  | 1 | 003一次设备配件-1671
3059 | 500126356 | G20 | 配件 | G2019 | 线路保护配件 | G2019004 | 线路保护显示单元 | 线路保护显示单元,PSL-691,国电南京自动化 | 个 | WZQHDS2002-003 | 包1 | 003一次设备配件 | 线路保护显示单元 | PSL 691A | 国电南京自动化 |  | 1 | 003一次设备配件-1672
3060 | 500132327 | G20 | 配件 | G2022 | 断路器保护配件 | G2022002 | 断路器保护插件 | 断路器保护插件,通用性型号,通用性厂家 | 个 | WZQHDS2002-003 | 包1 | 003一次设备配件 | 开关驱动插件 | H1000 | 扬州新概念 |  | 1 | 003一次设备配件-1673
3061 | 500132327 | G20 | 配件 | G2022 | 断路器保护配件 | G2022002 | 断路器保护插件 | 断路器保护插件,通用性型号,通用性厂家 | 个 | WZQHDS2002-003 | 包1 | 003一次设备配件 | 驱动模块 | KFTU1001 | 北京科东 |  | 1 | 003一次设备配件-1674
3062 | 500132327 | G20 | 配件 | G2022 | 断路器保护配件 | G2022002 | 断路器保护插件 | 断路器保护插件,通用性型号,通用性厂家 | 个 | WZQHDS2002-003 | 包1 | 003一次设备配件 | 主控制板 | KFTU1001 | 北京科东 |  | 1 | 003一次设备配件-1675
3063 | 500134135 | G20 | 配件 | G2022 | 断路器保护配件 | G2022004 | 断路器保护显示单元 | 断路器保护显示单元,通用性型号,通用性厂家 | 个 | WZQHDS2002-003 | 包1 | 003一次设备配件 | 显示面板 | H1000 | 扬州新概念 |  | 1 | 003一次设备配件-1676
3064 | 500060328 | G20 | 配件 | G2027 | 备用设备及备用电源自动投入配件 | G2027001 | 备自投电源插件 | 备自投电源插件,ISA-358G,深圳南瑞 | 个 | WZQHDS2002-003 | 包1 | 003一次设备配件 | 备自投电源插件 | ISA-358G | 深圳南瑞 |  | 1 | 003一次设备配件-1677
3065 | 500064032 | G20 | 配件 | G2027 | 备用设备及备用电源自动投入配件 | G2027001 | 备自投电源插件 | 备自投电源插件,PSP-691,国电南京自动化 | 个 | WZQHDS2002-003 | 包1 | 003一次设备配件 | 备自投电源插件 | NEP-988A | 国电南京自动化 |  | 1 | 003一次设备配件-1678
3066 | 500064286 | G20 | 配件 | G2027 | 备用设备及备用电源自动投入配件 | G2027001 | 备自投电源插件 | 备自投电源插件,RCS-9651,南京南继保 | 个 | WZQHDS2002-003 | 包1 | 003一次设备配件 | 备自投电源插件 | RCS-9651CS | 南瑞继保 |  | 3 | 003一次设备配件-1679
3067 | 500081681 | G20 | 配件 | G2027 | 备用设备及备用电源自动投入配件 | G2027001 | 备自投电源插件 | 备自投电源插件,CSC-246,北京四方 | 个 | WZQHDS2002-003 | 包1 | 003一次设备配件 | 备自投电源插件 | CSC-246 | 北京四方 |  | 2 | 003一次设备配件-1680
3068 | 500113847 | G20 | 配件 | G2027 | 备用设备及备用电源自动投入配件 | G2027001 | 备自投电源插件 | 备自投电源插件,IPACS-5731,江苏金智 | 个 | WZQHDS2002-003 | 包1 | 003一次设备配件 | 备自投电源插件 | iPACS-5731 | 江苏金智 |  | 5 | 003一次设备配件-1681
3069 | 500060326 | G20 | 配件 | G2027 | 备用设备及备用电源自动投入配件 | G2027002 | 备自投保护插件 | 备自投保护插件,ISA-358G,深圳南瑞 | 个 | WZQHDS2002-003 | 包1 | 003一次设备配件 | 备自投保护插件 | ISA-358G | 深圳南瑞 |  | 1 | 003一次设备配件-1682
3070 | 500064035 | G20 | 配件 | G2027 | 备用设备及备用电源自动投入配件 | G2027002 | 备自投保护插件 | 备自投保护插件,RCS-9651,南瑞继保电气公司 | 个 | WZQHDS2002-003 | 包1 | 003一次设备配件 | 备自投保护插件 | RCS-9651CS | 南瑞继保 |  | 3 | 003一次设备配件-1683
3071 | 500064036 | G20 | 配件 | G2027 | 备用设备及备用电源自动投入配件 | G2027002 | 备自投保护插件 | 备自投保护插件,PSP-691,国电南京自动化 | 个 | WZQHDS2002-003 | 包1 | 003一次设备配件 | 备自投保护插件 | NEP-988A | 国电南京自动化 |  | 5 | 003一次设备配件-1684
3072 | 500074318 | G20 | 配件 | G2027 | 备用设备及备用电源自动投入配件 | G2027002 | 备自投保护插件 | 备自投保护插件,CSC-246,北京四方 | 个 | WZQHDS2002-003 | 包1 | 003一次设备配件 | 备自投保护插件 | CSC-246 | 北京四方 |  | 2 | 003一次设备配件-1685
3073 | 500113735 | G20 | 配件 | G2027 | 备用设备及备用电源自动投入配件 | G2027002 | 备自投保护插件 | 备自投保护插件,IPACS-5731,江苏金智 | 个 | WZQHDS2002-003 | 包1 | 003一次设备配件 | 备自投保护插件 | iPACS-5731 | 江苏金智 |  | 5 | 003一次设备配件-1686
3074 | 500113861 | G20 | 配件 | G2027 | 备用设备及备用电源自动投入配件 | G2027002 | 备自投保护插件 | 备自投保护插件,NSR641RF,国电南瑞科技 | 个 | WZQHDS2002-003 | 包1 | 003一次设备配件 | 备自投保护插件 | NSR641RF-D60 | 国电南瑞科技 |  | 1 | 003一次设备配件-1687
3075 | 500060325 | G20 | 配件 | G2027 | 备用设备及备用电源自动投入配件 | G2027003 | 备自投出口插件 | 备自投出口插件,ISA-358G,深圳南瑞 | 个 | WZQHDS2002-003 | 包1 | 003一次设备配件 | 备自投出口插件 | ISA-358G | 深圳南瑞 |  | 1 | 003一次设备配件-1688
3076 | 500082742 | G20 | 配件 | G2027 | 备用设备及备用电源自动投入配件 | G2027003 | 备自投出口插件 | 备自投出口插件,RCS-9651,南瑞继保 | 个 | WZQHDS2002-003 | 包1 | 003一次设备配件 | 备自投出口插件 | RCS-9651CS | 南瑞继保 |  | 3 | 003一次设备配件-1689
3077 | 500082767 | G20 | 配件 | G2027 | 备用设备及备用电源自动投入配件 | G2027003 | 备自投出口插件 | 备自投出口插件,CSC-246,北京四方 | 个 | WZQHDS2002-003 | 包1 | 003一次设备配件 | 备自投出口插件 | CSC-246 | 北京四方 |  | 2 | 003一次设备配件-1690
3078 | 500113878 | G20 | 配件 | G2027 | 备用设备及备用电源自动投入配件 | G2027003 | 备自投出口插件 | 备自投出口插件,IPACS-5731,江苏金智 | 个 | WZQHDS2002-003 | 包1 | 003一次设备配件 | 备自投出口插件 | iPACS-5731 | 江苏金智 |  | 5 | 003一次设备配件-1691
3079 | 500113880 | G20 | 配件 | G2027 | 备用设备及备用电源自动投入配件 | G2027003 | 备自投出口插件 | 备自投出口插件,NSR641RF,国电南瑞科技 | 个 | WZQHDS2002-003 | 包1 | 003一次设备配件 | 备自投出口插件 | NSR641RF-D60 | 国电南瑞科技 |  | 1 | 003一次设备配件-1692
3080 | 500126827 | G20 | 配件 | G2027 | 备用设备及备用电源自动投入配件 | G2027003 | 备自投出口插件 | 备自投出口插件,PSP-691,国电南自 | 个 | WZQHDS2002-003 | 包1 | 003一次设备配件 | 备自投出口插件 | PSP-691 | 国电南京自动化 |  | 5 | 003一次设备配件-1693
3081 | 500060324 | G20 | 配件 | G2027 | 备用设备及备用电源自动投入配件 | G2027004 | 备自投显示单元 | 备自投显示单元,ISA-358G,深圳南瑞 | 个 | WZQHDS2002-003 | 包1 | 003一次设备配件 | 备自投显示单元 | ISA-358G | 深圳南瑞 |  | 1 | 003一次设备配件-1694
3082 | 500081934 | G20 | 配件 | G2027 | 备用设备及备用电源自动投入配件 | G2027004 | 备自投显示单元 | 备自投显示单元,CSC-246,北京四方 | 个 | WZQHDS2002-003 | 包1 | 003一次设备配件 | 备自投显示单元 | CSC-246 | 北京四方 |  | 2 | 003一次设备配件-1695
3083 | 500113855 | G20 | 配件 | G2027 | 备用设备及备用电源自动投入配件 | G2027004 | 备自投显示单元 | 备自投显示单元,IPACS-5731,江苏金智 | 个 | WZQHDS2002-003 | 包1 | 003一次设备配件 | 备自投显示单元 | iPACS-5731 | 江苏金智 |  | 5 | 003一次设备配件-1696
3084 | 500113857 | G20 | 配件 | G2027 | 备用设备及备用电源自动投入配件 | G2027004 | 备自投显示单元 | 备自投显示单元,NSR641RF,国电南瑞科技 | 个 | WZQHDS2002-003 | 包1 | 003一次设备配件 | 备自投显示单元 | NSR641RF-D60 | 国电南瑞科技 |  | 1 | 003一次设备配件-1697
3085 | 500126582 | G20 | 配件 | G2027 | 备用设备及备用电源自动投入配件 | G2027004 | 备自投显示单元 | 备自投显示单元,PSP-691,国电南自 | 个 | WZQHDS2002-003 | 包1 | 003一次设备配件 | 备自投显示单元 | PSP-691 | 国电南京自动化 |  | 1 | 003一次设备配件-1698
3086 | 500075791 | G20 | 配件 | G2030 | 故障录波装置配件 | G2030005 | 故障录波装置打印机 | 故障录波装置打印机,ZM400,北京胜龙 | 个 | WZQHDS2002-003 | 包1 | 003一次设备配件 | 故障录波装置打印机,ZM400,北京胜龙 | ZM400 | 北京胜龙 |  | 1 | 003一次设备配件-1699
3087 | 500111743 | G20 | 配件 | G2031 | 故障测距装置配件 | G2031001 | 信号采集装置 | 信号采集装置,SH-2000C,淄博科汇 | 个 | WZQHDS2002-003 | 包1 | 003一次设备配件 | 信号采集装置,SH-2000C,淄博科汇 | SH-2000C | 淄博科汇 |  | 1 | 003一次设备配件-1700
3088 | 500111804 | G20 | 配件 | G2031 | 故障测距装置配件 | G2031001 | 信号采集装置 | 信号采集装置,SL-117,四川深蓝 | 个 | WZQHDS2002-003 | 包1 | 003一次设备配件 | 信号采集装置,SL-117,四川深蓝 | SL-117 | 四川深蓝 |  | 1 | 003一次设备配件-1701
3089 | 500111804 | G20 | 配件 | G2031 | 故障测距装置配件 | G2031001 | 信号采集装置 | 信号采集装置,SL-117,四川深蓝 | 个 | WZQHDS2002-003 | 包1 | 003一次设备配件 | 信号采集装置-规格型号:SL-117,原设备生产厂家:四川深蓝 | SL-117 |  |  | 1 | 003一次设备配件-1702
3090 | 500111810 | G20 | 配件 | G2031 | 故障测距装置配件 | G2031001 | 信号采集装置 | 信号采集装置,XC-21,成都府河 | 个 | WZQHDS2002-003 | 包1 | 003一次设备配件 | 信号采集装置,XC-21,成都府河 | XC-21 | 成都府河 |  | 1 | 003一次设备配件-1703
3091 | 500111742 | G20 | 配件 | G2031 | 故障测距装置配件 | G2031002 | 中央处理单元 | 中央处理单元,ZH-3,美国3M | 个 | WZQHDS2002-003 | 包1 | 003一次设备配件 | 中央处理单元,ZH-3,美国3M | ZH-3 | 美国3M |  | 1 | 003一次设备配件-1704
3092 | 500111912 | G20 | 配件 | G2031 | 故障测距装置配件 | G2031002 | 中央处理单元 | 中央处理单元,XC-2000,武汉中元 | 个 | WZQHDS2002-003 | 包1 | 003一次设备配件 | 中央处理单元,XC-2000,武汉中元 | XC-2000 | 武汉中元 |  | 1 | 003一次设备配件-1705
3093 | 500029084 | G20 | 配件 | G2035 | 直流电源系统配件 | G2035001 | 高频电源模块 | 高频电源模块,TEP-M20/220-E,珠海泰坦科技 | 个 | WZQHDS2002-003 | 包1 | 003一次设备配件 | 高频电源模块 | TEP-M20/220-B | 珠海泰坦科技 |  | 1 | 003一次设备配件-1706
3094 | 500029084 | G20 | 配件 | G2035 | 直流电源系统配件 | G2035001 | 高频电源模块 | 高频电源模块,TEP-M20/220-E,珠海泰坦科技 | 个 | WZQHDS2002-003 | 包1 | 003一次设备配件 | 高频电源模块-规格型号:TEP-M20/220-G,原设备生产厂家:珠海泰坦科技 | 高频电源模块-规格型号:TEP-M20/220-G,原设备生产厂家:珠海泰坦科技 | 珠海泰坦科技 |  | 2 | 003一次设备配件-1707
3095 | 500029084 | G20 | 配件 | G2035 | 直流电源系统配件 | G2035001 | 高频电源模块 | 高频电源模块,TEP-M20/220-E,珠海泰坦科技 | 个 | WZQHDS2002-003 | 包1 | 003一次设备配件 | 高频电源模块-规格型号:TEP-M20/220-F,原设备生产厂家:珠海泰坦科技 | 高频电源模块-规格型号:TEP-M20/220-F,原设备生产厂家:珠海泰坦科技 | 珠海泰坦科技 |  | 2 | 003一次设备配件-1708
3096 | 500029084 | G20 | 配件 | G2035 | 直流电源系统配件 | G2035001 | 高频电源模块 | 高频电源模块,TEP-M20/220-E,珠海泰坦科技 | 个 | WZQHDS2002-003 | 包1 | 003一次设备配件 | 高频电源模块-规格型号:TEP-M20/220-B,原设备生产厂家:珠海泰坦科技 | 高频电源模块-规格型号:TEP-M20/220-B,原设备生产厂家:珠海泰坦科技 | 珠海泰坦科技 |  | 2 | 003一次设备配件-1709
3097 | 500029084 | G20 | 配件 | G2035 | 直流电源系统配件 | G2035001 | 高频电源模块 | 高频电源模块,TEP-M20/220-E,珠海泰坦科技 | 个 | WZQHDS2002-003 | 包1 | 003一次设备配件 | 高频电源模块-规格型号:TEP-M20/220-A-0,原设备生产厂家:珠海泰坦科技 | 高频电源模块-规格型号:TEP-M20/220-A-0,原设备生产厂家:珠海泰坦科技 | 珠海泰坦科技 |  | 2 | 003一次设备配件-1710
3098 | 500029086 | G20 | 配件 | G2035 | 直流电源系统配件 | G2035001 | 高频电源模块 | 高频电源模块,TEP-M10/220-E,珠海泰坦科技 | 个 | WZQHDS2002-003 | 包1 | 003一次设备配件 | 高频电源模块 | TEP-M10/220-F | 珠海泰坦科技 |  | 1 | 003一次设备配件-1711
3099 | 500029086 | G20 | 配件 | G2035 | 直流电源系统配件 | G2035001 | 高频电源模块 | 高频电源模块,TEP-M10/220-E,珠海泰坦科技 | 个 | WZQHDS2002-003 | 包1 | 003一次设备配件 | 高频电源模块 | TEP-M5/220-B-D | 珠海泰坦科技 |  | 1 | 003一次设备配件-1712
3100 | 500029086 | G20 | 配件 | G2035 | 直流电源系统配件 | G2035001 | 高频电源模块 | 高频电源模块,TEP-M10/220-E,珠海泰坦科技 | 台 | WZQHDS2002-003 | 包1 | 003一次设备配件 | 高频式充电模块 | 高频电源模块,TEP-M10/220G |  |  | 5 | 003一次设备配件-1713
3101 | 500057000 | G20 | 配件 | G2035 | 直流电源系统配件 | G2035001 | 高频电源模块 | 高频电源模块,DF0231-220/10,烟台东方电子 | 个 | WZQHDS2002-003 | 包1 | 003一次设备配件 | 高频电源模块 | DF0231-220/10 | 烟台东方电子 |  | 1 | 003一次设备配件-1714
3102 | 500062750 | G20 | 配件 | G2035 | 直流电源系统配件 | G2035001 | 高频电源模块 | 高频电源模块,HD22020-3,艾默生电源 | 台 | WZQHDS2002-003 | 包1 | 003一次设备配件 | 高频式充电模块 | 高频式充电模块，HD22020-3 |  |  | 4 | 003一次设备配件-1715
3103 | 500063002 | G20 | 配件 | G2035 | 直流电源系统配件 | G2035001 | 高频电源模块 | 高频电源模块,LNDY240Z10,鲁能智能 | 个 | WZQHDS2002-003 | 包1 | 003一次设备配件 | 高频电源模块-规格型号:LNDY240ZZ20,原设备生产厂家:鲁能智能 | 低压直流系统充电模块，型号：LNDY240ZZ20，厂家:鲁能智能，DC220V | 鲁能智能 |  | 2 | 003一次设备配件-1716
3104 | 500063002 | G20 | 配件 | G2035 | 直流电源系统配件 | G2035001 | 高频电源模块 | 高频电源模块,LNDY240Z10,鲁能智能 | 个 | WZQHDS2002-003 | 包1 | 003一次设备配件 | 高频电源模块-规格型号:DF0232A-220/20F,烟台玉麟东方电子 | 低压直流系统充电模块，型号：DF0232A-220/20F,烟台玉麟东方电子，DC220V | 烟台玉麟东方电子 |  | 2 | 003一次设备配件-1717
3105 | 500063002 | G20 | 配件 | G2035 | 直流电源系统配件 | G2035001 | 高频电源模块 | 高频电源模块,LNDY240Z10,鲁能智能 | 个 | WZQHDS2002-003 | 包1 | 003一次设备配件 | 高频电源模块,TEP-M30/220-F,珠海泰坦 | 高频电源模块,TEP-M30/220-F,珠海泰坦，DC220V | 珠海泰坦科技 |  | 2 | 003一次设备配件-1718
3106 | 500063002 | G20 | 配件 | G2035 | 直流电源系统配件 | G2035001 | 高频电源模块 | 高频电源模块,LNDY240Z10,鲁能智能 | 个 | WZQHDS2002-003 | 包1 | 003一次设备配件 | 珠海泰坦科技高频电源模块,TEP-M40/220-F,珠海泰坦科技 | 珠海泰坦科技高频电源模块,TEP-M40/220-F,珠海泰坦科技 | 珠海泰坦科技 |  | 2 | 003一次设备配件-1719
3107 | 500063303 | G20 | 配件 | G2035 | 直流电源系统配件 | G2035001 | 高频电源模块 | 高频电源模块,ATC230M20III,深圳奥特迅速电气公司 | 个 | WZQHDS2002-003 | 包1 | 003一次设备配件 | 高频电源模块,ATC230M20Ⅱ,深圳奥特迅速电气公司 | 高频电源模块,ATC230M20Ⅱ,深圳奥特迅速电气公司 | 深圳奥特迅速 |  | 2 | 003一次设备配件-1720
3108 | 500063304 | G20 | 配件 | G2035 | 直流电源系统配件 | G2035001 | 高频电源模块 | 高频电源模块,ZZG13-20220,许继电源 | 个 | WZQHDS2002-003 | 包1 | 003一次设备配件 | 高频电源模块-规格型号:ZZG23A-20220,原设备生产厂家:许继电源 | 高频电源模块-规格型号:ZZG23A-20220,原设备生产厂家:许继电源 | 许继电源 |  | 2 | 003一次设备配件-1721
3109 | 500072018 | G20 | 配件 | G2035 | 直流电源系统配件 | G2035001 | 高频电源模块 | 高频电源模块,CHR-2210,珠海赛迪生 | 个 | WZQHDS2002-003 | 包1 | 003一次设备配件 | 高频电源模块 | CHR-22010 | 珠海赛迪生 |  | 4 | 003一次设备配件-1722
3110 | 500073928 | G20 | 配件 | G2035 | 直流电源系统配件 | G2035001 | 高频电源模块 | 高频电源模块,TEP-M10/220,珠海泰坦科技 | 个 | WZQHDS2002-003 | 包1 | 003一次设备配件 | 高频电源模块 | TEP-M10/220 | 珠海泰坦科技 |  | 1 | 003一次设备配件-1723
3111 | 500073930 | G20 | 配件 | G2035 | 直流电源系统配件 | G2035001 | 高频电源模块 | 高频电源模块,TEP-M10/110-D,珠海泰坦科技 | 个 | WZQHDS2002-003 | 包1 | 003一次设备配件 | 蓄电池巡检装置TEP-B-D，珠海泰坦 | TEP-B-D，110V，珠海泰坦 | 珠海泰坦 |  | 1 | 003一次设备配件-1724
3112 | 500075552 | G20 | 配件 | G2035 | 直流电源系统配件 | G2035001 | 高频电源模块 | 高频电源模块,JIAN-MC22010,深圳新能力 | 个 | WZQHDS2002-003 | 包1 | 003一次设备配件 | 高频电源模块 | JIAN-MC2205 | 深圳新能力 |  | 3 | 003一次设备配件-1725
3113 | 500082256 | G20 | 配件 | G2035 | 直流电源系统配件 | G2035001 | 高频电源模块 | 高频电源模块,DMP6000,南京磐能 | 个 | WZQHDS2002-003 | 包1 | 003一次设备配件 | 高频电源模块 | DMP6300-220/10Z | 南京磐能 |  | 3 | 003一次设备配件-1726
3114 | 500123290 | G20 | 配件 | G2035 | 直流电源系统配件 | G2035001 | 高频电源模块 | 高频电源模块,GF22020-8,深圳市泰昂能源科技 | 个 | WZQHDS2002-003 | 包1 | 003一次设备配件 | 蓄电池巡检装置IPM-BM-B3 | IPM-BM-B3，110V，泰昂能源 | 泰昂能源 |  | 1 | 003一次设备配件-1727
3115 | 500123290 | G20 | 配件 | G2035 | 直流电源系统配件 | G2035001 | 高频电源模块 | 高频电源模块,GF22020-8,深圳市泰昂能源科技 | 个 | WZQHDS2002-003 | 包1 | 003一次设备配件 | 蓄电池巡检装置IPM-IARM | IPM-IARM ，110V，泰昂能源 | 泰昂能源 |  | 1 | 003一次设备配件-1728
3116 | 500131453 | G20 | 配件 | G2035 | 直流电源系统配件 | G2035001 | 高频电源模块 | 高频电源模块,ZHR22010-5,杭州中恒电气 | 个 | WZQHDS2002-003 | 包1 | 003一次设备配件 | 高频电源模块 | ZHR22010-5 | 杭州中恒电气 |  | 2 | 003一次设备配件-1729
3117 | 500131457 | G20 | 配件 | G2035 | 直流电源系统配件 | G2035001 | 高频电源模块 | 高频电源模块,LNDY240ZZ10-5,鲁能智能 | 个 | WZQHDS2002-003 | 包1 | 003一次设备配件 | 高频电源模块 | LNDY240ZZ10 | 鲁能智能 |  | 1 | 003一次设备配件-1730
3118 | 500131457 | G20 | 配件 | G2035 | 直流电源系统配件 | G2035001 | 高频电源模块 | 高频电源模块,LNDY240ZZ10-5,鲁能智能 | 个 | WZQHDS2002-003 | 包1 | 003一次设备配件 | 蓄电池巡检装置BMM-B2022，鲁能 | BMM-B2022，110V，鲁能 | 鲁能 |  | 1 | 003一次设备配件-1731
3119 | 500134167 | G20 | 配件 | G2035 | 直流电源系统配件 | G2035001 | 高频电源模块 | 高频电源模块,通用性型号,通用性厂家 | 个 | WZQHDS2002-003 | 包1 | 003一次设备配件 | 电源板 | H1000 | 扬州新概念 |  | 1 | 003一次设备配件-1732
3120 | 500134167 | G20 | 配件 | G2035 | 直流电源系统配件 | G2035001 | 高频电源模块 | 高频电源模块,通用性型号,通用性厂家 | 个 | WZQHDS2002-003 | 包1 | 003一次设备配件 | 电源模块 | KFTU1001 | 北京科东 |  | 1 | 003一次设备配件-1733
3121 | 500134167 | G20 | 配件 | G2035 | 直流电源系统配件 | G2035001 | 高频电源模块 | 高频电源模块,通用性型号,通用性厂家 | 个 | WZQHDS2002-003 | 包1 | 003一次设备配件 | 电源板 | PSC-3305 | 长源深瑞 |  | 1 | 003一次设备配件-1734
3122 | 500138494 | G20 | 配件 | G2035 | 直流电源系统配件 | G2035004 | 蓄电池架 | 蓄电池架,通用性型号,通用性厂家 | 个 | WZQHDS2002-003 | 包1 | 003一次设备配件 | 阀控密封式铅酸蓄电池CFP2800 | 铅酸蓄电池CFP2800，2V | 深圳一电电池技术有限公司 |  | 3 | 003一次设备配件-1735
3123 | 500138494 | G20 | 配件 | G2035 | 直流电源系统配件 | G2035004 | 蓄电池架 | 蓄电池架,通用性型号,通用性厂家 | 个 | WZQHDS2002-003 | 包1 | 003一次设备配件 | 阀控密封式铅酸蓄电池GFM-800 | 铅酸蓄电池GFM-800 ，2V | 威海文隆电池有限公司 |  | 3 | 003一次设备配件-1736
3124 | 500138494 | G20 | 配件 | G2035 | 直流电源系统配件 | G2035004 | 蓄电池架 | 蓄电池架,通用性型号,通用性厂家 | 个 | WZQHDS2002-003 | 包1 | 003一次设备配件 | 阀控密封式铅酸蓄电池GFMD-200C | 铅酸蓄电池GFMD-200C，2V | 山东圣阳电源股份有限公司 |  | 3 | 003一次设备配件-1737
3125 | 500029088 | G20 | 配件 | G2039 | 防误闭锁系统配件 | G2039001 | 机械编码锁 | 机械编码锁,UT-2000IV,珠海优特电力科技股份有限公司 | 个 | WZQHDS2002-003 | 包1 | 003一次设备配件 | 机械编码锁-规格型号:UT-2000IV,原设备生产厂家:珠海优特电力科技股份有限公司 | 机械编码锁-规格型号:UT-2000IV,原设备生产厂家:珠海优特电力科技股份有限公司 | 珠海优特 |  | 1 | 003一次设备配件-1738
3126 | 500029088 | G20 | 配件 | G2039 | 防误闭锁系统配件 | G2039001 | 机械编码锁 | 机械编码锁,UT-2000IV,珠海优特电力科技股份有限公司 | 个 | WZQHDS2002-003 | 包1 | 003一次设备配件 | 机械编码锁 | 机械编码锁-规格型号:UT-2000IV,原设备生产厂家:珠海优特电力科技股份有限公司 | 长园共创电力安全技术股份有限公司 |  | 1 | 003一次设备配件-1739
3127 | 500074543 | G20 | 配件 | G2039 | 防误闭锁系统配件 | G2039001 | 机械编码锁 | 机械编码锁,FSNG,珠海共创电力安全 | 个 | WZQHDS2002-003 | 包1 | 003一次设备配件 | 机械编码锁-规格型号:FSNG,原设备生产厂家:珠海共创电力安全 | 机械编码锁-规格型号:FSNG,原设备生产厂家:珠海共创电力安全 | 珠海共创 |  | 1 | 003一次设备配件-1740
3128 | 500074543 | G20 | 配件 | G2039 | 防误闭锁系统配件 | G2039001 | 机械编码锁 | 机械编码锁,FSNG,珠海共创电力安全 | 个 | WZQHDS2002-003 | 包1 | 003一次设备配件 | E匙通挂锁 | 大挂锁，E40-B，用于闭锁端子箱、机构箱、网围栏等设备，实现一匙通开，授权开锁 | 长园共创电力安全技术股份有限公司 |  | 3 | 003一次设备配件-1741
3129 | 500074543 | G20 | 配件 | G2039 | 防误闭锁系统配件 | G2039001 | 机械编码锁 | 机械编码锁,FSNG,珠海共创电力安全 | 个 | WZQHDS2002-003 | 包1 | 003一次设备配件 | 大挂锁 | S3F-A，用于闭锁大门，实现一匙通开，授权开锁 | 长园共创电力安全技术股份有限公司 |  | 3 | 003一次设备配件-1742
3130 | 500074543 | G20 | 配件 | G2039 | 防误闭锁系统配件 | G2039001 | 机械编码锁 | 机械编码锁,FSNG,珠海共创电力安全 | 个 | WZQHDS2002-003 | 包1 | 003一次设备配件 | 把手锁 | 把手锁，E40,实现一匙通开，授权开锁 | 长园共创电力安全技术股份有限公司 |  | 3 | 003一次设备配件-1743
3131 | 500074543 | G20 | 配件 | G2039 | 防误闭锁系统配件 | G2039001 | 机械编码锁 | 机械编码锁,FSNG,珠海共创电力安全 | 个 | WZQHDS2002-003 | 包1 | 003一次设备配件 | 圆柱锁 | 圆柱锁,E40,实现一匙通开，授权开锁 | 长园共创电力安全技术股份有限公司 |  | 3 | 003一次设备配件-1744
3132 | 500074543 | G20 | 配件 | G2039 | 防误闭锁系统配件 | G2039001 | 机械编码锁 | 机械编码锁,FSNG,珠海共创电力安全 | 个 | WZQHDS2002-003 | 包1 | 003一次设备配件 | 屏柜锁(TP840) | E40，屏柜锁套件(TP840)，原设备生产厂家：长园共创电力安全技术股份有限公司 | 长园共创电力安全技术股份有限公司 |  | 3 | 003一次设备配件-1745
3133 | 500074543 | G20 | 配件 | G2039 | 防误闭锁系统配件 | G2039001 | 机械编码锁 | 机械编码锁,FSNG,珠海共创电力安全 | 个 | WZQHDS2002-003 | 包1 | 003一次设备配件 | 屏柜锁(TP830) | E40，屏柜锁套件(TP830)），原设备生产厂家：长园共创电力安全技术股份有限公司 | 长园共创电力安全技术股份有限公司 |  | 3 | 003一次设备配件-1746
3134 | 500074543 | G20 | 配件 | G2039 | 防误闭锁系统配件 | G2039001 | 机械编码锁 | 机械编码锁,FSNG,珠海共创电力安全 | 个 | WZQHDS2002-003 | 包1 | 003一次设备配件 | 屏柜锁(TP818) | E40，屏柜锁套件(TP818)），原设备生产厂家：长园共创电力安全技术股份有限公司 | 长园共创电力安全技术股份有限公司 |  | 3 | 003一次设备配件-1747
3135 | 500074543 | G20 | 配件 | G2039 | 防误闭锁系统配件 | G2039001 | 机械编码锁 | 机械编码锁,FSNG,珠海共创电力安全 | 个 | WZQHDS2002-003 | 包1 | 003一次设备配件 | 屏柜锁(TP828) | E40，屏柜锁套件(TP828)），原设备生产厂家：长园共创电力安全技术股份有限公司 | 长园共创电力安全技术股份有限公司 |  | 3 | 003一次设备配件-1748
3136 | 500074543 | G20 | 配件 | G2039 | 防误闭锁系统配件 | G2039001 | 机械编码锁 | 机械编码锁,FSNG,珠海共创电力安全 | 个 | WZQHDS2002-003 | 包1 | 003一次设备配件 | 拉扣锁 | E40，拉扣锁，原设备生产厂家：长园共创电力安全技术股份有限公司 | 长园共创电力安全技术股份有限公司 |  | 3 | 003一次设备配件-1749
3137 | 500074543 | G20 | 配件 | G2039 | 防误闭锁系统配件 | G2039001 | 机械编码锁 | 机械编码锁,FSNG,珠海共创电力安全 | 个 | WZQHDS2002-003 | 包1 | 003一次设备配件 | 防盗锁 | E40，防盗锁，原设备生产厂家：长园共创电力安全技术股份有限公司 | 长园共创电力安全技术股份有限公司 |  | 1 | 003一次设备配件-1750
3138 | 500074543 | G20 | 配件 | G2039 | 防误闭锁系统配件 | G2039001 | 机械编码锁 | 机械编码锁,FSNG,珠海共创电力安全 | 个 | WZQHDS2002-003 | 包1 | 003一次设备配件 | 防火锁 | E40，防火锁，原设备生产厂家：长园共创电力安全技术股份有限公司 | 长园共创电力安全技术股份有限公司 |  | 1 | 003一次设备配件-1751
3139 | 500074543 | G20 | 配件 | G2039 | 防误闭锁系统配件 | G2039001 | 机械编码锁 | 机械编码锁,FSNG,珠海共创电力安全 | 个 | WZQHDS2002-003 | 包1 | 003一次设备配件 | 盒锁 | E40，盒锁套件，原设备生产厂家：长园共创电力安全技术股份有限公司 | 长园共创电力安全技术股份有限公司 |  | 3 | 003一次设备配件-1752
3140 | 500074543 | G20 | 配件 | G2039 | 防误闭锁系统配件 | G2039001 | 机械编码锁 | 机械编码锁,FSNG,珠海共创电力安全 | 个 | WZQHDS2002-003 | 包1 | 003一次设备配件 | U型锁 | E40，U型锁套件，原设备生产厂家：长园共创电力安全技术股份有限公司 | 长园共创电力安全技术股份有限公司 |  | 3 | 003一次设备配件-1753
3141 | 500074543 | G20 | 配件 | G2039 | 防误闭锁系统配件 | G2039001 | 机械编码锁 | 机械编码锁,FSNG,珠海共创电力安全 | 个 | WZQHDS2002-003 | 包1 | 003一次设备配件 | 球形执手锁 | E40，球形执手锁，原设备生产厂家：长园共创电力安全技术股份有限公司 | 长园共创电力安全技术股份有限公司 |  | 3 | 003一次设备配件-1754
3142 | 500074543 | G20 | 配件 | G2039 | 防误闭锁系统配件 | G2039001 | 机械编码锁 | 机械编码锁,FSNG,珠海共创电力安全 | 个 | WZQHDS2002-003 | 包1 | 003一次设备配件 | 销式锁 | E40，销式挂锁，原设备生产厂家：长园共创电力安全技术股份有限公司 | 长园共创电力安全技术股份有限公司 |  | 3 | 003一次设备配件-1755
3143 | 500074543 | G20 | 配件 | G2039 | 防误闭锁系统配件 | G2039001 | 机械编码锁 | 机械编码锁,FSNG,珠海共创电力安全 | 个 | WZQHDS2002-003 | 包1 | 003一次设备配件 | 逃生锁 | E40，逃生锁体，原设备生产厂家：长园共创电力安全技术股份有限公司 | 长园共创电力安全技术股份有限公司 |  | 3 | 003一次设备配件-1756
3144 | 500074543 | G20 | 配件 | G2039 | 防误闭锁系统配件 | G2039001 | 机械编码锁 | 机械编码锁,FSNG,珠海共创电力安全 | 个 | WZQHDS2002-003 | 包1 | 003一次设备配件 | 屏柜锁锁芯 | E40,840锁芯组件，原设备生产厂家：长园共创电力安全技术股份有限公司 | 长园共创电力安全技术股份有限公司 |  | 3 | 003一次设备配件-1757
3145 | 500074543 | G20 | 配件 | G2039 | 防误闭锁系统配件 | G2039001 | 机械编码锁 | 机械编码锁,FSNG,珠海共创电力安全 | 个 | WZQHDS2002-003 | 包1 | 003一次设备配件 | 外置屏柜锁 | E40，外置屏柜锁，原设备生产厂家：长园共创电力安全技术股份有限公司 | 长园共创电力安全技术股份有限公司 |  | 3 | 003一次设备配件-1758
3146 | 500074543 | G20 | 配件 | G2039 | 防误闭锁系统配件 | G2039001 | 机械编码锁 | 机械编码锁,FSNG,珠海共创电力安全 | 个 | WZQHDS2002-003 | 包1 | 003一次设备配件 | 浮装锁 | E40，浮装锁，原设备生产厂家：长园共创电力安全技术股份有限公司 | 长园共创电力安全技术股份有限公司 |  | 3 | 003一次设备配件-1759
3147 | 500074543 | G20 | 配件 | G2039 | 防误闭锁系统配件 | G2039001 | 机械编码锁 | 机械编码锁,FSNG,珠海共创电力安全 | 个 | WZQHDS2002-003 | 包1 | 003一次设备配件 | 不锈钢挂锁（大） | 不锈钢挂锁（大），E40，原设备生产厂家：长园共创电力安全技术股份有限公司 | 长园共创电力安全技术股份有限公司 |  | 3 | 003一次设备配件-1760
3148 | 500074543 | G20 | 配件 | G2039 | 防误闭锁系统配件 | G2039001 | 机械编码锁 | 机械编码锁,FSNG,珠海共创电力安全 | 个 | WZQHDS2002-003 | 包1 | 003一次设备配件 | 不锈钢挂锁（小） | 不锈钢挂锁（小），E40，原设备生产厂家：长园共创电力安全技术股份有限公司 | 长园共创电力安全技术股份有限公司 |  | 2 | 003一次设备配件-1761
3149 | 500074543 | G20 | 配件 | G2039 | 防误闭锁系统配件 | G2039001 | 机械编码锁 | 机械编码锁,FSNG,珠海共创电力安全 | 个 | WZQHDS2002-003 | 包1 | 003一次设备配件 | 防撬面板锁（大） | 防撬面板锁（大），E40,用于环网柜、箱变等设备，原设备生产厂家：长园共创电力安全技术股份有限公司 | 长园共创电力安全技术股份有限公司 |  | 1 | 003一次设备配件-1762
3150 | 500074543 | G20 | 配件 | G2039 | 防误闭锁系统配件 | G2039001 | 机械编码锁 | 机械编码锁,FSNG,珠海共创电力安全 | 个 | WZQHDS2002-003 | 包1 | 003一次设备配件 | 防撬面板锁（小） | 防撬面板锁（小），E40,用于环网柜、箱变、JP柜等设备，原设备生产厂家：长园共创电力安全技术股份有限公司 | 长园共创电力安全技术股份有限公司 |  | 1 | 003一次设备配件-1763
3151 | 500074543 | G20 | 配件 | G2039 | 防误闭锁系统配件 | G2039001 | 机械编码锁 | 机械编码锁,FSNG,珠海共创电力安全 | 个 | WZQHDS2002-003 | 包1 | 003一次设备配件 | 双重防撬门锁 | 双重防撬门锁，E40，原设备生产厂家：长园共创电力安全技术股份有限公司 | 长园共创电力安全技术股份有限公司 |  | 3 | 003一次设备配件-1764
3152 | 500074543 | G20 | 配件 | G2039 | 防误闭锁系统配件 | G2039001 | 机械编码锁 | 机械编码锁,FSNG,珠海共创电力安全 | 个 | WZQHDS2002-003 | 包1 | 003一次设备配件 | 直插式挂锁 | 直插式挂锁，E40，原设备生产厂家：长园共创电力安全技术股份有限公司 | 长园共创电力安全技术股份有限公司 |  | 2 | 003一次设备配件-1765
3153 | 500074543 | G20 | 配件 | G2039 | 防误闭锁系统配件 | G2039001 | 机械编码锁 | 机械编码锁,FSNG,珠海共创电力安全 | 个 | WZQHDS2002-003 | 包1 | 003一次设备配件 | 开关闭锁盒 | 开关闭锁盒，CYG，用于闭锁分合按钮等，原设备生产厂家：长园共创电力安全技术股份有限公司 | 长园共创电力安全技术股份有限公司 |  | 1 | 003一次设备配件-1766
3154 | 500134050 | G20 | 配件 | G2039 | 防误闭锁系统配件 | G2039001 | 机械编码锁 | 机械编码锁,通用性型号,通用性厂家 | 个 | WZQHDS2002-003 | 包1 | 003一次设备配件 | 防误挂锁-规格型号:FSWG-4K，原设备生产厂家:长园共创电力安全技术股份有限公司 | 防误挂锁-规格型号:FSWG-4K，原设备生产厂家:长园共创电力安全技术股份有限公司 | 长园共创电力安全技术股份有限公司 |  | 2 | 003一次设备配件-1767
3155 | 500134050 | G20 | 配件 | G2039 | 防误闭锁系统配件 | G2039001 | 机械编码锁 | 机械编码锁,通用性型号,通用性厂家 | 个 | WZQHDS2002-003 | 包1 | 003一次设备配件 | 防误锁不锈钢挂锁-规格型号:FSWG-3A，原设备生产厂家:长园共创电力安全技术股份有限公司 | 防误锁不锈钢挂锁-规格型号:FSWG-3A，原设备生产厂家:长园共创电力安全技术股份有限公司 | 长园共创电力安全技术股份有限公司 |  | 2 | 003一次设备配件-1768
3156 | 500134050 | G20 | 配件 | G2039 | 防误闭锁系统配件 | G2039001 | 机械编码锁 | 机械编码锁,通用性型号,通用性厂家 | 个 | WZQHDS2002-003 | 包1 | 003一次设备配件 | 防误锁帽式锁-规格型号:用以闭锁手车、地刀，FSWY-1A，原设备生产厂家:长园共创电力安全技术股份有限公司 | 防误锁帽式锁-规格型号:用以闭锁手车、地刀，FSWY-1A，原设备生产厂家:长园共创电力安全技术股份有限公司 | 长园共创电力安全技术股份有限公司 |  | 31 | 003一次设备配件-1769
3157 | 500134050 | G20 | 配件 | G2039 | 防误闭锁系统配件 | G2039001 | 机械编码锁 | 机械编码锁,通用性型号,通用性厂家 | 个 | WZQHDS2002-003 | 包1 | 003一次设备配件 | 45型把手锁-规格型号:用于闭锁机构箱门，高压柜后柜门 FWSB-1A，原设备生产厂家:长园共创电力安全技术股份有限公司 | 45型把手锁-规格型号:用于闭锁机构箱门，高压柜后柜门 FWSB-1A，原设备生产厂家:长园共创电力安全技术股份有限公司 | 长园共创电力安全技术股份有限公司 |  | 2 | 003一次设备配件-1770
3158 | 500134050 | G20 | 配件 | G2039 | 防误闭锁系统配件 | G2039001 | 机械编码锁 | 机械编码锁,通用性型号,通用性厂家 | 个 | WZQHDS2002-003 | 包1 | 003一次设备配件 | 防误锁直流电气锁-规格型号:FSZL-2A，原设备生产厂家:长园共创电力安全技术股份有限公司 | 防误锁直流电气锁-规格型号:FSZL-2A，原设备生产厂家:长园共创电力安全技术股份有限公司 | 长园共创电力安全技术股份有限公司 |  | 2 | 003一次设备配件-1771
3159 | 500134050 | G20 | 配件 | G2039 | 防误闭锁系统配件 | G2039001 | 机械编码锁 | 机械编码锁,通用性型号,通用性厂家 | 个 | WZQHDS2002-003 | 包1 | 003一次设备配件 | 防误锁位置检测锁-规格型号:FSWZ-1A，原设备生产厂家:长园共创电力安全技术股份有限公司 | 防误锁位置检测锁-规格型号:FSWZ-1A，原设备生产厂家:长园共创电力安全技术股份有限公司 | 长园共创电力安全技术股份有限公司 |  | 31 | 003一次设备配件-1772
3160 | 500134050 | G20 | 配件 | G2039 | 防误闭锁系统配件 | G2039001 | 机械编码锁 | 机械编码锁,通用性型号,通用性厂家 | 个 | WZQHDS2002-003 | 包1 | 003一次设备配件 | 机械编码锁-规格型号:FSNG，带颜色锁具用于接地、不在监控范围内设备闭锁,原设备生产厂家:长园共创电力安全技术股份有限公司 | 机械编码锁-规格型号:FSNG，带颜色锁具用于接地、不在监控范围内设备闭锁,原设备生产厂家:长园共创电力安全技术股份有限公司 | 长园共创电力安全技术股份有限公司 |  | 2 | 003一次设备配件-1773
3161 | 500134050 | G20 | 配件 | G2039 | 防误闭锁系统配件 | G2039001 | 机械编码锁 | 机械编码锁,通用性型号,通用性厂家 | 个 | WZQHDS2002-003 | 包1 | 003一次设备配件 | 电磁锁规格型号：S3D-A03，原设备生产厂家:长园共创电力安全技术股份有限公司 | 电磁锁规格型号：S3D-A03，原设备生产厂家:长园共创电力安全技术股份有限公司 | 长园共创电力安全技术股份有限公司 |  | 1 | 003一次设备配件-1774
3162 | 500134050 | G20 | 配件 | G2039 | 防误闭锁系统配件 | G2039001 | 机械编码锁 | 机械编码锁,通用性型号,通用性厂家 | 个 | WZQHDS2002-003 | 包1 | 003一次设备配件 | 防误挂锁 | 防误挂锁-规格型号:FSWG-4K，原设备生产厂家:长园共创电力安全技术股份有限公司 | 长园共创电力安全技术股份有限公司 |  | 1 | 003一次设备配件-1775
3163 | 500134050 | G20 | 配件 | G2039 | 防误闭锁系统配件 | G2039001 | 机械编码锁 | 机械编码锁,通用性型号,通用性厂家 | 个 | WZQHDS2002-003 | 包1 | 003一次设备配件 | 防误锁不锈钢挂锁 | 防误锁不锈钢挂锁-规格型号:FSWG-3A，原设备生产厂家:长园共创电力安全技术股份有限公司 | 长园共创电力安全技术股份有限公司 |  | 1 | 003一次设备配件-1776
3164 | 500134050 | G20 | 配件 | G2039 | 防误闭锁系统配件 | G2039001 | 机械编码锁 | 机械编码锁,通用性型号,通用性厂家 | 个 | WZQHDS2002-003 | 包1 | 003一次设备配件 | 防误锁帽式锁 | 防误锁帽式锁-规格型号:用以闭锁手车、地刀，FSWY-1A，原设备生产厂家:长园共创电力安全技术股份有限公司 | 长园共创电力安全技术股份有限公司 |  | 1 | 003一次设备配件-1777
3165 | 500134050 | G20 | 配件 | G2039 | 防误闭锁系统配件 | G2039001 | 机械编码锁 | 机械编码锁,通用性型号,通用性厂家 | 个 | WZQHDS2002-003 | 包1 | 003一次设备配件 | 45型把手锁 | 45型把手锁-规格型号:用于闭锁机构箱门，高压柜后柜门 FWSB-1A，原设备生产厂家:长园共创电力安全技术股份有限公司 | 长园共创电力安全技术股份有限公司 |  | 1 | 003一次设备配件-1778
3166 | 500134050 | G20 | 配件 | G2039 | 防误闭锁系统配件 | G2039001 | 机械编码锁 | 机械编码锁,通用性型号,通用性厂家 | 个 | WZQHDS2002-003 | 包1 | 003一次设备配件 | 防误锁直流电气锁 | 防误锁直流电气锁-规格型号:FSZL-2A，原设备生产厂家:长园共创电力安全技术股份有限公司 | 长园共创电力安全技术股份有限公司 |  | 1 | 003一次设备配件-1779
3167 | 500134050 | G20 | 配件 | G2039 | 防误闭锁系统配件 | G2039001 | 机械编码锁 | 机械编码锁,通用性型号,通用性厂家 | 个 | WZQHDS2002-003 | 包1 | 003一次设备配件 | 防误锁位置检测锁- | 防误锁位置检测锁-规格型号:FSWZ-1A，原设备生产厂家:长园共创电力安全技术股份有限公司 | 长园共创电力安全技术股份有限公司 |  | 1 | 003一次设备配件-1780
3168 | 500134050 | G20 | 配件 | G2039 | 防误闭锁系统配件 | G2039001 | 机械编码锁 | 机械编码锁,通用性型号,通用性厂家 | 个 | WZQHDS2002-003 | 包1 | 003一次设备配件 | 机械编码锁 | 机械编码锁-规格型号:FSNG，带颜色锁具用于接地、不在监控范围内设备闭锁,原设备生产厂家:长园共创电力安全技术股份有限公司 | 长园共创电力安全技术股份有限公司 |  | 1 | 003一次设备配件-1781
3169 | 500134050 | G20 | 配件 | G2039 | 防误闭锁系统配件 | G2039001 | 机械编码锁 | 机械编码锁,通用性型号,通用性厂家 | 个 | WZQHDS2002-003 | 包1 | 003一次设备配件 | 电磁锁 | 电磁锁规格型号：S3D-A03，原设备生产厂家:长园共创电力安全技术股份有限公司 | 长园共创电力安全技术股份有限公司 |  | 1 | 003一次设备配件-1782
3170 | 500074562 | G20 | 配件 | G2039 | 防误闭锁系统配件 | G2039002 | 电脑钥匙 | 电脑钥匙,FKYD,珠海共创电力安全 | 个 | WZQHDS2002-003 | 包1 | 003一次设备配件 | 电脑钥匙 | 电脑钥匙，X5，原设备生产厂家：长园共创电力安全技术股份有限公司 | 长园共创电力安全技术股份有限公司 |  | 2 | 003一次设备配件-1783
3171 | 500074562 | G20 | 配件 | G2039 | 防误闭锁系统配件 | G2039002 | 电脑钥匙 | 电脑钥匙,FKYD,珠海共创电力安全 | 个 | WZQHDS2002-003 | 包1 | 003一次设备配件 | 电脑钥匙 | 电脑钥匙，35，原设备生产厂家：长园共创电力安全技术股份有限公司 | 长园共创电力安全技术股份有限公司 |  | 3 | 003一次设备配件-1784
3172 | 500074562 | G20 | 配件 | G2039 | 防误闭锁系统配件 | G2039002 | 电脑钥匙 | 电脑钥匙,FKYD,珠海共创电力安全 | 个 | WZQHDS2002-003 | 包1 | 003一次设备配件 | 电脑钥匙 | 电脑钥匙，支持zigbee无线传输，原设备生产厂家：长园共创电力安全技术股份有限公司 | 长园共创电力安全技术股份有限公司 |  | 2 | 003一次设备配件-1785
3173 | 500074562 | G20 | 配件 | G2039 | 防误闭锁系统配件 | G2039002 | 电脑钥匙 | 电脑钥匙,FKYD,珠海共创电力安全 | 个 | WZQHDS2002-003 | 包1 | 003一次设备配件 | 智能解锁钥匙 | 智能解锁钥匙，用于配合智能解锁主机，原设备生产厂家：长园共创电力安全技术股份有限公司 | 长园共创电力安全技术股份有限公司 |  | 3 | 003一次设备配件-1786
3174 | 500074562 | G20 | 配件 | G2039 | 防误闭锁系统配件 | G2039002 | 电脑钥匙 | 电脑钥匙,FKYD,珠海共创电力安全 | 个 | WZQHDS2002-003 | 包1 | 003一次设备配件 | e匙通智能钥匙（大） | e匙通智能钥匙，带屏幕，E40，原设备生产厂家：长园共创电力安全技术股份有限公司 | 长园共创电力安全技术股份有限公司 |  | 3 | 003一次设备配件-1787
3175 | 500074562 | G20 | 配件 | G2039 | 防误闭锁系统配件 | G2039002 | 电脑钥匙 | 电脑钥匙,FKYD,珠海共创电力安全 | 个 | WZQHDS2002-003 | 包1 | 003一次设备配件 | e匙通智能钥匙（小） | e匙通智能钥匙，不带屏幕E40，原设备生产厂家：长园共创电力安全技术股份有限公司 | 长园共创电力安全技术股份有限公司 |  | 3 | 003一次设备配件-1788
3176 | 500074562 | G20 | 配件 | G2039 | 防误闭锁系统配件 | G2039002 | 电脑钥匙 | 电脑钥匙,FKYD,珠海共创电力安全 | 个 | WZQHDS2002-003 | 包1 | 003一次设备配件 | 电脑钥匙 | 适用于长园共创品牌的26版、35版、X5版、X6版、E系列电脑钥匙的万能解锁钥匙 | 长园共创电力安全技术股份有限公司 |  | 1 | 003一次设备配件-1789
3177 | 500057677 | G20 | 配件 | G2039 | 防误闭锁系统配件 | G2039003 | 电脑钥匙管理机 | 电脑钥匙管理机,UT-051,珠海优特电力科技股份有限公司 | 个 | WZQHDS2002-003 | 包1 | 003一次设备配件 | 电脑钥匙管理机,UT-051,珠海优特电力科技股份有限公司 | 电脑钥匙管理机,UT-051,珠海优特电力科技股份有限公司 |  |  | 1 | 003一次设备配件-1790
3178 | 500082317 | G20 | 配件 | G2039 | 防误闭锁系统配件 | G2039003 | 电脑钥匙管理机 | 电脑钥匙管理机,FKYG,珠海共创电力安全 | 个 | WZQHDS2002-003 | 包1 | 003一次设备配件 | 电脑钥匙管理机-规格型号:K35A,，原设备生产厂家:长园共创电力安全技术股份有限公司 | 电脑钥匙管理机-规格型号:K35A,，原设备生产厂家:长园共创电力安全技术股份有限公司 | 长园共创电力安全技术股份有限公司 |  | 2 | 003一次设备配件-1791
3179 | 500082317 | G20 | 配件 | G2039 | 防误闭锁系统配件 | G2039003 | 电脑钥匙管理机 | 电脑钥匙管理机,FKYG,珠海共创电力安全 | 个 | WZQHDS2002-003 | 包1 | 003一次设备配件 | 电脑钥匙管理机 | 电脑钥匙管理机-规格型号:K35B,原设备生产厂家:长园共创电力安全技术股份有限公司 | 长园共创电力安全技术股份有限公司 |  | 1 | 003一次设备配件-1792
3180 | 500082317 | G20 | 配件 | G2039 | 防误闭锁系统配件 | G2039003 | 电脑钥匙管理机 | 电脑钥匙管理机,FKYG,珠海共创电力安全 | 个 | WZQHDS2002-003 | 包1 | 003一次设备配件 | 电脑钥匙管理机 | 电脑钥匙管理机-规格型号:K35A,，原设备生产厂家:长园共创电力安全技术股份有限公司 | 长园共创电力安全技术股份有限公司 |  | 1 | 003一次设备配件-1793
3181 | 500134051 | G20 | 配件 | G2039 | 防误闭锁系统配件 | G2039004 | 开关量微机接口 | 开关量微机接口,通用性型号,通用性厂家 | 个 | WZQHDS2002-003 | 包1 | 003一次设备配件 | 开关量微机接口-规格型号:CYG，原设备生产厂家:长园共创电力安全技术股份有限公司 | 开关量微机接口-规格型号:CYG，原设备生产厂家:长园共创电力安全技术股份有限公司 | 长园共创电力安全技术股份有限公司 |  | 1 | 003一次设备配件-1794
3182 | 500134051 | G20 | 配件 | G2039 | 防误闭锁系统配件 | G2039004 | 开关量微机接口 | 开关量微机接口,通用性型号,通用性厂家 | 个 | WZQHDS2002-003 | 包1 | 003一次设备配件 | 开关量微机接口 | 开关量微机接口-规格型号:CYG，原设备生产厂家:长园共创电力安全技术股份有限公司 | 长园共创电力安全技术股份有限公司 |  | 1 | 003一次设备配件-1795
3183 | 500094864 | G20 | 配件 | G2039 | 防误闭锁系统配件 | G2039005 | 通讯适配器 | 通讯适配器 | 套 | WZQHDS2002-003 | 包1 | 003一次设备配件 | 通讯适配器 | FTTT-1C,适用与35、36版电脑钥匙，原设备生产厂家：长园共创电力安全技术股份有限公司 | 长园共创电力安全技术股份有限公司 |  | 2 | 003一次设备配件-1796
3184 | 500094864 | G20 | 配件 | G2039 | 防误闭锁系统配件 | G2039005 | 通讯适配器 | 通讯适配器 | 套 | WZQHDS2002-003 | 包1 | 003一次设备配件 | 通讯适配器 | FTTT-3A,适用于X5版电脑钥匙，原设备生产厂家：长园共创电力安全技术股份有限公司 | 长园共创电力安全技术股份有限公司 |  | 2 | 003一次设备配件-1797
3185 | 500094864 | G20 | 配件 | G2039 | 防误闭锁系统配件 | G2039005 | 通讯适配器 | 通讯适配器 | 套 | WZQHDS2002-003 | 包1 | 003一次设备配件 | 通讯适配器 | E匙通通讯适配器，配合智能钥匙使用, | 长园共创电力安全技术股份有限公司 |  | 3 | 003一次设备配件-1798
3186 | 500138109 | G20 | 配件 | G2039 | 防误闭锁系统配件 | G2039007 | 防误主机 | 防误主机,通用性型号,通用性厂家 | 台 | WZQHDS2002-003 | 包1 | 003一次设备配件 | 防误主机 | 防误主机，CYG,原设备生产厂家：长园共创电力安全技术股份有限公司 | 长园共创电力安全技术股份有限公司 |  | 1 | 003一次设备配件-1799
3187 | 500138109 | G20 | 配件 | G2039 | 防误闭锁系统配件 | G2039007 | 防误主机 | 防误主机,通用性型号,通用性厂家 | 台 | WZQHDS2002-003 | 包1 | 003一次设备配件 | E匙通管理主机 | E匙通管理主机，E40,原设备生产厂家：长园共创电力安全技术股份有限公司 | 长园共创电力安全技术股份有限公司 |  | 3 | 003一次设备配件-1800
3188 | 500138109 | G20 | 配件 | G2039 | 防误闭锁系统配件 | G2039007 | 防误主机 | 防误主机,通用性型号,通用性厂家 | 台 | WZQHDS2002-003 | 包1 | 003一次设备配件 | E匙通钥匙扩展管理主机 | E匙通钥匙扩展管理主机，E40,用于管理E匙通钥匙，原设备生产厂家：长园共创电力安全技术股份有限公司 | 长园共创电力安全技术股份有限公司 |  | 3 | 003一次设备配件-1801
3189 | 500138109 | G20 | 配件 | G2039 | 防误闭锁系统配件 | G2039007 | 防误主机 | 防误主机,通用性型号,通用性厂家 | 台 | WZQHDS2002-003 | 包1 | 003一次设备配件 | 智能解锁主机 | 智能解锁主机，实现解锁操作中的定向解锁等功能，原设备生产厂家：长园共创电力安全技术股份有限公司 | 长园共创电力安全技术股份有限公司 |  | 3 | 003一次设备配件-1802
3190 | 500138109 | G20 | 配件 | G2039 | 防误闭锁系统配件 | G2039007 | 防误主机 | 防误主机,通用性型号,通用性厂家 | 台 | WZQHDS2002-003 | 包1 | 003一次设备配件 | 一体化防误主机 | 一体化防误主机，用于开闭所或低电压等级变电站，壁挂式，原设备生产厂家：长园共创电力安全技术股份有限公司 | 长园共创电力安全技术股份有限公司 |  | 2 | 003一次设备配件-1803
3191 | 500134839 | G20 | 配件 | G2039 | 防误闭锁系统配件 | G2039008 | 防误单元 | 防误单元,调控,UT-DKFW,珠海优特电力科技股份有限公司 | 个 | WZQHDS2002-003 | 包1 | 003一次设备配件 | 防误单元 | 适用于变电站新建、改造、升级、增容扩建使用 | 长园共创电力安全技术股份有限公司 |  | 1 | 003一次设备配件-1804
3192 | 500134840 | G20 | 配件 | G2039 | 防误闭锁系统配件 | G2039008 | 防误单元 | 防误单元,配网,UT-PWFW,珠海优特电力科技股份有限公司 | 个 | WZQHDS2002-003 | 包1 | 003一次设备配件 | 防误单元 | 用于配电网设备扩建，适用于配电设备新建、改造、升级、增容扩建使用 | 长园共创电力安全技术股份有限公司 |  | 1 | 003一次设备配件-1805
3193 | 500135101 | G20 | 配件 | G2039 | 防误闭锁系统配件 | G2039009 | 压板防误装置 | 压板防误装置,UT-YB,珠海优特电力科技股份有限公司 | 套 | WZQHDS2002-003 | 包1 | 003一次设备配件 | 压板检测防误装置 | 压板防误装置，CYG-YB,原设备生产厂家:长园共创电力安全技术股份有限公司 | 长园共创电力安全技术股份有限公司 |  | 2 | 003一次设备配件-1806
3194 | 500135101 | G20 | 配件 | G2039 | 防误闭锁系统配件 | G2039009 | 压板防误装置 | 压板防误装置,UT-YB,珠海优特电力科技股份有限公司 | 套 | WZQHDS2002-003 | 包1 | 003一次设备配件 | 压板监测防误在线监测装置 | 压板防误在线监测装置，用于监测压板状态，并提供告警信息等，原设备生产厂家:长园共创电力安全技术股份有限公司 | 广东平方科技有限公司 |  | 2 | 003一次设备配件-1807
3195 | 500135102 | G20 | 配件 | G2039 | 防误闭锁系统配件 | G2039010 | 闭锁附件 | 闭锁附件,UT-BSFJ,珠海优特电力科技股份有限公司 | 套 | WZQHDS2002-003 | 包1 | 003一次设备配件 | 压板闭锁附件 | 压板闭锁附件，用于防止压板误投、误退。 | 广东平方科技有限公司 |  | 3 | 003一次设备配件-1808
3196 | 500138110 | G20 | 配件 | G2039 | 防误闭锁系统配件 | G2039011 | 带电显示闭锁装置 | 带电显示闭锁装置,通用性型号,通用性厂家 | 台 | WZQHDS2002-003 | 包1 | 003一次设备配件 | 带电显示闭锁装置,通用性型号,通用性厂家 | 带电显示装置（DXN7-Q，带自检功能，有源） |  |  | 1 | 003一次设备配件-1809
3197 | 500138110 | G20 | 配件 | G2039 | 防误闭锁系统配件 | G2039011 | 带电显示闭锁装置 | 带电显示闭锁装置,通用性型号,通用性厂家 | 台 | WZQHDS2002-003 | 包1 | 003一次设备配件 | 带电显示闭锁装置 | 高压带电显示装置,GCW2,10kV--750kV(户外型)，原设备生产厂家:长园共创电力安全技术股份有限公司 | 长园共创电力安全技术股份有限公司 |  | 1 | 003一次设备配件-1810
3198 | 500138110 | G20 | 配件 | G2039 | 防误闭锁系统配件 | G2039011 | 带电显示闭锁装置 | 带电显示闭锁装置,通用性型号,通用性厂家 | 台 | WZQHDS2002-003 | 包1 | 003一次设备配件 | 带电显示闭锁装置 | GIS型高压带电显示装置，GCW2,原设备生产厂家:长园共创电力安全技术股份有限公司 | 长园共创电力安全技术股份有限公司 |  | 3 | 003一次设备配件-1811
3199 | 500138110 | G20 | 配件 | G2039 | 防误闭锁系统配件 | G2039011 | 带电显示闭锁装置 | 带电显示闭锁装置,通用性型号,通用性厂家 | 台 | WZQHDS2002-003 | 包1 | 003一次设备配件 | 带电显示闭锁装置 | 一键顺控高压带单显示装置，GCW2，支持向测控装置传递信号,原设备生产厂家:长园共创电力安全技术股份有限公司 | 长园共创电力安全技术股份有限公司 |  | 3 | 003一次设备配件-1812
3200 | 500138110 | G20 | 配件 | G2039 | 防误闭锁系统配件 | G2039011 | 带电显示闭锁装置 | 带电显示闭锁装置,通用性型号,通用性厂家 | 台 | WZQHDS2002-003 | 包1 | 003一次设备配件 | 带电显示闭锁装置 | 高压带电显示装置，GCN2,用于户内开关柜、环网柜等，支持感应式传感器，带自检功能，原设备生产厂家:长园共创电力安全技术股份有限公司 | 长园共创电力安全技术股份有限公司 |  | 3 | 003一次设备配件-1813
3201 | 500138110 | G20 | 配件 | G2039 | 防误闭锁系统配件 | G2039011 | 带电显示闭锁装置 | 带电显示闭锁装置,通用性型号,通用性厂家 | 台 | WZQHDS2002-003 | 包1 | 003一次设备配件 | 带电显示闭锁装置 | 高压带电显示装置，GCN2,用于户内开关柜、环网柜等，45型电脑钥匙接口，原设备生产厂家:长园共创电力安全技术股份有限公司 | 长园共创电力安全技术股份有限公司 |  | 3 | 003一次设备配件-1814
3202 | 500138110 | G20 | 配件 | G2039 | 防误闭锁系统配件 | G2039011 | 带电显示闭锁装置 | 带电显示闭锁装置,通用性型号,通用性厂家 | 台 | WZQHDS2002-003 | 包1 | 003一次设备配件 | 带电显示闭锁装置 | 高压带电显示装置，GCN2,用于户内开关柜、环网柜等，单孔钥匙接口，原设备生产厂家:长园共创电力安全技术股份有限公司 | 长园共创电力安全技术股份有限公司 |  | 3 | 003一次设备配件-1815
3203 | 500138110 | G20 | 配件 | G2039 | 防误闭锁系统配件 | G2039011 | 带电显示闭锁装置 | 带电显示闭锁装置,通用性型号,通用性厂家 | 台 | WZQHDS2002-003 | 包1 | 003一次设备配件 | 带电显示闭锁装置 | 带电显示装置电池，主要用于高压带电显示装置供电，适用于长园共创各高压带电显示装置 | 长园共创电力安全技术股份有限公司 |  | 2 | 003一次设备配件-1816
3204 | 500138110 | G20 | 配件 | G2039 | 防误闭锁系统配件 | G2039011 | 带电显示闭锁装置 | 带电显示闭锁装置,通用性型号,通用性厂家 | 台 | WZQHDS2002-003 | 包1 | 003一次设备配件 | 带电显示闭锁装置 | 带电显示装置电池，主要用于高压带电显示装置供电，适用于长园共创各高压带电显示装置 | 长园共创电力安全技术股份有限公司 |  | 2 | 003一次设备配件-1817
3205 | 500138110 | G20 | 配件 | G2039 | 防误闭锁系统配件 | G2039011 | 带电显示闭锁装置 | 带电显示闭锁装置,通用性型号,通用性厂家 | 台 | WZQHDS2002-003 | 包1 | 003一次设备配件 | 带电显示闭锁装置,通用性型号,通用性厂家 | 带电显示装置（DXN7-Q，带自检功能，有源） | 长园共创电力安全技术股份有限公司 |  | 1 | 003一次设备配件-1818
3206 | 500074543 | G21 | 配件 | G2040 | 防误闭锁系统配件 | G2039002 | 机械编码锁 | 机械编码锁,FSNG,珠海共创电力安全 | 个 | WZQHDS2002-003 | 包1 | 003一次设备配件 | 接地锁A型 | 接地锁A型，挂锁配合接地桩，原设备生产厂家：长园共创电力安全技术股份有限公司 | 长园共创电力安全技术股份有限公司 |  | 2 | 003一次设备配件-1819
3207 | 500074543 | G22 | 配件 | G2041 | 防误闭锁系统配件 | G2039003 | 机械编码锁 | 机械编码锁,FSNG,珠海共创电力安全 | 个 | WZQHDS2002-003 | 包1 | 003一次设备配件 | 接地锁B型 | 接地锁B型,挂锁配合接地极，原设备生产厂家：长园共创电力安全技术股份有限公司 | 长园共创电力安全技术股份有限公司 |  | 2 | 003一次设备配件-1820
3208 | 500075440 | G20 | 配件 | G2041 | 变电站监控系统配件 | G2041003 | 测控单元配件 | 测控单元配件,通讯插件 | 个 | WZQHDS2002-003 | 包1 | 003一次设备配件 | 油色谱在线监测装置通讯卡 | MOXA CP-132U-I | 宁波理工 |  | 1 | 003一次设备配件-1821
3209 | 500082403 | G20 | 配件 | G2041 | 变电站监控系统配件 | G2041004 | 总控单元配件 | 总控单元配件,通讯插件 | 个 | WZQHDS2002-003 | 包1 | 003一次设备配件 | 通讯插件 | H1000 | 扬州新概念 |  | 1 | 003一次设备配件-1822
3210 | 500082403 | G20 | 配件 | G2041 | 变电站监控系统配件 | G2041004 | 总控单元配件 | 总控单元配件,通讯插件 | 个 | WZQHDS2002-003 | 包1 | 003一次设备配件 | 通讯板 | PSC-3305 | 长源深瑞 |  | 1 | 003一次设备配件-1823
3211 | 500082403 | G20 | 配件 | G2041 | 变电站监控系统配件 | G2041004 | 总控单元配件 | 总控单元配件,通讯插件 | 个 | WZQHDS2002-003 | 包1 | 003一次设备配件 | 无线传输模块 | Gazelle R202i | 瑞斯康达 |  | 1 | 003一次设备配件-1824
3212 | 500110014 | G20 | 配件 | G2042 | 电气标准器及检测装置配件 | G2042009 | 电测量标准表配件 | 电测量标准表配件,测试导线 | 个 | WZQHDS2002-003 | 包1 | 003一次设备配件 | 测试导线 | 长度0.5m（黄绿红黑四色）2.5mm | 兴盛长弘 |  | 300 | 003一次设备配件-1825
3213 | 500110014 | G20 | 配件 | G2042 | 电气标准器及检测装置配件 | G2042009 | 电测量标准表配件 | 电测量标准表配件,测试导线 | 个 | WZQHDS2002-003 | 包1 | 003一次设备配件 | 测试导线 | 长度1m（黄绿红黑四色）2.5mm | 兴盛长弘 |  | 300 | 003一次设备配件-1826
3214 | 500110014 | G20 | 配件 | G2042 | 电气标准器及检测装置配件 | G2042009 | 电测量标准表配件 | 电测量标准表配件,测试导线 | 个 | WZQHDS2002-003 | 包1 | 003一次设备配件 | 测试导线 | 长度5m（黄绿红黑四色）2.5mm | 兴盛长弘 |  | 600 | 003一次设备配件-1827
3215 | 500110014 | G20 | 配件 | G2042 | 电气标准器及检测装置配件 | G2042009 | 电测量标准表配件 | 电测量标准表配件,测试导线 | 个 | WZQHDS2002-003 | 包1 | 003一次设备配件 | 测试导线 | 长度10m（黄绿红黑四色）2.5mm | 兴盛长弘 |  | 600 | 003一次设备配件-1828
3216 | 500110014 | G20 | 配件 | G2042 | 电气标准器及检测装置配件 | G2042009 | 电测量标准表配件 | 电测量标准表配件,测试导线 | 个 | WZQHDS2002-003 | 包1 | 003一次设备配件 | 测试导线 | 长度20m（黄绿红黑四色）2.5mm | 兴盛长弘 |  | 300 | 003一次设备配件-1829
3217 | 500110014 | G20 | 配件 | G2042 | 电气标准器及检测装置配件 | G2042009 | 电测量标准表配件 | 电测量标准表配件,测试导线 | 个 | WZQHDS2002-003 | 包1 | 003一次设备配件 | 大夹子线 | 长度15m（红黑两色)电压线2.5mm，电流线10mm，夹子60A | 兴盛长弘 |  | 30 | 003一次设备配件-1830
3218 | 500110014 | G20 | 配件 | G2042 | 电气标准器及检测装置配件 | G2042009 | 电测量标准表配件 | 电测量标准表配件,测试导线 | 个 | WZQHDS2002-003 | 包1 | 003一次设备配件 | 大夹子线 | 长度20m（红黑两色)电压线2.5mm，电流线10mm，夹子60A | 兴盛长弘 |  | 30 | 003一次设备配件-1831
3219 | 500131848 | G20 | 配件 | G2042 | 电气标准器及检测装置配件 | G2042033 | 电能质量检测仪检测装置配件 | 电能质量检测仪检测装置配件,5A | 个 | WZQHDS2002-003 | 包1 | 003一次设备配件 | PQS-882电能质量在线监测装置电源插件，南京灿能 | PQS-882电源插件 | 南京灿能 |  | 3 | 003一次设备配件-1832
3220 | 500131848 | G20 | 配件 | G2042 | 电气标准器及检测装置配件 | G2042033 | 电能质量检测仪检测装置配件 | 电能质量检测仪检测装置配件,5A | 个 | WZQHDS2002-003 | 包1 | 003一次设备配件 | PQS-882电能质量在线监测装置开入及开出插件，南京灿能 | PQS-882开入开出插件 | 南京灿能 |  | 3 | 003一次设备配件-1833
3221 | 500131848 | G20 | 配件 | G2042 | 电气标准器及检测装置配件 | G2042033 | 电能质量检测仪检测装置配件 | 电能质量检测仪检测装置配件,5A | 个 | WZQHDS2002-003 | 包1 | 003一次设备配件 | PQS-882电能质量在线监测装置CPU插件，南京灿能 | PQS-882CPU插件 | 南京灿能 |  | 3 | 003一次设备配件-1834
3222 | 500131848 | G20 | 配件 | G2042 | 电气标准器及检测装置配件 | G2042033 | 电能质量检测仪检测装置配件 | 电能质量检测仪检测装置配件,5A | 个 | WZQHDS2002-003 | 包1 | 003一次设备配件 | PQS-882电能质量在线监测装置交流插件，南京灿能 | PQS-882交流插件 | 南京灿能 |  | 3 | 003一次设备配件-1835
3223 | 500137751 | G20 | 配件 | G2042 | 电气标准器及检测装置配件 | G2042035 | 电气标准器配件 | 电气标准器配件,通用设备,通用型号 | 个 | WZQHDS2002-003 | 包1 | 003一次设备配件 | 试验夹 | 25mm开口（黄绿红黑四色） | 兴盛长弘 |  | 600 | 003一次设备配件-1836
3224 | 500137751 | G20 | 配件 | G2042 | 电气标准器及检测装置配件 | G2042035 | 电气标准器配件 | 电气标准器配件,通用设备,通用型号 | 个 | WZQHDS2002-003 | 包1 | 003一次设备配件 | 试验夹 | 10mm开口（黄绿红黑四色） | 兴盛长弘 |  | 600 | 003一次设备配件-1837
3225 | 500137751 | G20 | 配件 | G2042 | 电气标准器及检测装置配件 | G2042035 | 电气标准器配件 | 电气标准器配件,通用设备,通用型号 | 个 | WZQHDS2002-003 | 包1 | 003一次设备配件 | 针形插头 | 6mm（黄绿红黑四色） | 兴盛长弘 |  | 600 | 003一次设备配件-1838
3226 | 500137751 | G20 | 配件 | G2042 | 电气标准器及检测装置配件 | G2042035 | 电气标准器配件 | 电气标准器配件,通用设备,通用型号 | 个 | WZQHDS2002-003 | 包1 | 003一次设备配件 | 试验插片 | 8mm（黄绿红黑四色） | 兴盛长弘 |  | 600 | 003一次设备配件-1839
3227 | 500137751 | G20 | 配件 | G2042 | 电气标准器及检测装置配件 | G2042035 | 电气标准器配件 | 电气标准器配件,通用设备,通用型号 | 个 | WZQHDS2002-003 | 包1 | 003一次设备配件 | 试验插片 | 4mm（黄绿红黑四色） | 兴盛长弘 |  | 600 | 003一次设备配件-1840
3228 | 500109101 | G20 | 配件 | G2043 | 电气仪器仪表配件 | G2043005 | 万用表配件 | 万用表配件,DCT-240 | 个 | WZQHDS2002-003 | 包1 | 003一次设备配件 | 万用表配件-规格型号:DCT-240 | 万用表配件-规格型号:DCT-240 |  |  | 1 | 003一次设备配件-1841
3229 | 500109168 | G20 | 配件 | G2043 | 电气仪器仪表配件 | G2043005 | 万用表配件 | 万用表配件,DCT-23 | 个 | WZQHDS2002-003 | 包1 | 003一次设备配件 | 万用表配件-规格型号:DCT-23 | 万用表配件-规格型号:DCT-23 |  |  | 1 | 003一次设备配件-1842
3230 | 500109170 | G20 | 配件 | G2043 | 电气仪器仪表配件 | G2043005 | 万用表配件 | 万用表配件,DCT-330 | 个 | WZQHDS2002-003 | 包1 | 003一次设备配件 | 万用表配件-规格型号:DCT-330 | 万用表配件-规格型号:DCT-330 |  |  | 1 | 003一次设备配件-1843
3231 | 500130863 | G20 | 配件 | G2043 | 电气仪器仪表配件 | G2043005 | 万用表配件 | 万用表配件,TL-10 | 个 | WZQHDS2002-003 | 包1 | 003一次设备配件 | 万用表配件-规格型号:TL-10 | 万用表配件-规格型号:TL-10 |  |  | 1 | 003一次设备配件-1844
3232 | 500109876 | G20 | 配件 | G2043 | 电气仪器仪表配件 | G2043019 | 逆变器配件 | 逆变器配件,ES1-5.0-216 | 个 | WZQHDS2002-003 | 包1 | 003一次设备配件 | 逆变器配件-规格型号:ES1-5.0-216 | 逆变器配件-规格型号:ES1-5.0-216 |  |  | 1 | 003一次设备配件-1845
3233 | 500109877 | G20 | 配件 | G2043 | 电气仪器仪表配件 | G2043019 | 逆变器配件 | 逆变器配件,ES1-5.0-220 | 个 | WZQHDS2002-003 | 包1 | 003一次设备配件 | 逆变器配件-规格型号:ES1-5.0-220 | 逆变器配件-规格型号:ES1-5.0-220 |  |  | 1 | 003一次设备配件-1846
3234 | 500109878 | G20 | 配件 | G2043 | 电气仪器仪表配件 | G2043019 | 逆变器配件 | 逆变器配件,ES1-2.5-216 | 个 | WZQHDS2002-003 | 包1 | 003一次设备配件 | 逆变器配件-规格型号:ES1-2.5-216 | 逆变器配件-规格型号:ES1-2.5-216 |  |  | 1 | 003一次设备配件-1847
3235 | 500109879 | G20 | 配件 | G2043 | 电气仪器仪表配件 | G2043019 | 逆变器配件 | 逆变器配件,ES2-5.0-220 | 个 | WZQHDS2002-003 | 包1 | 003一次设备配件 | 逆变器配件-规格型号:ES2-5.0-220 | 逆变器配件-规格型号:ES2-5.0-220 |  |  | 1 | 003一次设备配件-1848
3236 | 500109880 | G20 | 配件 | G2043 | 电气仪器仪表配件 | G2043019 | 逆变器配件 | 逆变器配件,ES3-5.0-220 | 个 | WZQHDS2002-003 | 包1 | 003一次设备配件 | 逆变器配件-规格型号:ES3-5.0-220 | 逆变器配件-规格型号:ES3-5.0-220 |  |  | 1 | 003一次设备配件-1849
3237 | 500109881 | G20 | 配件 | G2043 | 电气仪器仪表配件 | G2043019 | 逆变器配件 | 逆变器配件,ES2-2.5-216 | 个 | WZQHDS2002-003 | 包1 | 003一次设备配件 | 逆变器配件-规格型号:ES2-2.5-216 | 逆变器配件-规格型号:ES2-2.5-216 |  |  | 1 | 003一次设备配件-1850
3238 | 500109882 | G20 | 配件 | G2043 | 电气仪器仪表配件 | G2043019 | 逆变器配件 | 逆变器配件,ES2-5.0-216 | 个 | WZQHDS2002-003 | 包1 | 003一次设备配件 | 逆变器配件-规格型号:ES2-5.0-216 | 逆变器配件-规格型号:ES2-5.0-216 |  |  | 1 | 003一次设备配件-1851
3239 | 500125217 | G20 | 配件 | G2043 | 电气仪器仪表配件 | G2043019 | 逆变器配件 | 逆变器配件,EAST-3/3-041A | 个 | WZQHDS2002-003 | 包1 | 003一次设备配件 | 逆变器配件-规格型号:EAST-3/3-041A | 逆变器配件-规格型号:EAST-3/3-041A |  |  | 1 | 003一次设备配件-1852
3240 | 500125261 | G20 | 配件 | G2043 | 电气仪器仪表配件 | G2043019 | 逆变器配件 | 逆变器配件,EAST-3/3-003F | 个 | WZQHDS2002-003 | 包1 | 003一次设备配件 | 逆变器配件-规格型号:EAST-3/3-003F | 逆变器配件-规格型号:EAST-3/3-003F |  |  | 1 | 003一次设备配件-1853
3241 | 500128237 | G20 | 配件 | G2043 | 电气仪器仪表配件 | G2043019 | 逆变器配件 | 逆变器配件,PSM-7.5 | 个 | WZQHDS2002-003 | 包1 | 003一次设备配件 | 逆变器配件-规格型号:PSM-7.5 | 逆变器配件-规格型号:PSM-7.5 |  |  | 1 | 003一次设备配件-1854
3242 | 500128287 | G20 | 配件 | G2043 | 电气仪器仪表配件 | G2043019 | 逆变器配件 | 逆变器配件,KCD1-504 | 个 | WZQHDS2002-003 | 包1 | 003一次设备配件 | 逆变器配件-规格型号:KCD1-504 | 逆变器配件-规格型号:KCD1-504 |  |  | 1 | 003一次设备配件-1855
3243 | 500128288 | G20 | 配件 | G2043 | 电气仪器仪表配件 | G2043019 | 逆变器配件 | 逆变器配件,KSD-7.501 | 个 | WZQHDS2002-003 | 包1 | 003一次设备配件 | 逆变器配件-规格型号:KSD-7.501 | 逆变器配件-规格型号:KSD-7.501 |  |  | 1 | 003一次设备配件-1856
3244 | 500128289 | G20 | 配件 | G2043 | 电气仪器仪表配件 | G2043019 | 逆变器配件 | 逆变器配件,KCD1-7.504 | 个 | WZQHDS2002-003 | 包1 | 003一次设备配件 | 逆变器配件-规格型号:KCD1-7.504 | 逆变器配件-规格型号:KCD1-7.504 |  |  | 1 | 003一次设备配件-1857
3245 | 500128290 | G20 | 配件 | G2043 | 电气仪器仪表配件 | G2043019 | 逆变器配件 | 逆变器配件,PSM-10 | 个 | WZQHDS2002-003 | 包1 | 003一次设备配件 | 逆变器配件-规格型号:PSM-10 | 逆变器配件-规格型号:PSM-10 |  |  | 1 | 003一次设备配件-1858
3246 | 500128291 | G20 | 配件 | G2043 | 电气仪器仪表配件 | G2043019 | 逆变器配件 | 逆变器配件,KCD1-1004 | 个 | WZQHDS2002-003 | 包1 | 003一次设备配件 | 逆变器配件-规格型号:KCD1-1004 | 逆变器配件-规格型号:KCD1-1004 |  |  | 1 | 003一次设备配件-1859
3247 | 500128293 | G20 | 配件 | G2043 | 电气仪器仪表配件 | G2043019 | 逆变器配件 | 逆变器配件,KSD-1001 | 个 | WZQHDS2002-003 | 包1 | 003一次设备配件 | 逆变器配件-规格型号:KSD-1001 | 逆变器配件-规格型号:KSD-1001 |  |  | 1 | 003一次设备配件-1860
3248 | 500128294 | G20 | 配件 | G2043 | 电气仪器仪表配件 | G2043019 | 逆变器配件 | 逆变器配件,KSD-301 | 个 | WZQHDS2002-003 | 包1 | 003一次设备配件 | 逆变器配件-规格型号:KSD-301 | 逆变器配件-规格型号:KSD-301 |  |  | 1 | 003一次设备配件-1861
3249 | 500128295 | G20 | 配件 | G2043 | 电气仪器仪表配件 | G2043019 | 逆变器配件 | 逆变器配件,KCD1-304 | 个 | WZQHDS2002-003 | 包1 | 003一次设备配件 | 逆变器配件-规格型号:KCD1-304 | 逆变器配件-规格型号:KCD1-304 |  |  | 1 | 003一次设备配件-1862
3250 | 500128297 | G20 | 配件 | G2043 | 电气仪器仪表配件 | G2043019 | 逆变器配件 | 逆变器配件,KSD-501 | 个 | WZQHDS2002-003 | 包1 | 003一次设备配件 | 逆变器配件-规格型号:KSD-501 | 逆变器配件-规格型号:KSD-501 |  |  | 1 | 003一次设备配件-1863
3251 | 500134207 | G20 | 配件 | G2050 | 化学、实验室仪器仪表配件 | G2050030 | 气体分析仪配件 | 气体分析仪配件,通用性型号 | 个 | WZQHDS2002-003 | 包1 | 003一次设备配件 | 双针头 | 化学实验室用针管双针头 |  |  | 200 | 003一次设备配件-1864
3252 | 500029100 | G20 | 配件 | G2054 | 温度、湿度测量仪表配件 | G2054001 | 温控器配件 | 温控器配件,GEC2001C | 个 | WZQHDS2002-003 | 包1 | 003一次设备配件 | 温控器配件-规格型号:GEC2001C | 温控器配件-规格型号:GEC2001C |  |  | 1 | 003一次设备配件-1865
3253 | 500029101 | G20 | 配件 | G2054 | 温度、湿度测量仪表配件 | G2054001 | 温控器配件 | 温控器配件,GEC2001B | 个 | WZQHDS2002-003 | 包1 | 003一次设备配件 | 温控器配件-规格型号:GEC2001B | 温控器配件-规格型号:GEC2001B |  |  | 1 | 003一次设备配件-1866
3254 | 500056126 | G20 | 配件 | G2054 | 温度、湿度测量仪表配件 | G2054003 | 温度变送器配件 | 温度变送器配件,WZP-200 | 个 | WZQHDS2002-003 | 包1 | 003一次设备配件 | 温度变送器配件-规格型号:WZP-200 | 温度变送器配件-规格型号:WZP-200 |  |  | 1 | 003一次设备配件-1867
3255 | 500056126 | G20 | 配件 | G2054 | 温度、湿度测量仪表配件 | G2054003 | 温度变送器配件 | 温度变送器配件,WZP-200 | 个 | WZQHDS2002-003 | 包1 | 003一次设备配件 | 温度变送器配件,GMCR90-10CB | 温度变送器配件,GMCR90-10CB | 南京澳德斯 |  | 8 | 003一次设备配件-1868
3256 | 500092558 | G20 | 配件 | G2054 | 温度、湿度测量仪表配件 | G2054003 | 温度变送器配件 | 温度变送器配件,LOREME-SP10001-7/PT100 | 个 | WZQHDS2002-003 | 包1 | 003一次设备配件 | 温度变送器配件-规格型号:LOREME-SP10001-7/PT100 | 温度变送器配件-规格型号:LOREME-SP10001-7/PT100 |  |  | 1 | 003一次设备配件-1869
3257 | 500136274 | G20 | 配件 | G2054 | 温度、湿度测量仪表配件 | G2054003 | 温度变送器配件 | 温度变送器配件,通用性型号 | 个 | WZQHDS2002-003 | 包1 | 003一次设备配件 | 温度变送器 | PSLC242，AC230V | Messko |  | 8 | 003一次设备配件-1870
3258 | 500100651 | G20 | 配件 | G2054 | 温度、湿度测量仪表配件 | G2054005 | 温度校验装置配件 | 温度校验装置配件,SSHYG | 个 | WZQHDS2002-003 | 包1 | 003一次设备配件 | 温度校验装置配件-规格型号:SSHYG | 温度校验装置配件-规格型号:SSHYG |  |  | 1 | 003一次设备配件-1871
3259 | 500123784 | G20 | 配件 | G2054 | 温度、湿度测量仪表配件 | G2054005 | 温度校验装置配件 | 温度校验装置配件,HARTDCB | 个 | WZQHDS2002-003 | 包1 | 003一次设备配件 | 温度校验装置配件-规格型号:HARTDCB | 温度校验装置配件-规格型号:HARTDCB |  |  | 1 | 003一次设备配件-1872
3260 | 500126669 | G20 | 配件 | G2054 | 温度、湿度测量仪表配件 | G2054005 | 温度校验装置配件 | 温度校验装置配件,D40G110 | 个 | WZQHDS2002-003 | 包1 | 003一次设备配件 | 温度校验装置配件-规格型号:D40G110 | 温度校验装置配件-规格型号:D40G110 |  |  | 1 | 003一次设备配件-1873
3261 | 500129191 | G20 | 配件 | G2055 | 密度、浓度测量仪器仪表配件 | G2055003 | SF6气体密度继电器配件 | SF6气体密度继电器配件,8730.20.2300.CD | 个 | WZQHDS2002-003 | 包1 | 003一次设备配件 | SF6气体密度继电器配件 | 智能型，具备信号远传功能，适用于多个型号断路器 | 宁夏开明电气有限公司、上海乐研电气有限公司、青海纽航电气设备有限公司 |  | 1 | 003一次设备配件-1874
3262 | 500135678 | G20 | 配件 | G2055 | 密度、浓度测量仪器仪表配件 | G2055003 | SF6气体密度继电器配件 | SF6气体密度继电器配件,通用性型号 | 个 | WZQHDS2002-003 | 包1 | 003一次设备配件 | SF6气体密度继电器配件,RDF | 具备不拆卸校验及自动关断功能，密封可靠，操作便捷 | 宁夏开明电气有限公司、上海乐研电气有限公司、青海纽航电气设备有限公司 |  | 1 | 003一次设备配件-1875
3263 | 500135678 | G20 | 配件 | G2055 | 密度、浓度测量仪器仪表配件 | G2055003 | SF6气体密度继电器配件 | SF6气体密度继电器配件,通用性型号 | 个 | WZQHDS2002-003 | 包1 | 003一次设备配件 | HT-CJ12型回收专用接头 | HT-CJ12型 | 西安海通电力科技有限公司 |  | 5 | 003一次设备配件-1876
3264 | 500135678 | G20 | 配件 | G2055 | 密度、浓度测量仪器仪表配件 | G2055003 | SF6气体密度继电器配件 | SF6气体密度继电器配件,通用性型号 | 个 | WZQHDS2002-003 | 包1 | 003一次设备配件 | HT-CJ18型SF6测试专用接头 | HT-CJ18型 | 西安海通电力科技有限公司 |  | 5 | 003一次设备配件-1877
3265 | 500135678 | G20 | 配件 | G2055 | 密度、浓度测量仪器仪表配件 | G2055003 | SF6气体密度继电器配件 | SF6气体密度继电器配件,通用性型号 | 个 | WZQHDS2002-003 | 包1 | 003一次设备配件 | HT-CJ31型SF6充气接头 | HT-CJ31型 | 西安海通电力科技有限公司 |  | 5 | 003一次设备配件-1878
3266 | 500135678 | G20 | 配件 | G2055 | 密度、浓度测量仪器仪表配件 | G2055003 | SF6气体密度继电器配件 | SF6气体密度继电器配件,通用性型号 | 个 | WZQHDS2002-003 | 包1 | 003一次设备配件 | HT/CJF型SF6充气管路 | HT/CJF型 | 西安海通电力科技有限公司 |  | 5 | 003一次设备配件-1879
3267 | 500135678 | G20 | 配件 | G2055 | 密度、浓度测量仪器仪表配件 | G2055003 | SF6气体密度继电器配件 | SF6气体密度继电器配件,通用性型号 | 个 | WZQHDS2002-003 | 包1 | 003一次设备配件 | HT/CJGZ型SF6抽真空回收管路 | HT/CJGZ型 | 西安海通电力科技有限公司 |  | 5 | 003一次设备配件-1880
3268 | 500137535 | G20 | 配件 | G2056 | 光学仪器配件 | G2056002 | 色谱仪配件 | 色谱仪配件,通用性型号 | 个 | WZQHDS2002-003 | 包1 | 003一次设备配件 | 色谱仪配件,通用性型号 | 19095P-Q04色谱柱30m*0.530mm，安捷伦 |  |  | 6 | 003一次设备配件-1881
3269 | 500137535 | G20 | 配件 | G2056 | 光学仪器配件 | G2056002 | 色谱仪配件 | 色谱仪配件,通用性型号 | 个 | WZQHDS2002-003 | 包1 | 003一次设备配件 | 油色谱在线监测装置色谱柱、单柱 | 色谱柱、单柱 | 宁波理工 |  | 1 | 003一次设备配件-1882
3270 | 500137535 | G20 | 配件 | G2056 | 光学仪器配件 | G2056002 | 色谱仪配件 | 色谱仪配件,通用性型号 | 个 | WZQHDS2002-003 | 包1 | 003一次设备配件 | 油色谱在线监测装置色谱柱、双柱 | 色谱柱、双柱 | 宁波理工 |  | 1 | 003一次设备配件-1883
3271 | 500137535 | G20 | 配件 | G2056 | 光学仪器配件 | G2056002 | 色谱仪配件 | 色谱仪配件,通用性型号 | 个 | WZQHDS2002-003 | 包1 | 003一次设备配件 | 色谱仪配件：PGA检测模块 | 变电在线监测装置配件：PGA检测模块transfix | 凯尔曼 |  | 1 | 003一次设备配件-1884
3272 | 500137535 | G20 | 配件 | G2056 | 光学仪器配件 | G2056002 | 色谱仪配件 | 色谱仪配件,通用性型号 | 个 | WZQHDS2002-003 | 包1 | 003一次设备配件 | 色谱仪配件：电磁阀 | 变电在线监测装置配件：电磁阀transfix | 凯尔曼 |  | 3 | 003一次设备配件-1885
3273 | 500137535 | G20 | 配件 | G2056 | 光学仪器配件 | G2056002 | 色谱仪配件 | 色谱仪配件,通用性型号 | 个 | WZQHDS2002-003 | 包1 | 003一次设备配件 | 色谱仪配件：氧传感器 | 变电在线监测装置配件：氧传感器transfix | 凯尔曼 |  | 3 | 003一次设备配件-1886
3274 | 500137535 | G20 | 配件 | G2056 | 光学仪器配件 | G2056002 | 色谱仪配件 | 色谱仪配件,通用性型号 | 个 | WZQHDS2002-003 | 包1 | 003一次设备配件 | 色谱仪配件：液位传感器 | 变电在线监测装置配件：液位传感器transfix | 凯尔曼 |  | 3 | 003一次设备配件-1887
3275 | 500137535 | G20 | 配件 | G2056 | 光学仪器配件 | G2056002 | 色谱仪配件 | 色谱仪配件,通用性型号 | 个 | WZQHDS2002-003 | 包1 | 003一次设备配件 | 色谱仪配件：压力传感器 | 变电在线监测装置配件：压力传感器transfix | 凯尔曼 |  | 3 | 003一次设备配件-1888
3276 | 500137535 | G20 | 配件 | G2056 | 光学仪器配件 | G2056002 | 色谱仪配件 | 色谱仪配件,通用性型号 | 个 | WZQHDS2002-003 | 包1 | 003一次设备配件 | 色谱仪配件：12V电源模块 | 变电在线监测装置配件：12V电源模块transfix | 凯尔曼 |  | 3 | 003一次设备配件-1889
3277 | 500137535 | G20 | 配件 | G2056 | 光学仪器配件 | G2056002 | 色谱仪配件 | 色谱仪配件,通用性型号 | 个 | WZQHDS2002-003 | 包1 | 003一次设备配件 | 色谱仪配件：油色谱配套交流线路板 | 变电在线监测装置配件：油色谱配套交流线路板transfix | 凯尔曼 |  | 1 | 003一次设备配件-1890
3278 | 500137535 | G20 | 配件 | G2056 | 光学仪器配件 | G2056002 | 色谱仪配件 | 色谱仪配件,通用性型号 | 个 | WZQHDS2002-003 | 包1 | 003一次设备配件 | 色谱仪配件：24V电源模块 | 变电在线监测装置配件：24V电源模块transfix | 凯尔曼 |  | 3 | 003一次设备配件-1891
3279 | 500137535 | G20 | 配件 | G2056 | 光学仪器配件 | G2056002 | 色谱仪配件 | 色谱仪配件,通用性型号 | 个 | WZQHDS2002-003 | 包1 | 003一次设备配件 | 色谱仪配件：油色谱配套半导体冷却器 | 变电在线监测装置配件：油色谱配套半导体冷却器transfix | 凯尔曼 |  | 3 | 003一次设备配件-1892
3280 | 500137535 | G20 | 配件 | G2056 | 光学仪器配件 | G2056002 | 色谱仪配件 | 色谱仪配件,通用性型号 | 个 | WZQHDS2002-003 | 包1 | 003一次设备配件 | 色谱仪配件：背板 | 变电在线监测装置配件：背板宁波理工MGA2000--6H | 宁波理工环境能源科技有限公司 |  | 3 | 003一次设备配件-1893
3281 | 500137535 | G20 | 配件 | G2056 | 光学仪器配件 | G2056002 | 色谱仪配件 | 色谱仪配件,通用性型号 | 个 | WZQHDS2002-003 | 包1 | 003一次设备配件 | 色谱仪配件：电源板 | 变电在线监测装置配件：电源板宁波理工MGA2000--6H | 宁波理工环境能源科技有限公司 |  | 3 | 003一次设备配件-1894
3282 | 500137535 | G20 | 配件 | G2056 | 光学仪器配件 | G2056002 | 色谱仪配件 | 色谱仪配件,通用性型号 | 个 | WZQHDS2002-003 | 包1 | 003一次设备配件 | 色谱仪配件：主板 | 变电在线监测装置配件：主板宁波理工MGA2000--6H | 宁波理工环境能源科技有限公司 |  | 3 | 003一次设备配件-1895
3283 | 500137535 | G20 | 配件 | G2056 | 光学仪器配件 | G2056002 | 色谱仪配件 | 色谱仪配件,通用性型号 | 个 | WZQHDS2002-003 | 包1 | 003一次设备配件 | 色谱仪配件：测控板 | 变电在线监测装置配件：测控板宁波理工MGA2000--6H | 宁波理工环境能源科技有限公司 |  | 3 | 003一次设备配件-1896
3284 | 500137535 | G20 | 配件 | G2056 | 光学仪器配件 | G2056002 | 色谱仪配件 | 色谱仪配件,通用性型号 | 个 | WZQHDS2002-003 | 包1 | 003一次设备配件 | 色谱仪配件：ARM板 | 变电在线监测装置配件：ARM板宁波理工MGA2000--6H | 宁波理工环境能源科技有限公司 |  | 3 | 003一次设备配件-1897
3285 | 500137535 | G20 | 配件 | G2056 | 光学仪器配件 | G2056002 | 色谱仪配件 | 色谱仪配件,通用性型号 | 个 | WZQHDS2002-003 | 包1 | 003一次设备配件 | 色谱仪配件：单柱色谱柱 | 变电在线监测装置配件：单柱色谱柱宁波理工MGA2000--6H | 宁波理工环境能源科技有限公司 |  | 3 | 003一次设备配件-1898
3286 | 500137535 | G20 | 配件 | G2056 | 光学仪器配件 | G2056002 | 色谱仪配件 | 色谱仪配件,通用性型号 | 个 | WZQHDS2002-003 | 包1 | 003一次设备配件 | 色谱仪配件：检测器 | 变电在线监测装置配件：检测器宁波理工MGA2000--6H | 宁波理工环境能源科技有限公司 |  | 3 | 003一次设备配件-1899
3287 | 500137535 | G20 | 配件 | G2056 | 光学仪器配件 | G2056002 | 色谱仪配件 | 色谱仪配件,通用性型号 | 个 | WZQHDS2002-003 | 包1 | 003一次设备配件 | 色谱仪配件：六通阀控制器 | 变电在线监测装置配件：六通阀控制器宁波理工MGA2000--6H | 宁波理工环境能源科技有限公司 |  | 3 | 003一次设备配件-1900
3288 | 500137535 | G20 | 配件 | G2056 | 光学仪器配件 | G2056002 | 色谱仪配件 | 色谱仪配件,通用性型号 | 个 | WZQHDS2002-003 | 包1 | 003一次设备配件 | 色谱仪配件：十通阀控制器 | 变电在线监测装置配件：十通阀控制器宁波理工MGA2000--6H | 宁波理工环境能源科技有限公司 |  | 3 | 003一次设备配件-1901
3289 | 500137535 | G20 | 配件 | G2056 | 光学仪器配件 | G2056002 | 色谱仪配件 | 色谱仪配件,通用性型号 | 个 | WZQHDS2002-003 | 包1 | 003一次设备配件 | 色谱仪配件：双柱色谱柱 | 变电在线监测装置配件：双柱色谱柱宁波理工MGA2000--6H | 宁波理工环境能源科技有限公司 |  | 3 | 003一次设备配件-1902
3290 | 500137535 | G20 | 配件 | G2056 | 光学仪器配件 | G2056002 | 色谱仪配件 | 色谱仪配件,通用性型号 | 个 | WZQHDS2002-003 | 包1 | 003一次设备配件 | 色谱仪配件：热线性检测器 | 变电在线监测装置配件：热线性检测器宁波理工MGA2000--6H | 宁波理工环境能源科技有限公司 |  | 3 | 003一次设备配件-1903
3291 | 500137535 | G20 | 配件 | G2056 | 光学仪器配件 | G2056002 | 色谱仪配件 | 色谱仪配件,通用性型号 | 个 | WZQHDS2002-003 | 包1 | 003一次设备配件 | 色谱仪配件：油色谱配套半导体制冷器 | 变电在线监测装置配件：油色谱配套半导体制冷器宁波理工MGA2000--6H | 宁波理工环境能源科技有限公司 |  | 3 | 003一次设备配件-1904
3292 | 500137535 | G20 | 配件 | G2056 | 光学仪器配件 | G2056002 | 色谱仪配件 | 色谱仪配件,通用性型号 | 个 | WZQHDS2002-003 | 包1 | 003一次设备配件 | 色谱仪配件：油色谱稳压阀 | 变电在线监测装置配件：油色谱稳压阀宁波理工MGA2000--6H | 宁波理工环境能源科技有限公司 |  | 3 | 003一次设备配件-1905
3293 | 500137535 | G20 | 配件 | G2056 | 光学仪器配件 | G2056002 | 色谱仪配件 | 色谱仪配件,通用性型号 | 个 | WZQHDS2002-003 | 包1 | 003一次设备配件 | 色谱仪配件：电磁阀 | 变电在线监测装置配件：电磁阀宁波理工MGA2000--6H | 宁波理工环境能源科技有限公司 |  | 3 | 003一次设备配件-1906
3294 | 500137535 | G20 | 配件 | G2056 | 光学仪器配件 | G2056002 | 色谱仪配件 | 色谱仪配件,通用性型号 | 个 | WZQHDS2002-003 | 包1 | 003一次设备配件 | 色谱仪配件：油色谱配套温控器 | 变电在线监测装置配件：油色谱配套温控器宁波理工MGA2000--6H | 宁波理工环境能源科技有限公司 |  | 3 | 003一次设备配件-1907
3295 | 500137535 | G20 | 配件 | G2056 | 光学仪器配件 | G2056002 | 色谱仪配件 | 色谱仪配件,通用性型号 | 个 | WZQHDS2002-003 | 包1 | 003一次设备配件 | 色谱仪配件：温湿度传感器 | 变电在线监测装置配件：温湿度传感器宁波理工MGA2000--6H | 宁波理工环境能源科技有限公司 |  | 3 | 003一次设备配件-1908
3296 | 500137535 | G20 | 配件 | G2056 | 光学仪器配件 | G2056002 | 色谱仪配件 | 色谱仪配件,通用性型号 | 个 | WZQHDS2002-003 | 包1 | 003一次设备配件 | 色谱仪配件：光电液位开关 | 变电在线监测装置配件：光电液位开关宁波理工MGA2000--6H | 宁波理工环境能源科技有限公司 |  | 3 | 003一次设备配件-1909
3297 | 500137535 | G20 | 配件 | G2056 | 光学仪器配件 | G2056002 | 色谱仪配件 | 色谱仪配件,通用性型号 | 个 | WZQHDS2002-003 | 包1 | 003一次设备配件 | 色谱仪配件：光电转换器 | 变电在线监测装置配件：光电转换器宁波理工MGA2000--6H | 宁波理工环境能源科技有限公司 |  | 3 | 003一次设备配件-1910
3298 | 500137535 | G20 | 配件 | G2056 | 光学仪器配件 | G2056002 | 色谱仪配件 | 色谱仪配件,通用性型号 | 个 | WZQHDS2002-003 | 包1 | 003一次设备配件 | 色谱仪配件：气泵 | 变电在线监测装置配件：气泵宁波理工MGA2000--6H | 宁波理工环境能源科技有限公司 |  | 3 | 003一次设备配件-1911
3299 | 500137535 | G20 | 配件 | G2056 | 光学仪器配件 | G2056002 | 色谱仪配件 | 色谱仪配件,通用性型号 | 个 | WZQHDS2002-003 | 包1 | 003一次设备配件 | 色谱仪配件：真空泵 | 变电在线监测装置配件：真空泵宁波理工MGA2000--6H | 宁波理工环境能源科技有限公司 |  | 3 | 003一次设备配件-1912
3300 | 500137535 | G20 | 配件 | G2056 | 光学仪器配件 | G2056002 | 色谱仪配件 | 色谱仪配件,通用性型号 | 个 | WZQHDS2002-003 | 包1 | 003一次设备配件 | 色谱仪配件：油泵 | 变电在线监测装置配件：油泵宁波理工MGA2000--6H | 宁波理工环境能源科技有限公司 |  | 3 | 003一次设备配件-1913
3301 | 500137535 | G20 | 配件 | G2056 | 光学仪器配件 | G2056002 | 色谱仪配件 | 色谱仪配件,通用性型号 | 个 | WZQHDS2002-003 | 包1 | 003一次设备配件 | 色谱仪配件：数据处理服务器 | 变电在线监测装置配件：数据处理服务器宁波理工MGA2000--6H | 宁波理工环境能源科技有限公司 |  | 3 | 003一次设备配件-1914
3302 | 500137535 | G20 | 配件 | G2056 | 光学仪器配件 | G2056002 | 色谱仪配件 | 色谱仪配件,通用性型号 | 个 | WZQHDS2002-003 | 包1 | 003一次设备配件 | 色谱仪配件：通讯卡MOXA | 变电在线监测装置配件：通讯卡MOXA宁波理工MGA2000--6H | 宁波理工环境能源科技有限公司 |  | 3 | 003一次设备配件-1915
3303 | 500137535 | G20 | 配件 | G2056 | 光学仪器配件 | G2056002 | 色谱仪配件 | 色谱仪配件,通用性型号 | 个 | WZQHDS2002-003 | 包1 | 003一次设备配件 | 色谱仪配件：步进电机 | 变电在线监测装置配件：步进电机宁波理工MGA2000--6H | 宁波理工环境能源科技有限公司 |  | 3 | 003一次设备配件-1916
3304 | 500137535 | G20 | 配件 | G2056 | 光学仪器配件 | G2056002 | 色谱仪配件 | 色谱仪配件,通用性型号 | 个 | WZQHDS2002-003 | 包1 | 003一次设备配件 | 色谱仪配件：步进电机控制器 | 变电在线监测装置配件：步进电机控制器宁波理工MGA2000--6H | 宁波理工环境能源科技有限公司 |  | 3 | 003一次设备配件-1917
3305 | 500137535 | G20 | 配件 | G2056 | 光学仪器配件 | G2056002 | 色谱仪配件 | 色谱仪配件,通用性型号 | 个 | WZQHDS2002-003 | 包1 | 003一次设备配件 | 色谱仪配件：气缸 | 变电在线监测装置配件：气缸宁波理工MGA2000--6H | 宁波理工环境能源科技有限公司 |  | 3 | 003一次设备配件-1918
3306 | 500137535 | G20 | 配件 | G2056 | 光学仪器配件 | G2056002 | 色谱仪配件 | 色谱仪配件,通用性型号 | 个 | WZQHDS2002-003 | 包1 | 003一次设备配件 | 色谱仪配件：开关电源 | 变电在线监测装置配件：开关电源宁波理工MGA2000--6H | 宁波理工环境能源科技有限公司 |  | 3 | 003一次设备配件-1919
3307 | 500137535 | G20 | 配件 | G2056 | 光学仪器配件 | G2056002 | 色谱仪配件 | 色谱仪配件,通用性型号 | 个 | WZQHDS2002-003 | 包1 | 003一次设备配件 | 色谱仪配件：1/4T型油过滤器 | 变电在线监测装置配件：1/4T型油过滤器宁波理工MGA2000--6H | 宁波理工环境能源科技有限公司 |  | 3 | 003一次设备配件-1920
3308 | 500137535 | G20 | 配件 | G2056 | 光学仪器配件 | G2056002 | 色谱仪配件 | 色谱仪配件,通用性型号 | 个 | WZQHDS2002-003 | 包1 | 003一次设备配件 | 色谱仪配件：色谱仪配套油管 | 变电在线监测装置配件：色谱仪配套油管宁波理工MGA2000--6H | 宁波理工环境能源科技有限公司 |  | 3 | 003一次设备配件-1921
3309 | 500137535 | G20 | 配件 | G2056 | 光学仪器配件 | G2056002 | 色谱仪配件 | 色谱仪配件,通用性型号 | 个 | WZQHDS2002-003 | 包1 | 003一次设备配件 | 色谱仪配件：油色谱减压阀 | 变电在线监测装置配件：油色谱减压阀宁波理工MGA2000--6H | 宁波理工环境能源科技有限公司 |  | 3 | 003一次设备配件-1922
3310 | 500137535 | G20 | 配件 | G2056 | 光学仪器配件 | G2056002 | 色谱仪配件 | 色谱仪配件,通用性型号 | 个 | WZQHDS2002-003 | 包1 | 003一次设备配件 | 色谱仪配件：伴热带 | 变电在线监测装置配件：伴热带宁波理工MGA2000--6H | 宁波理工环境能源科技有限公司 |  | 3 | 003一次设备配件-1923
3311 | 500137535 | G20 | 配件 | G2056 | 光学仪器配件 | G2056002 | 色谱仪配件 | 色谱仪配件,通用性型号 | 个 | WZQHDS2002-003 | 包1 | 003一次设备配件 | 色谱仪配件：干燥管 | 变电在线监测装置配件：干燥管宁波理工MGA2000--6H | 宁波理工环境能源科技有限公司 |  | 3 | 003一次设备配件-1924
3312 | 500137535 | G20 | 配件 | G2056 | 光学仪器配件 | G2056002 | 色谱仪配件 | 色谱仪配件,通用性型号 | 个 | WZQHDS2002-003 | 包1 | 003一次设备配件 | 色谱仪配件：法兰 | 变电在线监测装置配件：法兰宁波理工MGA2000--6H | 宁波理工环境能源科技有限公司 |  | 3 | 003一次设备配件-1925
3313 | 500137535 | G20 | 配件 | G2056 | 光学仪器配件 | G2056002 | 色谱仪配件 | 色谱仪配件,通用性型号 | 个 | WZQHDS2002-003 | 包1 | 003一次设备配件 | 色谱仪配件：油色谱油罐组件 | 变电在线监测装置配件：油色谱油罐组件思源电气TROM-600G | 思源电气 |  | 3 | 003一次设备配件-1926
3314 | 500137535 | G20 | 配件 | G2056 | 光学仪器配件 | G2056002 | 色谱仪配件 | 色谱仪配件,通用性型号 | 个 | WZQHDS2002-003 | 包1 | 003一次设备配件 | 色谱仪配件：油色谱阀组组件 | 变电在线监测装置配件：油色谱阀组组件思源电气TROM-600G | 思源电气 |  | 3 | 003一次设备配件-1927
3315 | 500137535 | G20 | 配件 | G2056 | 光学仪器配件 | G2056002 | 色谱仪配件 | 色谱仪配件,通用性型号 | 个 | WZQHDS2002-003 | 包1 | 003一次设备配件 | 色谱仪配件：油色油色谱柱箱组件 | 变电在线监测装置配件：油色油色谱柱箱组件思源电气TROM-600G | 思源电气 |  | 3 | 003一次设备配件-1928
3316 | 500137535 | G20 | 配件 | G2056 | 光学仪器配件 | G2056002 | 色谱仪配件 | 色谱仪配件,通用性型号 | 个 | WZQHDS2002-003 | 包1 | 003一次设备配件 | 色谱仪配件：油色谱监测AB板 | 变电在线监测装置配件：油色谱监测AB板思源电气TROM-600G | 思源电气 |  | 3 | 003一次设备配件-1929
3317 | 500137535 | G20 | 配件 | G2056 | 光学仪器配件 | G2056002 | 色谱仪配件 | 色谱仪配件,通用性型号 | 个 | WZQHDS2002-003 | 包1 | 003一次设备配件 | 色谱仪配件：油色谱减压阀 | 变电在线监测装置配件：油色谱减压阀思源电气TROM-600G | 思源电气 |  | 3 | 003一次设备配件-1930
3318 | 500137535 | G20 | 配件 | G2056 | 光学仪器配件 | G2056002 | 色谱仪配件 | 色谱仪配件,通用性型号 | 个 | WZQHDS2002-003 | 包1 | 003一次设备配件 | 色谱仪配件：油色谱稳压阀 | 变电在线监测装置配件：油色谱稳压阀思源电气TROM-600G | 思源电气 |  | 3 | 003一次设备配件-1931
3319 | 500137535 | G20 | 配件 | G2056 | 光学仪器配件 | G2056002 | 色谱仪配件 | 色谱仪配件,通用性型号 | 个 | WZQHDS2002-003 | 包1 | 003一次设备配件 | 色谱仪配件：压力传感器 | 变电在线监测装置配件：压力传感器思源电气TROM-600G | 思源电气 |  | 3 | 003一次设备配件-1932
3320 | 500137535 | G20 | 配件 | G2056 | 光学仪器配件 | G2056002 | 色谱仪配件 | 色谱仪配件,通用性型号 | 个 | WZQHDS2002-003 | 包1 | 003一次设备配件 | 色谱仪配件：开关电源 | 变电在线监测装置配件：开关电源思源电气TROM-600G | 思源电气 |  | 6 | 003一次设备配件-1933
3321 | 500137535 | G20 | 配件 | G2056 | 光学仪器配件 | G2056002 | 色谱仪配件 | 色谱仪配件,通用性型号 | 个 | WZQHDS2002-003 | 包1 | 003一次设备配件 | 色谱仪配件：油色谱工控机 | 变电在线监测装置配件：油色谱工控机思源电气TROM-600G | 思源电气 |  | 3 | 003一次设备配件-1934
3322 | 500137535 | G20 | 配件 | G2056 | 光学仪器配件 | G2056002 | 色谱仪配件 | 色谱仪配件,通用性型号 | 个 | WZQHDS2002-003 | 包1 | 003一次设备配件 | 色谱仪配件：串口转光口模块 | 变电在线监测装置配件：串口转光口模块思源电气TROM-600G | 思源电气 |  | 3 | 003一次设备配件-1935
3323 | 500137535 | G20 | 配件 | G2056 | 光学仪器配件 | G2056002 | 色谱仪配件 | 色谱仪配件,通用性型号 | 个 | WZQHDS2002-003 | 包1 | 003一次设备配件 | 色谱仪配件：油色谱规约转换器 | 变电在线监测装置配件：油色谱规约转换器思源电气TROM-600G | 思源电气 |  | 3 | 003一次设备配件-1936
3324 | 500137535 | G20 | 配件 | G2056 | 光学仪器配件 | G2056002 | 色谱仪配件 | 色谱仪配件,通用性型号 | 个 | WZQHDS2002-003 | 包1 | 003一次设备配件 | 色谱仪配件：油色谱控制单元PLC | 变电在线监测装置配件：油色谱控制单元PLC思源电气TROM-600G | 思源电气 |  | 3 | 003一次设备配件-1937
3325 | 500137535 | G20 | 配件 | G2056 | 光学仪器配件 | G2056002 | 色谱仪配件 | 色谱仪配件,通用性型号 | 个 | WZQHDS2002-003 | 包1 | 003一次设备配件 | 色谱仪配件：油色谱脱气单元 | 变电在线监测装置配件：油色谱脱气单元思源电气TROM-600G | 思源电气 |  | 3 | 003一次设备配件-1938
3326 | 500137535 | G20 | 配件 | G2056 | 光学仪器配件 | G2056002 | 色谱仪配件 | 色谱仪配件,通用性型号 | 个 | WZQHDS2002-003 | 包1 | 003一次设备配件 | 色谱仪配件：油色谱混合气体测量单元 | 变电在线监测装置配件：油色谱混合气体测量单元思源电气TROM-600G | 思源电气 |  | 3 | 003一次设备配件-1939
3327 | 500137535 | G20 | 配件 | G2056 | 光学仪器配件 | G2056002 | 色谱仪配件 | 色谱仪配件,通用性型号 | 个 | WZQHDS2002-003 | 包1 | 003一次设备配件 | 色谱仪配件：油色谱控制单元A/D转换 | 变电在线监测装置配件：油色谱控制单元A/D转换思源电气TROM-600G | 思源电气 |  | 3 | 003一次设备配件-1940
3328 | 500137535 | G20 | 配件 | G2056 | 光学仪器配件 | G2056002 | 色谱仪配件 | 色谱仪配件,通用性型号 | 个 | WZQHDS2002-003 | 包1 | 003一次设备配件 | 色谱仪配件：油色谱DPU板 | 变电在线监测装置配件：油色谱DPU板思源电气TROM-600G | 思源电气 |  | 3 | 003一次设备配件-1941
3329 | 500137535 | G20 | 配件 | G2056 | 光学仪器配件 | G2056002 | 色谱仪配件 | 色谱仪配件,通用性型号 | 个 | WZQHDS2002-003 | 包1 | 003一次设备配件 | 色谱仪配件：磁力泵 | 变电在线监测装置配件：磁力泵思源电气TROM-600G | 思源电气 |  | 3 | 003一次设备配件-1942
3330 | 500137535 | G20 | 配件 | G2056 | 光学仪器配件 | G2056002 | 色谱仪配件 | 色谱仪配件,通用性型号 | 个 | WZQHDS2002-003 | 包1 | 003一次设备配件 | 色谱仪配件：法兰 | 变电在线监测装置配件：法兰思源电气TROM-600G | 思源电气 |  | 3 | 003一次设备配件-1943
3331 | 500137535 | G20 | 配件 | G2056 | 光学仪器配件 | G2056002 | 色谱仪配件 | 色谱仪配件,通用性型号 | 个 | WZQHDS2002-003 | 包1 | 003一次设备配件 | 色谱仪配件：报警卡 | 变电在线监测装置配件：报警卡思源电气TROM-600G | 思源电气 |  | 3 | 003一次设备配件-1944
3332 | 500137535 | G20 | 配件 | G2056 | 光学仪器配件 | G2056002 | 色谱仪配件 | 色谱仪配件,通用性型号 | 个 | WZQHDS2002-003 | 包1 | 003一次设备配件 | 色谱仪配件：油在线装置电源板 | 油在线装置电源板-型号：MGA2000-POWER.V12 | 宁波理工环境能源科技有限公司 |  | 5 | 003一次设备配件-1945
3333 | 500137535 | G20 | 配件 | G2056 | 光学仪器配件 | G2056002 | 色谱仪配件 | 色谱仪配件,通用性型号 | 个 | WZQHDS2002-003 | 包1 | 003一次设备配件 | 色谱仪配件：油在线装置主板 | 油在线装置主板-型号：MGA2000--6B.V3.0、MGA2000--7.V362/6、MGA2000-7.V5.0 | 宁波理工环境能源科技有限公司 |  | 5 | 003一次设备配件-1946
3334 | 500137535 | G20 | 配件 | G2056 | 光学仪器配件 | G2056002 | 色谱仪配件 | 色谱仪配件,通用性型号 | 个 | WZQHDS2002-003 | 包1 | 003一次设备配件 | 色谱仪配件：油在线装置PIU板 | 油在线装置PIU板-型号：V1.1 | 宁波理工环境能源科技有限公司 |  | 5 | 003一次设备配件-1947
3335 | 500137535 | G20 | 配件 | G2056 | 光学仪器配件 | G2056002 | 色谱仪配件 | 色谱仪配件,通用性型号 | 个 | WZQHDS2002-003 | 包1 | 003一次设备配件 | 色谱仪配件：油在线装置插件板 | 油在线装置插件板-型号：DId3000V2.1 | 宁波理工环境能源科技有限公司 |  | 5 | 003一次设备配件-1948
3336 | 500134195 | G20 | 配件 | G2065 | 通信配线设备配件 | G2065003 | 数配模块 | 数配模块,通用性型号,通用性厂家 | 个 | WZQHDS2002-003 | 包1 | 003一次设备配件 | 数配模块,通用性型号,通用性厂家 | BNC转BNC | 华为、中兴 |  | 1 | 003一次设备配件-1949
3337 | 500125257 | G20 | 配件 | G2066 | 通信电源系统配件 | G2066001 | 整流模块 | 整流模块,DC220/DC48,北京动力源科技股份有限公司 | 个 | WZQHDS2002-003 | 包1 | 003一次设备配件 | 电源模块 | LCA220D24W500D-F3 | 北京力源兴达 |  | 10 | 003一次设备配件-1950
3338 | 500075585 | G20 | 配件 | G2066 | 通信电源系统配件 | G2066002 | 监控模块 | 监控模块,TEP-B-C,珠海泰坦电源系统有限公司 | 个 | WZQHDS2002-003 | 包1 | 003一次设备配件 | 监控模块 | TEP-B1-P | 珠海泰坦科技 |  | 1 | 003一次设备配件-1951
3339 | 500075605 | G20 | 配件 | G2066 | 通信电源系统配件 | G2066002 | 监控模块 | 监控模块,TEP-1-C,珠海泰坦电源系统有限公司 | 个 | WZQHDS2002-003 | 包1 | 003一次设备配件 | 监控模块 | TEP-1-G | 珠海泰坦科技 |  | 1 | 003一次设备配件-1952
3340 | 500139443 | G20 | 配件 | G2068 | 动力环境监控系统配件 | G2068001 | 环境监控采集器 | 环境监控采集器,通用性型号,通用性厂家 | 个 | WZQHDS2002-003 | 包1 | 003一次设备配件 | 一体化智能双视监控仪 | Yado-EII/N320；双通路全天候监测（高性能监测+可见光视频监视），具有图像分析处理技术与网络传输技术，集红外成像、可见光图像监控于一体，自带云台可全方位监控设备及周围环境，设备将采集到的双视图像传到后台；分辨率384*288；测温范围：-20℃~+150℃/0℃~+550℃;测量精度±2℃；IP66防尘防水 | 珠海一多监测科技有限公司 |  | 1 | 003一次设备配件-1953
3341 | 500139443 | G20 | 配件 | G2068 | 动力环境监控系统配件 | G2068001 | 环境监控采集器 | 环境监控采集器,通用性型号,通用性厂家 | 个 | WZQHDS2002-003 | 包1 | 003一次设备配件 | 一体化智能双视监控仪 | Yado-EII-SD384；集红外成像、可见光图像监控于一体，自带云台可全方位监控设备及周围环境，设备将采集到的双视图像传到后台；室内外均可安装；分辨率384*288；测温范围：-20℃~+150℃/0℃~+550℃;测量精度±2℃；IP66防尘防水 | 珠海一多监测科技有限公司 |  | 1 | 003一次设备配件-1954
3342 | 500031024 | G20 | 配件 | G2072 | PCM设备配件 | G2072001 | 电源板 | 电源板,DLK1,南方机电 | 个 | WZQHDS2002-003 | 包1 | 003一次设备配件 | 电源板-型号:DLK1,原设备生产厂家:南方机电 | 电源板-型号:DLK1,原设备生产厂家:南方机电 |  |  | 1 | 003一次设备配件-1955
3343 | 500032780 | G20 | 配件 | G2072 | PCM设备配件 | G2072001 | 电源板 | 电源板,DAT-1LA,福达 | 个 | WZQHDS2002-003 | 包1 | 003一次设备配件 | 电源板-型号:DAT-1LA,原设备生产厂家:福达 | 电源板-型号:DAT-1LA,原设备生产厂家:福达 |  |  | 1 | 003一次设备配件-1956
3344 | 500039539 | G20 | 配件 | G2072 | PCM设备配件 | G2072001 | 电源板 | 电源板,DAT-1LA,南方机电 | 个 | WZQHDS2002-003 | 包1 | 003一次设备配件 | 电源板-型号:DAT-1LA,原设备生产厂家:南方机电 | 电源板-型号:DAT-1LA,原设备生产厂家:南方机电 |  |  | 1 | 003一次设备配件-1957
3345 | 500039540 | G20 | 配件 | G2072 | PCM设备配件 | G2072001 | 电源板 | 电源板,DLK1,福达 | 个 | WZQHDS2002-003 | 包1 | 003一次设备配件 | 电源板-型号:DLK1,原设备生产厂家:福达 | 电源板-型号:DLK1,原设备生产厂家:福达 |  |  | 1 | 003一次设备配件-1958
3346 | 500058274 | G20 | 配件 | G2072 | PCM设备配件 | G2072001 | 电源板 | 电源板,HONET-FA16-PWX,华为 | 个 | WZQHDS2002-003 | 包1 | 003一次设备配件 | 电源板-型号:HONET-FA16-PWX,原设备生产厂家:华为 | 电源板-型号:HONET-FA16-PWX,原设备生产厂家:华为 |  |  | 1 | 003一次设备配件-1959
3347 | 500058294 | G20 | 配件 | G2072 | PCM设备配件 | G2072001 | 电源板 | 电源板,NOKIA-PCM-PW,诺基亚 | 个 | WZQHDS2002-003 | 包1 | 003一次设备配件 | 电源板-型号:NOKIA-PCM-PW,原设备生产厂家:诺基亚 | 电源板-型号:NOKIA-PCM-PW,原设备生产厂家:诺基亚 |  |  | 1 | 003一次设备配件-1960
3348 | 500058641 | G20 | 配件 | G2072 | PCM设备配件 | G2072001 | 电源板 | 电源板,ZXSM-10-POWERR,中兴通讯股份有限公司 | 个 | WZQHDS2002-003 | 包1 | 003一次设备配件 | 电源板-型号:ZXSM-10-POWERR,原设备生产厂家:中兴通讯股份有限公司 | 电源板-型号:ZXSM-10-POWERR,原设备生产厂家:中兴通讯股份有限公司 |  |  | 1 | 003一次设备配件-1961
3349 | 500061581 | G20 | 配件 | G2072 | PCM设备配件 | G2072001 | 电源板 | 电源板,MPRU,格林威尔 | 个 | WZQHDS2002-003 | 包1 | 003一次设备配件 | 电源板-型号:MPRU,原设备生产厂家:格林威尔 | 电源板-型号:MPRU,原设备生产厂家:格林威尔 |  |  | 1 | 003一次设备配件-1962
3350 | 500064586 | G20 | 配件 | G2072 | PCM设备配件 | G2072001 | 电源板 | 电源板,PWRH,重庆普天通信设备 | 个 | WZQHDS2002-003 | 包1 | 003一次设备配件 | 电源板-型号:PWRH,原设备生产厂家:重庆普天通信设备 | 电源板-型号:PWRH,原设备生产厂家:重庆普天通信设备 |  |  | 1 | 003一次设备配件-1963
3351 | 500065864 | G20 | 配件 | G2072 | PCM设备配件 | G2072001 | 电源板 | 电源板,WZXC,河南恩湃 | 个 | WZQHDS2002-003 | 包1 | 003一次设备配件 | 电源板-型号:WZXC,原设备生产厂家:河南恩湃 | 电源板-型号:WZXC,原设备生产厂家:河南恩湃 |  |  | 1 | 003一次设备配件-1964
3352 | 500066431 | G20 | 配件 | G2072 | PCM设备配件 | G2072001 | 电源板 | 电源板,DLK1,重庆奥普太网络 | 个 | WZQHDS2002-003 | 包1 | 003一次设备配件 | 电源板-型号:DLK1,原设备生产厂家:重庆奥普太网络 | 电源板-型号:DLK1,原设备生产厂家:重庆奥普太网络 |  |  | 1 | 003一次设备配件-1965
3353 | 500066629 | G20 | 配件 | G2072 | PCM设备配件 | G2072001 | 电源板 | 电源板,BX-10-PWR,中兴通讯股份有限公司 | 个 | WZQHDS2002-003 | 包1 | 003一次设备配件 | 电源板-型号:BX-10-PWR,原设备生产厂家:中兴通讯股份有限公司 | 电源板-型号:BX-10-PWR,原设备生产厂家:中兴通讯股份有限公司 |  |  | 1 | 003一次设备配件-1966
3354 | 500067708 | G20 | 配件 | G2072 | PCM设备配件 | G2072001 | 电源板 | 电源板,DNYS-DYB,珠海共创 | 个 | WZQHDS2002-003 | 包1 | 003一次设备配件 | 电源板-型号:DNYS-DYB,原设备生产厂家:珠海共创 | 电源板-型号:DNYS-DYB,原设备生产厂家:珠海共创 |  |  | 1 | 003一次设备配件-1967
3355 | 500067714 | G20 | 配件 | G2072 | PCM设备配件 | G2072001 | 电源板 | 电源板,DNYS-DYB,珠海优特 | 个 | WZQHDS2002-003 | 包1 | 003一次设备配件 | 电源板-型号:DNYS-DYB,原设备生产厂家:珠海优特 | 电源板-型号:DNYS-DYB,原设备生产厂家:珠海优特 |  |  | 1 | 003一次设备配件-1968
3356 | 500067742 | G20 | 配件 | G2072 | PCM设备配件 | G2072001 | 电源板 | 电源板,DC-ATX-DY,深圳奥特迅 | 个 | WZQHDS2002-003 | 包1 | 003一次设备配件 | 电源板-型号:DC-ATX-DY,原设备生产厂家:深圳奥特迅 | 电源板-型号:DC-ATX-DY,原设备生产厂家:深圳奥特迅 |  |  | 1 | 003一次设备配件-1969
3357 | 500067743 | G20 | 配件 | G2072 | PCM设备配件 | G2072001 | 电源板 | 电源板,DC-XXKH-DY,新乡科海 | 个 | WZQHDS2002-003 | 包1 | 003一次设备配件 | 电源板-型号:DC-XXKH-DY,原设备生产厂家:新乡科海 | 电源板-型号:DC-XXKH-DY,原设备生产厂家:新乡科海 |  |  | 1 | 003一次设备配件-1970
3358 | 500067744 | G20 | 配件 | G2072 | PCM设备配件 | G2072001 | 电源板 | 电源板,DC-XXZD-DY,新乡中大 | 个 | WZQHDS2002-003 | 包1 | 003一次设备配件 | 电源板-型号:DC-XXZD-DY,原设备生产厂家:新乡中大 | 电源板-型号:DC-XXZD-DY,原设备生产厂家:新乡中大 |  |  | 1 | 003一次设备配件-1971
3359 | 500067745 | G20 | 配件 | G2072 | PCM设备配件 | G2072001 | 电源板 | 电源板,DC-XJDY-DY,许继电源 | 个 | WZQHDS2002-003 | 包1 | 003一次设备配件 | 电源板-型号:DC-XJDY-DY,原设备生产厂家:许继电源 | 电源板-型号:DC-XJDY-DY,原设备生产厂家:许继电源 |  |  | 1 | 003一次设备配件-1972
3360 | 500069327 | G20 | 配件 | G2072 | PCM设备配件 | G2072001 | 电源板 | 电源板,ES510,深圳键桥通讯技术 | 个 | WZQHDS2002-003 | 包1 | 003一次设备配件 | 电源板-型号:ES510,原设备生产厂家:深圳键桥通讯技术 | 电源板-型号:ES510,原设备生产厂家:深圳键桥通讯技术 |  |  | 1 | 003一次设备配件-1973
3361 | 500074978 | G20 | 配件 | G2072 | PCM设备配件 | G2072001 | 电源板 | 电源板,SDP69X,山大世纪 | 个 | WZQHDS2002-003 | 包1 | 003一次设备配件 | 电源板-型号:SDP69X,原设备生产厂家:山大世纪 | 电源板-型号:SDP69X,原设备生产厂家:山大世纪 |  |  | 1 | 003一次设备配件-1974
3362 | 500078464 | G20 | 配件 | G2072 | PCM设备配件 | G2072001 | 电源板 | 电源板,V2030-PWR,广州高科 | 个 | WZQHDS2002-003 | 包1 | 003一次设备配件 | 电源板-型号:V2030-PWR,原设备生产厂家:广州高科 | 电源板-型号:V2030-PWR,原设备生产厂家:广州高科 |  |  | 1 | 003一次设备配件-1975
3363 | 500090164 | G20 | 配件 | G2072 | PCM设备配件 | G2072001 | 电源板 | 电源板,SAGEM-FMX12-CNVR,萨基姆通讯公司 | 个 | WZQHDS2002-003 | 包1 | 003一次设备配件 | 电源板-型号:SAGEM-FMX12-CNVR,原设备生产厂家:萨基姆通讯公司 | 电源板-型号:SAGEM-FMX12-CNVR,原设备生产厂家:萨基姆通讯公司 |  |  | 1 | 003一次设备配件-1976
3364 | 500093719 | G20 | 配件 | G2072 | PCM设备配件 | G2072001 | 电源板 | 电源板,POWER-SUPPLY,马可尼 | 个 | WZQHDS2002-003 | 包1 | 003一次设备配件 | 电源板-型号:POWER-SUPPLY,原设备生产厂家:马可尼 | 电源板-型号:POWER-SUPPLY,原设备生产厂家:马可尼 |  |  | 1 | 003一次设备配件-1977
3365 | 500094791 | G20 | 配件 | G2072 | PCM设备配件 | G2072001 | 电源板 | 电源板,CC-PWX,华为 | 个 | WZQHDS2002-003 | 包1 | 003一次设备配件 | 电源板-型号:CC-PWX,原设备生产厂家:华为 | 电源板-型号:CC-PWX,原设备生产厂家:华为 |  |  | 1 | 003一次设备配件-1978
3366 | 500101451 | G20 | 配件 | G2072 | PCM设备配件 | G2072001 | 电源板 | 电源板,ZXSM-10-POWERR,深圳键桥 | 个 | WZQHDS2002-003 | 包1 | 003一次设备配件 | 电源板-型号:ZXSM-10-POWERR,原设备生产厂家:深圳键桥 | 电源板-型号:ZXSM-10-POWERR,原设备生产厂家:深圳键桥 |  |  | 1 | 003一次设备配件-1979
3367 | 500101936 | G20 | 配件 | G2072 | PCM设备配件 | G2072001 | 电源板 | 电源板,POWER-SUPPLY,北京帜扬信通 | 个 | WZQHDS2002-003 | 包1 | 003一次设备配件 | 电源板-型号:POWER-SUPPLY,原设备生产厂家:北京帜扬信通 | 电源板-型号:POWER-SUPPLY,原设备生产厂家:北京帜扬信通 |  |  | 1 | 003一次设备配件-1980
3368 | 500116540 | G20 | 配件 | G2072 | PCM设备配件 | G2072001 | 电源板 | 电源板,BY2030-PWR,深圳安讯立达 | 个 | WZQHDS2002-003 | 包1 | 003一次设备配件 | 电源板-型号:BY2030-PWR,原设备生产厂家:深圳安讯立达 | 电源板-型号:BY2030-PWR,原设备生产厂家:深圳安讯立达 |  |  | 1 | 003一次设备配件-1981
3369 | 500116543 | G20 | 配件 | G2072 | PCM设备配件 | G2072001 | 电源板 | 电源板,PWRALDDC,深圳安讯立达 | 个 | WZQHDS2002-003 | 包1 | 003一次设备配件 | 电源板-型号:PWRALDDC,原设备生产厂家:深圳安讯立达 | 电源板-型号:PWRALDDC,原设备生产厂家:深圳安讯立达 |  |  | 1 | 003一次设备配件-1982
3370 | 500126806 | G20 | 配件 | G2072 | PCM设备配件 | G2072001 | 电源板 | 电源板,SMP-1501DC-R2,烽火通讯科技 | 个 | WZQHDS2002-003 | 包1 | 003一次设备配件 | 电源板-型号:SMP-1501DC-R2,原设备生产厂家:烽火通讯科技 | 电源板-型号:SMP-1501DC-R2,原设备生产厂家:烽火通讯科技 |  |  | 1 | 003一次设备配件-1983
3371 | 500134088 | G20 | 配件 | G2072 | PCM设备配件 | G2072001 | 电源板 | 电源板,通用性型号,通用性厂家 | 个 | WZQHDS2002-003 | 包1 | 003一次设备配件 | 电源板,通用性型号,通用性厂家 | ZY6204 |  |  | 1 | 003一次设备配件-1984
3372 | 500129537 | G20 | 配件 | G2073 | 网络设备配件 | G2073004 | 局域网交换机配件 | 局域网交换机配件,BX5024F,宝迅 | 个 | WZQHDS2002-003 | 包1 | 003一次设备配件 | 局域网交换机配件-型号:BX5024F,品牌:宝迅 | BX5024F |  |  | 1 | 003一次设备配件-1985
3373 | 500029116 | G20 | 配件 | G2074 | 信息安全设备配件 | G2074006 | 隔离设备配件 | 隔离设备配件,LD-8313,武汉华瑞 | 个 | WZQHDS2002-003 | 包1 | 003一次设备配件 | 加密模块 | Yado-CEIT TSM5000；加密模块 | 国网思极网安科技（北京）有限公司 |  | 1 | 003一次设备配件-1986
3374 | 500022180 | G20 | 配件 | G2079 | 五金工具配件 | G2079012 | 减压器 | 减压器 | 只 | WZQHDS2002-003 | 包1 | 003一次设备配件 | 减压器 | 气瓶减压阀 YQY-352 P1:15Mpa P2:0.1-1Mpa |  |  | 12 | 003一次设备配件-1987
3375 | 500022180 | G20 | 配件 | G2079 | 五金工具配件 | G2079012 | 减压器 | 减压器 | 只 | WZQHDS2002-003 | 包1 | 003一次设备配件 | 减压器 | YQY08、连接8L铝合金钢瓶 | 上海减压器厂 |  | 2 | 003一次设备配件-1988
3376 | 500022183 | G20 | 配件 | G2079 | 五金工具配件 | G2079017 | 电焊钳 | 电焊钳 | 把 | WZQHDS2002-003 | 包1 | 003一次设备配件 | 电焊钳 | 电焊钳 |  |  | 1 | 003一次设备配件-1989
3377 | 500022184 | G20 | 配件 | G2079 | 五金工具配件 | G2079018 | 烙铁头 | 烙铁头 | 个 | WZQHDS2002-003 | 包1 | 003一次设备配件 | 烙铁头 | 电烙铁，40W |  |  | 1 | 003一次设备配件-1990
3378 | 500022185 | G20 | 配件 | G2079 | 五金工具配件 | G2079019 | 焊炬、割炬 | 焊炬、割炬 | 个 | WZQHDS2002-003 | 包1 | 003一次设备配件 | 焊炬、割炬 | 焊炬、割炬 |  |  | 1 | 003一次设备配件-1991
3379 | 500022186 | G20 | 配件 | G2079 | 五金工具配件 | G2079020 | 焊嘴 | 焊嘴 | 个 | WZQHDS2002-003 | 包1 | 003一次设备配件 | 焊嘴 | 焊嘴 |  |  | 1 | 003一次设备配件-1992
3380 | 500103263 | G20 | 配件 | G2079 | 五金工具配件 | G2079026 | 套筒头 | 套筒头,M12 | 只 | WZQHDS2002-003 | 包1 | 003一次设备配件 | 套筒头-规格:M12 | 套筒头-规格:M12 |  |  | 1 | 003一次设备配件-1993
3381 | 500103264 | G20 | 配件 | G2079 | 五金工具配件 | G2079026 | 套筒头 | 套筒头,M24 | 只 | WZQHDS2002-003 | 包1 | 003一次设备配件 | 套筒头-规格:M24 | 套筒头-规格:M24 |  |  | 30 | 003一次设备配件-1994
3382 | 500103264 | G20 | 配件 | G2079 | 五金工具配件 | G2079026 | 套筒头 | 套筒头,M24 | 只 | WZQHDS2002-003 | 包1 | 003一次设备配件 | 套筒头 | 套筒头,M24 |  |  | 30 | 003一次设备配件-1995
3383 | 500103265 | G20 | 配件 | G2079 | 五金工具配件 | G2079026 | 套筒头 | 套筒头,M18 | 只 | WZQHDS2002-003 | 包1 | 003一次设备配件 | 套筒头-规格:M18 | 套筒头-规格:M18 |  |  | 30 | 003一次设备配件-1996
3384 | 500103265 | G20 | 配件 | G2079 | 五金工具配件 | G2079026 | 套筒头 | 套筒头,M18 | 只 | WZQHDS2002-003 | 包1 | 003一次设备配件 | 套筒头 | 套筒头,M18 |  |  | 30 | 003一次设备配件-1997
3385 | 500103266 | G20 | 配件 | G2079 | 五金工具配件 | G2079026 | 套筒头 | 套筒头,M43 | 只 | WZQHDS2002-003 | 包1 | 003一次设备配件 | 套筒头-规格:M43 | 套筒头-规格:M43 |  |  | 1 | 003一次设备配件-1998
3386 | 500103267 | G20 | 配件 | G2079 | 五金工具配件 | G2079026 | 套筒头 | 套筒头,M60 | 只 | WZQHDS2002-003 | 包1 | 003一次设备配件 | 套筒头-规格:M60 | 套筒头-规格:M60 |  |  | 1 | 003一次设备配件-1999
3387 | 500103268 | G20 | 配件 | G2079 | 五金工具配件 | G2079026 | 套筒头 | 套筒头,M10 | 只 | WZQHDS2002-003 | 包1 | 003一次设备配件 | 套筒头-规格:M10 | 套筒头-规格:M10 |  |  | 1 | 003一次设备配件-2000
3388 | 500103269 | G20 | 配件 | G2079 | 五金工具配件 | G2079026 | 套筒头 | 套筒头,M8 | 只 | WZQHDS2002-003 | 包1 | 003一次设备配件 | 套筒头-规格:M8 | 套筒头-规格:M8 |  |  | 1 | 003一次设备配件-2001
3389 | 500103270 | G20 | 配件 | G2079 | 五金工具配件 | G2079026 | 套筒头 | 套筒头,M65 | 只 | WZQHDS2002-003 | 包1 | 003一次设备配件 | 套筒头-规格:M65 | 套筒头-规格:M65 |  |  | 1 | 003一次设备配件-2002
3390 | 500103271 | G20 | 配件 | G2079 | 五金工具配件 | G2079026 | 套筒头 | 套筒头,M55 | 只 | WZQHDS2002-003 | 包1 | 003一次设备配件 | 套筒头-规格:M55 | 套筒头-规格:M55 |  |  | 1 | 003一次设备配件-2003
3391 | 500103272 | G20 | 配件 | G2079 | 五金工具配件 | G2079026 | 套筒头 | 套筒头,M16 | 只 | WZQHDS2002-003 | 包1 | 003一次设备配件 | 套筒头-规格:M16 | 套筒头-规格:M16 |  |  | 30 | 003一次设备配件-2004
3392 | 500103272 | G20 | 配件 | G2079 | 五金工具配件 | G2079026 | 套筒头 | 套筒头,M16 | 只 | WZQHDS2002-003 | 包1 | 003一次设备配件 | 套筒头 | 套筒头,M16 |  |  | 30 | 003一次设备配件-2005
3393 | 500103273 | G20 | 配件 | G2079 | 五金工具配件 | G2079026 | 套筒头 | 套筒头,M20 | 只 | WZQHDS2002-003 | 包1 | 003一次设备配件 | 套筒头-规格:M20 | 套筒头-规格:M20 |  |  | 30 | 003一次设备配件-2006
3394 | 500103273 | G20 | 配件 | G2079 | 五金工具配件 | G2079026 | 套筒头 | 套筒头,M20 | 只 | WZQHDS2002-003 | 包1 | 003一次设备配件 | 套筒头 | 套筒头,M20 |  |  | 30 | 003一次设备配件-2007
3395 | 500118097 | G20 | 配件 | G2079 | 五金工具配件 | G2079026 | 套筒头 | 套筒头,M17 | 只 | WZQHDS2002-003 | 包1 | 003一次设备配件 | 套筒头-规格:M17 | 套筒头-规格:M17 |  |  | 1 | 003一次设备配件-2008
3396 | 500118098 | G20 | 配件 | G2079 | 五金工具配件 | G2079026 | 套筒头 | 套筒头,M14 | 只 | WZQHDS2002-003 | 包1 | 003一次设备配件 | 套筒头-规格:M14 | 套筒头-规格:M14 |  |  | 1 | 003一次设备配件-2009
3397 | 500118099 | G20 | 配件 | G2079 | 五金工具配件 | G2079026 | 套筒头 | 套筒头,M19 | 只 | WZQHDS2002-003 | 包1 | 003一次设备配件 | 套筒头-规格:M19 | 套筒头-规格:M19 |  |  | 1 | 003一次设备配件-2010
3398 | 500118100 | G20 | 配件 | G2079 | 五金工具配件 | G2079026 | 套筒头 | 套筒头,M6 | 只 | WZQHDS2002-003 | 包1 | 003一次设备配件 | 套筒头-规格:M6 | 套筒头-规格:M6 |  |  | 1 | 003一次设备配件-2011
3399 | 500071420 | G20 | 配件 | G2080 | 电机配件 | G2080002 | 电机辅助配件 | 电机辅助配件,Y100L1-4,哈尔滨电机厂 | 个 | WZQHDS2002-003 | 包1 | 003一次设备配件 | 交流电机 | Y100L-4B5、2.2kW、AC380、5.0A、1420r/min | 郑州平高电机实业有限公司 |  | 2 | 003一次设备配件-2012
3400 | 500071420 | G20 | 配件 | G2080 | 电机配件 | G2080002 | 电机辅助配件 | 电机辅助配件,Y100L1-4,哈尔滨电机厂 | 个 | WZQHDS2002-003 | 包1 | 003一次设备配件 | 干式变有载分接开关电机 | YN100-180,1300r/min 1.5A 180W | V.T.V MOTOR |  | 2 | 003一次设备配件-2013
3401 | 500130532 | G20 | 配件 | G2080 | 电机配件 | G2080002 | 电机辅助配件 | 电机辅助配件,SFVMD,东方电机 | 个 | WZQHDS2002-003 | 包1 | 003一次设备配件 | 换流变冷却风机 | 换流变冷却器风扇电机YFZL-500kW | 西变组件公司 |  | 2 | 003一次设备配件-2014
3402 | 500134152 | G20 | 配件 | G2080 | 电机配件 | G2080002 | 电机辅助配件 | 电机辅助配件,通用性型号,通用性厂家 | 个 | WZQHDS2002-003 | 包1 | 003一次设备配件 | 油色谱在线监测装置步进电机 | Kerk 57F47-05-017C1647 | 宁波理工 |  | 1 | 003一次设备配件-2015
3403 | 500134152 | G20 | 配件 | G2080 | 电机配件 | G2080002 | 电机辅助配件 | 电机辅助配件,通用性型号,通用性厂家 | 个 | WZQHDS2002-003 | 包1 | 003一次设备配件 | 断路器交直流电机 | HDZ-23008C,A/D220V,2.6A | 无锡市江南微电机厂 |  | 10 | 003一次设备配件-2016
3404 | 500134152 | G20 | 配件 | G2080 | 电机配件 | G2080002 | 电机辅助配件 | 电机辅助配件,通用性型号,通用性厂家 | 个 | WZQHDS2002-003 | 包1 | 003一次设备配件 | 断路器交直流电机 | HDZ-22398CTH,A/D220V,2A | 无锡市堰中微电机有限公司 |  | 10 | 003一次设备配件-2017
3405 | 500134152 | G20 | 配件 | G2080 | 电机配件 | G2080002 | 电机辅助配件 | 电机辅助配件,通用性型号,通用性厂家 | 个 | WZQHDS2002-003 | 包1 | 003一次设备配件 | 断路器交流电机 | MDG-S8S51-9G30B,AC220V,230W | 明和马达 |  | 2 | 003一次设备配件-2018
3406 | 500134152 | G20 | 配件 | G2080 | 电机配件 | G2080002 | 电机辅助配件 | 电机辅助配件,通用性型号,通用性厂家 | 个 | WZQHDS2002-003 | 包1 | 003一次设备配件 | 交流电机 | MG132SD2-38FF265-D1,AC380V | 丹麦格兰富CRUNDFOS |  | 2 | 003一次设备配件-2019
3407 | 500130024 | G20 | 配件 | G2082 | 内水冷系统配件 | G2082004 | 内水冷系统传感器和其它配件 | 内水冷系统传感器和其它配件,8400444696Z,BURKERT | 套 | WZQHDS2002-003 | 包1 | 003一次设备配件 | 溶解氧传感器 | 溶解氧传感器COM253 | E+H |  | 2 | 003一次设备配件-2020
3408 | 500129913 | G20 | 配件 | G2083 | 外水冷系统配件 | G2083004 | PLC控制柜配件 | PLC控制柜配件,QUINT-PS-1AC/24DC/5.0,菲尼克斯 | 套 | WZQHDS2002-003 | 包1 | 003一次设备配件 | PLC控制柜内电源模块 | PLC控制柜配件,QUINT-PS-1AC/24DC/3.5(2866747),菲尼克斯 | 菲尼克斯 |  | 2 | 003一次设备配件-2021
3409 | 500073405 | G20 | 配件 | G2089 | 电梯配件 | G2089001 | 电源箱 | 电源箱,XDD-22,兰州长城开关厂 | 个 | WZQHDS2002-003 | 包1 | 003一次设备配件 | 电源箱-型号:XDD-22,原设备生产厂家:兰州长城开关厂 | 电源箱-型号:XDD-22,原设备生产厂家:兰州长城开关厂 |  |  | 10 | 003一次设备配件-2022
3410 | 500073405 | G20 | 配件 | G2089 | 电梯配件 | G2089001 | 电源箱 | 电源箱,XDD-22,兰州长城开关厂 | 个 | WZQHDS2002-003 | 包1 | 003一次设备配件 | 检修电源箱 | 检修电源箱，成套控制柜动力配电柜xl-21动力柜变频柜低压电控柜600*1200 | 豪迈电气成套商城 |  | 2 | 003一次设备配件-2023
3411 | 500134102 | G20 | 配件 | G2090 | 变电在线监测装置配件 | G2090001 | 传感器 | 传感器,通用性型号,通用性厂家 | 个 | WZQHDS2002-003 | 包1 | 003一次设备配件 | 温度传感器 | 型号：HR-TS500测量范围：-25℃~+150℃ 测量误差：±1℃工作方式：无线无源，数字传感 | 西安和润电力科技有限公司 |  | 20 | 003一次设备配件-2024
3412 | 500134102 | G20 | 配件 | G2090 | 变电在线监测装置配件 | G2090001 | 传感器 | 传感器,通用性型号,通用性厂家 | 个 | WZQHDS2002-003 | 包1 | 003一次设备配件 | 无源无线温度智能感知环 | Yado-ETS-MC开关柜触头温度、负荷监测，带电状态监测，6KV及以上电场取电，测温范围-50℃~150℃ | 珠海一多监测科技有限公司 |  | 1 | 003一次设备配件-2025
3413 | 500134102 | G20 | 配件 | G2090 | 变电在线监测装置配件 | G2090001 | 传感器 | 传感器,通用性型号,通用性厂家 | 个 | WZQHDS2002-003 | 包1 | 003一次设备配件 | 无源无线智能测温螺帽 | Yado-ETS-SN；电气接点测温，电场取电，35kV及以上0电流启动；测温范围-40℃~150℃，IP68 | 珠海一多监测科技有限公司 |  | 1 | 003一次设备配件-2026
3414 | 500134102 | G20 | 配件 | G2090 | 变电在线监测装置配件 | G2090001 | 传感器 | 传感器,通用性型号,通用性厂家 | 个 | WZQHDS2002-003 | 包1 | 003一次设备配件 | 无线温湿度传感器 | Yado-ETC-S3；温湿度监测，温度范围：-40℃~125℃，湿度范围：0~100%RH | 珠海一多监测科技有限公司 |  | 1 | 003一次设备配件-2027
3415 | 500134102 | G20 | 配件 | G2090 | 变电在线监测装置配件 | G2090001 | 传感器 | 传感器,通用性型号,通用性厂家 | 个 | WZQHDS2002-003 | 包1 | 003一次设备配件 | 微型无源无线测温传感器 | Yado-ETS-MICRO 电气接点、进出线电缆头监测，5A电流启动，测温范围-50℃~150℃ | 珠海一多监测科技有限公司 |  | 1 | 003一次设备配件-2028
3416 | 500134102 | G20 | 配件 | G2090 | 变电在线监测装置配件 | G2090001 | 传感器 | 传感器,通用性型号,通用性厂家 | 个 | WZQHDS2002-003 | 包1 | 003一次设备配件 | 光能双电源非介入传感器 | Yado-ETS-Apollo-2G4非介入无源可带电安装传感器，光能双电源取电，光线不足自动启动电池；测温范围-40℃~200℃ | 珠海一多监测科技有限公司 |  | 1 | 003一次设备配件-2029
3417 | 500134102 | G20 | 配件 | G2090 | 变电在线监测装置配件 | G2090001 | 传感器 | 传感器,通用性型号,通用性厂家 | 个 | WZQHDS2002-003 | 包1 | 003一次设备配件 | 低压复合型传感器 | Yado-ECT-KK低压侧带电安装，无源复合型多参数采集，0.5A电流启动，同时测温度、电流；测温范围-40℃~150℃，电流测量范围1~400A（或63A） | 珠海一多监测科技有限公司 |  | 1 | 003一次设备配件-2030
3418 | 500134102 | G20 | 配件 | G2090 | 变电在线监测装置配件 | G2090001 | 传感器 | 传感器,通用性型号,通用性厂家 | 个 | WZQHDS2002-003 | 包1 | 003一次设备配件 | 无源无线复合型传感器 | Yado-ECT-BD1A；电气接点，电缆、触头部位监测，无源复合型电流取电传感器，多参数采集，5A电流启动，红外测温；测量温度和负荷变化，测温范围-40℃~125℃ | 珠海一多监测科技有限公司 |  | 1 | 003一次设备配件-2031
3419 | 500134102 | G20 | 配件 | G2090 | 变电在线监测装置配件 | G2090001 | 传感器 | 传感器,通用性型号,通用性厂家 | 个 | WZQHDS2002-003 | 包1 | 003一次设备配件 | 倾角传感器 | Yado-EAG;跌落式熔断器分合状态监测，倾角测量，测量范围±90 | 珠海一多监测科技有限公司 |  | 1 | 003一次设备配件-2032
3420 | 500134102 | G20 | 配件 | G2090 | 变电在线监测装置配件 | G2090001 | 传感器 | 传感器,通用性型号,通用性厂家 | 个 | WZQHDS2002-003 | 包1 | 003一次设备配件 | 综合智能采集模块 | Yado-EIP-D1;手持红外热成像巡检，手机作为显示屏，巡检时拍摄的图片、照片可通过手机网络实时传输到监控平台 | 珠海一多监测科技有限公司 |  | 1 | 003一次设备配件-2033
3421 | 500134102 | G20 | 配件 | G2090 | 变电在线监测装置配件 | G2090001 | 传感器 | 传感器,通用性型号,通用性厂家 | 个 | WZQHDS2002-003 | 包1 | 003一次设备配件 | 无线水浸传感器 | Yado-EAS-W电缆沟水浸探测，无线传输 | 珠海一多监测科技有限公司 |  | 1 | 003一次设备配件-2034
3422 | 500134102 | G20 | 配件 | G2090 | 变电在线监测装置配件 | G2090001 | 传感器 | 传感器,通用性型号,通用性厂家 | 个 | WZQHDS2002-003 | 包1 | 003一次设备配件 | 无线水位传感器 | Yado-EAS-WL电缆沟水位探测，无线传输 | 珠海一多监测科技有限公司 |  | 1 | 003一次设备配件-2035
3423 | 500134102 | G20 | 配件 | G2090 | 变电在线监测装置配件 | G2090001 | 传感器 | 传感器,通用性型号,通用性厂家 | 个 | WZQHDS2002-003 | 包1 | 003一次设备配件 | 无线门磁传感器 | Yado-EAS-G门分合状态探测，无线传输 | 珠海一多监测科技有限公司 |  | 1 | 003一次设备配件-2036
3424 | 500134102 | G20 | 配件 | G2090 | 变电在线监测装置配件 | G2090001 | 传感器 | 传感器,通用性型号,通用性厂家 | 个 | WZQHDS2002-003 | 包1 | 003一次设备配件 | 无线烟雾探测器 | Yado-EAS-S烟雾探测;无线传输 | 珠海一多监测科技有限公司 |  | 1 | 003一次设备配件-2037
3425 | 500134101 | G20 | 配件 | G2090 | 变电在线监测装置配件 | G2090003 | 变电在线监测CPU板 | 变电在线监测CPU板,通用性型号,通用性厂家 | 块 | WZQHDS2002-003 | 包1 | 003一次设备配件 | 油色谱在线监测装置AB板 | 油色谱在线监测装置AB板 | 上海思源 |  | 1 | 003一次设备配件-2038
3426 | 500134101 | G20 | 配件 | G2090 | 变电在线监测装置配件 | G2090003 | 变电在线监测CPU板 | 变电在线监测CPU板,通用性型号,通用性厂家 | 块 | WZQHDS2002-003 | 包1 | 003一次设备配件 | 油色谱在线监测装置电源板 | MGA2000-POWER.V12 | 宁波理工 |  | 1 | 003一次设备配件-2039
3427 | 500134101 | G20 | 配件 | G2090 | 变电在线监测装置配件 | G2090003 | 变电在线监测CPU板 | 变电在线监测CPU板,通用性型号,通用性厂家 | 块 | WZQHDS2002-003 | 包1 | 003一次设备配件 | 油色谱在线监测装置主板 | MGA2000-7.V5.0 | 宁波理工 |  | 1 | 003一次设备配件-2040
3428 | 500134101 | G20 | 配件 | G2090 | 变电在线监测装置配件 | G2090003 | 变电在线监测CPU板 | 变电在线监测CPU板,通用性型号,通用性厂家 | 块 | WZQHDS2002-003 | 包1 | 003一次设备配件 | 油色谱在线监测装置ARM板 | DId3000V2.1 | 宁波理工 |  | 1 | 003一次设备配件-2041
3429 | 500134101 | G20 | 配件 | G2090 | 变电在线监测装置配件 | G2090003 | 变电在线监测CPU板 | 变电在线监测CPU板,通用性型号,通用性厂家 | 块 | WZQHDS2002-003 | 包1 | 003一次设备配件 | 油色谱在线监测装置PIU板 | V1.1 | 宁波理工 |  | 1 | 003一次设备配件-2042
3430 | 500131541 | G20 | 配件 | G2095 | 营销类设备配件 | G2095004 | 集中器通信模块 | 集中器通信模块,本地,微功率无线 | 套 | WZQHDS2002-003 | 包1 | 003一次设备配件 | 非介入传感器接收模块 | Yado-DCS；非介入传感器接收模块；自带数据边缘化计算功能 | 珠海一多监测科技有限公司 |  | 1 | 003一次设备配件-2043
3431 | 500131541 | G20 | 配件 | G2095 | 营销类设备配件 | G2095004 | 集中器通信模块 | 集中器通信模块,本地,微功率无线 | 套 | WZQHDS2002-003 | 包1 | 003一次设备配件 | 智能综合处理终端 | Yado-ECM 站端数据汇集、协议转换、数据远传 | 珠海一多监测科技有限公司 |  | 1 | 003一次设备配件-2044
3432 | 500131541 | G20 | 配件 | G2095 | 营销类设备配件 | G2095004 | 集中器通信模块 | 集中器通信模块,本地,微功率无线 | 套 | WZQHDS2002-003 | 包1 | 003一次设备配件 | 无线集中接收装置 | Yado-ETJ-N3监测数据无线集中接收，支持RS485远传 | 珠海一多监测科技有限公司 |  | 1 | 003一次设备配件-2045
3433 | 500135098 | G20 | 配件 | G2099 | 智能终端配件 | G2099002 | 配电终端配件 | 配电终端配件,通用性型号,通用性厂家 | 个 | WZQHDS2002-003 | 包1 | 003一次设备配件 | 配电终端通信配件 | 1、配套CCZZ13-DX一体化电容耦合器设备： （1）满足高海拔5000m应用 （2）绝缘强度：高压端子对地能够承受50kV电压，60s；二次侧端子对地承受15kV，60s耐压 （3）冲击电压：1.2/50us标准雷电波±85kV各15次，设备无绝缘击穿和器件损坏。 | 青岛鼎信 |  | 25 | 003一次设备配件-2046
3434 | 500135098 | G20 | 配件 | G2099 | 智能终端配件 | G2099002 | 配电终端配件 | 配电终端配件,通用性型号,通用性厂家 | 个 | WZQHDS2002-003 | 包1 | 003一次设备配件 | 配电终端通信模块（主） | TXZR3-DXBM型中压通信模块；2、通讯频率：100~500kHz；3、接口类型：至少1路标准RJ45以太网口，1路信号端子，1路电源端子；支持无线与网口上行通信方式；4、模块尺寸：长*宽*高=253*175*53（单位：mm）；5、防护等级：IP51；6、工作电压：AC90V~AC360V，50Hz；7、工作温度：-40℃~70℃；8、通信规约：1376.1通信规约、376.1通信规约、DL/T 634标准的101/104规约、DL/T 645规约、62056规约、面向对象的规约；9、点对点通信距离：＞20千米；10、数据传输速率：数 据 信 号 收 发 端 口 的 波 特 率 可 配 置 为 2400bps、4800bps、9600bps、 19200bps、38400bps、57600bps、115200bps；11、耦合方式：对架空电线，采用电容耦合，对直埋电缆采用电感耦合方式；12、配套CCZZ13-DX一体化电容耦合器设备： （1）满足高海拔5000m应用 （2）绝缘强度：高压端子对地能够承受50kV电压，60s；二次侧端子对地承受15kV，60s耐压 （3）冲击电压：1.2/50us标准雷电波±85kV各15次，设备无绝缘击穿和器件损坏。 | 青岛鼎信 |  | 10 | 003一次设备配件-2047
3435 | 500135098 | G20 | 配件 | G2099 | 智能终端配件 | G2099002 | 配电终端配件 | 配电终端配件,通用性型号,通用性厂家 | 个 | WZQHDS2002-003 | 包1 | 003一次设备配件 | 配电终端通信模块（从） | TXZR3-DXBS型中压通信模块；2、通讯频率：100~500kHz；3、接口类型：至少2路标准RJ45以太网口，1路RS232端子，1路信号端子，1路电源端子；4、模块尺寸：长*宽*高=253*175*53（单位：mm）；5、防护等级：IP51；6、工作电压：AC90V~AC360V，50Hz；7、工作温度：-40℃~70℃；8、通信规约：1376.1通信规约、376.1通信规约、DL/T 634标准的101/104规约、DL/T 645规约、62056规约、面向对象的规约；9、点对点通信距离：＞20千米；10、数据传输速率：数 据 信 号 收 发 端 口 的 波 特 率 可 配 置 为 2400bps、4800bps、9600bps、 19200bps、38400bps、57600bps、115200bps；11、耦合方式：对架空电线，采用电容耦合，对直埋电缆采用电感耦合方式；12、配套CCZZ13-DX一体化电容耦合器设备： （1）满足高海拔5000m应用 （2）绝缘强度：高压端子对地能够承受50kV电压，60s；二次侧端子对地承受15kV，60s耐压 （3）冲击电压：1.2/50us标准雷电波±85kV各15次，设备无绝缘击穿和器件损坏。 | 青岛鼎信 |  | 15 | 003一次设备配件-2048
3436 | 500135098 | G20 | 配件 | G2099 | 智能终端配件 | G2099002 | 配电终端配件 | 配电终端配件,通用性型号,通用性厂家 | 个 | WZQHDS2002-003 | 包1 | 003一次设备配件 | 故障指示器配件太阳能板 | 太阳能板供电；太阳能板额定输出电压不低于DC15V，容量不低于15VA；电池额定电压为DC12V，容量不低于7Ah。 | 奥通迈胜 |  | 120 | 003一次设备配件-2049
3437 | 500135098 | G20 | 配件 | G2099 | 智能终端配件 | G2099002 | 配电终端配件 | 配电终端配件,通用性型号,通用性厂家 | 个 | WZQHDS2002-003 | 包1 | 003一次设备配件 | 故障指示器配件可充电电池 | 在主供电源失电后，后备电源应保证全功能工作大于7天。 | 奥通迈胜 |  | 100 | 003一次设备配件-2050
3438 | 500135098 | G20 | 配件 | G2099 | 智能终端配件 | G2099002 | 配电终端配件 | 配电终端配件,通用性型号,通用性厂家 | 个 | WZQHDS2002-003 | 包1 | 003一次设备配件 | 工业级无线4G路由器 | 紧凑型低成本工业4G路由器,提供2路10/100Mbps以太网电口， 1路console口可通过转接线支持RS232； 内置4G全网通模块，支持TD-LTE/FDD-LTE/WCDMA/EVDO/ TD-SCDMA/CDMA/ GSM； 附带直流DC12V电源，,1.5A供电。附带3米吸盘天线。 支持卡轨安装。 | 瑞斯康达 |  | 50 | 003一次设备配件-2051
3439 | 500135098 | G20 | 配件 | G2099 | 智能终端配件 | G2099002 | 配电终端配件 | 配电终端配件,通用性型号,通用性厂家 | 个 | WZQHDS2002-003 | 包1 | 003一次设备配件 | 工业级无线4G DTU | 电力DTU支持4G全网通网络：TDD-LTE ，FDD-LTE，TD-SCDMA，WCDMA，CDMA1X/EVDO，GSM/GPRS/EDGE。 支持串口：RS232接口、RS485接口。 电力DTU采用工业级设计，满足苛刻的工业环境使用：产品稳定工作温度范围达到-30 ºC～+75 ºC；产品通过了电力行业3000V电力测试 | 瑞斯康达 |  | 30 | 003一次设备配件-2052
3440 | 500135098 | G20 | 配件 | G2099 | 智能终端配件 | G2099002 | 配电终端配件 | 配电终端配件,通用性型号,通用性厂家 | 个 | WZQHDS2002-003 | 包1 | 003一次设备配件 | 工业级边缘计算网关 | 采用ARMv8硬件架构，无风扇工业级卡轨安装设计，防尘防振。可以提供以太网口、RS485串口和WiFi用于接入用户业务，具备接入多种Modbus终端能力，提供Modbus RTU和Modbus TCP互转和接入，并可以对采集上来的用户数据进行转存和分析。其内置的大容量存储可以支持离线状态下长时间数据缓存需求。上行采用2G/3G/4G/5G高速无线网络作为数据承载网络，支持包括5G NSA/5G SA/FDD LTE/TDD LTE/WCDMA/GPRS/在内的多种网络制式。 | 瑞斯康达 |  | 1 | 003一次设备配件-2053
3441 | 500136208 | G20 | 配件 | G2099 | 智能终端配件 | G2099003 | 合并单元及智能终端配件 | 合并单元及智能终端配件 | 个 | WZQHDS2002-003 | 包1 | 003一次设备配件 | 故障指示器配件采集单元 | 非充电电池。额定电压不小于DC3.6V，容量不低于2Ah，持续工作时间应不低于8年，且满足闪光报警大于2000小时，翻牌报警大于2000次。 | 奥通迈胜 |  | 100 | 003一次设备配件-2054
3442 | 500136208 | G20 | 配件 | G2099 | 智能终端配件 | G2099003 | 合并单元及智能终端配件 | 合并单元及智能终端配件 | 个 | WZQHDS2002-003 | 包1 | 003一次设备配件 | 故障指示器配件汇集单元 | 至少支持3组采集单元（每组3只）的数据汇集。 | 奥通迈胜 |  | 1 | 003一次设备配件-2055
3443 | 500136208 | G20 | 配件 | G2099 | 智能终端配件 | G2099003 | 合并单元及智能终端配件 | 合并单元及智能终端配件 | 个 | WZQHDS2002-003 | 包1 | 003一次设备配件 | 故障指示器配件无线公网通信模块 | 无线公网通信模块兼容2G/3G/4G；国家电网公司配自动化DL/T 634.5101-2002规约实施细则；嵌入式通信模块；永久在线模式。 | 奥通迈胜 |  | 100 | 003一次设备配件-2056
3444 | 500134111 | G20 | 配件 | G2005 | 隔离开关配件 | G2005001 | 隔离开关导电杆 | 隔离开关导电杆,通用性型号,通用性厂家 | 个 | WZQHDS2002-004 | 包1 | 004配电开关设备配件 | 隔离开关导电杆 | 隔离开关导电杆,12kV/630A,用于DPGFW1-12户外高压(封闭式）隔离开关，T2铜，表面镀锡 | 重庆德普电气有限公司 |  | 10 | 004配电开关设备配件-001 | 配电
3445 | 500102350 | G20 | 配件 | G2005 | 隔离开关配件 | G2005002 | 隔离开关触头 | 隔离开关触头,1HC0011448R0051,ABB | 个 | WZQHDS2002-004 | 包1 | 004配电开关设备配件 | 隔离开关触头 | 隔离开关触头,12kV/630A,用于DPGFW1-12户外高压(封闭式）隔离开关，多触点结构，采用记忆合金，表面镀银 | 重庆德普电气有限公司 |  | 10 | 004配电开关设备配件-002 | 配电
3446 | 500134115 | G20 | 配件 | G2005 | 隔离开关配件 | G2005003 | 闸刀 | 闸刀,通用性型号,通用性厂家 | 个 | WZQHDS2002-004 | 包1 | 004配电开关设备配件 | 闸刀 | 隔离开关闸刀,12kV/630A，用于DPGFW1-12户外高压(封闭式）隔离开关，主体材料为T2铜，应采用特殊材料作全包覆处理，拉环锁扣须为塑料合金 | 重庆德普电气有限公司 |  | 10 | 004配电开关设备配件-003 | 配电
3447 | 500136249 | G20 | 配件 | G2005 | 隔离开关配件 | G2005009 | 隔离开关绝缘件 | 隔离开关绝缘件,通用性型号,通用性厂家 | 支 | WZQHDS2002-004 | 包1 | 004配电开关设备配件 | 隔离开关绝缘件 | 隔离开关绝缘件,12kV/630A用于DPGFW1-12户外高压(封闭式）隔离开关，采用进口环氧树脂，端部为型腔结构，合闸后触头处于封闭空间内 | 重庆德普电气有限公司 |  | 10 | 004配电开关设备配件-004 | 配电
3448 | 500133980 | G20 | 配件 | G2012 | 避雷器配件 | G2012001 | 绝缘底座 | 绝缘底座,通用性型号,通用性厂家 | 个 | WZQHDS2002-004 | 包1 | 004配电开关设备配件 | 绝缘底座,通用性厂家 | 装置的2ms方波通流能力：10kV≥250A；35kV≥400A； （2）雷电冲击残压： 10kV≤26kV；35kV≤100kV； 在50A以上放电时，自动记录避雷器设备的雷击动作次数，通过无线方式传至手持终端，对设备的运行状况进行全面的管理； | 广州开能 |  | 10 | 004配电开关设备配件-005 | 配电
3449 | 500133980 | G20 | 配件 | G2012 | 避雷器配件 | G2012001 | 绝缘底座 | 绝缘底座,通用性型号,通用性厂家 | 个 | WZQHDS2002-004 | 包1 | 004配电开关设备配件 | 绝缘底座,通用性厂家 |  | 长沙威建电力技术科技有限公司/长沙威克电力技术科技有限公司 |  | 10 | 004配电开关设备配件-006 | 配电
3450 | 500029088 | G20 | 配件 | G2039 | 防误闭锁系统配件 | G2039001 | 机械编码锁 | 机械编码锁,UT-2000IV,珠海优特电力科技股份有限公司 | 个 | WZQHDS2002-004 | 包1 | 004配电开关设备配件 | 机械编码锁 | 防误锁，配网，箱变，环网柜，JP柜，计量箱，分接箱柜门闭锁套件，规格型号CWBS-VLJ2，CWBS-VLJ3 | 珠海华伟 |  | 10 | 004配电开关设备配件-007 | 配电
3451 | 500135679 | G20 | 配件 | G2039 | 防误闭锁系统配件 | G2039002 | 电脑钥匙 | 电脑钥匙,通用性型号,通用性厂家 | 个 | WZQHDS2002-004 | 包1 | 004配电开关设备配件 | 电脑钥匙 | 工作时间大于10小时，电脑钥匙开锁次数寿命大于100000次 | 珠海华伟 |  | 10 | 004配电开关设备配件-008 | 配电
3452 | 500134125 | G20 | 配件 | G2039 | 防误闭锁系统配件 | G2039003 | 电脑钥匙管理机 | 电脑钥匙管理机,通用性型号,通用性厂家 | 个 | WZQHDS2002-004 | 包1 | 004配电开关设备配件 | 电脑钥匙管理机 | 用于存放五防解锁钥匙，可通过网络APP、短信进行授权 | 珠海华伟 |  | 10 | 004配电开关设备配件-009 | 配电
3453 | 500094864 | G20 | 配件 | G2039 | 防误闭锁系统配件 | G2039005 | 通讯适配器 | 通讯适配器 | 套 | WZQHDS2002-004 | 包1 | 004配电开关设备配件 | 通讯适配器 | 与电脑钥匙无障碍通讯，充电完成后可自动睡眠，具有两个充电口和数据通讯口 | 珠海华伟 |  | 10 | 004配电开关设备配件-010 | 配电
3454 | 500125261 | G20 | 配件 | G2043 | 电气仪器仪表配件 | G2043019 | 逆变器配件 | 逆变器配件,EAST-3/3-003F | 个 | WZQHDS2002-004 | 包1 | 004配电开关设备配件 | 逆变器配件 | 逆变器模块输入电压范围DC36V--DC60V，输出AC220V/50Hz,输出功率≤2kW，将蓄电池存储的电能，转化为交流电对仪器设备供电。 | 长沙威建电力技术科技有限公司/长沙威克电力技术科技有限公司 |  | 10 | 004配电开关设备配件-011 | 配电
3455 | 500134167 | G20 | 配件 | G2035 | 直流电源系统配件 | G2035001 | 高频电源模块 | 高频电源模块,通用性型号,通用性厂家 | 个 | WZQHDS2002-004 | 包1 | 004配电开关设备配件 | 直流电源模块 | 直流电源模块输入电压范围DC36V--DC60V，输出DC0--60V可调,输出电流≤15A，将蓄电池存储的电能，转化为直流电对仪器设备供电。 | 长沙威建电力技术科技有限公司/长沙威克电力技术科技有限公司 |  | 10 | 004配电开关设备配件-012 | 配电
3456 | 500134090 | G20 | 配件 | G2038 | UPS系统配件 | G2038005 | UPS功率模块 | UPS功率模块,通用性型号,通用性厂家 | 个 | WZQHDS2002-004 | 包1 | 004配电开关设备配件 | UPS功率管理模块 | 锂电池管理系统模块监管锂电芯模组充放电；对锂电池组有过压、欠压、高温、低温、过流、短路等保护；根据外界环境因素调节电池模组工作状态。 | 长沙威建电力技术科技有限公司/长沙威克电力技术科技有限公司 |  | 10 | 004配电开关设备配件-013 | 配电
3457 | 500067497 | G20 | 配件 | G2038 | UPS系统配件 | G2038004 | UPS通信接口板 | UPS通信接口板 | 个 | WZQHDS2002-004 | 包1 | 004配电开关设备配件 | UPS通信接口板 | 通讯模块含GPRS定位系统和4G模块，通过手机或者电脑远程监控电源储能电源，可以时时掌握应急储能电源位置和工作状况 | 长沙威建电力技术科技有限公司/长沙威克电力技术科技有限公司 |  | 10 | 004配电开关设备配件-014 | 配电
3458 | 500133177 | G20 | 配件 | G2004 | 断路器配件 | G2004001 | 断路器导电杆 | 断路器导电杆,通用性型号,通用性厂家 | 个 | WZQHDS2002-004 | 包1 | 004配电开关设备配件 | 柱上断路器导电杆 | ZW32-12断路器导电杆,通用性型号,通用性厂家 | 河南平高 |  | 10 | 004配电开关设备配件-015 | 配电
3459 | 500133178 | G20 | 配件 | G2004 | 断路器配件 | G2004002 | 断路器触头 | 断路器触头,通用性型号,通用性厂家 | 个 | WZQHDS2002-004 | 包1 | 004配电开关设备配件 | 柱上断路器触头 | ZW32-12断路器触头,通用性型号,通用性厂家 | 河南平高 |  | 10 | 004配电开关设备配件-016 | 配电
3460 | 500133179 | G20 | 配件 | G2004 | 断路器配件 | G2004003 | 合闸线圈 | 合闸线圈,通用性型号,通用性厂家 | 个 | WZQHDS2002-004 | 包1 | 004配电开关设备配件 | 柱上断路器合闸线圈 | ZW32-12合闸线圈,通用性型号,通用性厂家 | 河南平高 |  | 10 | 004配电开关设备配件-017 | 配电
3461 | 500133180 | G20 | 配件 | G2004 | 断路器配件 | G2004004 | 辅助开关 | 辅助开关,通用性型号,通用性厂家 | 个 | WZQHDS2002-004 | 包1 | 004配电开关设备配件 | 柱上断路器辅助开关 | ZW32-12辅助开关,通用性型号,通用性厂家 | 河南平高 |  | 10 | 004配电开关设备配件-018 | 配电
3462 | 500133174 | G20 | 配件 | G2004 | 断路器配件 | G2004005 | 断路器操动机构 | 断路器操动机构,通用性型号,通用性厂家 | 个 | WZQHDS2002-004 | 包1 | 004配电开关设备配件 | 柱上断路器操动机构 | ZW32-12断路器操动机构,通用性型号,通用性厂家 | 河南平高 |  | 10 | 004配电开关设备配件-019 | 配电
3463 | 500133172 | G20 | 配件 | G2004 | 断路器配件 | G2004006 | 分闸线圈 | 分闸线圈,通用性型号,通用性厂家 | 个 | WZQHDS2002-004 | 包1 | 004配电开关设备配件 | 柱上断路器分闸线圈 | ZW32-12分闸线圈,通用性型号,通用性厂家 | 河南平高 |  | 10 | 004配电开关设备配件-020 | 配电
3464 | 500134129 | G20 | 配件 | G2004 | 断路器配件 | G2004007 | 断路器真空泡 | 断路器真空泡,通用性型号,通用性厂家 | 个 | WZQHDS2002-004 | 包1 | 004配电开关设备配件 | 柱上断路器真空泡 | ZW32-12断路器真空泡,通用性型号,通用性厂家 | 河南平高 |  | 10 | 004配电开关设备配件-021 | 配电
3465 | 500134137 | G20 | 配件 | G2004 | 断路器配件 | G2004008 | 灭弧室 | 灭弧室,通用性型号,通用性厂家 | 个 | WZQHDS2002-004 | 包1 | 004配电开关设备配件 | 柱上断路器灭弧室 | ZW32-12灭弧室,通用性型号,通用性厂家 | 河南平高 |  | 10 | 004配电开关设备配件-022 | 配电
3466 | 500134131 | G20 | 配件 | G2004 | 断路器配件 | G2004009 | 断路器支柱 | 断路器支柱,通用性型号,通用性厂家 | 个 | WZQHDS2002-004 | 包1 | 004配电开关设备配件 | 柱上断路器支柱 | ZW32-12断路器支柱,通用性型号,通用性厂家 | 河南平高 |  | 10 | 004配电开关设备配件-023 | 配电
3467 | 500134132 | G20 | 配件 | G2004 | 断路器配件 | G2004011 | 合闸电阻 | 合闸电阻,通用性型号,通用性厂家 | 台 | WZQHDS2002-004 | 包1 | 004配电开关设备配件 | 柱上断路器合闸电阻 | ZW32-12合闸电阻,通用性型号,通用性厂家 | 河南平高 |  | 10 | 004配电开关设备配件-024 | 配电
3468 | 500134123 | G20 | 配件 | G2014 | 高压熔断器配件 | G2014002 | 触头座 | 触头座,通用性型号,通用性厂家 | 个 | WZQHDS2002-004 | 包1 | 004配电开关设备配件 | 高压熔断器触头座 | AC10kV，跌落式，100A,触头座,通用性型号 | 德申基（厦门）电气有限公司、保定冀开电力器材有限公司、湖南兴诚电瓷电气有限公司 |  | 10 | 004配电开关设备配件-025 | 配电
3469 | 500134124 | G20 | 配件 | G2014 | 高压熔断器配件 | G2014004 | 底板 | 底板,通用性型号,通用性厂家 | 个 | WZQHDS2002-004 | 包1 | 004配电开关设备配件 | 高压熔断器底板 | AC10kV，跌落式，100A,底板,通用性型号 | 德申基（厦门）电气有限公司、保定冀开电力器材有限公司、湖南兴诚电瓷电气有限公司 |  | 10 | 004配电开关设备配件-026 | 配电
3470 | 500134127 | G20 | 配件 | G2014 | 高压熔断器配件 | G2014005 | 绝缘支架 | 绝缘支架,通用性型号,通用性厂家 | 个 | WZQHDS2002-004 | 包1 | 004配电开关设备配件 | 高压熔断器绝缘支架 | AC10kV，跌落式，100A,绝缘支架,通用性型号 | 德申基（厦门）电气有限公司、保定冀开电力器材有限公司、湖南兴诚电瓷电气有限公司 |  | 10 | 004配电开关设备配件-027 | 配电
3471 | 500134111 | G20 | 配件 | G2005 | 隔离开关配件 | G2005001 | 隔离开关导电杆 | 隔离开关导电杆,通用性型号,通用性厂家 | 个 | WZQHDS2002-004 | 包1 | 004配电开关设备配件 | 隔离开关导电杆 | 隔离开关导杆,12kV/630A,T2铜，表面镀锡 | 保定华森、五星、双强 |  | 10 | 004配电开关设备配件-028 | 配电
3472 | 500102350 | G20 | 配件 | G2005 | 隔离开关配件 | G2005002 | 隔离开关触头 | 隔离开关触头,1HC0011448R0051,ABB | 个 | WZQHDS2002-004 | 包1 | 004配电开关设备配件 | 隔离开关触头 | 隔离开关触头,12kV/630A,表面镀银 | 保定华森、五星、双强 |  | 10 | 004配电开关设备配件-029 | 配电
3473 | 500134115 | G20 | 配件 | G2005 | 隔离开关配件 | G2005003 | 闸刀 | 闸刀,通用性型号,通用性厂家 | 个 | WZQHDS2002-004 | 包1 | 004配电开关设备配件 | 闸刀 | 隔离开关闸刀,12kV/630A | 保定华森、五星、双强 |  | 10 | 004配电开关设备配件-030 | 配电
3474 | 500136249 | G20 | 配件 | G2005 | 隔离开关配件 | G2005009 | 隔离开关绝缘件 | 隔离开关绝缘件,通用性型号,通用性厂家 | 支 | WZQHDS2002-004 | 包1 | 004配电开关设备配件 | 隔离开关绝缘件 | 隔离开关绝件,12kV/630A,高强瓷绝缘子，满足4000米及以上海拔修正，能够耐受较大温差变化 | 保定华森、五星、双强 |  | 10 | 004配电开关设备配件-031 | 配电
3475 | 500133981 | G20 | 配件 | G2014 | 高压熔断器配件 | G2014001 | 熔丝管 | 熔丝管,10kV,5A,通用性型号,通用性厂家 | 个 | WZQHDS2002-004 | 包1 | 004配电开关设备配件 | 熔丝管，封闭型喷射式熔断器配件 | 10kV，封闭型喷射式熔断器配件 | 北京国电通网络技术有限公司/北京索弗电气科技有限公司 |  | 10 | 004配电开关设备配件-032 | 配电
3476 | 500028899 | G20 | 配件 | G2014 | 高压熔断器配件 | G2014003 | 动作指示器 | 动作指示器,TyP.Bq/DC220,浙江登立电表仪器有限公司 | 个 | WZQHDS2002-004 | 包1 | 004配电开关设备配件 | 动作指示器，封闭型喷射式熔断器配件 | 动作指示器（封闭型喷射式熔断器配件），内置电池供电或CT取电，内置电压标称值DC3.6V，静态功耗小于10uA，无故障工作时间（MTBF）高于50000h。 | 北京国电通网络技术有限公司/北京索弗电气科技有限公司 |  | 10 | 004配电开关设备配件-033 | 配电
3477 | 500134127 | G20 | 配件 | G2014 | 高压熔断器配件 | G2014005 | 绝缘支架 | 绝缘支架,通用性型号,通用性厂家 | 个 | WZQHDS2002-004 | 包1 | 004配电开关设备配件 | 绝缘支架，封闭型喷射式熔断器配件 | 10kV，封闭型喷射式熔断器配件 | 北京国电通网络技术有限公司/北京索弗电气科技有限公司 |  | 10 | 004配电开关设备配件-034 | 配电
3478 | 500032682 | G20 | 配件 | G2014 | 高压熔断器配件 | G2014006 | 熔丝（保险丝） | 熔丝（保险丝）,20A | 只 | WZQHDS2002-004 | 包1 | 004配电开关设备配件 | 熔丝（保险丝），封闭型喷射式熔断器配件 | 熔丝（封闭型喷射式熔断器配件）,铜银复合材质，20A | 北京国电通网络技术有限公司/北京索弗电气科技有限公司 |  | 10 | 004配电开关设备配件-035 | 配电
3479 | 500032683 | G20 | 配件 | G2014 | 高压熔断器配件 | G2014006 | 熔丝（保险丝） | 熔丝（保险丝）,30A | 只 | WZQHDS2002-004 | 包1 | 004配电开关设备配件 | 熔丝（保险丝），封闭型喷射式熔断器配件 | 熔丝（封闭型喷射式熔断器配件）,铜银复合材质，30A | 北京国电通网络技术有限公司/北京索弗电气科技有限公司 |  | 10 | 004配电开关设备配件-036 | 配电
3480 | 500032679 | G20 | 配件 | G2014 | 高压熔断器配件 | G2014006 | 熔丝（保险丝） | 熔丝（保险丝）,40A | 只 | WZQHDS2002-004 | 包1 | 004配电开关设备配件 | 熔丝（保险丝），封闭型喷射式熔断器配件 | 熔丝（封闭型喷射式熔断器配件）,铜银复合材质，40A | 北京国电通网络技术有限公司/北京索弗电气科技有限公司 |  | 10 | 004配电开关设备配件-037 | 配电
3481 | 500032684 | G20 | 配件 | G2014 | 高压熔断器配件 | G2014006 | 熔丝（保险丝） | 熔丝（保险丝）,50A | 只 | WZQHDS2002-004 | 包1 | 004配电开关设备配件 | 熔丝（保险丝），封闭型喷射式熔断器配件 | 熔丝（封闭型喷射式熔断器配件）,铜银复合材质，50A | 北京国电通网络技术有限公司/北京索弗电气科技有限公司 |  | 10 | 004配电开关设备配件-038 | 配电
3482 | 500132325 | G20 | 配件 | G2091 | 图像采集配件 | G2091001 | 图像采集摄像头 | 图像采集摄像头,通用性型号,通用性厂家 | 个 | WZQHDS2002-004 | 包1 | 004配电开关设备配件 | 图像采集摄像头 | DH-IPC-HFW3233M-I1 | 浙江大华技术股份有限公司 |  | 10 | 004配电开关设备配件-039 | 配电
3483 | 500132325 | G20 | 配件 | G2091 | 图像采集配件 | G2091001 | 图像采集摄像头 | 图像采集摄像头,通用性型号,通用性厂家 | 个 | WZQHDS2002-004 | 包1 | 004配电开关设备配件 | 图像采集摄像头 | DH-IPC-HFW5243K-AS-I4 | 浙江大华技术股份有限公司 |  | 10 | 004配电开关设备配件-040 | 配电
3484 | 500132325 | G20 | 配件 | G2091 | 图像采集配件 | G2091001 | 图像采集摄像头 | 图像采集摄像头,通用性型号,通用性厂家 | 个 | WZQHDS2002-004 | 包1 | 004配电开关设备配件 | 图像采集摄像头 | DH-IPC-HFW5243F-ZYL-AS | 浙江大华技术股份有限公司 |  | 10 | 004配电开关设备配件-041 | 配电
3485 | 500132325 | G20 | 配件 | G2091 | 图像采集配件 | G2091001 | 图像采集摄像头 | 图像采集摄像头,通用性型号,通用性厂家 | 个 | WZQHDS2002-004 | 包1 | 004配电开关设备配件 | 图像采集摄像头 | DH-IPC-HDW3233C | 浙江大华技术股份有限公司 |  | 10 | 004配电开关设备配件-042 | 配电
3486 | 500132325 | G20 | 配件 | G2091 | 图像采集配件 | G2091001 | 图像采集摄像头 | 图像采集摄像头,通用性型号,通用性厂家 | 个 | WZQHDS2002-004 | 包1 | 004配电开关设备配件 | 图像采集摄像头 | DH-IPC-HDB5233E-Z | 浙江大华技术股份有限公司 |  | 10 | 004配电开关设备配件-043 | 配电
3487 | 500132325 | G20 | 配件 | G2091 | 图像采集配件 | G2091001 | 图像采集摄像头 | 图像采集摄像头,通用性型号,通用性厂家 | 个 | WZQHDS2002-004 | 包1 | 004配电开关设备配件 | 图像采集摄像头 | DH-SD-60D223UB-HNI | 浙江大华技术股份有限公司 |  | 10 | 004配电开关设备配件-044 | 配电
3488 | 500132325 | G20 | 配件 | G2091 | 图像采集配件 | G2091001 | 图像采集摄像头 | 图像采集摄像头,通用性型号,通用性厂家 | 个 | WZQHDS2002-004 | 包1 | 004配电开关设备配件 | 图像采集摄像头 | DH-SD-6A9240UA-HNI | 浙江大华技术股份有限公司 |  | 10 | 004配电开关设备配件-045 | 配电
3489 | 500132325 | G20 | 配件 | G2091 | 图像采集配件 | G2091001 | 图像采集摄像头 | 图像采集摄像头,通用性型号,通用性厂家 | 个 | WZQHDS2002-004 | 包1 | 004配电开关设备配件 | 红外防爆球机 | DH-ETDW230U | 浙江大华技术股份有限公司 |  | 10 | 004配电开关设备配件-046 | 配电
3490 | 500132325 | G20 | 配件 | G2091 | 图像采集配件 | G2091001 | 图像采集摄像头 | 图像采集摄像头,通用性型号,通用性厂家 | 个 | WZQHDS2002-004 | 包1 | 004配电开关设备配件 | 防爆集线盒 | ZAJ350 | 浙江大华技术股份有限公司 |  | 10 | 004配电开关设备配件-047 | 配电
3491 | 500132325 | G20 | 配件 | G2091 | 图像采集配件 | G2091001 | 图像采集摄像头 | 图像采集摄像头,通用性型号,通用性厂家 | 个 | WZQHDS2002-004 | 包1 | 004配电开关设备配件 | 红外防爆大枪 | DH-ECW230U | 浙江大华技术股份有限公司 |  | 10 | 004配电开关设备配件-048 | 配电
3492 | 500132325 | G20 | 配件 | G2091 | 图像采集配件 | G2091001 | 图像采集摄像头 | 图像采集摄像头,通用性型号,通用性厂家 | 个 | WZQHDS2002-004 | 包1 | 004配电开关设备配件 | 壁装支架 | DH-EXB100 | 浙江大华技术股份有限公司 |  | 10 | 004配电开关设备配件-049 | 配电
3493 | 500132325 | G20 | 配件 | G2091 | 图像采集配件 | G2091001 | 图像采集摄像头 | 图像采集摄像头,通用性型号,通用性厂家 | 个 | WZQHDS2002-004 | 包1 | 004配电开关设备配件 | 万向节 | DH-ZAZ100W | 浙江大华技术股份有限公司 |  | 10 | 004配电开关设备配件-050 | 配电
3494 | 500132325 | G20 | 配件 | G2091 | 图像采集配件 | G2091001 | 图像采集摄像头 | 图像采集摄像头,通用性型号,通用性厂家 | 个 | WZQHDS2002-004 | 包1 | 004配电开关设备配件 | 防爆挠性连接管 | DH-GD2000（2M） | 浙江大华技术股份有限公司 |  | 10 | 004配电开关设备配件-051 | 配电
3495 | 500132325 | G20 | 配件 | G2091 | 图像采集配件 | G2091001 | 图像采集摄像头 | 图像采集摄像头,通用性型号,通用性厂家 | 个 | WZQHDS2002-004 | 包1 | 004配电开关设备配件 | 防爆集线盒 | ZAJ310 | 浙江大华技术股份有限公司 |  | 10 | 004配电开关设备配件-052 | 配电
3496 | 500132325 | G20 | 配件 | G2091 | 图像采集配件 | G2091001 | 图像采集摄像头 | 图像采集摄像头,通用性型号,通用性厂家 | 个 | WZQHDS2002-004 | 包1 | 004配电开关设备配件 | 6寸红外防腐蚀球机 | DH-SPSDW230UA | 浙江大华技术股份有限公司 |  | 10 | 004配电开关设备配件-053 | 配电
3497 | 500132325 | G20 | 配件 | G2091 | 图像采集配件 | G2091001 | 图像采集摄像头 | 图像采集摄像头,通用性型号,通用性厂家 | 个 | WZQHDS2002-004 | 包1 | 004配电开关设备配件 | 防腐蚀球机壁装支架 | DH-PFB303WA | 浙江大华技术股份有限公司 |  | 10 | 004配电开关设备配件-054 | 配电
3498 | 500132325 | G20 | 配件 | G2091 | 图像采集配件 | G2091001 | 图像采集摄像头 | 图像采集摄像头,通用性型号,通用性厂家 | 个 | WZQHDS2002-004 | 包1 | 004配电开关设备配件 | 高清400万重载激光一体化云台 | DH-PTZ91460-HNF-WX-FL | 浙江大华技术股份有限公司 |  | 2 | 004配电开关设备配件-055 | 配电
3499 | 500132325 | G20 | 配件 | G2091 | 图像采集配件 | G2091001 | 图像采集摄像头 | 图像采集摄像头,通用性型号,通用性厂家 | 个 | WZQHDS2002-004 | 包1 | 004配电开关设备配件 | 热成像测温型摄像机 | DH-TPC-PT8620M | 浙江大华技术股份有限公司 |  | 2 | 004配电开关设备配件-056 | 配电
3500 | 500137929 | G20 | 配件 | G2063 | 电话及电视会议系统配件 | G2063003 | 电话及电视会议系统接口板 | 电话及电视会议系统接口板,通用性型号,通用性厂家 | 个 | WZQHDS2002-004 | 包1 | 004配电开关设备配件 | 电话及电视会议系统接口板 | DH-VCS-TS2000 | 浙江大华技术股份有限公司 |  | 2 | 004配电开关设备配件-057 | 配电
3501 | 500137929 | G20 | 配件 | G2063 | 电话及电视会议系统配件 | G2063003 | 电话及电视会议系统接口板 | 电话及电视会议系统接口板,通用性型号,通用性厂家 | 个 | WZQHDS2002-004 | 包1 | 004配电开关设备配件 | 电话及电视会议系统接口板 | DH-VCS-MCA100 | 浙江大华技术股份有限公司 |  | 50 | 004配电开关设备配件-058 | 配电
3502 | 500137929 | G20 | 配件 | G2063 | 电话及电视会议系统配件 | G2063003 | 电话及电视会议系统接口板 | 电话及电视会议系统接口板,通用性型号,通用性厂家 | 个 | WZQHDS2002-004 | 包1 | 004配电开关设备配件 | 电话及电视会议系统接口板 | DH-VCS-MCU9110 | 浙江大华技术股份有限公司 |  | 2 | 004配电开关设备配件-059 | 配电
3503 | 500137929 | G20 | 配件 | G2063 | 电话及电视会议系统配件 | G2063003 | 电话及电视会议系统接口板 | 电话及电视会议系统接口板,通用性型号,通用性厂家 | 个 | WZQHDS2002-004 | 包1 | 004配电开关设备配件 | 电话及电视会议系统接口板 | DH-VCS-RRS9016 | 浙江大华技术股份有限公司 |  | 2 | 004配电开关设备配件-060 | 配电
3504 | 500135098 | G20 | 配件 | G2099 | 智能终端配件 | G2099002 | 配电终端配件 | 配电终端配件,通用性型号,通用性厂家 | 个 | WZQHDS2002-004 | 包1 | 004配电开关设备配件 | 配电终端配件 | 太阳能板供电；太阳能板额定输出电压不低于DC15V，容量不低于15VA；电池额定电压为DC12V，容量不低于7Ah。 | 奥通迈胜 |  | 10 | 004配电开关设备配件-061 | 配电
3505 | 500135098 | G20 | 配件 | G2099 | 智能终端配件 | G2099002 | 配电终端配件 | 配电终端配件,通用性型号,通用性厂家 | 个 | WZQHDS2002-004 | 包1 | 004配电开关设备配件 | 配电终端配件 | 在主供电源失电后，后备电源应保证全功能工作大于7天。 | 奥通迈胜 |  | 10 | 004配电开关设备配件-062 | 配电
3506 | 500136208 | G20 | 配件 | G2099 | 智能终端配件 | G2099003 | 合并单元及智能终端配件 | 合并单元及智能终端配件 | 个 | WZQHDS2002-004 | 包1 | 004配电开关设备配件 | 合并单元及智能终端配件 | 非充电电池。额定电压不小于DC3.6V，容量不低于2Ah，持续工作时间应不低于8年，且满足闪光报警大于2000小时，翻牌报警大于2000次。 | 奥通迈胜 |  | 10 | 004配电开关设备配件-063 | 配电
3507 | 500136208 | G20 | 配件 | G2099 | 智能终端配件 | G2099003 | 合并单元及智能终端配件 | 合并单元及智能终端配件 | 个 | WZQHDS2002-004 | 包1 | 004配电开关设备配件 | 合并单元及智能终端配件 | 至少支持3组采集单元（每组3只）的数据汇集。 | 奥通迈胜 |  | 10 | 004配电开关设备配件-064 | 配电
3508 | 500136208 | G20 | 配件 | G2099 | 智能终端配件 | G2099003 | 合并单元及智能终端配件 | 合并单元及智能终端配件 | 个 | WZQHDS2002-004 | 包1 | 004配电开关设备配件 | 合并单元及智能终端配件 | 无线公网通信模块兼容2G/3G/4G；国家电网公司配自动化DL/T 634.5101-2002规约实施细则；嵌入式通信模块；永久在线模式。 | 奥通迈胜 |  | 10 | 004配电开关设备配件-065 | 配电
3509 | 500136208 | G20 | 配件 | G2099 | 智能终端配件 | G2099002 | 配电终端配件 | 配电终端配件,通用性型号,通用性厂家 | 台 | WZQHDS2002-004 | 包1 | 004配电开关设备配件 | 配电终端配件 | 紧凑型低成本工业4G路由器,提供2路10/100Mbps以太网电口， 1路console口可通过转接线支持RS232； 内置4G全网通模块，支持TD-LTE/FDD-LTE/WCDMA/EVDO/ TD-SCDMA/CDMA/ GSM； 附带直流DC12V电源，,1.5A供电。附带3米吸盘天线。 支持卡轨安装。 | 瑞斯康达 |  | 10 | 004配电开关设备配件-066 | 配电
3510 | 500136208 | G20 | 配件 | G2099 | 智能终端配件 | G2099002 | 配电终端配件 | 配电终端配件,通用性型号,通用性厂家 | 块 | WZQHDS2002-004 | 包1 | 004配电开关设备配件 | 配电终端配件 | 电力DTU支持4G全网通网络：TDD-LTE ，FDD-LTE，TD-SCDMA，WCDMA，CDMA1X/EVDO，GSM/GPRS/EDGE。 支持串口：RS232接口、RS485接口。 电力DTU采用工业级设计，满足苛刻的工业环境使用：产品稳定工作温度范围达到-30 ºC～+75 ºC；产品通过了电力行业3000V电力测试 | 瑞斯康达 |  | 10 | 004配电开关设备配件-067 | 配电
3511 | 500136208 | G20 | 配件 | G2099 | 智能终端配件 | G2099002 | 配电终端配件 | 配电终端配件,通用性型号,通用性厂家 | 块 | WZQHDS2002-004 | 包1 | 004配电开关设备配件 | 配电终端配件 | 采用ARMv8硬件架构，无风扇工业级卡轨安装设计，防尘防振。可以提供以太网口、RS485串口和WiFi用于接入用户业务，具备接入多种Modbus终端能力，提供Modbus RTU和Modbus TCP互转和接入，并可以对采集上来的用户数据进行转存和分析。其内置的大容量存储可以支持离线状态下长时间数据缓存需求。上行采用2G/3G/4G/5G高速无线网络作为数据承载网络，支持包括5G NSA/5G SA/FDD LTE/TDD LTE/WCDMA/GPRS/在内的多种网络制式。 | 瑞斯康达 |  | 10 | 004配电开关设备配件-068 | 配电
3512 | 500135098 | G20 | 配件 | G2099 | 智能终端配件 | G2099002 | 配电终端配件 | 配电终端配件,通用性型号,通用性厂家 | 个 | WZQHDS2002-004 | 包1 | 004配电开关设备配件 | 配电终端配件 | 1、配套CCZZ13-DX一体化电容耦合器设备： （1）满足高海拔5000m应用 （2）绝缘强度：高压端子对地能够承受50kV电压，60s；二次侧端子对地承受15kV，60s耐压 （3）冲击电压：1.2/50us标准雷电波±85kV各15次，设备无绝缘击穿和器件损坏。 | 青岛鼎信 |  | 10 | 004配电开关设备配件-069 | 配电
3513 | 500135098 | G20 | 配件 | G2099 | 智能终端配件 | G2099002 | 配电终端配件 | 配电终端配件,通用性型号,通用性厂家 | 个 | WZQHDS2002-004 | 包1 | 004配电开关设备配件 | 配电终端配件 | TXZR3-DXBM型中压通信模块； 2、通讯频率：100~500kHz； 3、接口类型：至少1路标准RJ45以太网口，1路信号端子，1路电源端子；支持无线与网口上行通信方式； 4、模块尺寸：长*宽*高=253*175*53（单位：mm）； 5、防护等级：IP51； 6、工作电压：AC90V~AC360V，50Hz； 7、工作温度：-40℃~70℃； 8、通信规约：1376.1通信规约、376.1通信规约、DL/T 634标准的101/104规约、DL/T 645规约、62056规约、面向对象的规约； 9、点对点通信距离：＞20千米； 10、数据传输速率：数 据 信 号 收 发 端 口 的 波 特 率 可 配 置 为 2400bps、4800bps、9600bps、 19200bps、38400bps、57600bps、115200bps； 11、耦合方式：对架空电线，采用电容耦合，对直埋电缆采用电感耦合方式； 12、配套CCZZ13-DX一体化电容耦合器设备： （1）满足高海拔5000m应用 （2）绝缘强度：高压端子对地能够承受50kV电压，60s；二次侧端子对地承受15kV，60s耐压 （3）冲击电压：1.2/50us标准雷电波±85kV各15次，设备无绝缘击穿和器件损坏。 | 青岛鼎信 |  | 10 | 004配电开关设备配件-070 | 配电
3514 | 500135098 | G20 | 配件 | G2099 | 智能终端配件 | G2099002 | 配电终端配件 | 配电终端配件,通用性型号,通用性厂家 | 个 | WZQHDS2002-004 | 包1 | 004配电开关设备配件 | 配电终端配件 | TXZR3-DXBS型中压通信模块； 2、通讯频率：100~500kHz； 3、接口类型：至少2路标准RJ45以太网口，1路RS232端子，1路信号端子，1路电源端子； 4、模块尺寸：长*宽*高=253*175*53（单位：mm）； 5、防护等级：IP51； 6、工作电压：AC90V~AC360V，50Hz； 7、工作温度：-40℃~70℃； 8、通信规约：1376.1通信规约、376.1通信规约、DL/T 634标准的101/104规约、DL/T 645规约、62056规约、面向对象的规约； 9、点对点通信距离：＞20千米； 10、数据传输速率：数 据 信 号 收 发 端 口 的 波 特 率 可 配 置 为 2400bps、4800bps、9600bps、 19200bps、38400bps、57600bps、115200bps； 11、耦合方式：对架空电线，采用电容耦合，对直埋电缆采用电感耦合方式； 12、配套CCZZ13-DX一体化电容耦合器设备： （1）满足高海拔5000m应用 （2）绝缘强度：高压端子对地能够承受50kV电压，60s；二次侧端子对地承受15kV，60s耐压 （3）冲击电压：1.2/50us标准雷电波±85kV各15次，设备无绝缘击穿和器件损坏。 | 青岛鼎信 |  | 10 | 004配电开关设备配件-071 | 配电
3515 | 500131846 | G20 | 配件 | G2042 | 电气标准器及检测装置配件 | G2042033 | 电能质量检测仪检测装置配件 | 电能质量检测仪检测装置配件,30A | 个 | WZQHDS2002-004 | 包1 | 004配电开关设备配件 | 电能质量检测仪检测装置配件 | TopscommAUC100/400-4-W自然散热型分布式AUC突破行业传统强迫风冷型集中补偿式的模式，彻底解决低压配电台区主干及分支不平衡问题。分布式AUC设备相互通信实现组网，分析每台设备的运行状态及结点状态并控制，有效治理各分支及变压器总体的三相不平衡，缓解末端低电压现象，使整个低压配电台区系统达到局部良好全局最优的效果 | 青岛鼎信 |  | 10 | 004配电开关设备配件-072 | 配电
3516 | 500138807 | G20 | 配件 | G2045 | 高压试验仪器配件 | G2045049 | 接地短路故障指示器配件 | 接地短路故障指示器配件,通用性型号 | 个 | WZQHDS2002-004 | 包1 | 004配电开关设备配件 | 接地短路故障指示器配件 | 接地短路故障指示器配件：XHPD-AQ18 主要功能：1）单相接地故障检测定位。2）短路故障检测。3）线路参数实时监测。4）线路状态在线监测。5）三相精准同步录波。 | 北京华清智电科技有限公司/苏州银蕨 |  | 10 | 004配电开关设备配件-073 | 配电
3517 | 500100633 | G20 | 配件 | G2045 | 高压试验仪器配件 | G2045049 | 接地短路故障指示器配件 | 接地短路故障指示器配件,CM-ESN | 个 | WZQHDS2002-004 | 包1 | 004配电开关设备配件 | 接地短路故障指示器配件,CM-ESN | 接地短路故障指示器配件：XHPD-AQ18 主要功能：1）单相接地故障检测定位。2）短路故障检测。3）线路参数实时监测。4）线路状态在线监测。5）三相精准同步录波。 | 北京华清智电科技有限公司/苏州银蕨 |  | 10 | 004配电开关设备配件-074 | 配电
3518 | 500100631 | G20 | 配件 | G2045 | 高压试验仪器配件 | G2045049 | 接地短路故障指示器配件 | 接地短路故障指示器配件,SE-601-OU | 个 | WZQHDS2002-004 | 包1 | 004配电开关设备配件 | 接地短路故障指示器配件,SE-601-OU | 接地短路故障指示器配件：XHPD-AQ18 主要功能：1）单相接地故障检测定位。2）短路故障检测。3）线路参数实时监测。4）线路状态在线监测。5）三相精准同步录波。 | 北京华清智电科技有限公司/苏州银蕨 |  | 10 | 004配电开关设备配件-075 | 配电
3519 | 500100630 | G20 | 配件 | G2045 | 高压试验仪器配件 | G2045049 | 接地短路故障指示器配件 | 接地短路故障指示器配件,SE-GRM250 | 个 | WZQHDS2002-004 | 包1 | 004配电开关设备配件 | 接地短路故障指示器配件,SE-GRM250 | 接地短路故障指示器配件：XHPD-AQ18 主要功能：1）单相接地故障检测定位。2）短路故障检测。3）线路参数实时监测。4）线路状态在线监测。5）三相精准同步录波。 | 北京华清智电科技有限公司/苏州银蕨 |  | 10 | 004配电开关设备配件-076 | 配电
3520 | 500139443 | G20 | 配件 | G2068 | 动力环境监控系统配件 | G2068001 | 环境监控采集器 | 环境监控采集器,通用性型号,通用性厂家 | 个 | WZQHDS2002-005 | 包1 | 005配电台区传感器配件 | 环境监控采集器 | Yado-ETS-MC开关柜触头温度、负荷监测，带电状态监测，6KV及以上电场取电，测温范围-50℃~150℃ | 珠海一多监测科技有限公司 |  | 5 | 005配电台区传感器配件-001 | 配电
3521 | 500139443 | G20 | 配件 | G2068 | 动力环境监控系统配件 | G2068001 | 环境监控采集器 | 环境监控采集器,通用性型号,通用性厂家 | 个 | WZQHDS2002-005 | 包1 | 005配电台区传感器配件 | 环境监控采集器 | Yado-ETS-SN；电气接点测温，电场取电，35kV及以上0电流启动；测温范围-40℃~150℃，IP68 | 珠海一多监测科技有限公司 |  | 5 | 005配电台区传感器配件-002 | 配电
3522 | 500139443 | G20 | 配件 | G2068 | 动力环境监控系统配件 | G2068001 | 环境监控采集器 | 环境监控采集器,通用性型号,通用性厂家 | 个 | WZQHDS2002-005 | 包1 | 005配电台区传感器配件 | 环境监控采集器 | Yado-ETC-S3；温湿度监测，温度范围：-40℃~125℃，湿度范围：0~100%RH | 珠海一多监测科技有限公司 |  | 5 | 005配电台区传感器配件-003 | 配电
3523 | 500139443 | G20 | 配件 | G2068 | 动力环境监控系统配件 | G2068001 | 环境监控采集器 | 环境监控采集器,通用性型号,通用性厂家 | 个 | WZQHDS2002-005 | 包1 | 005配电台区传感器配件 | 环境监控采集器 | Yado-ETS-MICRO 电气接点、进出线电缆头监测，5A电流启动，测温范围-50℃~150℃ | 珠海一多监测科技有限公司 |  | 5 | 005配电台区传感器配件-004 | 配电
3524 | 500139443 | G20 | 配件 | G2068 | 动力环境监控系统配件 | G2068001 | 环境监控采集器 | 环境监控采集器,通用性型号,通用性厂家 | 个 | WZQHDS2002-005 | 包1 | 005配电台区传感器配件 | 环境监控采集器 | Yado-EWS-GP2；110kv-220kV套管测量压力、温度，压力范围0-600kPa，测温范围-40℃~125℃ | 珠海一多监测科技有限公司 |  | 5 | 005配电台区传感器配件-005 | 配电
3525 | 500139443 | G20 | 配件 | G2068 | 动力环境监控系统配件 | G2068001 | 环境监控采集器 | 环境监控采集器,通用性型号,通用性厂家 | 个 | WZQHDS2002-005 | 包1 | 005配电台区传感器配件 | 环境监控采集器 | Yado-ETS-Apollo-2G4非介入无源可带电安装传感器，光能双电源取电，光线不足自动启动电池；测温范围-40℃~200℃ | 珠海一多监测科技有限公司 |  | 5 | 005配电台区传感器配件-006 | 配电
3526 | 500139443 | G20 | 配件 | G2068 | 动力环境监控系统配件 | G2068001 | 环境监控采集器 | 环境监控采集器,通用性型号,通用性厂家 | 个 | WZQHDS2002-005 | 包1 | 005配电台区传感器配件 | 环境监控采集器 | Yado-EWS-GP2F；330kv-750kV套管测量压力、温度，双内置双核模块，压力范围0-600kPa，测量精度0.1 | 珠海一多监测科技有限公司 |  | 5 | 005配电台区传感器配件-007 | 配电
3527 | 500139443 | G20 | 配件 | G2068 | 动力环境监控系统配件 | G2068001 | 环境监控采集器 | 环境监控采集器,通用性型号,通用性厂家 | 个 | WZQHDS2002-005 | 包1 | 005配电台区传感器配件 | 环境监控采集器 | Yado-ECT-KK低压侧带电安装，无源复合型多参数采集，0.5A电流启动，同时测温度、电流；测温范围-40℃~150℃，电流测量范围1~400A（或63A） | 珠海一多监测科技有限公司 |  | 5 | 005配电台区传感器配件-008 | 配电
3528 | 500139443 | G20 | 配件 | G2068 | 动力环境监控系统配件 | G2068001 | 环境监控采集器 | 环境监控采集器,通用性型号,通用性厂家 | 个 | WZQHDS2002-005 | 包1 | 005配电台区传感器配件 | 环境监控采集器 | Yado-ECT-BD1A；电气接点，电缆、触头部位监测，无源复合型电流取电传感器，多参数采集，5A电流启动，红外测温；测量温度和负荷变化，测温范围-40℃~125℃ | 珠海一多监测科技有限公司 |  | 5 | 005配电台区传感器配件-009 | 配电
3529 | 500139443 | G20 | 配件 | G2068 | 动力环境监控系统配件 | G2068001 | 环境监控采集器 | 环境监控采集器,通用性型号,通用性厂家 | 个 | WZQHDS2002-005 | 包1 | 005配电台区传感器配件 | 环境监控采集器 | Yado-EAG;跌落式熔断器分合状态监测，倾角测量，测量范围±90 | 珠海一多监测科技有限公司 |  | 5 | 005配电台区传感器配件-010 | 配电
3530 | 500139443 | G20 | 配件 | G2068 | 动力环境监控系统配件 | G2068001 | 环境监控采集器 | 环境监控采集器,通用性型号,通用性厂家 | 个 | WZQHDS2002-005 | 包1 | 005配电台区传感器配件 | 环境监控采集器 | Yado-EIP-D1;手持红外热成像巡检，手机作为显示屏，巡检时拍摄的图片、照片可通过手机网络实时传输到监控平台 | 珠海一多监测科技有限公司 |  | 5 | 005配电台区传感器配件-011 | 配电
3531 | 500139443 | G20 | 配件 | G2068 | 动力环境监控系统配件 | G2068001 | 环境监控采集器 | 环境监控采集器,通用性型号,通用性厂家 | 个 | WZQHDS2002-005 | 包1 | 005配电台区传感器配件 | 环境监控采集器 | Yado-ECS30；冷凝除湿机，可通过无线或RS485远传运行状态 | 珠海一多监测科技有限公司 |  | 5 | 005配电台区传感器配件-012 | 配电
3532 | 500139443 | G20 | 配件 | G2068 | 动力环境监控系统配件 | G2068001 | 环境监控采集器 | 环境监控采集器,通用性型号,通用性厂家 | 个 | WZQHDS2002-005 | 包1 | 005配电台区传感器配件 | 环境监控采集器 | Yado-DCS；非介入传感器接收模块；自带数据边缘化计算功能 | 珠海一多监测科技有限公司 |  | 5 | 005配电台区传感器配件-013 | 配电
3533 | 500139443 | G20 | 配件 | G2068 | 动力环境监控系统配件 | G2068001 | 环境监控采集器 | 环境监控采集器,通用性型号,通用性厂家 | 个 | WZQHDS2002-005 | 包1 | 005配电台区传感器配件 | 环境监控采集器 | Yado-ECM 站端数据汇集、协议转换、数据远传 | 珠海一多监测科技有限公司 |  | 5 | 005配电台区传感器配件-014 | 配电
3534 | 500139443 | G20 | 配件 | G2068 | 动力环境监控系统配件 | G2068001 | 环境监控采集器 | 环境监控采集器,通用性型号,通用性厂家 | 个 | WZQHDS2002-005 | 包1 | 005配电台区传感器配件 | 环境监控采集器 | Yado-EAS-W电缆沟水浸探测，无线传输 | 珠海一多监测科技有限公司 |  | 5 | 005配电台区传感器配件-015 | 配电
3535 | 500139443 | G20 | 配件 | G2068 | 动力环境监控系统配件 | G2068001 | 环境监控采集器 | 环境监控采集器,通用性型号,通用性厂家 | 个 | WZQHDS2002-005 | 包1 | 005配电台区传感器配件 | 环境监控采集器 | Yado-EAS-WL电缆沟水位探测，无线传输 | 珠海一多监测科技有限公司 |  | 5 | 005配电台区传感器配件-016 | 配电
3536 | 500139443 | G20 | 配件 | G2068 | 动力环境监控系统配件 | G2068001 | 环境监控采集器 | 环境监控采集器,通用性型号,通用性厂家 | 个 | WZQHDS2002-005 | 包1 | 005配电台区传感器配件 | 环境监控采集器 | Yado-EAS-G门分合状态探测，无线传输 | 珠海一多监测科技有限公司 |  | 5 | 005配电台区传感器配件-017 | 配电
3537 | 500139443 | G20 | 配件 | G2068 | 动力环境监控系统配件 | G2068001 | 环境监控采集器 | 环境监控采集器,通用性型号,通用性厂家 | 个 | WZQHDS2002-005 | 包1 | 005配电台区传感器配件 | 环境监控采集器 | Yado-EAS-S烟雾探测;无线传输 | 珠海一多监测科技有限公司 |  | 5 | 005配电台区传感器配件-018 | 配电
3538 | 500139443 | G20 | 配件 | G2068 | 动力环境监控系统配件 | G2068001 | 环境监控采集器 | 环境监控采集器,通用性型号,通用性厂家 | 个 | WZQHDS2002-005 | 包1 | 005配电台区传感器配件 | 环境监控采集器 | Yado-ETJ-N3监测数据无线集中接收，支持RS485远传 | 珠海一多监测科技有限公司 |  | 5 | 005配电台区传感器配件-019 | 配电
3539 | 500139443 | G20 | 配件 | G2068 | 动力环境监控系统配件 | G2068001 | 环境监控采集器 | 环境监控采集器,通用性型号,通用性厂家 | 个 | WZQHDS2002-005 | 包1 | 005配电台区传感器配件 | 环境监控采集器 | Yado-EII/N320；双通路全天候监测（高性能监测+可见光视频监视），具有图像分析处理技术与网络传输技术，集红外成像、可见光图像监控于一体，自带云台可全方位监控设备及周围环境，设备将采集到的双视图像传到后台；分辨率384*288；测温范围：-20℃~+150℃/0℃~+550℃;测量精度±2℃；IP66防尘防水 | 珠海一多监测科技有限公司 |  | 2 | 005配电台区传感器配件-020 | 配电
3540 | 500139443 | G20 | 配件 | G2068 | 动力环境监控系统配件 | G2068001 | 环境监控采集器 | 环境监控采集器,通用性型号,通用性厂家 | 个 | WZQHDS2002-005 | 包1 | 005配电台区传感器配件 | 环境监控采集器 | Yado-EII-SD384；集红外成像、可见光图像监控于一体，自带云台可全方位监控设备及周围环境，设备将采集到的双视图像传到后台；室内外均可安装；分辨率384*288；测温范围：-20℃~+150℃/0℃~+550℃;测量精度±2℃；IP66防尘防水 | 珠海一多监测科技有限公司 |  | 2 | 005配电台区传感器配件-021 | 配电
3541 | 500134196 | G20 | 配件 | G2066 | 通信电源系统配件 | G2066002 | 监控模块 | 监控模块,通用性型号,通用性厂家 | 个 | WZQHDS2002-005 | 包1 | 005配电台区传感器配件 | 监控模块 | RT-JR | 四川瑞霆电力科技有限公司 |  | 1 | 005配电台区传感器配件-022 | 配电
3542 | 500134106 | G20 | 配件 | G2041 | 变电站监控系统配件 | G2041006 | 监控模块插件 | 监控模块插件,通用性型号,通用性厂家 | 个 | WZQHDS2002-005 | 包1 | 005配电台区传感器配件 | 监控模块插件 | RT-KGZ-JZ-S | 四川瑞霆电力科技有限公司 |  | 1 | 005配电台区传感器配件-023 | 配电
3543 | 500134100 | G20 | 配件 | G2090 | 变电在线监测装置配件 | G2090002 | 输入输出模块 | 输入输出模块,通用性型号,通用性厂家 | 个 | WZQHDS2002-005 | 包1 | 005配电台区传感器配件 | 输入输出模块 | RT-HJ | 四川瑞霆电力科技有限公司 |  | 5 | 005配电台区传感器配件-024 | 配电
3544 | 500089929 | G20 | 配件 | G2041 | 变电站监控系统配件 | G2041004 | 总控单元配件 | 总控单元配件,显示插件 | 个 | WZQHDS2002-005 | 包1 | 005配电台区传感器配件 | 总控单元配件 | RT-GZ-XZ | 四川瑞霆电力科技有限公司 |  | 1 | 005配电台区传感器配件-025 | 配电
3545 | 500075459 | G20 | 配件 | G2041 | 变电站监控系统配件 | G2041003 | 测控单元配件 | 测控单元配件,主控单元 | 个 | WZQHDS2002-005 | 包1 | 005配电台区传感器配件 | 测控单元配件 | RT-GZ-CJ | 四川瑞霆电力科技有限公司 |  | 5 | 005配电台区传感器配件-026 | 配电
3546 | 500134200 | G20 | 配件 | G2062 | 交换系统配件 | G2062003 | 交换系统中继板 | 交换系统中继板,通用性型号,通用性厂家 | 个 | WZQHDS2002-005 | 包1 | 005配电台区传感器配件 | 交换系统中继板 | RT-WWC-ZJ | 四川瑞霆电力科技有限公司 |  | 5 | 005配电台区传感器配件-027 | 配电
3547 | 500134112 | G20 | 配件 | G2045 | 高压试验仪器配件 | G2045004 | 开关机械特性测试仪配件 | 开关机械特性测试仪配件,通用性型号 | 个 | WZQHDS2002-005 | 包1 | 005配电台区传感器配件 | 开关机械特性测试仪配件 | RT-GZ-JX | 四川瑞霆电力科技有限公司 |  | 5 | 005配电台区传感器配件-028 | 配电
3548 | 500075445 | G20 | 配件 | G2041 | 变电站监控系统配件 | G2041003 | 测控单元配件 | 测控单元配件,交流采样单元 | 个 | WZQHDS2002-005 | 包1 | 005配电台区传感器配件 | 测控单元配件 | RT-GZ-JX-J | 四川瑞霆电力科技有限公司 |  | 5 | 005配电台区传感器配件-029 | 配电
3549 | 500075456 | G20 | 配件 | G2041 | 变电站监控系统配件 | G2041003 | 测控单元配件 | 测控单元配件,直流采样单元 | 个 | WZQHDS2002-005 | 包1 | 005配电台区传感器配件 | 测控单元配件 | RT-GZ-JX-Z | 四川瑞霆电力科技有限公司 |  | 5 | 005配电台区传感器配件-030 | 配电
3550 | 500135850 | G20 | 配件 | G2059 | 光纤通信设备配件 | G2059004 | 电源模块 | 电源模块,通用性型号,通用性厂家 | 个 | WZQHDS2002-005 | 包1 | 005配电台区传感器配件 | 电源模块 | RT-WWC-TY | 四川瑞霆电力科技有限公司 |  | 5 | 005配电台区传感器配件-031 | 配电
3551 | 500136274 | G20 | 配件 | G2054 | 温度、湿度测量仪表配件 | G2054003 | 温度变送器配件 | 温度变送器配件,通用性型号 | 个 | WZQHDS2002-005 | 包1 | 005配电台区传感器配件 | 温度变送器配件 | RT-WWC-ZD | 四川瑞霆电力科技有限公司 |  | 5 | 005配电台区传感器配件-032 | 配电
3552 | 500134102 | G20 | 配件 | G2090 | 变电在线监测装置配件 | G2090001 | 传感器 | 传感器,通用性型号,通用性厂家 | 个 | WZQHDS2002-005 | 包1 | 005配电台区传感器配件 | 传感器 | RT-GZ-WS | 四川瑞霆电力科技有限公司 |  | 5 | 005配电台区传感器配件-033 | 配电
3553 | 500134114 | G20 | 配件 | G2045 | 高压试验仪器配件 | G2045008 | 局放测试仪配件 | 局放测试仪配件,通用性型号 | 个 | WZQHDS2002-005 | 包1 | 005配电台区传感器配件 | 局放测试仪配件 | RT-GZ-JC | 四川瑞霆电力科技有限公司 |  | 1 | 005配电台区传感器配件-034 | 配电
3554 | 500138319 | G20 | 配件 | G2009 | 组合电器配件 | G2009013 | 内置局放传感器 | 内置局放传感器 | 个 | WZQHDS2002-005 | 包1 | 005配电台区传感器配件 | 内置局放传感器 | RT-GZ-JG | 四川瑞霆电力科技有限公司 |  | 5 | 005配电台区传感器配件-035 | 配电
3555 | 500137545 | G20 | 配件 | G2045 | 高压试验仪器配件 | G2045055 | 避雷器测试仪配件 | 避雷器测试仪配件,通用性型号 | 个 | WZQHDS2002-005 | 包1 | 005配电台区传感器配件 | 避雷器测试仪配件 | RT-MOA-CJ | 四川瑞霆电力科技有限公司 |  | 5 | 005配电台区传感器配件-036 | 配电
3556 | 500134099 | G20 | 配件 | G2012 | 避雷器配件 | G2012002 | 避雷器放电计数器 | 避雷器放电计数器,通用性型号,通用性厂家 | 个 | WZQHDS2002-005 | 包1 | 005配电台区传感器配件 | 避雷器放电计数器 | RT-MOA-OM100 | 四川瑞霆电力科技有限公司 |  | 5 | 005配电台区传感器配件-037 | 配电
3557 | 500137543 | G20 | 配件 | G2045 | 高压试验仪器配件 | G2045015 | 红外热成像仪配件 | 红外热成像仪配件,通用性型号 | 个 | WZQHDS2002-005 | 包1 | 005配电台区传感器配件 | 红外热成像仪配件 | RT-SY-GZ-B | 四川瑞霆电力科技有限公司 |  | 1 | 005配电台区传感器配件-038 | 配电
3558 | 500132325 | G20 | 配件 | G2091 | 图像采集配件 | G2091001 | 图像采集摄像头 | 图像采集摄像头,通用性型号,通用性厂家 | 个 | WZQHDS2002-005 | 包1 | 005配电台区传感器配件 | 图像采集摄像头 | RT-SG-TC-L | 四川瑞霆电力科技有限公司 |  | 1 | 005配电台区传感器配件-039 | 配电
3559 | 500132323 | G20 | 配件 | G2040 | 图像监控系统配件 | G2040002 | 红外探头 | 红外探头,通用性型号,通用性厂家 | 个 | WZQHDS2002-005 | 包1 | 005配电台区传感器配件 | 红外探头 | RT-SG-TC-S | 四川瑞霆电力科技有限公司 |  | 5 | 005配电台区传感器配件-040 | 配电
3560 | 500137546 | G20 | 配件 | G2055 | 密度、浓度测量仪器仪表配件 | G2055004 | SF6气体检漏仪配件 | SF6气体检漏仪配件,通用性型号 | 个 | WZQHDS2002-005 | 包1 | 005配电台区传感器配件 | SF6气体检漏仪配件 | RT-SF6-WM-C | 四川瑞霆电力科技有限公司 |  | 5 | 005配电台区传感器配件-041 | 配电
3561 | 500135678 | G20 | 配件 | G2055 | 密度、浓度测量仪器仪表配件 | G2055003 | SF6气体密度继电器配件 | SF6气体密度继电器配件,通用性型号 | 个 | WZQHDS2002-005 | 包1 | 005配电台区传感器配件 | SF6气体密度继电器配件 | RT-SF6-WM-G | 四川瑞霆电力科技有限公司 |  | 5 | 005配电台区传感器配件-042 | 配电
3562 | 500133169 | G20 | 配件 | G2001 | 变压器配件 | G2001015 | 温湿度控制器 | 温湿度控制器,通用性型号,通用性厂家 | 个 | WZQHDS2002-005 | 包1 | 005配电台区传感器配件 | 温湿度控制器 | RT-CS-60 | 四川瑞霆电力科技有限公司 |  | 5 | 005配电台区传感器配件-043 | 配电
3563 | 500132322 | G20 | 配件 | G2040 | 图像监控系统配件 | G2040003 | 报警器 | 报警器,通用性型号,通用性厂家 | 个 | WZQHDS2002-005 | 包1 | 005配电台区传感器配件 | 报警器 | RT-DD-G | 四川瑞霆电力科技有限公司 |  | 5 | 005配电台区传感器配件-044 | 配电
3564 | 500139443 | G20 | 配件 | G2068 | 动力环境监控系统配件 | G2068001 | 环境监控采集器 | 环境监控采集器,通用性型号,通用性厂家 | 个 | WZQHDS2002-005 | 包1 | 005配电台区传感器配件 | 配电终端配件 | NR-DR100 | 国电南瑞南京控制系统有限公司 |  | 5 | 005配电台区传感器配件-045 | 配电
3565 | 500134102 | G20 | 配件 | G2090 | 变电在线监测装置配件 | G2090001 | 传感器 | 传感器,通用性型号,通用性厂家 | 个 | WZQHDS2002-005 | 包1 | 005配电台区传感器配件 | 传感器 | NR-OH100 | 国电南瑞南京控制系统有限公司 |  | 5 | 005配电台区传感器配件-046 | 配电
3566 | 500134114 | G20 | 配件 | G2045 | 高压试验仪器配件 | G2045008 | 局放测试仪配件 | 局放测试仪配件,通用性型号 | 个 | WZQHDS2002-005 | 包1 | 005配电台区传感器配件 | 局放测试仪配件 | NR-AE100 | 国电南瑞南京控制系统有限公司 |  | 5 | 005配电台区传感器配件-047 | 配电
3567 | 500134102 | G20 | 配件 | G2090 | 变电在线监测装置配件 | G2090001 | 传感器 | 传感器,通用性型号,通用性厂家 | 个 | WZQHDS2002-005 | 包1 | 005配电台区传感器配件 | 传感器 | NR-TH100 | 国电南瑞南京控制系统有限公司 |  | 5 | 005配电台区传感器配件-048 | 配电
3568 | 500139443 | G20 | 配件 | G2068 | 动力环境监控系统配件 | G2068001 | 环境监控采集器 | 环境监控采集器,通用性型号,通用性厂家 | 个 | WZQHDS2002-005 | 包1 | 005配电台区传感器配件 | 环境监控采集器 | PF-M-1 | 国电南瑞南京控制系统有限公司 |  | 5 | 005配电台区传感器配件-049 | 配电
3569 | 500135098 | G20 | 配件 | G2099 | 智能终端配件 | G2099002 | 配电终端配件 | 配电终端配件,通用性型号,通用性厂家 | 个 | WZQHDS2002-005 | 包1 | 005配电台区传感器配件 | 配电终端配件 | JACE-9450 | 国电南瑞南京控制系统有限公司 |  | 5 | 005配电台区传感器配件-050 | 配电
3570 | 500135098 | G20 | 配件 | G2099 | 智能终端配件 | G2099002 | 配电终端配件 | 配电终端配件,通用性型号,通用性厂家 | 个 | WZQHDS2002-005 | 包1 | 005配电台区传感器配件 | 配电终端配件 | JACE-HX500，含通信功能 | 国电南瑞南京控制系统有限公司 |  | 5 | 005配电台区传感器配件-051 | 配电
3571 | 500135098 | G20 | 配件 | G2099 | 智能终端配件 | G2099002 | 配电终端配件 | 配电终端配件,通用性型号,通用性厂家 | 个 | WZQHDS2002-005 | 包1 | 005配电台区传感器配件 | 配电终端配件 | CBRM3EL-250CY，含通信功能 | 国电南瑞南京控制系统有限公司 |  | 5 | 005配电台区传感器配件-052 | 配电
3572 | 500135098 | G20 | 配件 | G2099 | 智能终端配件 | G2099002 | 配电终端配件 | 配电终端配件,通用性型号,通用性厂家 | 个 | WZQHDS2002-005 | 包1 | 005配电台区传感器配件 | 配电终端配件 | CBRM3EL-400CY，含通信功能 | 国电南瑞南京控制系统有限公司 |  | 5 | 005配电台区传感器配件-053 | 配电
3573 | 500135098 | G20 | 配件 | G2099 | 智能终端配件 | G2099002 | 配电终端配件 | 配电终端配件,通用性型号,通用性厂家 | 个 | WZQHDS2002-005 | 包1 | 005配电台区传感器配件 | 配电终端配件 | CBRM3EL-630CY，含通信功能 | 国电南瑞南京控制系统有限公司 |  | 5 | 005配电台区传感器配件-054 | 配电
3574 | 500135098 | G20 | 配件 | G2099 | 智能终端配件 | G2099002 | 配电终端配件 | 配电终端配件,通用性型号,通用性厂家 | 个 | WZQHDS2002-005 | 包1 | 005配电台区传感器配件 | 配电终端配件 | CBRB7-80AP/2P-80A-485，含通信功能 | 国电南瑞南京控制系统有限公司 |  | 5 | 005配电台区传感器配件-055 | 配电
3575 | 500135098 | G20 | 配件 | G2099 | 智能终端配件 | G2099002 | 配电终端配件 | 配电终端配件,通用性型号,通用性厂家 | 个 | WZQHDS2002-005 | 包1 | 005配电台区传感器配件 | 配电终端配件 | CBRB7-80AP/4P-80A-485，含通信功能 | 国电南瑞南京控制系统有限公司 |  | 5 | 005配电台区传感器配件-056 | 配电
3576 | 500135098 | G20 | 配件 | G2099 | 智能终端配件 | G2099002 | 配电终端配件 | 配电终端配件,通用性型号,通用性厂家 | 个 | WZQHDS2002-005 | 包1 | 005配电台区传感器配件 | 配电终端配件 | PXS200L | 锡自电力信息科技有限公司 |  | 5 | 005配电台区传感器配件-057 | 配电
3577 | 500135098 | G20 | 配件 | G2099 | 智能终端配件 | G2099002 | 配电终端配件 | 配电终端配件,通用性型号,通用性厂家 | 个 | WZQHDS2002-005 | 包1 | 005配电台区传感器配件 | 配电终端配件 | ZMM20L-250/2P，含通信功能 | 锡自电力信息科技有限公司 |  | 5 | 005配电台区传感器配件-058 | 配电
3578 | 500135098 | G20 | 配件 | G2099 | 智能终端配件 | G2099002 | 配电终端配件 | 配电终端配件,通用性型号,通用性厂家 | 个 | WZQHDS2002-005 | 包1 | 005配电台区传感器配件 | 配电终端配件 | ZMM20L-400/3N300，含通信功能 | 锡自电力信息科技有限公司 |  | 5 | 005配电台区传感器配件-059 | 配电
3579 | 500135098 | G20 | 配件 | G2099 | 智能终端配件 | G2099002 | 配电终端配件 | 配电终端配件,通用性型号,通用性厂家 | 个 | WZQHDS2002-005 | 包1 | 005配电台区传感器配件 | 配电终端配件 | ZMM20L-630/3N300，含通信功能 | 锡自电力信息科技有限公司 |  | 5 | 005配电台区传感器配件-060 | 配电
3580 | 500135098 | G20 | 配件 | G2099 | 智能终端配件 | G2099002 | 配电终端配件 | 配电终端配件,通用性型号,通用性厂家 | 个 | WZQHDS2002-005 | 包1 | 005配电台区传感器配件 | 配电终端配件 | ZMM20L-800/3N300，含通信功能 | 锡自电力信息科技有限公司 |  | 5 | 005配电台区传感器配件-061 | 配电
3581 | 500135098 | G20 | 配件 | G2099 | 智能终端配件 | G2099002 | 配电终端配件 | 配电终端配件,通用性型号,通用性厂家 | 个 | WZQHDS2002-005 | 包1 | 005配电台区传感器配件 | 配电终端配件 | ZMM20L-125/2P，含通信功能 | 锡自电力信息科技有限公司 |  | 5 | 005配电台区传感器配件-062 | 配电
3582 | 500135098 | G20 | 配件 | G2099 | 智能终端配件 | G2099002 | 配电终端配件 | 配电终端配件,通用性型号,通用性厂家 | 个 | WZQHDS2002-005 | 包1 | 005配电台区传感器配件 | 配电终端配件 | ZWZH1-250，含通信功能 | 福建百盛电气有限公司 |  | 5 | 005配电台区传感器配件-063 | 配电
3583 | 500135098 | G20 | 配件 | G2099 | 智能终端配件 | G2099002 | 配电终端配件 | 配电终端配件,通用性型号,通用性厂家 | 个 | WZQHDS2002-005 | 包1 | 005配电台区传感器配件 | 配电终端配件 | ZQKM5L-250C，含通信功能 | 福建百盛电气有限公司 |  | 5 | 005配电台区传感器配件-064 | 配电
3584 | 500135098 | G20 | 配件 | G2099 | 智能终端配件 | G2099002 | 配电终端配件 | 配电终端配件,通用性型号,通用性厂家 | 个 | WZQHDS2002-005 | 包1 | 005配电台区传感器配件 | 配电终端配件 | ZQKM5-400C，含通信功能 | 福建百盛电气有限公司 |  | 5 | 005配电台区传感器配件-065 | 配电
3585 | 500135098 | G20 | 配件 | G2099 | 智能终端配件 | G2099002 | 配电终端配件 | 配电终端配件,通用性型号,通用性厂家 | 个 | WZQHDS2002-005 | 包1 | 005配电台区传感器配件 | 配电终端配件 | ZQKM5-630C，含通信功能 | 福建百盛电气有限公司 |  | 5 | 005配电台区传感器配件-066 | 配电
3586 | 500135098 | G20 | 配件 | G2099 | 智能终端配件 | G2099002 | 配电终端配件 | 配电终端配件,通用性型号,通用性厂家 | 个 | WZQHDS2002-005 | 包1 | 005配电台区传感器配件 | 配电终端配件 | ZQKB3E-80，含通信功能 | 福建百盛电气有限公司 |  | 5 | 005配电台区传感器配件-067 | 配电
3587 | 500135098 | G20 | 配件 | G2099 | 智能终端配件 | G2099002 | 配电终端配件 | 配电终端配件,通用性型号,通用性厂家 | 个 | WZQHDS2002-005 | 包1 | 005配电台区传感器配件 | 配电终端配件 | ZQKB3E-80/3N，含通信功能 | 福建百盛电气有限公司 |  | 5 | 005配电台区传感器配件-068 | 配电
3588 | 500139443 | G20 | 配件 | G2068 | 动力环境监控系统配件 | G2068001 | 环境监控采集器 | 环境监控采集器,通用性型号,通用性厂家 | 个 | WZQHDS2002-005 | 包1 | 005配电台区传感器配件 | 环境监控采集器 | CSM-CW | 科世摩 |  | 5 | 005配电台区传感器配件-069 | 配电
3589 | 500139443 | G20 | 配件 | G2068 | 动力环境监控系统配件 | G2068001 | 环境监控采集器 | 环境监控采集器,通用性型号,通用性厂家 | 个 | WZQHDS2002-005 | 包1 | 005配电台区传感器配件 | 环境监控采集器 | CSM-WS | 科世摩 |  | 5 | 005配电台区传感器配件-070 | 配电
3590 | 500139443 | G20 | 配件 | G2068 | 动力环境监控系统配件 | G2068001 | 环境监控采集器 | 环境监控采集器,通用性型号,通用性厂家 | 个 | WZQHDS2002-005 | 包1 | 005配电台区传感器配件 | 环境监控采集器 | CSM-SJ | 科世摩 |  | 5 | 005配电台区传感器配件-071 | 配电
3591 | 500139443 | G20 | 配件 | G2068 | 动力环境监控系统配件 | G2068001 | 环境监控采集器 | 环境监控采集器,通用性型号,通用性厂家 | 个 | WZQHDS2002-005 | 包1 | 005配电台区传感器配件 | 环境监控采集器 | CSM-HG | 科世摩 |  | 5 | 005配电台区传感器配件-072 | 配电
3592 | 500139443 | G20 | 配件 | G2068 | 动力环境监控系统配件 | G2068001 | 环境监控采集器 | 环境监控采集器,通用性型号,通用性厂家 | 个 | WZQHDS2002-005 | 包1 | 005配电台区传感器配件 | 环境监控采集器 | CSM-WY | 科世摩 |  | 5 | 005配电台区传感器配件-073 | 配电
3593 | 500139443 | G20 | 配件 | G2068 | 动力环境监控系统配件 | G2068001 | 环境监控采集器 | 环境监控采集器,通用性型号,通用性厂家 | 个 | WZQHDS2002-005 | 包1 | 005配电台区传感器配件 | 环境监控采集器 | CSM-JFJC | 科世摩 |  | 5 | 005配电台区传感器配件-074 | 配电
3594 | 500139443 | G20 | 配件 | G2068 | 动力环境监控系统配件 | G2068001 | 环境监控采集器 | 环境监控采集器,通用性型号,通用性厂家 | 个 | WZQHDS2002-005 | 包1 | 005配电台区传感器配件 | 环境监控采集器 | CSM-SL/G | 科世摩 |  | 5 | 005配电台区传感器配件-075 | 配电
3595 | 500135098 | G20 | 配件 | G2099 | 智能终端配件 | G2099002 | 配电终端配件 | 配电终端配件,通用性型号,通用性厂家 | 个 | WZQHDS2002-005 | 包1 | 005配电台区传感器配件 | 环境监控采集器 | CSM-DEV-2.00 | 科世摩 |  | 5 | 005配电台区传感器配件-076 | 配电
3596 | 500135098 | G20 | 配件 | G2099 | 智能终端配件 | G2099002 | 配电终端配件 | 配电终端配件,通用性型号,通用性厂家 | 个 | WZQHDS2002-005 | 包1 | 005配电台区传感器配件 | 环境监控采集器 | CSM-DEV-2.00 | 科世摩 |  | 1 | 005配电台区传感器配件-077 | 配电
3597 | 500139443 | G20 | 配件 | G2068 | 动力环境监控系统配件 | G2068001 | 环境监控采集器 | 环境监控采集器,通用性型号,通用性厂家 | 个 | WZQHDS2002-005 | 包1 | 005配电台区传感器配件 | 环境监控采集器 | CSM-ZNJG | 科世摩 |  | 5 | 005配电台区传感器配件-078 | 配电
3598 | 500139443 | G20 | 配件 | G2068 | 动力环境监控系统配件 | G2068001 | 环境监控采集器 | 环境监控采集器,通用性型号,通用性厂家 | 个 | WZQHDS2002-005 | 包1 | 005配电台区传感器配件 | 环境监控采集器 | CSM-MPDY | 科世摩 |  | 5 | 005配电台区传感器配件-079 | 配电
3599 | 500135098 | G20 | 配件 | G2099 | 智能终端配件 | G2099002 | 配电终端配件 | 配电终端配件,通用性型号,通用性厂家 | 个 | WZQHDS2002-005 | 包1 | 005配电台区传感器配件 | 环境监控采集器 | CSM-SJJQ | 科世摩 |  | 5 | 005配电台区传感器配件-080 | 配电
3600 | 500138807 | G20 | 配件 | G2045 | 高压试验仪器配件 | G2045049 | 接地短路故障指示器配件 | 接地短路故障指示器配件,通用性型号 | 个 | WZQHDS2002-006 | 包1 | 006配电终端自动化配件 | 接地短路故障指示器配件 | 接地短路故障指示器配件，适用电压等级110kV及以下，微功耗设计，通信数据传输，支持多种通信方式，HH-3500 | 天津浩源慧能科技有限公司 |  | 2 | 006配电终端自动化配件-001 | 配电
3601 | 500138807 | G20 | 配件 | G2045 | 高压试验仪器配件 | G2045049 | 接地短路故障指示器配件 | 接地短路故障指示器配件,通用性型号 | 个 | WZQHDS2002-006 | 包1 | 006配电终端自动化配件 | 接地短路故障指示器配件 | 接地短路故障指示器配件：适用电压等级110kV及以下，电源管理模块HH-3600/p，微功耗设计，在线取能+后备电源 | 天津浩源慧能科技有限公司 |  | 2 | 006配电终端自动化配件-002 | 配电
3602 | 500138807 | G20 | 配件 | G2045 | 高压试验仪器配件 | G2045049 | 接地短路故障指示器配件 | 接地短路故障指示器配件,通用性型号 | 个 | WZQHDS2002-006 | 包1 | 006配电终端自动化配件 | 接地短路故障指示器配件 | 接地短路故障指示器配件：故障检测模块HH-3600/u,适用电压等级：110kV及以下，实现短路和接地故障的准确检测、就地判断 | 天津浩源慧能科技有限公司 |  | 2 | 006配电终端自动化配件-003 | 配电
3603 | 500135098 | G20 | 配件 | G2099 | 智能终端配件 | G2099002 | 配电终端配件 | 配电终端配件,通用性型号,通用性厂家 | 个 | WZQHDS2002-006 | 包1 | 006配电终端自动化配件 | 配电终端配件 | 规格型号：HH-3710/01，用于装置工作电源，输出电流10mA，支持多种电源输入方式，DC12-DC24V，后备电源可连续工作10小时，附带相关线缆及附件 | 天津浩源慧能科技有限公司 |  | 2 | 006配电终端自动化配件-004 | 配电
3604 | 500135098 | G20 | 配件 | G2099 | 智能终端配件 | G2099002 | 配电终端配件 | 配电终端配件,通用性型号,通用性厂家 | 个 | WZQHDS2002-006 | 包1 | 006配电终端自动化配件 | 配电终端配件 | 规格型号：HH-3710/02-1，电压等级：10kV及以下，通信方式：无线，根据检测特征信号电流判断接地故障、记录故障数据、接地电阻数值。 | 天津浩源慧能科技有限公司 |  | 2 | 006配电终端自动化配件-005 | 配电
3605 | 500135098 | G20 | 配件 | G2099 | 智能终端配件 | G2099002 | 配电终端配件 | 配电终端配件,通用性型号,通用性厂家 | 个 | WZQHDS2002-006 | 包1 | 006配电终端自动化配件 | 配电终端配件 | 规格型号：HH-3710/02-2,电压等级：10kV及以下，通信方式：无线，检测检测负荷电流，检测范围0～600A | 天津浩源慧能科技有限公司 |  | 2 | 006配电终端自动化配件-006 | 配电
3606 | 500135098 | G20 | 配件 | G2099 | 智能终端配件 | G2099002 | 配电终端配件 | 配电终端配件,通用性型号,通用性厂家 | 个 | WZQHDS2002-006 | 包1 | 006配电终端自动化配件 | 配电终端配件 | 无线接收检测数据，支持声音、文本等多种提示，配置多菜单显示单元，查看检测器电源信息。 | 天津浩源慧能科技有限公司 |  | 2 | 006配电终端自动化配件-007 | 配电
3607 | 500138807 | G20 | 配件 | G2045 | 高压试验仪器配件 | G2045049 | 接地短路故障指示器配件 | 接地短路故障指示器配件,通用性型号 | 个 | WZQHDS2002-006 | 包1 | 006配电终端自动化配件 | 接地短路故障指示器配件 | HH-3700-S，高海拔型，外施信号发生装置高压断路器及零压采集单元配件，电磁式机构、采用电子式传感器 | 天津浩源慧能科技有限公司 |  | 2 | 006配电终端自动化配件-008 | 配电
3608 | 500138807 | G20 | 配件 | G2045 | 高压试验仪器配件 | G2045049 | 接地短路故障指示器配件 | 接地短路故障指示器配件,通用性型号 | 个 | WZQHDS2002-006 | 包1 | 006配电终端自动化配件 | 接地短路故障指示器配件 | HH-3700-P，高海拔型，外施信号发生装置保护模块配件，根据动作判据控制注入脉冲信号特征，具备录波、自诊断功能 | 天津浩源慧能科技有限公司 |  | 2 | 006配电终端自动化配件-009 | 配电
3609 | 500138807 | G20 | 配件 | G2045 | 高压试验仪器配件 | G2045049 | 接地短路故障指示器配件 | 接地短路故障指示器配件,通用性型号 | 个 | WZQHDS2002-006 | 包1 | 006配电终端自动化配件 | 接地短路故障指示器配件 | HH-3700-T，高海拔型，外施信号发生装置保护电源及控制模块配件，10kV/220V，具备电动操作闭锁、柜门安全防护功能，正常功耗不大于25VA | 天津浩源慧能科技有限公司 |  | 2 | 006配电终端自动化配件-010 | 配电
3610 | 500139443 | G20 | 配件 | G2068 | 动力环境监控系统配件 | G2068001 | 环境监控采集器 | 环境监控采集器,通用性型号,通用性厂家 | 个 | WZQHDS2002-006 | 包1 | 006配电终端自动化配件 | 环境监控采集器 | 智能感知采集单元，实现多源数据融合分析判断，报警方式：温度区域高温设定、温差设定、异物区域设定、局放阈值设定等。型号：HH-5011/c | 天津浩源慧能科技有限公司 |  | 3 | 006配电终端自动化配件-011 | 配电
3611 | 500139443 | G20 | 配件 | G2068 | 动力环境监控系统配件 | G2068001 | 环境监控采集器 | 环境监控采集器,通用性型号,通用性厂家 | 个 | WZQHDS2002-006 | 包1 | 006配电终端自动化配件 | 环境监控采集器 | 局放数据采集模块：特高频局放检测，300MHz-1.5GHz（自动选取最优频段）。型号：HH-5011/u | 天津浩源慧能科技有限公司 |  | 3 | 006配电终端自动化配件-012 | 配电
3612 | 500139443 | G20 | 配件 | G2068 | 动力环境监控系统配件 | G2068001 | 环境监控采集器 | 环境监控采集器,通用性型号,通用性厂家 | 个 | WZQHDS2002-006 | 包1 | 006配电终端自动化配件 | 环境监控采集器 | 红外测温采集模块：精度：±2℃或±2%@25℃，灵敏度：NETD<0.07℃，测温范围：0-200℃，型号：HH-5011/t | 天津浩源慧能科技有限公司 |  | 3 | 006配电终端自动化配件-013 | 配电
3613 | 500139443 | G20 | 配件 | G2068 | 动力环境监控系统配件 | G2068001 | 环境监控采集器 | 环境监控采集器,通用性型号,通用性厂家 | 个 | WZQHDS2002-006 | 包1 | 006配电终端自动化配件 | 环境监控采集器 | 电源：POE供电/220V供电，支持WIFI、蓝牙、GPS，尺寸：不大于366×136×173(mm) 功耗：小于2.5W，重量：小于3.5kg，型号：HH-5011/p | 天津浩源慧能科技有限公司 |  | 2 | 006配电终端自动化配件-014 | 配电
3614 | 500139443 | G20 | 配件 | G2068 | 动力环境监控系统配件 | G2068001 | 环境监控采集器 | 环境监控采集器,通用性型号,通用性厂家 | 个 | WZQHDS2002-006 | 包1 | 006配电终端自动化配件 | 环境监控采集器 | 电源：POE供电，支持WIFI、蓝牙、GPS，尺寸：不大于160×137×51(mm），功耗：小于2.5W，重量：小于1kg，型号：HH-5011-S/p | 天津浩源慧能科技有限公司 |  | 2 | 006配电终端自动化配件-015 | 配电
3615 | 500139443 | G20 | 配件 | G2068 | 动力环境监控系统配件 | G2068001 | 环境监控采集器 | 环境监控采集器,通用性型号,通用性厂家 | 个 | WZQHDS2002-006 | 包1 | 006配电终端自动化配件 | 环境监控采集器 | 综合采集单元：局放、红外、图像数据采集，主动报警方式：温度区域高温设定、温差设定、异物区域设定、局放阈值设定等，型号 HH-5011-S/d | 天津浩源慧能科技有限公司 |  | 2 | 006配电终端自动化配件-016 | 配电
3616 | 500139443 | G20 | 配件 | G2068 | 动力环境监控系统配件 | G2068001 | 环境监控采集器 | 环境监控采集器,通用性型号,通用性厂家 | 个 | WZQHDS2002-006 | 包1 | 006配电终端自动化配件 | 环境监控采集器 | 智能HFCT局放传感器:传递阻抗不小于5mV/mA,传感器带宽3~30MHz； 型号：HH-50S1-H | 天津浩源慧能科技有限公司 |  | 2 | 006配电终端自动化配件-017 | 配电
3617 | 500135098 | G20 | 配件 | G2099 | 智能终端配件 | G2099002 | 配电终端配件 | 配电终端配件,通用性型号,通用性厂家 | 个 | WZQHDS2002-006 | 包1 | 006配电终端自动化配件 | 配电终端配件 | 供电：5~36V DC供电，额定功率3W.工作模式：  TCP/UDP Client模式、TCP/UDP Server模式、短信模式、DC协议 | 天津浩源慧能科技有限公司 |  | 2 | 006配电终端自动化配件-018 | 配电
3618 | 500135098 | G20 | 配件 | G2099 | 智能终端配件 | G2099002 | 配电终端配件 | 配电终端配件,通用性型号,通用性厂家 | 个 | WZQHDS2002-006 | 包1 | 006配电终端自动化配件 | 配电终端配件 | 供电：5V~36V DC供电，瞬时供电电流 < 1A；无线通讯协议支持：TCP协议。本地维护功能：90协议，用于升级和设置参数使用。模块工作模式：Client模式、 Server模式。 | 天津浩源慧能科技有限公司 |  | 2 | 006配电终端自动化配件-019 | 配电
3619 | 500135098 | G20 | 配件 | G2099 | 智能终端配件 | G2099002 | 配电终端配件 | 配电终端配件,通用性型号,通用性厂家 | 个 | WZQHDS2002-006 | 包1 | 006配电终端自动化配件 | 配电终端配件 | 6200HXDY技术特点： 1.采用高速工业级DSP硬件平台技术，实时多任务操作系统，保证系统的高效性、快速性、高精度； 2.采用192*64点阵LCD显示，可以实现实时数据显示，控制和保护参数读写，遥控控制，设备及固有信息显示等功能； 3.馈线自动化功能，可快速准确的实现馈线的故障识别、故障定位和故障隔离，支持用户自定义馈线自动化模式，用户可在远方设置； 4.丰富的通讯方式，具备以太网、串口通讯接口，支持101,104等多种通讯规约； 5.完备的事件记录功能，提供分别多达1000条的SOE记录和故障记录，用于故障分析和诊断； 6.产品元器件全部采用工业级器件，保证了产品的高可靠性，产品设计指标均达到工业级户外产品的要求，－40℃～＋70℃的宽温工作范围； | 天津浩源慧能科技有限公司 |  | 2 | 006配电终端自动化配件-020 | 配电
3620 | 500135098 | G20 | 配件 | G2099 | 智能终端配件 | G2099002 | 配电终端配件 | 配电终端配件,通用性型号,通用性厂家 | 个 | WZQHDS2002-006 | 包1 | 006配电终端自动化配件 | 配电终端配件 | HH-6200p主要特点： 1、采用低功耗方案设计，交流输入 220V，输出 10W，功耗≤30VA。 2、本电源适用于弹簧操作机构。操作电源输出额定容量和瞬态容量满足 国网检测相关要求。电源满足短时输出 10A 大于 15s，瞬时输出 16A 大于 200ms。 3、具有输出短路保护，电池反接和短路保护功能。 4、具有远程控制电池启动和停止，远程控制活化启动和停止功能，特别适合罩式 FTU 应用。 5、具有良好的电磁兼容性，主要技术指标满足相关标准要求。 6、绝缘安全性好，隔离强度高，工频耐压 2500Vac，冲击耐压 5KV，符合安规要求。 | 天津浩源慧能科技有限公司 |  | 2 | 006配电终端自动化配件-021 | 配电
3621 | 500135098 | G20 | 配件 | G2099 | 智能终端配件 | G2099002 | 配电终端配件 | 配电终端配件,通用性型号,通用性厂家 | 个 | WZQHDS2002-006 | 包1 | 006配电终端自动化配件 | 配电终端配件 | HH-6200XS是一种基于电磁式互感器的10KV配网高压计量装置，为配电线路的分段点，分支点，柱上开关，环网柜等设备节点处的高压电能量计量和实时监测的解决方案，集测量、计量、通信功能于一体，支持 RS232 或者 RS485 通信。 | 天津浩源慧能科技有限公司 |  | 2 | 006配电终端自动化配件-022 | 配电
3622 | 500135098 | G20 | 配件 | G2099 | 智能终端配件 | G2099002 | 配电终端配件 | 配电终端配件,通用性型号,通用性厂家 | 个 | WZQHDS2002-006 | 包1 | 006配电终端自动化配件 | 配电终端配件 | HH-6200TX技术性能： 1、采用高性能工业级 32 位通信处理器。 2、低功耗设计，支持多级休眠和唤醒模式，最大限度降低功耗。 3、采用金属外壳，保护等级 IP30。金属外壳和系统安全隔离，特别适合于工控现场的应用。 4、宽电源输入（DC 5~36V）。 | 天津浩源慧能科技有限公司 |  | 2 | 006配电终端自动化配件-023 | 配电
3623 | 500135098 | G20 | 配件 | G2099 | 智能终端配件 | G2099002 | 配电终端配件 | 配电终端配件,通用性型号,通用性厂家 | 个 | WZQHDS2002-006 | 包1 | 006配电终端自动化配件 | 配电终端配件 | 馈线终端安装航空插座，连接电缆采用航空插头。馈线终端采用的航空接插件类型主要有：5芯，6芯，6芯防开路，10芯,26芯和以太网航空接插件。航空接插件插头、插座采用螺纹连接锁紧，具有防误插功能。插针与导线的端接采用焊接方式。 | 天津浩源慧能科技有限公司 |  | 2 | 006配电终端自动化配件-024 | 配电
3624 | 500135098 | G20 | 配件 | G2099 | 智能终端配件 | G2099002 | 配电终端配件 | 配电终端配件,通用性型号,通用性厂家 | 个 | WZQHDS2002-006 | 包1 | 006配电终端自动化配件 | 配电终端配件 | 6100HXDY | 天津浩源慧能科技有限公司 |  | 2 | 006配电终端自动化配件-025 | 配电
3625 | 500135098 | G20 | 配件 | G2099 | 智能终端配件 | G2099002 | 配电终端配件 | 配电终端配件,通用性型号,通用性厂家 | 个 | WZQHDS2002-006 | 包1 | 006配电终端自动化配件 | 配电终端配件 | HH-6100p | 天津浩源慧能科技有限公司 |  | 2 | 006配电终端自动化配件-026 | 配电
3626 | 500135098 | G20 | 配件 | G2099 | 智能终端配件 | G2099002 | 配电终端配件 | 配电终端配件,通用性型号,通用性厂家 | 个 | WZQHDS2002-006 | 包1 | 006配电终端自动化配件 | 配电终端配件 | HH-6100XS | 天津浩源慧能科技有限公司 |  | 2 | 006配电终端自动化配件-027 | 配电
3627 | 500135098 | G20 | 配件 | G2099 | 智能终端配件 | G2099002 | 配电终端配件 | 配电终端配件,通用性型号,通用性厂家 | 个 | WZQHDS2002-006 | 包1 | 006配电终端自动化配件 | 配电终端配件 | HH-6100TX | 天津浩源慧能科技有限公司 |  | 2 | 006配电终端自动化配件-028 | 配电
3628 | 500135098 | G20 | 配件 | G2099 | 智能终端配件 | G2099002 | 配电终端配件 | 配电终端配件,通用性型号,通用性厂家 | 个 | WZQHDS2002-006 | 包1 | 006配电终端自动化配件 | 配电终端配件 | 电动储能，电动分合，同时具有手动储能，手动分合，过流保护 | 天津浩源慧能科技有限公司 |  | 2 | 006配电终端自动化配件-029 | 配电
3629 | 500135098 | G20 | 配件 | G2099 | 智能终端配件 | G2099002 | 配电终端配件 | 配电终端配件,通用性型号,通用性厂家 | 个 | WZQHDS2002-006 | 包1 | 006配电终端自动化配件 | 配电终端配件 | 整个导电回路由进出线导电杆、导电夹、软连接与真空灭弧室连接而成。 | 天津浩源慧能科技有限公司 |  | 2 | 006配电终端自动化配件-030 | 配电
3630 | 500135098 | G20 | 配件 | G2099 | 智能终端配件 | G2099002 | 配电终端配件 | 配电终端配件,通用性型号,通用性厂家 | 个 | WZQHDS2002-006 | 包1 | 006配电终端自动化配件 | 配电终端配件 | 高压互感器，变比为10kV/0.22kV或者10kV/0.22/0.1kV 。 | 天津浩源慧能科技有限公司 |  | 2 | 006配电终端自动化配件-031 | 配电
3631 | 500139443 | G20 | 配件 | G2068 | 动力环境监控系统配件 | G2068001 | 环境监控采集器 | 环境监控采集器,通用性型号,通用性厂家 | 个 | WZQHDS2002-006 | 包1 | 006配电终端自动化配件 | 环境监控采集器 | 实现多元数据融合分析判断，报警方式：温度区域高温设定、温差设定、异物区域设定、局放阈值设定等。型号HH-5021/a | 天津浩源慧能科技有限公司 |  | 3 | 006配电终端自动化配件-032 | 配电
3632 | 500139443 | G20 | 配件 | G2068 | 动力环境监控系统配件 | G2068001 | 环境监控采集器 | 环境监控采集器,通用性型号,通用性厂家 | 个 | WZQHDS2002-006 | 包1 | 006配电终端自动化配件 | 环境监控采集器 | 特高频局放检测，300MHz-1（自动选取最优频段）。型号型号HH-5021/u | 天津浩源慧能科技有限公司 |  | 3 | 006配电终端自动化配件-033 | 配电
3633 | 500135098 | G20 | 配件 | G2099 | 智能终端配件 | G2099002 | 配电终端配件 | 配电终端配件,通用性型号,通用性厂家 | 个 | WZQHDS2002-006 | 包1 | 006配电终端自动化配件 | 配电终端配件 | 支持WIFI、蓝牙、GPS；型号型号HH-5021/c | 天津浩源慧能科技有限公司 |  | 2 | 006配电终端自动化配件-034 | 配电
3634 | 500139443 | G20 | 配件 | G2068 | 动力环境监控系统配件 | G2068001 | 环境监控采集器 | 环境监控采集器,通用性型号,通用性厂家 | 个 | WZQHDS2002-006 | 包1 | 006配电终端自动化配件 | 环境监控采集器 | 精度：±2℃，灵敏度：METD﹤0.07℃，测温范围：0-200℃。型号HH-5021/t | 天津浩源慧能科技有限公司 |  | 3 | 006配电终端自动化配件-035 | 配电
3635 | 500135098 | G20 | 配件 | G2099 | 智能终端配件 | G2099002 | 配电终端配件 | 配电终端配件,通用性型号,通用性厂家 | 个 | WZQHDS2002-006 | 包1 | 006配电终端自动化配件 | 配电终端配件 | POE供电/220V供电，尺寸：不大于366*136*173（mm）；功耗：小于2.5W；重量：小于3.5kg。型号HH-5021/p | 天津浩源慧能科技有限公司 |  | 2 | 006配电终端自动化配件-036 | 配电
3636 | 500139443 | G20 | 配件 | G2068 | 动力环境监控系统配件 | G2068001 | 环境监控采集器 | 环境监控采集器,通用性型号,通用性厂家 | 个 | WZQHDS2002-006 | 包1 | 006配电终端自动化配件 | 环境监控采集器 | 中心频率40kHz，测量范围-7-68dB，测量误差±1dB。型号HH-50S1/C | 天津浩源慧能科技有限公司 |  | 2 | 006配电终端自动化配件-037 | 配电
3637 | 500139443 | G20 | 配件 | G2068 | 动力环境监控系统配件 | G2068001 | 环境监控采集器 | 环境监控采集器,通用性型号,通用性厂家 | 个 | WZQHDS2002-006 | 包1 | 006配电终端自动化配件 | 环境监控采集器 | 频率范围3-100MHz，测量范围0-60dB，分辨率1dB,型号HH-50S1/P | 天津浩源慧能科技有限公司 |  | 2 | 006配电终端自动化配件-038 | 配电
3638 | 500139443 | G20 | 配件 | G2068 | 动力环境监控系统配件 | G2068001 | 环境监控采集器 | 环境监控采集器,通用性型号,通用性厂家 | 个 | WZQHDS2002-006 | 包1 | 006配电终端自动化配件 | 环境监控采集器 | 测量范围-40-85℃，分辨率1℃。型号HH-50S1/T | 天津浩源慧能科技有限公司 |  | 2 | 006配电终端自动化配件-039 | 配电
3639 | 500135098 | G20 | 配件 | G2099 | 智能终端配件 | G2099002 | 配电终端配件 | 配电终端配件,通用性型号,通用性厂家 | 个 | WZQHDS2002-006 | 包1 | 006配电终端自动化配件 | 配电终端配件 | 电池容量DC4.8V/600mAh,电池使用寿命≥3年,型号HH-50S1/D | 天津浩源慧能科技有限公司 |  | 2 | 006配电终端自动化配件-040 | 配电
3640 | 500132325 | G20 | 配件 | G2091 | 图像采集配件 | G2091001 | 图像采集摄像头 | 图像采集摄像头,通用性型号,通用性厂家 | 个 | WZQHDS2002-006 | 包1 | 006配电终端自动化配件 | 图像采集摄像头 | 1920×1080@30fps高清画面，型号HH-1702/R | 天津浩源慧能科技有限公司 |  | 2 | 006配电终端自动化配件-041 | 配电
3641 | 500132325 | G20 | 配件 | G2091 | 图像采集配件 | G2091001 | 图像采集摄像头 | 图像采集摄像头,通用性型号,通用性厂家 | 个 | WZQHDS2002-006 | 包1 | 006配电终端自动化配件 | 图像采集摄像头 | 支持960p@60fps、720p@60fps高帧率输出,型号HH-1702/L | 天津浩源慧能科技有限公司 |  | 2 | 006配电终端自动化配件-042 | 配电
3642 | 500132325 | G20 | 配件 | G2091 | 图像采集配件 | G2091001 | 图像采集摄像头 | 图像采集摄像头,通用性型号,通用性厂家 | 个 | WZQHDS2002-006 | 包1 | 006配电终端自动化配件 | 图像采集摄像头 | 支持超低照度，0.05Lux/F1.6(彩色),0.01Lux/F1.6(黑白) ,型号HH-1700/B | 天津浩源慧能科技有限公司 |  | 2 | 006配电终端自动化配件-043 | 配电
3643 | 500132325 | G20 | 配件 | G2091 | 图像采集配件 | G2091001 | 图像采集摄像头 | 图像采集摄像头,通用性型号,通用性厂家 | 个 | WZQHDS2002-006 | 包1 | 006配电终端自动化配件 | 图像采集摄像头 | 图像识别准确率在95%以上,型号HH-1700/X | 天津浩源慧能科技有限公司 |  | 2 | 006配电终端自动化配件-044 | 配电
3644 | 500135098 | G20 | 配件 | G2099 | 智能终端配件 | G2099002 | 配电终端配件 | 配电终端配件,通用性型号,通用性厂家 | 个 | WZQHDS2002-006 | 包1 | 006配电终端自动化配件 | 配电终端配件 | 4光束，工作电流<300uA，触时时间≥40ms,最大探测距离10m,报警电<50mA，工作温度：-15 ~ 60℃，型号HH-1701/G | 天津浩源慧能科技有限公司 |  | 2 | 006配电终端自动化配件-045 | 配电
3645 | 500135098 | G20 | 配件 | G2099 | 智能终端配件 | G2099002 | 配电终端配件 | 配电终端配件,通用性型号,通用性厂家 | 个 | WZQHDS2002-006 | 包1 | 006配电终端自动化配件 | 配电终端配件 | 无线频率:433MHz，无线发射距离空旷50m。型号HH-1701/W | 天津浩源慧能科技有限公司 |  | 2 | 006配电终端自动化配件-046 | 配电
3646 | 500135098 | G20 | 配件 | G2099 | 智能终端配件 | G2099002 | 配电终端配件 | 配电终端配件,通用性型号,通用性厂家 | 个 | WZQHDS2002-006 | 包1 | 006配电终端自动化配件 | 配电终端配件 | 供电电源AC220V±20%，50/60Hz，工作电流熄屏时<120mA/亮屏时<200mA，告警输出DC12V±25%，<500mA，后备电池DC12V/7000mAh,产品尺寸：265×265×79mm，型号HH-1701/Z | 天津浩源慧能科技有限公司 |  | 2 | 006配电终端自动化配件-047 | 配电
3647 | 500139443 | G20 | 配件 | G2068 | 动力环境监控系统配件 | G2068001 | 环境监控采集器 | 环境监控采集器,通用性型号,通用性厂家 | 个 | WZQHDS2002-006 | 包1 | 006配电终端自动化配件 | 环境监控采集器 | 两路输出，节点容量：10A、250VAC，工作电压12-24VDC，量程：温度：-40～+120℃ 湿度：0～100%RH，灵敏度温度：±0.5℃（0～60℃） 湿度：±3%RH，型号：HH-5138/T | 天津浩源慧能科技有限公司 |  | 2 | 006配电终端自动化配件-048 | 配电
3648 | 500139443 | G20 | 配件 | G2068 | 动力环境监控系统配件 | G2068001 | 环境监控采集器 | 环境监控采集器,通用性型号,通用性厂家 | 个 | WZQHDS2002-006 | 包1 | 006配电终端自动化配件 | 环境监控采集器 | 工作环境温度：-20℃~70℃ 湿度：0~99%RH，水位测量量程：0~3米，测量精度精度：小于0.25%FS，温度漂移：0.03%FS/℃，接口：RS485，输出节点容量：30A、250VAC，型号：HH-5120 | 天津浩源慧能科技有限公司 |  | 2 | 006配电终端自动化配件-049 | 配电
3649 | 500139443 | G20 | 配件 | G2068 | 动力环境监控系统配件 | G2068001 | 环境监控采集器 | 环境监控采集器,通用性型号,通用性厂家 | 个 | WZQHDS2002-006 | 包1 | 006配电终端自动化配件 | 环境监控采集器 | SF6气体浓度测量范围0～3000μV/V（ppm），SF6气体检测灵敏度50μV/V（ppm），两路输出，节点容量：10A 250VAC，工作环境温度：-20℃~70℃ 湿度：0~99%RH，尺寸212*140*60（mm3）,型号：HH-5101 | 天津浩源慧能科技有限公司 |  | 2 | 006配电终端自动化配件-050 | 配电
3650 | 500139443 | G20 | 配件 | G2068 | 动力环境监控系统配件 | G2068001 | 环境监控采集器 | 环境监控采集器,通用性型号,通用性厂家 | 个 | WZQHDS2002-006 | 包1 | 006配电终端自动化配件 | 环境监控采集器 | 工作环境温度：-20℃~70℃、湿度：0~99%RH，报警状态输入：2路输入，输入属性（常开/常闭）可设定，通信端口RS485，波特率9600bps（默认），可设置。控制输出：4路控制输出。探测范围：7225 7.6m×7.6m ；7235 11m×12m，微波频率10.687±0.5G。型号：HH-5108 | 天津浩源慧能科技有限公司 |  | 2 | 006配电终端自动化配件-051 | 配电
3651 | 500139443 | G20 | 配件 | G2068 | 动力环境监控系统配件 | G2068001 | 环境监控采集器 | 环境监控采集器,通用性型号,通用性厂家 | 个 | WZQHDS2002-006 | 包1 | 006配电终端自动化配件 | 环境监控采集器 | AC/DC 220V，功耗＜80W，直流电源极性反接,型号：HH-5138/B | 天津浩源慧能科技有限公司 |  | 2 | 006配电终端自动化配件-052 | 配电
3652 | 500139443 | G20 | 配件 | G2068 | 动力环境监控系统配件 | G2068001 | 环境监控采集器 | 环境监控采集器,通用性型号,通用性厂家 | 个 | WZQHDS2002-006 | 包1 | 006配电终端自动化配件 | 环境监控采集器 | 开入量输入8路；开关量输出8路；RS485接口7路，通讯速率2400bps/4800bps/9600bps/19200bps；以太网接口6路，通讯速率1000Mbps；通讯协议IEC61850，MODBUS，IEC60870-5-103；结构：550.0mm×390.0mm×127.0mm,型号：HH-5138/A | 天津浩源慧能科技有限公司 |  | 2 | 006配电终端自动化配件-053 | 配电
3653 | 500135098 | G20 | 配件 | G2099 | 智能终端配件 | G2099002 | 配电终端配件 | 配电终端配件,通用性型号,通用性厂家 | 个 | WZQHDS2002-006 | 包1 | 006配电终端自动化配件 | 配电终端配件 | 1、具备三遥功能；2、具备就地馈线自动化功能；3、具备线损模块功能；4、容量：（1）遥测：采集2个线电压、1个零序电压，至少采集 A、C相、零序3个电流量；（2）遥信：不少于2个，包括开关位置、未储能位置；（3）遥控：1路（合闸/分闸）。 | 威胜信息 |  | 2 | 006配电终端自动化配件-054 | 配电
3654 | 500135098 | G20 | 配件 | G2099 | 智能终端配件 | G2099002 | 配电终端配件 | 配电终端配件,通用性型号,通用性厂家 | 个 | WZQHDS2002-006 | 包1 | 006配电终端自动化配件 | 配电终端配件 | 1、罩式结构；2、罩式结构终端要求能防尘、防雨、防腐蚀及防凝露，总体防护等级不低于GB/T 4028规定的IP66要求；3、罩式结构的调试及维护窗口盖开启、关闭应灵活自如，开启角度方便维护 | 威胜信息 |  | 2 | 006配电终端自动化配件-055 | 配电
3655 | 500135098 | G20 | 配件 | G2099 | 智能终端配件 | G2099002 | 配电终端配件 | 配电终端配件,通用性型号,通用性厂家 | 个 | WZQHDS2002-006 | 包1 | 006配电终端自动化配件 | 配电终端配件 | DC24V，12Ah；铅酸蓄电池； | 威胜信息 |  | 2 | 006配电终端自动化配件-056 | 配电
3656 | 500135098 | G20 | 配件 | G2099 | 智能终端配件 | G2099002 | 配电终端配件 | 配电终端配件,通用性型号,通用性厂家 | 个 | WZQHDS2002-006 | 包1 | 006配电终端自动化配件 | 配电终端配件 | 支持4G/3G/2G五模自适应，包括：（TD-LTE/FDD-LTE/TD-SCDMA/WCDMA/GPRS）；至少2路RS232串行接口, 9600bit/s;或1个10/100M全双工以太网接口。端口数据监视功能、网路中断自动重连功能等 | 威胜信息 |  | 2 | 006配电终端自动化配件-057 | 配电
3657 | 500135098 | G20 | 配件 | G2099 | 智能终端配件 | G2099002 | 配电终端配件 | 配电终端配件,通用性型号,通用性厂家 | 个 | WZQHDS2002-006 | 包1 | 006配电终端自动化配件 | 配电终端配件 | 馈线终端安装航空插座，连接电缆采用航空插头。馈线终端采用的航空接插件类型主要有：5芯，6芯，6芯防开路，10芯,26芯和以太网航空接插件。航空接插件插头、插座采用螺纹连接锁紧，具有防误插功能。插针与导线的端接采用焊接方式。 | 威胜信息 |  | 2 | 006配电终端自动化配件-058 | 配电
3658 | 500135098 | G20 | 配件 | G2099 | 智能终端配件 | G2099002 | 配电终端配件 | 配电终端配件,通用性型号,通用性厂家 | 个 | WZQHDS2002-006 | 包1 | 006配电终端自动化配件 | 配电终端配件 | FTU安全加密板，加密芯片：SC1161，北京智芯 | 威胜信息 |  | 2 | 006配电终端自动化配件-059 | 配电
3659 | 500135098 | G20 | 配件 | G2099 | 智能终端配件 | G2099002 | 配电终端配件 | 配电终端配件,通用性型号,通用性厂家 | 个 | WZQHDS2002-006 | 包1 | 006配电终端自动化配件 | 配电终端配件 | 线损模块(采样相电流5A，相电压100V) | 威胜信息 |  | 2 | 006配电终端自动化配件-060 | 配电
3660 | 500135098 | G20 | 配件 | G2099 | 智能终端配件 | G2099002 | 配电终端配件 | 配电终端配件,通用性型号,通用性厂家 | 个 | WZQHDS2002-006 | 包1 | 006配电终端自动化配件 | 配电终端配件 | 核心平台的电源、接口处理单元、采样电路(相电流变比600：1) | 珠海许继电气有限公司 |  | 2 | 006配电终端自动化配件-061 | 配电
3661 | 500135098 | G20 | 配件 | G2099 | 智能终端配件 | G2099002 | 配电终端配件 | 配电终端配件,通用性型号,通用性厂家 | 个 | WZQHDS2002-006 | 包1 | 006配电终端自动化配件 | 配电终端配件 | 输入信号处理，输出控制回路等 | 珠海许继电气有限公司 |  | 2 | 006配电终端自动化配件-062 | 配电
3662 | 500135098 | G20 | 配件 | G2099 | 智能终端配件 | G2099002 | 配电终端配件 | 配电终端配件,通用性型号,通用性厂家 | 个 | WZQHDS2002-006 | 包1 | 006配电终端自动化配件 | 配电终端配件 | 功能、定值设定的面板操作及显示单元 | 珠海许继电气有限公司 |  | 2 | 006配电终端自动化配件-063 | 配电
3663 | 500135098 | G20 | 配件 | G2099 | 智能终端配件 | G2099002 | 配电终端配件 | 配电终端配件,通用性型号,通用性厂家 | 个 | WZQHDS2002-006 | 包1 | 006配电终端自动化配件 | 配电终端配件 | FTU安全加密板，加密芯片：SC1161，北京智芯 | 珠海许继电气有限公司 |  | 2 | 006配电终端自动化配件-064 | 配电
3664 | 500135098 | G20 | 配件 | G2099 | 智能终端配件 | G2099002 | 配电终端配件 | 配电终端配件,通用性型号,通用性厂家 | 个 | WZQHDS2002-006 | 包1 | 006配电终端自动化配件 | 配电终端配件 | 控制器与双绕组PT连接电缆/8m | 珠海许继电气有限公司 |  | 2 | 006配电终端自动化配件-065 | 配电
3665 | 500135098 | G20 | 配件 | G2099 | 智能终端配件 | G2099002 | 配电终端配件 | 配电终端配件,通用性型号,通用性厂家 | 个 | WZQHDS2002-006 | 包1 | 006配电终端自动化配件 | 配电终端配件 | 控制器与一、二次融合断路器开关连接电缆/8m | 珠海许继电气有限公司 |  | 2 | 006配电终端自动化配件-066 | 配电
3666 | 500135098 | G20 | 配件 | G2099 | 智能终端配件 | G2099002 | 配电终端配件 | 配电终端配件,通用性型号,通用性厂家 | 个 | WZQHDS2002-006 | 包1 | 006配电终端自动化配件 | 配电终端配件 | 控制器与外置通信箱的连接网线/2.3m | 珠海许继电气有限公司 |  | 2 | 006配电终端自动化配件-067 | 配电
3667 | 500135098 | G20 | 配件 | G2099 | 智能终端配件 | G2099002 | 配电终端配件 | 配电终端配件,通用性型号,通用性厂家 | 个 | WZQHDS2002-006 | 包1 | 006配电终端自动化配件 | 配电终端配件 | FTU电源模块 输入：AC220V；功率300W 输出：DC24V 电池：DC24V/7~24AH | 珠海许继电气有限公司 |  | 2 | 006配电终端自动化配件-068 | 配电
3668 | 500135098 | G20 | 配件 | G2099 | 智能终端配件 | G2099002 | 配电终端配件 | 配电终端配件,通用性型号,通用性厂家 | 个 | WZQHDS2002-006 | 包1 | 006配电终端自动化配件 | 配电终端配件 | 壳体结构组合件(含航插接口件、内部固定件、电气接线、切换开关、外部指示灯等) | 珠海许继电气有限公司 |  | 2 | 006配电终端自动化配件-069 | 配电
3669 | 500135098 | G20 | 配件 | G2099 | 智能终端配件 | G2099002 | 配电终端配件 | 配电终端配件,通用性型号,通用性厂家 | 个 | WZQHDS2002-006 | 包1 | 006配电终端自动化配件 | 配电终端配件 | FTU专用内置型无线4G通信设备 | 珠海许继电气有限公司 |  | 2 | 006配电终端自动化配件-070 | 配电
3670 | 500135098 | G20 | 配件 | G2099 | 智能终端配件 | G2099002 | 配电终端配件 | 配电终端配件,通用性型号,通用性厂家 | 个 | WZQHDS2002-006 | 包1 | 006配电终端自动化配件 | 配电终端配件 | 电池盒，含后备电源(蓄电池组/2节/单节12V/7Ah)带插头接口 | 珠海许继电气有限公司 |  | 2 | 006配电终端自动化配件-071 | 配电
3671 | 500135098 | G20 | 配件 | G2099 | 智能终端配件 | G2099002 | 配电终端配件 | 配电终端配件,通用性型号,通用性厂家 | 个 | WZQHDS2002-006 | 包1 | 006配电终端自动化配件 | 配电终端配件 | 控制器及配件的包装材料(含纸箱、泡沫棉等) | 珠海许继电气有限公司 |  | 2 | 006配电终端自动化配件-072 | 配电
3672 | 500135098 | G20 | 配件 | G2099 | 智能终端配件 | G2099002 | 配电终端配件 | 配电终端配件,通用性型号,通用性厂家 | 个 | WZQHDS2002-006 | 包1 | 006配电终端自动化配件 | 配电终端配件 | 核心平台的电源、接口处理单元、采样电路(相电流变比600：5) | 珠海许继电气有限公司 |  | 2 | 006配电终端自动化配件-073 | 配电
3673 | 500135098 | G20 | 配件 | G2099 | 智能终端配件 | G2099002 | 配电终端配件 | 配电终端配件,通用性型号,通用性厂家 | 个 | WZQHDS2002-006 | 包1 | 006配电终端自动化配件 | 配电终端配件 | 控制器与断路器开关连接电缆/8m | 珠海许继电气有限公司 |  | 2 | 006配电终端自动化配件-074 | 配电
3674 | 500135098 | G20 | 配件 | G2099 | 智能终端配件 | G2099002 | 配电终端配件 | 配电终端配件,通用性型号,通用性厂家 | 个 | WZQHDS2002-006 | 包1 | 006配电终端自动化配件 | 配电终端配件 | 控制器与单相PT连接电缆/8m | 珠海许继电气有限公司 |  | 2 | 006配电终端自动化配件-075 | 配电
3675 | 500135098 | G20 | 配件 | G2099 | 智能终端配件 | G2099002 | 配电终端配件 | 配电终端配件,通用性型号,通用性厂家 | 个 | WZQHDS2002-006 | 包1 | 006配电终端自动化配件 | 配电终端配件 | 核心单元结构壳体(含输入输出接口，板件固定件内部接线) | 珠海许继电气有限公司 |  | 2 | 006配电终端自动化配件-076 | 配电
3676 | 500135098 | G20 | 配件 | G2099 | 智能终端配件 | G2099002 | 配电终端配件 | 配电终端配件,通用性型号,通用性厂家 | 个 | WZQHDS2002-006 | 包1 | 006配电终端自动化配件 | 配电终端配件 | 外置型4G无线通信设备 | 珠海许继电气有限公司 |  | 2 | 006配电终端自动化配件-077 | 配电
3677 | 500135098 | G20 | 配件 | G2099 | 智能终端配件 | G2099002 | 配电终端配件 | 配电终端配件,通用性型号,通用性厂家 | 个 | WZQHDS2002-006 | 包1 | 006配电终端自动化配件 | 配电终端配件 | 外箱体结构组合件(含航插接口件、内部固定件、电气接线、切换开关、外部指示灯等) | 珠海许继电气有限公司 |  | 2 | 006配电终端自动化配件-078 | 配电
3678 | 500135098 | G20 | 配件 | G2099 | 智能终端配件 | G2099002 | 配电终端配件 | 配电终端配件,通用性型号,通用性厂家 | 个 | WZQHDS2002-006 | 包1 | 006配电终端自动化配件 | 配电终端配件 | 线损模块(采样相电流5A，相电压100V) | 珠海许继电气有限公司 |  | 2 | 006配电终端自动化配件-079 | 配电
3679 | 500135098 | G20 | 配件 | G2099 | 智能终端配件 | G2099002 | 配电终端配件 | 配电终端配件,通用性型号,通用性厂家 | 个 | WZQHDS2002-006 | 包1 | 006配电终端自动化配件 | 配电终端配件 | 外箱体结构组合件(含航插接口件、内部固定件、电气接线、切换开关、外部指示灯等，预留通信箱空间) | 珠海许继电气有限公司 |  | 2 | 006配电终端自动化配件-080 | 配电
3680 | 500135098 | G20 | 配件 | G2099 | 智能终端配件 | G2099002 | 配电终端配件 | 配电终端配件,通用性型号,通用性厂家 | 个 | WZQHDS2002-006 | 包1 | 006配电终端自动化配件 | 配电终端配件 | RDCU-XS-F，具备电能量计算功能，包括正反向有功电量和四象限无功电量、功率因数；具备电能量数据冻结功能，包括定点冻结、日冻结、功率方向改变时的冻结数据； | 北京科锐 |  | 2 | 006配电终端自动化配件-081 | 配电
3681 | 500135098 | G20 | 配件 | G2099 | 智能终端配件 | G2099002 | 配电终端配件 | 配电终端配件,通用性型号,通用性厂家 | 个 | WZQHDS2002-006 | 包1 | 006配电终端自动化配件 | 配电终端配件 | RDCU-1A与配电网自动化主站和子站系统配合、与重合器和断路器等配套，实现电量的采集和控制、故障自动隔离、非故障段自动恢复供电的馈线自动化功能。 | 北京科锐 |  | 2 | 006配电终端自动化配件-082 | 配电
3682 | 500135098 | G20 | 配件 | G2099 | 智能终端配件 | G2099002 | 配电终端配件 | 配电终端配件,通用性型号,通用性厂家 | 个 | WZQHDS2002-006 | 包1 | 006配电终端自动化配件 | 配电终端配件 | 电池盒，含后备电源(蓄电池组/2节/单节12V/7Ah)带插头接口 | 北京科锐 |  | 2 | 006配电终端自动化配件-083 | 配电
3683 | 500135098 | G20 | 配件 | G2099 | 智能终端配件 | G2099002 | 配电终端配件 | 配电终端配件,通用性型号,通用性厂家 | 个 | WZQHDS2002-006 | 包1 | 006配电终端自动化配件 | 配电终端配件 | FTU专用内置型无线4G通信设备 | 北京科锐 |  | 2 | 006配电终端自动化配件-084 | 配电
3684 | 500135098 | G20 | 配件 | G2099 | 智能终端配件 | G2099002 | 配电终端配件 | 配电终端配件,通用性型号,通用性厂家 | 个 | WZQHDS2002-006 | 包1 | 006配电终端自动化配件 | 配电终端配件 | 适应严酷环境，工作温度-40℃～+70℃，全隔离防尘、防磁、防潮。机箱/柜中的固定连接部位应牢固可靠，无松动现象； | 北京科锐 |  | 2 | 006配电终端自动化配件-085 | 配电
3685 | 500135098 | G20 | 配件 | G2099 | 智能终端配件 | G2099002 | 配电终端配件 | 配电终端配件,通用性型号,通用性厂家 | 个 | WZQHDS2002-006 | 包1 | 006配电终端自动化配件 | 配电终端配件 | FTU安全加密板，加密芯片：SC1161，北京智芯 | 北京科锐 |  | 2 | 006配电终端自动化配件-086 | 配电
3686 | 500135098 | G20 | 配件 | G2099 | 智能终端配件 | G2099002 | 配电终端配件 | 配电终端配件,通用性型号,通用性厂家 | 个 | WZQHDS2002-006 | 包1 | 006配电终端自动化配件 | 配电终端配件 | 馈线终端安装航空插座，连接电缆采用航空插头。馈线终端采用的航空接插件类型主要有：5芯，6芯，6芯防开路，10芯,26芯和以太网航空接插件。航空接插件插头、插座采用螺纹连接锁紧，具有防误插功能。插针与导线的端接采用焊接方式。 | 北京科锐 |  | 2 | 006配电终端自动化配件-087 | 配电
3687 | 500135098 | G20 | 配件 | G2099 | 智能终端配件 | G2099002 | 配电终端配件 | 配电终端配件,通用性型号,通用性厂家 | 个 | WZQHDS2002-006 | 包1 | 006配电终端自动化配件 | 配电终端配件 | 紧凑型低成本工业4G路由器,提供2路10/100Mbps以太网电口， 1路console口可通过转接线支持RS232； 内置4G全网通模块，支持TD-LTE/FDD-LTE/WCDMA/EVDO/ TD-SCDMA/CDMA/ GSM； 附带直流DC12V电源，,1.5A供电。附带3米吸盘天线。 支持卡轨安装。 | 瑞斯康达 |  | 2 | 006配电终端自动化配件-088 | 配电
3688 | 500029086 | G20 | 配件 | G2035 | 直流电源系统配件 | G2035001 | 高频电源模块 | 高频电源模块,TEP-M10/220-E,珠海泰坦科技 | 个 | WZQHDS2002-006 | 包1 | 006配电终端自动化配件 | 高频电源模块 | TEP-M10/220-F | 珠海泰坦科技 |  | 2 | 006配电终端自动化配件-089 | 配电
3689 | 500029086 | G20 | 配件 | G2035 | 直流电源系统配件 | G2035001 | 高频电源模块 | 高频电源模块,TEP-M10/220-E,珠海泰坦科技 | 个 | WZQHDS2002-006 | 包1 | 006配电终端自动化配件 | 高频电源模块 | TEP-M5/220-B-D | 珠海泰坦科技 |  | 2 | 006配电终端自动化配件-090 | 配电
3690 | 500029084 | G20 | 配件 | G2035 | 直流电源系统配件 | G2035001 | 高频电源模块 | 高频电源模块,TEP-M20/220-E,珠海泰坦科技 | 个 | WZQHDS2002-006 | 包1 | 006配电终端自动化配件 | 高频电源模块 | TEP-M20/220-B | 珠海泰坦科技 |  | 2 | 006配电终端自动化配件-091 | 配电
3691 | 500075605 | G20 | 配件 | G2066 | 通信电源系统配件 | G2066002 | 监控模块 | 监控模块,TEP-1-C,珠海泰坦电源系统有限公司 | 个 | WZQHDS2002-006 | 包1 | 006配电终端自动化配件 | 监控模块 | TEP-1-G | 珠海泰坦科技 |  | 2 | 006配电终端自动化配件-092 | 配电
3692 | 500075585 | G20 | 配件 | G2066 | 通信电源系统配件 | G2066002 | 监控模块 | 监控模块,TEP-B-C,珠海泰坦电源系统有限公司 | 个 | WZQHDS2002-006 | 包1 | 006配电终端自动化配件 | 监控模块 | TEP-B1-P | 珠海泰坦科技 |  | 2 | 006配电终端自动化配件-093 | 配电
3693 | 500073928 | G20 | 配件 | G2035 | 直流电源系统配件 | G2035001 | 高频电源模块 | 高频电源模块,TEP-M10/220,珠海泰坦科技 | 个 | WZQHDS2002-006 | 包1 | 006配电终端自动化配件 | 高频电源模块 | TEP-M10/220 | 珠海泰坦科技 |  | 2 | 006配电终端自动化配件-094 | 配电
3694 | 500131457 | G20 | 配件 | G2035 | 直流电源系统配件 | G2035001 | 高频电源模块 | 高频电源模块,LNDY240ZZ10-5,鲁能智能 | 个 | WZQHDS2002-006 | 包1 | 006配电终端自动化配件 | 高频电源模块 | LNDY240ZZ10 | 鲁能智能 |  | 2 | 006配电终端自动化配件-095 | 配电
3695 | 500057000 | G20 | 配件 | G2035 | 直流电源系统配件 | G2035001 | 高频电源模块 | 高频电源模块,DF0231-220/10,烟台东方电子 | 个 | WZQHDS2002-006 | 包1 | 006配电终端自动化配件 | 高频电源模块 | DF0231-220/10 | 烟台东方电子 |  | 2 | 006配电终端自动化配件-096 | 配电
3696 | 500075552 | G20 | 配件 | G2035 | 直流电源系统配件 | G2035001 | 高频电源模块 | 高频电源模块,JIAN-MC22010,深圳新能力 | 个 | WZQHDS2002-006 | 包1 | 006配电终端自动化配件 | 高频电源模块 | JIAN-MC2205 | 深圳新能力 |  | 2 | 006配电终端自动化配件-097 | 配电
3697 | 500082256 | G20 | 配件 | G2035 | 直流电源系统配件 | G2035001 | 高频电源模块 | 高频电源模块,DMP6000,南京磐能 | 个 | WZQHDS2002-006 | 包1 | 006配电终端自动化配件 | 高频电源模块 | DMP6300-220/10Z | 南京磐能 |  | 2 | 006配电终端自动化配件-098 | 配电
3698 | 500072018 | G20 | 配件 | G2035 | 直流电源系统配件 | G2035001 | 高频电源模块 | 高频电源模块,CHR-2210,珠海赛迪生 | 个 | WZQHDS2002-006 | 包1 | 006配电终端自动化配件 | 高频电源模块 | CHR-22010 | 珠海赛迪生 |  | 2 | 006配电终端自动化配件-099 | 配电
3699 | 500131453 | G20 | 配件 | G2035 | 直流电源系统配件 | G2035001 | 高频电源模块 | 高频电源模块,ZHR22010-5,杭州中恒电气 | 个 | WZQHDS2002-006 | 包1 | 006配电终端自动化配件 | 高频电源模块 | ZHR22010-5 | 杭州中恒电气 |  | 2 | 006配电终端自动化配件-100 | 配电
3700 | 500134766 | G20 | 配件 | G2019 | 线路保护配件 | G2019001 | 线路保护电源插件 | 线路保护电源插件,WGQ-871A,许继电气 | 个 | WZQHDS2002-006 | 包1 | 006配电终端自动化配件 | 线路保护电源插件 | WGB-871 | 许继电气 |  | 2 | 006配电终端自动化配件-101 | 配电
3701 | 500082695 | G20 | 配件 | G2019 | 线路保护配件 | G2019001 | 线路保护电源插件 | 线路保护电源插件,CSC-200,北京四方 | 个 | WZQHDS2002-006 | 包1 | 006配电终端自动化配件 | 线路保护电源插件 | CSC-280 | 北京四方 |  | 2 | 006配电终端自动化配件-102 | 配电
3702 | 500108866 | G20 | 配件 | G2019 | 线路保护配件 | G2019001 | 线路保护电源插件 | 线路保护电源插件,PSL-691,国电南自 | 个 | WZQHDS2002-006 | 包1 | 006配电终端自动化配件 | 线路保护电源插件 | PSL-691 | 国电南京自动化 |  | 2 | 006配电终端自动化配件-103 | 配电
3703 | 500064032 | G20 | 配件 | G2027 | 备用设备及备用电源自动投入配件 | G2027001 | 备自投电源插件 | 备自投电源插件,PSP-691,国电南京自动化 | 个 | WZQHDS2002-006 | 包1 | 006配电终端自动化配件 | 备自投电源插件 | NEP-988A | 国电南京自动化 |  | 2 | 006配电终端自动化配件-104 | 配电
3704 | 500064036 | G20 | 配件 | G2027 | 备用设备及备用电源自动投入配件 | G2027002 | 备自投保护插件 | 备自投保护插件,PSP-691,国电南京自动化 | 个 | WZQHDS2002-006 | 包1 | 006配电终端自动化配件 | 备自投保护插件 | NEP-988A | 国电南京自动化 |  | 2 | 006配电终端自动化配件-105 | 配电
3705 | 500064085 | G20 | 配件 | G2019 | 线路保护配件 | G2019001 | 线路保护电源插件 | 线路保护电源插件,NSR612RF,国电南瑞科技 | 个 | WZQHDS2002-006 | 包1 | 006配电终端自动化配件 | 线路保护电源插件 | NSR612RF-D60 | 国电南瑞科技 |  | 2 | 006配电终端自动化配件-106 | 配电
3706 | 500114024 | G20 | 配件 | G2019 | 线路保护配件 | G2019002 | 线路保护插件 | 线路保护插件,NSR612RF,国电南瑞科技 | 个 | WZQHDS2002-006 | 包1 | 006配电终端自动化配件 | 线路保护插件 | NSR612RF-D60 | 国电南瑞科技 |  | 2 | 006配电终端自动化配件-107 | 配电
3707 | 500113861 | G20 | 配件 | G2027 | 备用设备及备用电源自动投入配件 | G2027002 | 备自投保护插件 | 备自投保护插件,NSR641RF,国电南瑞科技 | 个 | WZQHDS2002-006 | 包1 | 006配电终端自动化配件 | 备自投保护插件 | NSR641RF-D60 | 国电南瑞科技 |  | 2 | 006配电终端自动化配件-108 | 配电
3708 | 500113880 | G20 | 配件 | G2027 | 备用设备及备用电源自动投入配件 | G2027003 | 备自投出口插件 | 备自投出口插件,NSR641RF,国电南瑞科技 | 个 | WZQHDS2002-006 | 包1 | 006配电终端自动化配件 | 备自投出口插件 | NSR641RF-D60 | 国电南瑞科技 |  | 2 | 006配电终端自动化配件-109 | 配电
3709 | 500113857 | G20 | 配件 | G2027 | 备用设备及备用电源自动投入配件 | G2027004 | 备自投显示单元 | 备自投显示单元,NSR641RF,国电南瑞科技 | 个 | WZQHDS2002-006 | 包1 | 006配电终端自动化配件 | 备自投显示单元 | NSR641RF-D60 | 国电南瑞科技 |  | 2 | 006配电终端自动化配件-110 | 配电
3710 | 500073073 | G20 | 配件 | G2019 | 线路保护配件 | G2019001 | 线路保护电源插件 | 线路保护电源插件,ISA-351G,深圳南瑞 | 个 | WZQHDS2002-006 | 包1 | 006配电终端自动化配件 | 线路保护电源插件 | ISA-351G | 长园深瑞 |  | 2 | 006配电终端自动化配件-111 | 配电
3711 | 500126420 | G20 | 配件 | G2019 | 线路保护配件 | G2019002 | 线路保护插件 | 线路保护插件,ISA-351G,长园深瑞 | 个 | WZQHDS2002-006 | 包1 | 006配电终端自动化配件 | 线路保护插件 | ISA-351G | 长园深瑞 |  | 2 | 006配电终端自动化配件-112 | 配电
3712 | 500126354 | G20 | 配件 | G2019 | 线路保护配件 | G2019004 | 线路保护显示单元 | 线路保护显示单元,ISA-351G,长园深瑞 | 个 | WZQHDS2002-006 | 包1 | 006配电终端自动化配件 | 线路保护显示单元 | ISA-351G | 长园深瑞 |  | 2 | 006配电终端自动化配件-113 | 配电
3713 | 500060328 | G20 | 配件 | G2027 | 备用设备及备用电源自动投入配件 | G2027001 | 备自投电源插件 | 备自投电源插件,ISA-358G,深圳南瑞 | 个 | WZQHDS2002-006 | 包1 | 006配电终端自动化配件 | 备自投电源插件 | ISA-358G | 深圳南瑞 |  | 2 | 006配电终端自动化配件-114 | 配电
3714 | 500060326 | G20 | 配件 | G2027 | 备用设备及备用电源自动投入配件 | G2027002 | 备自投保护插件 | 备自投保护插件,ISA-358G,深圳南瑞 | 个 | WZQHDS2002-006 | 包1 | 006配电终端自动化配件 | 备自投保护插件 | ISA-358G | 深圳南瑞 |  | 2 | 006配电终端自动化配件-115 | 配电
3715 | 500060325 | G20 | 配件 | G2027 | 备用设备及备用电源自动投入配件 | G2027003 | 备自投出口插件 | 备自投出口插件,ISA-358G,深圳南瑞 | 个 | WZQHDS2002-006 | 包1 | 006配电终端自动化配件 | 备自投出口插件 | ISA-358G | 深圳南瑞 |  | 2 | 006配电终端自动化配件-116 | 配电
3716 | 500060324 | G20 | 配件 | G2027 | 备用设备及备用电源自动投入配件 | G2027004 | 备自投显示单元 | 备自投显示单元,ISA-358G,深圳南瑞 | 个 | WZQHDS2002-006 | 包1 | 006配电终端自动化配件 | 备自投显示单元 | ISA-358G | 深圳南瑞 |  | 2 | 006配电终端自动化配件-117 | 配电
3717 | 500113847 | G20 | 配件 | G2027 | 备用设备及备用电源自动投入配件 | G2027001 | 备自投电源插件 | 备自投电源插件,IPACS-5731,江苏金智 | 个 | WZQHDS2002-006 | 包1 | 006配电终端自动化配件 | 备自投电源插件 | iPACS-5731 | 江苏金智 |  | 2 | 006配电终端自动化配件-118 | 配电
3718 | 500113735 | G20 | 配件 | G2027 | 备用设备及备用电源自动投入配件 | G2027002 | 备自投保护插件 | 备自投保护插件,IPACS-5731,江苏金智 | 个 | WZQHDS2002-006 | 包1 | 006配电终端自动化配件 | 备自投保护插件 | iPACS-5731 | 江苏金智 |  | 2 | 006配电终端自动化配件-119 | 配电
3719 | 500113878 | G20 | 配件 | G2027 | 备用设备及备用电源自动投入配件 | G2027003 | 备自投出口插件 | 备自投出口插件,IPACS-5731,江苏金智 | 个 | WZQHDS2002-006 | 包1 | 006配电终端自动化配件 | 备自投出口插件 | iPACS-5731 | 江苏金智 |  | 2 | 006配电终端自动化配件-120 | 配电
3720 | 500113855 | G20 | 配件 | G2027 | 备用设备及备用电源自动投入配件 | G2027004 | 备自投显示单元 | 备自投显示单元,IPACS-5731,江苏金智 | 个 | WZQHDS2002-006 | 包1 | 006配电终端自动化配件 | 备自投显示单元 | iPACS-5731 | 江苏金智 |  | 2 | 006配电终端自动化配件-121 | 配电
3721 | 500108866 | G20 | 配件 | G2019 | 线路保护配件 | G2019001 | 线路保护电源插件 | 线路保护电源插件,PSL-691,国电南自 | 个 | WZQHDS2002-006 | 包1 | 006配电终端自动化配件 | 线路保护电源插件 | PSL 691A | 国电南京自动化 |  | 2 | 006配电终端自动化配件-122 | 配电
3722 | 500126400 | G20 | 配件 | G2019 | 线路保护配件 | G2019002 | 线路保护插件 | 线路保护插件,PSL-691,国电南京自动化股份有限公司 | 个 | WZQHDS2002-006 | 包1 | 006配电终端自动化配件 | 线路保护插件 | PSL 691A | 国电南京自动化 |  | 2 | 006配电终端自动化配件-123 | 配电
3723 | 500108885 | G20 | 配件 | G2019 | 线路保护配件 | G2019003 | 线路保护出口插件 | 线路保护出口插件,PSL-691,国电南京自动化 | 个 | WZQHDS2002-006 | 包1 | 006配电终端自动化配件 | 线路保护出口插件 | PSL 691A | 国电南京自动化 |  | 2 | 006配电终端自动化配件-124 | 配电
3724 | 500126356 | G20 | 配件 | G2019 | 线路保护配件 | G2019004 | 线路保护显示单元 | 线路保护显示单元,PSL-691,国电南京自动化 | 个 | WZQHDS2002-006 | 包1 | 006配电终端自动化配件 | 线路保护显示单元 | PSL 691A | 国电南京自动化 |  | 2 | 006配电终端自动化配件-125 | 配电
3725 | 500064032 | G20 | 配件 | G2027 | 备用设备及备用电源自动投入配件 | G2027001 | 备自投电源插件 | 备自投电源插件,PSP-691,国电南京自动化 | 个 | WZQHDS2002-006 | 包1 | 006配电终端自动化配件 | 备自投电源插件 | PSP-691 | 国电南京自动化 |  | 2 | 006配电终端自动化配件-126 | 配电
3726 | 500064036 | G20 | 配件 | G2027 | 备用设备及备用电源自动投入配件 | G2027002 | 备自投保护插件 | 备自投保护插件,PSP-691,国电南京自动化 | 个 | WZQHDS2002-006 | 包1 | 006配电终端自动化配件 | 备自投保护插件 | PSP-691 | 国电南京自动化 |  | 2 | 006配电终端自动化配件-127 | 配电
3727 | 500126827 | G20 | 配件 | G2027 | 备用设备及备用电源自动投入配件 | G2027003 | 备自投出口插件 | 备自投出口插件,PSP-691,国电南自 | 个 | WZQHDS2002-006 | 包1 | 006配电终端自动化配件 | 备自投出口插件 | PSP-691 | 国电南京自动化 |  | 2 | 006配电终端自动化配件-128 | 配电
3728 | 500126582 | G20 | 配件 | G2027 | 备用设备及备用电源自动投入配件 | G2027004 | 备自投显示单元 | 备自投显示单元,PSP-691,国电南自 | 个 | WZQHDS2002-006 | 包1 | 006配电终端自动化配件 | 备自投显示单元 | PSP-691 | 国电南京自动化 |  | 2 | 006配电终端自动化配件-129 | 配电
3729 | 500068348 | G20 | 配件 | G2019 | 线路保护配件 | G2019001 | 线路保护电源插件 | 线路保护电源插件,RCS-9611C,南瑞继保 | 个 | WZQHDS2002-006 | 包1 | 006配电终端自动化配件 | 线路保护电源插件 | RCS-9611CS | 南瑞继保 |  | 2 | 006配电终端自动化配件-130 | 配电
3730 | 500075232 | G20 | 配件 | G2019 | 线路保护配件 | G2019002 | 线路保护插件 | 线路保护插件,RCS-9611C,南瑞继保 | 个 | WZQHDS2002-006 | 包1 | 006配电终端自动化配件 | 线路保护插件 | RCS-9611CS | 南瑞继保 |  | 2 | 006配电终端自动化配件-131 | 配电
3731 | 500068350 | G20 | 配件 | G2019 | 线路保护配件 | G2019003 | 线路保护出口插件 | 线路保护出口插件,RCS-9611C,南瑞继保 | 个 | WZQHDS2002-006 | 包1 | 006配电终端自动化配件 | 线路保护出口插件 | RCS-9611CS | 南瑞继保 |  | 2 | 006配电终端自动化配件-132 | 配电
3732 | 500072053 | G20 | 配件 | G2019 | 线路保护配件 | G2019004 | 线路保护显示单元 | 线路保护显示单元,RCS-9611A,南瑞继保 | 个 | WZQHDS2002-006 | 包1 | 006配电终端自动化配件 | 线路保护显示单元 | RCS-9611A | 南瑞继保 |  | 2 | 006配电终端自动化配件-133 | 配电
3733 | 500108865 | G20 | 配件 | G2019 | 线路保护配件 | G2019001 | 线路保护电源插件 | 线路保护电源插件,RCS-9611A,南瑞继保 | 个 | WZQHDS2002-006 | 包1 | 006配电终端自动化配件 | 线路保护电源插件 | RCS-9611A | 南瑞继保 |  | 2 | 006配电终端自动化配件-134 | 配电
3734 | 500068349 | G20 | 配件 | G2019 | 线路保护配件 | G2019002 | 线路保护插件 | 线路保护插件,RCS-9611A,南瑞继保 | 个 | WZQHDS2002-006 | 包1 | 006配电终端自动化配件 | 线路保护插件 | RCS-9611A | 南瑞继保 |  | 2 | 006配电终端自动化配件-135 | 配电
3735 | 500064286 | G20 | 配件 | G2027 | 备用设备及备用电源自动投入配件 | G2027001 | 备自投电源插件 | 备自投电源插件,RCS-9651,南京南继保 | 个 | WZQHDS2002-006 | 包1 | 006配电终端自动化配件 | 备自投电源插件 | RCS-9651CS | 南瑞继保 |  | 2 | 006配电终端自动化配件-136 | 配电
3736 | 500064035 | G20 | 配件 | G2027 | 备用设备及备用电源自动投入配件 | G2027002 | 备自投保护插件 | 备自投保护插件,RCS-9651,南瑞继保电气公司 | 个 | WZQHDS2002-006 | 包1 | 006配电终端自动化配件 | 备自投保护插件 | RCS-9651CS | 南瑞继保 |  | 2 | 006配电终端自动化配件-137 | 配电
3737 | 500082742 | G20 | 配件 | G2027 | 备用设备及备用电源自动投入配件 | G2027003 | 备自投出口插件 | 备自投出口插件,RCS-9651,南瑞继保 | 个 | WZQHDS2002-006 | 包1 | 006配电终端自动化配件 | 备自投出口插件 | RCS-9651CS | 南瑞继保 |  | 2 | 006配电终端自动化配件-138 | 配电
3738 | 500074315 | G20 | 配件 | G2019 | 线路保护配件 | G2019002 | 线路保护插件 | 线路保护插件,CSC-211,北京四方 | 个 | WZQHDS2002-006 | 包1 | 006配电终端自动化配件 | 线路保护插件 | CSC-211 | 北京四方 |  | 2 | 006配电终端自动化配件-139 | 配电
3739 | 500078590 | G20 | 配件 | G2019 | 线路保护配件 | G2019004 | 线路保护显示单元 | 线路保护显示单元,CSC-211,北京四方 | 个 | WZQHDS2002-006 | 包1 | 006配电终端自动化配件 | 线路保护显示单元 | CSC-211 | 北京四方 |  | 2 | 006配电终端自动化配件-140 | 配电
3740 | 500062125 | G20 | 配件 | G2019 | 线路保护配件 | G2019001 | 线路保护电源插件 | 线路保护电源插件,CSC-211,北京四方 | 个 | WZQHDS2002-006 | 包1 | 006配电终端自动化配件 | 线路保护电源插件 | CSC-211 | 北京四方 |  | 2 | 006配电终端自动化配件-141 | 配电
3741 | 500081681 | G20 | 配件 | G2027 | 备用设备及备用电源自动投入配件 | G2027001 | 备自投电源插件 | 备自投电源插件,CSC-246,北京四方 | 个 | WZQHDS2002-006 | 包1 | 006配电终端自动化配件 | 备自投电源插件 | CSC-246 | 北京四方 |  | 2 | 006配电终端自动化配件-142 | 配电
3742 | 500074318 | G20 | 配件 | G2027 | 备用设备及备用电源自动投入配件 | G2027002 | 备自投保护插件 | 备自投保护插件,CSC-246,北京四方 | 个 | WZQHDS2002-006 | 包1 | 006配电终端自动化配件 | 备自投保护插件 | CSC-246 | 北京四方 |  | 2 | 006配电终端自动化配件-143 | 配电
3743 | 500082767 | G20 | 配件 | G2027 | 备用设备及备用电源自动投入配件 | G2027003 | 备自投出口插件 | 备自投出口插件,CSC-246,北京四方 | 个 | WZQHDS2002-006 | 包1 | 006配电终端自动化配件 | 备自投出口插件 | CSC-246 | 北京四方 |  | 2 | 006配电终端自动化配件-144 | 配电
3744 | 500081934 | G20 | 配件 | G2027 | 备用设备及备用电源自动投入配件 | G2027004 | 备自投显示单元 | 备自投显示单元,CSC-246,北京四方 | 个 | WZQHDS2002-006 | 包1 | 006配电终端自动化配件 | 备自投显示单元 | CSC-246 | 北京四方 |  | 2 | 006配电终端自动化配件-145 | 配电
3745 | 500114040 | G20 | 配件 | G2019 | 线路保护配件 | G2019001 | 线路保护电源插件 | 线路保护电源插件,IPACS-5711,江苏金智 | 个 | WZQHDS2002-006 | 包1 | 006配电终端自动化配件 | 线路保护电源插件 | iPACS-5711 | 江苏金智 |  | 2 | 006配电终端自动化配件-146 | 配电
3746 | 500114019 | G20 | 配件 | G2019 | 线路保护配件 | G2019002 | 线路保护插件 | 线路保护插件,IPACS-5711,江苏金智 | 个 | WZQHDS2002-006 | 包1 | 006配电终端自动化配件 | 线路保护插件 | iPACS-5711 | 江苏金智 |  | 2 | 006配电终端自动化配件-147 | 配电
3747 | 500114057 | G20 | 配件 | G2019 | 线路保护配件 | G2019004 | 线路保护显示单元 | 线路保护显示单元,IPACS-5711,江苏金智 | 个 | WZQHDS2002-006 | 包1 | 006配电终端自动化配件 | 线路保护显示单元 | iPACS-5711 | 江苏金智 |  | 2 | 006配电终端自动化配件-148 | 配电
3748 | 500125257 | G20 | 配件 | G2066 | 通信电源系统配件 | G2066001 | 整流模块 | 整流模块,DC220/DC48,北京动力源科技股份有限公司 | 个 | WZQHDS2002-006 | 包1 | 006配电终端自动化配件 | 整流模块 | LCA220D24W500D-F3 | 北京力源兴达 |  | 2 | 006配电终端自动化配件-149 | 配电
3749 | 500126413 | G20 | 配件 | G2019 | 线路保护配件 | G2019002 | 线路保护插件 | 线路保护插件,PRS-753,长园深瑞 | 个 | WZQHDS2002-006 | 包1 | 006配电终端自动化配件 | 线路保护插件 | PRS-3342 | 长园深瑞 |  | 2 | 006配电终端自动化配件-150 | 配电
3750 | 500126413 | G20 | 配件 | G2019 | 线路保护配件 | G2019002 | 线路保护插件 | 线路保护插件,PRS-753,长园深瑞 | 个 | WZQHDS2002-006 | 包1 | 006配电终端自动化配件 | 线路保护插件 | PRS-3342 | 长园深瑞 |  | 2 | 006配电终端自动化配件-151 | 配电
3751 | 500132327 | G20 | 配件 | G2022 | 断路器保护配件 | G2022002 | 断路器保护插件 | 断路器保护插件,通用性型号,通用性厂家 | 个 | WZQHDS2002-006 | 包1 | 006配电终端自动化配件 | 断路器保护插件 | H1000 | 扬州新概念 |  | 2 | 006配电终端自动化配件-152 | 配电
3752 | 500134167 | G20 | 配件 | G2035 | 直流电源系统配件 | G2035001 | 高频电源模块 | 高频电源模块,通用性型号,通用性厂家 | 个 | WZQHDS2002-006 | 包1 | 006配电终端自动化配件 | 高频电源模块 | H1000 | 扬州新概念 |  | 2 | 006配电终端自动化配件-153 | 配电
3753 | 500134135 | G20 | 配件 | G2022 | 断路器保护配件 | G2022004 | 断路器保护显示单元 | 断路器保护显示单元,通用性型号,通用性厂家 | 个 | WZQHDS2002-006 | 包1 | 006配电终端自动化配件 | 断路器保护显示单元 | H1000 | 扬州新概念 |  | 2 | 006配电终端自动化配件-154 | 配电
3754 | 500082403 | G20 | 配件 | G2041 | 变电站监控系统配件 | G2041004 | 总控单元配件 | 总控单元配件,通讯插件 | 个 | WZQHDS2002-006 | 包1 | 006配电终端自动化配件 | 总控单元配件 | H1000 | 扬州新概念 |  | 2 | 006配电终端自动化配件-155 | 配电
3755 | 500119139 | G20 | 配件 | G2019 | 线路保护配件 | G2019001 | 线路保护电源插件 | 线路保护电源插件,通用性型号,北京四方 | 个 | WZQHDS2002-006 | 包1 | 006配电终端自动化配件 | 线路保护电源插件 | csc-271E | 北京四方 |  | 2 | 006配电终端自动化配件-156 | 配电
3756 | 500134167 | G20 | 配件 | G2035 | 直流电源系统配件 | G2035001 | 高频电源模块 | 高频电源模块,通用性型号,通用性厂家 | 个 | WZQHDS2002-006 | 包1 | 006配电终端自动化配件 | 高频电源模块 | KFTU1001 | 北京科东 |  | 2 | 006配电终端自动化配件-157 | 配电
3757 | 500132327 | G20 | 配件 | G2022 | 断路器保护配件 | G2022002 | 断路器保护插件 | 断路器保护插件,通用性型号,通用性厂家 | 个 | WZQHDS2002-006 | 包1 | 006配电终端自动化配件 | 断路器保护插件 | KFTU1001 | 北京科东 |  | 2 | 006配电终端自动化配件-158 | 配电
3758 | 500132327 | G20 | 配件 | G2022 | 断路器保护配件 | G2022002 | 断路器保护插件 | 断路器保护插件,通用性型号,通用性厂家 | 个 | WZQHDS2002-006 | 包1 | 006配电终端自动化配件 | 断路器保护插件 | KFTU1001 | 北京科东 |  | 2 | 006配电终端自动化配件-159 | 配电
3759 | 500082403 | G20 | 配件 | G2041 | 变电站监控系统配件 | G2041004 | 总控单元配件 | 总控单元配件,通讯插件 | 个 | WZQHDS2002-006 | 包1 | 006配电终端自动化配件 | 总控单元配件 | PSC-3305 | 长源深瑞 |  | 2 | 006配电终端自动化配件-160 | 配电
3760 | 500134167 | G20 | 配件 | G2035 | 直流电源系统配件 | G2035001 | 高频电源模块 | 高频电源模块,通用性型号,通用性厂家 | 个 | WZQHDS2002-006 | 包1 | 006配电终端自动化配件 | 高频电源模块 | PSC-3305 | 长源深瑞 |  | 2 | 006配电终端自动化配件-161 | 配电
3761 | 500051363 | G15 | 辅助设备设施 | G1501 | 辅助设备 | G1501001 | 工业泵 | 工业泵,离心泵,潜水泵,65m,1.39m3/h,60mm | 台 | WZQHDS2002-007 | 包1 | 007辅助设备设施 | 污水泵 | 污水泵，雅马哈YP30T 3寸口泥浆泵，额定功率5.8kW/3600rpm，最大抽水量：1350L/min，最大吸水扬程：8米。入水/出水口径：80（3） | 雅马哈 |  | 8 | 007辅助设备设施-001
3762 | 500051363 | G15 | 辅助设备设施 | G1501 | 辅助设备 | G1501001 | 工业泵 | 工业泵,离心泵,潜水泵,65m,1.39m3/h,60mm | 台 | WZQHDS2002-007 | 包1 | 007辅助设备设施 | 全自动抽污水泵 | 意大利DAB水泵家用进口潜水泵可调节全自动抽污水泵NOVAUP600MAE;流量：13.5立方/小时;扬程：9.8米;功率：770瓦;口径：1寸 （32MM）;潜水深度：5米;噪声:超静音;水泵起动液位：自行设定;水泵尺寸（高H：320.4MM 宽A：190MM） | 意大利DAB戴博 |  | 5 | 007辅助设备设施-002
3763 | 500051363 | G15 | 辅助设备设施 | G1501 | 辅助设备 | G1501001 | 工业泵 | 工业泵,离心泵,潜水泵,65m,1.39m3/h,60mm | 台 | WZQHDS2002-007 | 包1 | 007辅助设备设施 | 智能变频恒压供水泵 | DYCW2-20威乐泵业变频增压泵不锈钢变频恒压泵智能变频恒压供水泵;型号: DYCW2-20，全流量：5m³/h，全扬程19米，功率：0.37kW，材质: 不锈钢，产地: 中国大陆颜色分类: DYCW2-60/220V DYCW2-60/380V驱动方式: 变频，入水/出水口径：25（25） | 威乐 |  | 1 | 007辅助设备设施-003
3764 | 500051363 | G15 | 辅助设备设施 | G1501 | 辅助设备 | G1501001 | 工业泵 | 工业泵,离心泵,潜水泵,65m,1.39m3/h,60mm | 台 | WZQHDS2002-007 | 包1 | 007辅助设备设施 | 轴流深井泵 | 型号：150QJ20-130/20，泵最大外径143mm,流量20m3/h,扬程130m,转速2850r/min，最大功率9.2kW。 |  |  | 1 | 007辅助设备设施-004
3765 | 500051363 | G15 | 辅助设备设施 | G1501 | 辅助设备 | G1501001 | 工业泵 | 工业泵,离心泵,潜水泵,65m,1.39m3/h,60mm | 台 | WZQHDS2002-007 | 包1 | 007辅助设备设施 | 手抬机动泵 | 手抬机动泵，型号BJ7，较大功率8.1kW，排气自吸，吸深7m，进出水口径65mm，最大扬程60m |  |  | 1 | 007辅助设备设施-005
3766 | 500081503 | G15 | 辅助设备设施 | G1501 | 辅助设备 | G1501001 | 工业泵 | 工业泵,离心泵,多级潜（深）水泵,75m,32m3/h,DN150 | 台 | WZQHDS2002-007 | 包1 | 007辅助设备设施 | 凯泉立式多级泵 | KQDL/J50-15*5-II，功率7.5kW | 上海凯泉泵业（集团）有限公司 | 稳压泵 | 2 | 007辅助设备设施-006
3767 | 500081503 | G15 | 辅助设备设施 | G1501 | 辅助设备 | G1501001 | 工业泵 | 工业泵,离心泵,多级潜（深）水泵,75m,32m3/h,DN150 | 台 | WZQHDS2002-007 | 包1 | 007辅助设备设施 | 轻型立式多级离心泵 | CDLF16-6 FSWSC，功率5.5kW,材质：不锈钢。 | 南方泵业股份有限公司 | 供水泵 | 2 | 007辅助设备设施-007
3768 | 500101701 | G15 | 辅助设备设施 | G1501 | 辅助设备 | G1501001 | 工业泵 | 工业泵,离心泵,潜油泵,130m,32m3/h,DN168 | 台 | WZQHDS2002-007 | 包1 | 007辅助设备设施 | 井用潜水泵 | 200QJ10-217 | 山西解州合盛兴泵业有限公司 | 供水泵 | 1 | 007辅助设备设施-008
3769 | 500010455 | G15 | 辅助设备设施 | G1501 | 辅助设备 | G1501002 | 阀门 | 阀门,电磁阀,DN25,电动,不锈钢 | 台 | WZQHDS2002-007 | 包1 | 007辅助设备设施 | 阀门,电磁阀 | 阀门,电磁阀,DN25,电动,不锈钢，电压：24V |  |  | 10 | 007辅助设备设施-009
3770 | 500026632 | G15 | 辅助设备设施 | G1501 | 辅助设备 | G1501002 | 阀门 | 阀门,安全阀,DN25,气动,不锈钢 | 台 | WZQHDS2002-007 | 包1 | 007辅助设备设施 | 弹簧安全阀 | 弹簧安全阀,A28X-16T型（公称压力：16，通径DN10，整定压力：1.76MPa） |  |  | 10 | 007辅助设备设施-010
3771 | 500037593 | G15 | 辅助设备设施 | G1501 | 辅助设备 | G1501002 | 阀门 | 阀门,蝶阀,DN125,电动,不锈钢 | 台 | WZQHDS2002-007 | 包1 | 007辅助设备设施 | 对夹式手动蝶阀 | DN125PN16_487125W332A1EL0AHL17[对夹式手动蝶阀] | 南瑞继保 |  | 2 | 007辅助设备设施-011
3772 | 500037593 | G15 | 辅助设备设施 | G1501 | 辅助设备 | G1501002 | 阀门 | 阀门,蝶阀,DN125,电动,不锈钢 | 台 | WZQHDS2002-007 | 包1 | 007辅助设备设施 | 对夹式手动蝶阀 | BV-10TC_1-1/2"_SS316L/EPDM[夹持式卡箍蝶阀] | 南瑞继保 |  | 2 | 007辅助设备设施-012
3773 | 500049780 | G15 | 辅助设备设施 | G1501 | 辅助设备 | G1501002 | 阀门 | 阀门,安全阀,DN10,机械自动,铸铁 | 台 | WZQHDS2002-007 | 包1 | 007辅助设备设施 | 安全阀] | SS-RV31-TF8M_316[GENTEC安全阀] | 南瑞继保 |  | 2 | 007辅助设备设施-013
3774 | 500084038 | G15 | 辅助设备设施 | G1501 | 辅助设备 | G1501002 | 阀门 | 阀门,电磁阀,DN10,电动,不锈钢 | 台 | WZQHDS2002-007 | 包1 | 007辅助设备设施 | 接线端子[电磁阀 | 6013CBX_ZDS_G1/4_6BAR_24VDC_接线端子[电磁阀] | 南瑞继保 |  | 2 | 007辅助设备设施-014
3775 | 500094516 | G15 | 辅助设备设施 | G1501 | 辅助设备 | G1501002 | 阀门 | 阀门,减压阀,DN10,机械自动,铜 | 台 | WZQHDS2002-007 | 包1 | 007辅助设备设施 | 特气减压器 | R21BQK-DIG-52-11-R[特气减压器] | 南瑞继保 |  | 2 | 007辅助设备设施-015
3776 | 500119081 | G15 | 辅助设备设施 | G1501 | 辅助设备 | G1501002 | 阀门 | 阀门,止回阀,DN125,手动,不锈钢 | 台 | WZQHDS2002-007 | 包1 | 007辅助设备设施 | 单向阀 | SS-CV13-NT8-NT8-R-1[单向阀] | 南瑞继保 |  | 2 | 007辅助设备设施-016
3777 | 500119081 | G15 | 辅助设备设施 | G1501 | 辅助设备 | G1501002 | 阀门 | 阀门,止回阀,DN125,手动,不锈钢 | 台 | WZQHDS2002-007 | 包1 | 007辅助设备设施 | 对夹式止回阀替代组 | DN50_CF8M[对夹式止回阀替代组] | 南瑞继保 |  | 2 | 007辅助设备设施-017
3778 | 500119081 | G15 | 辅助设备设施 | G1501 | 辅助设备 | G1501002 | 阀门 | 阀门,止回阀,DN125,手动,不锈钢 | 台 | WZQHDS2002-007 | 包1 | 007辅助设备设施 | 对夹式止回阀 | H71_DN50/PN16_316/EPDM[对夹式止回阀] | 南瑞继保 |  | 2 | 007辅助设备设施-018
3779 | 500119081 | G15 | 辅助设备设施 | G1501 | 辅助设备 | G1501002 | 阀门 | 阀门,止回阀,DN125,手动,不锈钢 | 台 | WZQHDS2002-007 | 包1 | 007辅助设备设施 | 单向阀 | WA-001_DN50_CF8M[对夹式止回阀] | 南瑞继保 |  | 2 | 007辅助设备设施-019
3780 | 500119081 | G15 | 辅助设备设施 | G1501 | 辅助设备 | G1501002 | 阀门 | 阀门,止回阀,DN125,手动,不锈钢 | 台 | WZQHDS2002-007 | 包1 | 007辅助设备设施 | 对夹双瓣旋启式止回阀 | MV1226_DN125/PN16_304L[对夹双瓣旋启式止回阀] | 南瑞继保 |  | 1 | 007辅助设备设施-020
3781 | 500119081 | G15 | 辅助设备设施 | G1501 | 辅助设备 | G1501002 | 阀门 | 阀门,止回阀,DN125,手动,不锈钢 | 台 | WZQHDS2002-007 | 包1 | 007辅助设备设施 | 卡箍式止回阀替代组 | 1-1/2"/PN10_316[卡箍式止回阀替代组] | 南瑞继保 |  | 2 | 007辅助设备设施-021
3782 | 500119081 | G15 | 辅助设备设施 | G1501 | 辅助设备 | G1501002 | 阀门 | 阀门,止回阀,DN125,手动,不锈钢 | 台 | WZQHDS2002-007 | 包1 | 007辅助设备设施 | 卡箍式止回阀 | RC-10TC_1-1/2"/PN10_316[卡箍式止回阀] | 南瑞继保 |  | 2 | 007辅助设备设施-022
3783 | 500126265 | G15 | 辅助设备设施 | G1501 | 辅助设备 | G1501002 | 阀门 | 阀门,排气阀,DN15,机械自动,铜 | 台 | WZQHDS2002-007 | 包1 | 007辅助设备设施 | 自动排气阀 | EB1.12-3/4X1/2[自动排气阀] | 南瑞继保 |  | 2 | 007辅助设备设施-023
3784 | 500131829 | G15 | 辅助设备设施 | G1501 | 辅助设备 | G1501002 | 阀门 | 阀门,浮球阀,DN15,手动,不锈钢 | 台 | WZQHDS2002-007 | 包1 | 007辅助设备设施 | 三片式焊接螺纹球阀 | V-205BTL_1/2"/焊接+螺纹_316[三片式焊接螺纹球阀] | 南瑞继保 |  | 2 | 007辅助设备设施-024
3785 | 500131829 | G15 | 辅助设备设施 | G1501 | 辅助设备 | G1501002 | 阀门 | 阀门,浮球阀,DN15,手动,不锈钢 | 台 | WZQHDS2002-007 | 包1 | 007辅助设备设施 | 三片式螺纹焊接球阀 | V-205BTL_R1/4_CF8M/PTFE[三片式螺纹焊接球阀] | 南瑞继保 |  | 2 | 007辅助设备设施-025
3786 | 500131829 | G15 | 辅助设备设施 | G1501 | 辅助设备 | G1501002 | 阀门 | 阀门,浮球阀,DN15,手动,不锈钢 | 台 | WZQHDS2002-007 | 包1 | 007辅助设备设施 | 三片式焊接螺纹球阀 | V-205TL_R1_CF8M/PTFE[三片式螺纹球阀] | 南瑞继保 |  | 2 | 007辅助设备设施-026
3787 | 500131829 | G15 | 辅助设备设施 | G1501 | 辅助设备 | G1501002 | 阀门 | 阀门,浮球阀,DN15,手动,不锈钢 | 台 | WZQHDS2002-007 | 包1 | 007辅助设备设施 | 三片式螺纹焊接球阀 | V-205BL_1"_CF8M/PTFE[三片式焊接球阀] | 南瑞继保 |  | 2 | 007辅助设备设施-027
3788 | 500131829 | G15 | 辅助设备设施 | G1501 | 辅助设备 | G1501002 | 阀门 | 阀门,浮球阀,DN15,手动,不锈钢 | 台 | WZQHDS2002-007 | 包1 | 007辅助设备设施 | 三片式焊接螺纹球阀 | V-205BL_1-1/2"_CF8M/PTFE[三片式焊接球阀] | 南瑞继保 |  | 2 | 007辅助设备设施-028
3789 | 500131829 | G15 | 辅助设备设施 | G1501 | 辅助设备 | G1501002 | 阀门 | 阀门,浮球阀,DN15,手动,不锈钢 | 台 | WZQHDS2002-007 | 包1 | 007辅助设备设施 | 三片式螺纹焊接球阀 | V-205BL_2"_CF8M/PTFE[三片式焊接球阀] | 南瑞继保 |  | 2 | 007辅助设备设施-029
3790 | 500131829 | G15 | 辅助设备设施 | G1501 | 辅助设备 | G1501002 | 阀门 | 阀门,浮球阀,DN15,手动,不锈钢 | 台 | WZQHDS2002-007 | 包1 | 007辅助设备设施 | 三片式焊接螺纹球阀 | SS-NV13-TF10M-V-D_316L[针阀] | 南瑞继保 |  | 2 | 007辅助设备设施-030
3791 | 500131829 | G15 | 辅助设备设施 | G1501 | 辅助设备 | G1501002 | 阀门 | 阀门,浮球阀,DN15,手动,不锈钢 | 台 | WZQHDS2002-007 | 包1 | 007辅助设备设施 | 三片式螺纹焊接球阀 | V-205TL_R1/4_CF8M/PTFE[三片式螺纹球阀] | 南瑞继保 |  | 2 | 007辅助设备设施-031
3792 | 500131829 | G15 | 辅助设备设施 | G1501 | 辅助设备 | G1501002 | 阀门 | 阀门,浮球阀,DN15,手动,不锈钢 | 台 | WZQHDS2002-007 | 包1 | 007辅助设备设施 | 三片式焊接螺纹球阀 | V-205BL_3/4"_CF8M/PTFE[三片式焊接球阀] | 南瑞继保 |  | 2 | 007辅助设备设施-032
3793 | 500131829 | G15 | 辅助设备设施 | G1501 | 辅助设备 | G1501002 | 阀门 | 阀门,浮球阀,DN15,手动,不锈钢 | 台 | WZQHDS2002-007 | 包1 | 007辅助设备设施 | 三片式螺纹焊接球阀 | V-205TL_R1/2_CF8M/PTFE[三片式螺纹球阀] | 南瑞继保 |  | 2 | 007辅助设备设施-033
3794 | 500131829 | G15 | 辅助设备设施 | G1501 | 辅助设备 | G1501002 | 阀门 | 阀门,浮球阀,DN15,手动,不锈钢 | 台 | WZQHDS2002-007 | 包1 | 007辅助设备设施 | 三片式焊接螺纹球阀 | V-205BTL_1"/焊接+螺纹_316[三片式焊接螺纹球阀] | 南瑞继保 |  | 2 | 007辅助设备设施-034
3795 | 500131829 | G15 | 辅助设备设施 | G1501 | 辅助设备 | G1501002 | 阀门 | 阀门,浮球阀,DN15,手动,不锈钢 | 台 | WZQHDS2002-007 | 包1 | 007辅助设备设施 | 三片式螺纹焊接球阀 | V-205BL_1/4"_CF8M/PTFE[三片式焊接球阀] | 南瑞继保 |  | 2 | 007辅助设备设施-035
3796 | 500131829 | G15 | 辅助设备设施 | G1501 | 辅助设备 | G1501002 | 阀门 | 阀门,浮球阀,DN15,手动,不锈钢 | 台 | WZQHDS2002-007 | 包1 | 007辅助设备设施 | 三片式焊接螺纹球阀 | KV-M31_HL05S_焊接式_AC220V[电动球阀] | 南瑞继保 |  | 2 | 007辅助设备设施-036
3797 | 500131829 | G15 | 辅助设备设施 | G1501 | 辅助设备 | G1501002 | 阀门 | 阀门,浮球阀,DN15,手动,不锈钢 | 台 | WZQHDS2002-007 | 包1 | 007辅助设备设施 | 三片式螺纹焊接球阀 | YSP800_1″/PN16_316_焊接[弹簧止回阀] | 南瑞继保 |  | 2 | 007辅助设备设施-037
3798 | 500010583 | G15 | 辅助设备设施 | G1501 | 辅助设备 | G1501011 | 厨具 | 厨具,餐饮用具 | 个 | WZQHDS2002-007 | 包1 | 007辅助设备设施 | 餐饮用具 | 小碗17CM.，高8cm，工艺：窑变釉，材质：炻器 | 汉穗 |  | 2 | 007辅助设备设施-038
3799 | 500010583 | G15 | 辅助设备设施 | G1501 | 辅助设备 | G1501011 | 厨具 | 厨具,餐饮用具 | 个 | WZQHDS2002-007 | 包1 | 007辅助设备设施 | 餐饮用具 | 浅盘8寸，方形，白色，陶瓷 | 雅艺 |  | 2 | 007辅助设备设施-039
3800 | 500010583 | G15 | 辅助设备设施 | G1501 | 辅助设备 | G1501011 | 厨具 | 厨具,餐饮用具 | 个 | WZQHDS2002-007 | 包1 | 007辅助设备设施 | 餐饮用具 | 圆盆30CM，不锈钢 | 施美乐 |  | 4 | 007辅助设备设施-040
3801 | 500010583 | G15 | 辅助设备设施 | G1501 | 辅助设备 | G1501011 | 厨具 | 厨具,餐饮用具 | 个 | WZQHDS2002-007 | 包1 | 007辅助设备设施 | 餐饮用具 | 平盘，8寸，圆形，白色，陶瓷 | 雅艺 |  | 6 | 007辅助设备设施-041
3802 | 500010583 | G15 | 辅助设备设施 | G1501 | 辅助设备 | G1501011 | 厨具 | 厨具,餐饮用具 | 个 | WZQHDS2002-007 | 包1 | 007辅助设备设施 | 餐饮用具 | 西餐盘12寸，白色，陶瓷 | 雅艺 |  | 4 | 007辅助设备设施-042
3803 | 500010583 | G15 | 辅助设备设施 | G1501 | 辅助设备 | G1501011 | 厨具 | 厨具,餐饮用具 | 个 | WZQHDS2002-007 | 包1 | 007辅助设备设施 | 餐饮用具 | 圆碗4.5寸，白色，陶瓷 | 雅艺 |  | 16 | 007辅助设备设施-043
3804 | 500010583 | G15 | 辅助设备设施 | G1501 | 辅助设备 | G1501011 | 厨具 | 厨具,餐饮用具 | 个 | WZQHDS2002-007 | 包1 | 007辅助设备设施 | 餐饮用具 | 雅艺小勺12CM，白色，陶瓷 | 雅艺 |  | 10 | 007辅助设备设施-044
3805 | 500010583 | G15 | 辅助设备设施 | G1501 | 辅助设备 | G1501011 | 厨具 | 厨具,餐饮用具 | 个 | WZQHDS2002-007 | 包1 | 007辅助设备设施 | 餐饮用具 | 雅艺汤勺18cm，白色，陶瓷 | 雅艺 |  | 2 | 007辅助设备设施-045
3806 | 500010583 | G15 | 辅助设备设施 | G1501 | 辅助设备 | G1501011 | 厨具 | 厨具,餐饮用具 | 个 | WZQHDS2002-007 | 包1 | 007辅助设备设施 | 餐饮用具 | 小勺16.5CM，白色，陶瓷 | 汉穗 |  | 3 | 007辅助设备设施-046
3807 | 500010583 | G15 | 辅助设备设施 | G1501 | 辅助设备 | G1501011 | 厨具 | 厨具,餐饮用具 | 个 | WZQHDS2002-007 | 包1 | 007辅助设备设施 | 餐饮用具 | 茶壶,玻璃1200ml,高13.8cm，底13.5cm，YF6012 | 雅风 |  | 2 | 007辅助设备设施-047
3808 | 500010583 | G15 | 辅助设备设施 | G1501 | 辅助设备 | G1501011 | 厨具 | 厨具,餐饮用具 | 个 | WZQHDS2002-007 | 包1 | 007辅助设备设施 | 汝窑陶瓷功夫茶具套装 | 仿宋开片汝窑陶瓷功夫茶具套装,15件套 | 雅集 |  | 3 | 007辅助设备设施-048
3809 | 500010583 | G15 | 辅助设备设施 | G1501 | 辅助设备 | G1501011 | 厨具 | 厨具,餐饮用具 | 个 | WZQHDS2002-007 | 包1 | 007辅助设备设施 | 汤锅 | 50cm，1.8mm加厚全不锈钢材料，内直径33厘米，外直径38cm，高50cm | 木丰 |  | 1 | 007辅助设备设施-049
3810 | 500010583 | G15 | 辅助设备设施 | G1501 | 辅助设备 | G1501011 | 厨具 | 厨具,餐饮用具 | 个 | WZQHDS2002-007 | 包1 | 007辅助设备设施 | 汤锅 | 35cm，1.8mm加厚全不锈钢材料，内直径33厘米，外直径38cm，高35cm | 木丰 |  | 1 | 007辅助设备设施-050
3811 | 500010583 | G15 | 辅助设备设施 | G1501 | 辅助设备 | G1501011 | 厨具 | 厨具,餐饮用具 | 个 | WZQHDS2002-007 | 包1 | 007辅助设备设施 | 双立人锅具四件套 | 不锈钢色，四件套 40120-014-982，18/10优质不锈钢 | 双立人 |  | 1 | 007辅助设备设施-051
3812 | 500010583 | G15 | 辅助设备设施 | G1501 | 辅助设备 | G1501011 | 厨具 | 厨具,餐饮用具 | 个 | WZQHDS2002-007 | 包1 | 007辅助设备设施 | 红檀木筷 | 10双装红檀木筷B系列，型号：C6255 | 爱仕达 |  | 2 | 007辅助设备设施-052
3813 | 500010584 | G15 | 辅助设备设施 | G1501 | 辅助设备 | G1501011 | 厨具 | 厨具,燃气灶 | 个 | WZQHDS2002-007 | 包1 | 007辅助设备设施 | 天地乐双头灶 | 电灶，双头灶 | 天地乐 |  | 2 | 007辅助设备设施-053
3814 | 500010584 | G15 | 辅助设备设施 | G1501 | 辅助设备 | G1501011 | 厨具 | 厨具,燃气灶 | 个 | WZQHDS2002-007 | 包1 | 007辅助设备设施 | 餐饮用具 | 方盘560*400*50 | 汉穗 |  | 6 | 007辅助设备设施-054
3815 | 500072003 | G15 | 辅助设备设施 | G1501 | 辅助设备 | G1501011 | 厨具 | 厨具,饭锅 | 个 | WZQHDS2002-007 | 包1 | 007辅助设备设施 | 锅电烤锅 | 苏泊尔多功能电热锅韩式电火锅8-10人家用电炒锅不粘锅电锅电烤锅 | 苏泊尔 |  | 5 | 007辅助设备设施-055
3816 | 500063081 | G15 | 辅助设备设施 | G1501 | 辅助设备 | G1501016 | 拉线保护套 | 拉线保护套 | 个 | WZQHDS2002-007 | 包1 | 007辅助设备设施 | 拉线保护套 | φ75×800mm，φ110×1000mm,PVC材质，尺寸可定做 |  |  | 10100 | 007辅助设备设施-056
3817 | 500010606 | G15 | 辅助设备设施 | G1502 | 电力设施安全防护防盗、消防系统 | G1502011 | 防火门 | 防火门 | 扇 | WZQHDS2002-007 | 包1 | 007辅助设备设施 | 防火门 | 钢制隔热，甲级定制含配件，双向开门 |  |  | 5 | 007辅助设备设施-057
3818 | 500107328 | G15 | 辅助设备设施 | G1502 | 电力设施安全防护防盗、消防系统 | G1502017 | 防鼠设备 | 防鼠设备,捕鼠笼 | 只 | WZQHDS2002-007 | 包1 | 007辅助设备设施 | 捕鼠笼 | 防鼠设备,捕鼠笼，高强力双弹簧，采用烤漆工艺，不易生锈，加厚材质，长23cm，宽11.5cm，高11.5cm |  |  | 5 | 007辅助设备设施-058
3819 | 500107329 | G15 | 辅助设备设施 | G1502 | 电力设施安全防护防盗、消防系统 | G1502017 | 防鼠设备 | 防鼠设备,驱鼠器 | 只 | WZQHDS2002-007 | 包1 | 007辅助设备设施 | 驱鼠器 | 防鼠设备,驱鼠器,SD-042三波综合驱鼠器，无噪音，变频超声波，驱鼠面积200㎡，长130mm，宽80mm |  |  | 5 | 007辅助设备设施-059
3820 | 500107329 | G15 | 辅助设备设施 | G1502 | 电力设施安全防护防盗、消防系统 | G1502017 | 防鼠设备 | 防鼠设备,驱鼠器 | 只 | WZQHDS2002-007 | 包1 | 007辅助设备设施 | 挡鼠板 | 铝合金挡鼠板，高度40cm-60cm，长度可定制。 | 青阳 |  | 10 | 007辅助设备设施-060
3821 | 500074285 | G15 | 辅助设备设施 | G1503 | 供水、暖系统 | G1503009 | 除尘设备 | 除尘设备 | 台 | WZQHDS2002-007 | 包1 | 007辅助设备设施 | 气泵空压机 | 气泵空压机，小型，高压静音220V无油空气压缩机，旗舰款拉杆式15L-1580W（带调压隔水电磁阀），便携型（小气量场所）12L-600W | 得力-奈绅 |  | 10 | 007辅助设备设施-061
3822 | 500074285 | G15 | 辅助设备设施 | G1503 | 供水、暖系统 | G1503009 | 除尘设备 | 除尘设备 | 台 | WZQHDS2002-007 | 包1 | 007辅助设备设施 | 高压大气流吹尘枪 | 气动吹尘枪，强力高压加长嘴风枪，气泵空压机吹尘清扫工具，除尘气枪，铝合金枪身，铜芯阀，通用PM20快速接头。 | 得力-奈绅 |  | 20 | 007辅助设备设施-062
3823 | 500010644 | G15 | 辅助设备设施 | G1503 | 供水、暖系统 | G1503014 | 电取暖设备 | 电取暖设备,1000W,电暖器 | 台 | WZQHDS2002-007 | 包1 | 007辅助设备设施 | 电取暖设备 | 电取暖设备,1000W,电暖器 |  |  | 5 | 007辅助设备设施-063
3824 | 500010645 | G15 | 辅助设备设施 | G1503 | 供水、暖系统 | G1503014 | 电取暖设备 | 电取暖设备,2000W,电暖器 | 台 | WZQHDS2002-007 | 包1 | 007辅助设备设施 | 电取暖设备 | 电取暖设备-功率大小:2000W,类型:电暖器 |  |  | 100 | 007辅助设备设施-064
3825 | 500010646 | G15 | 辅助设备设施 | G1503 | 供水、暖系统 | G1503014 | 电取暖设备 | 电取暖设备,4000W,电暖炉 | 台 | WZQHDS2002-007 | 包1 | 007辅助设备设施 | 电取暖设备 | 电取暖设备-功率大小:4000W,类型:电暖炉 |  |  | 5 | 007辅助设备设施-065
3826 | 500010647 | G15 | 辅助设备设施 | G1503 | 供水、暖系统 | G1503014 | 电取暖设备 | 电取暖设备,3000W,电暖器 | 台 | WZQHDS2002-007 | 包1 | 007辅助设备设施 | 电取暖设备 | 电取暖设备-功率大小:3000W,类型:电暖器 |  |  | 20 | 007辅助设备设施-066
3827 | 500010648 | G15 | 辅助设备设施 | G1503 | 供水、暖系统 | G1503014 | 电取暖设备 | 电取暖设备,4000W,电暖器 | 台 | WZQHDS2002-007 | 包1 | 007辅助设备设施 | 电取暖设备 | 电取暖设备-功率大小:4000W,类型:电暖器 |  |  | 20 | 007辅助设备设施-067
3828 | 500010649 | G15 | 辅助设备设施 | G1503 | 供水、暖系统 | G1503014 | 电取暖设备 | 电取暖设备,5000W,电暖器 | 台 | WZQHDS2002-007 | 包1 | 007辅助设备设施 | 电取暖设备 | 电取暖设备-功率大小:5000W,类型:电暖器 |  |  | 5 | 007辅助设备设施-068
3829 | 500039441 | G15 | 辅助设备设施 | G1503 | 供水、暖系统 | G1503014 | 电取暖设备 | 电取暖设备,1000W,电热膜 | 台 | WZQHDS2002-007 | 包1 | 007辅助设备设施 | 电取暖设备 | 电取暖设备-功率大小:1000W,类型:电热膜 |  |  | 5 | 007辅助设备设施-069
3830 | 500039454 | G15 | 辅助设备设施 | G1503 | 供水、暖系统 | G1503014 | 电取暖设备 | 电取暖设备,2000W,电热膜 | 台 | WZQHDS2002-007 | 包1 | 007辅助设备设施 | 电取暖设备 | 电取暖设备-功率大小:2000W,类型:电热膜 |  |  | 4 | 007辅助设备设施-070
3831 | 500039469 | G15 | 辅助设备设施 | G1503 | 供水、暖系统 | G1503014 | 电取暖设备 | 电取暖设备,5000W,白钢加热管 | 台 | WZQHDS2002-007 | 包1 | 007辅助设备设施 | 电取暖设备 | 电取暖设备-功率大小:5000W,类型:白钢加热管 |  |  | 5 | 007辅助设备设施-071
3832 | 500139615 | G15 | 辅助设备设施 | G1506 | 辅助设施 | G1506005 | 井盖 | 井盖,复合材料,通用 | 面 | WZQHDS2002-007 | 包1 | 007辅助设备设施 | 离线式智能防盗井盖 | 型号：HR-700离线式智能防盗井盖技术参数井盖尺寸:直径Φ1000mm~530mm井盖材质:高强度复合材料 锁体材质: 铝合金锁杆材质:304不锈钢 响应时间:<3S累计开关锁次数:＞30万次 使用寿命:＞25年工作电源:感应供电 静态功耗:<0.5W 工作温度:-40℃ ～ 70℃ 防护等级:IP68电磁兼容:EMC4应急开锁终端技术参数：应急开锁供电方式:感应供电满电连续开关锁次数:> 100次待机时长:> 3个月 联网方式：4G全网通 外壳材质：铝合金 使用海拔：0m～3500m环境温度：-20℃～+60℃相对湿度：5% ～ 90% RH | 西安和润电力科技有限公司 |  | 100 | 007辅助设备设施-072
3833 | 500134613 | G15 | 辅助设备设施 | G1506 | 辅助设施 | G1506016 | 吸水膨胀袋 | 吸水膨胀袋 | 个 | WZQHDS2002-007 | 包1 | 007辅助设备设施 | 吸水膨胀沙袋 | 加厚帆布吸水膨胀沙袋 防汛抗洪应急沙袋消防沙袋物业沙袋 可定制；型号SPG-0311，40cm×60cm×1cm（吸水前），吸水后高度15-20cm，遇水3-5分钟（水温高于20°）军绿色帆布款 /土黄色亚麻款 |  |  | 50 | 007辅助设备设施-073
3834 | 500135188 | G15 | 辅助设备设施 | G1506 | 辅助设施 | G1506017 | 防护墩 | 防护墩 | 个 | WZQHDS2002-007 | 包1 | 007辅助设备设施 | 电杆防护墩 | 适用电杆高度10—25米；规格：半环形不小于1230MM*660MM；材料：1.外层主体：采用进口塑材，2.内部缓冲吸能层：采用发泡材料；3..内部结构层：采用高弹性半环形橡胶材料。反光标示：黑黄色反光条采用进口耐高温材质。具备良好的抗老化性能，适用于强紫外线照射强度较高的高原地区。 |  |  | 110 | 007辅助设备设施-074
3835 | 500064930 | G15 | 辅助设备设施 | G1501 | 辅助设备 | G1501018 | 手持机(PDA) | 手持机(PDA) | 台 | WZQHDS2002-007 | 包1 | 007辅助设备设施 | 执法记录仪 | 智能记录仪T8（DSJ-SFWF8A1) 尺寸：101.2*61*27.5mm;防护等级：IP67；防摔高度：2米；使用环境：温度-30℃-50℃，湿度小于90%；编解码：H.265;高通8核1.8GHz；主摄像头：1920*1080；水平视场角大于等于120°；畸变小于20%；执法/视频通话三镜头；支持1080P视频网传；支持环境光感应、红外夜视、白光灯、镭射定位灯；支持NFC证件读取功能；支持扩展内存最大128G；3050mAh，可拆卸电池 | 泛网科技 |  | 10 | 007辅助设备设施-075
3836 | 500011705 | G18 | 燃料化工 | G1802 | 化工 | G1802008 | 油漆 | 油漆,绝缘漆,无色 | 千克 | WZQHDS2002-008 | 包1 | 008涂料及油漆 | 油漆-类型:绝缘漆,颜色:无色 | 油漆-类型:绝缘漆,颜色:无色15KG/桶 |  |  | 550 | 008涂料及油漆-001
3837 | 500011706 | G18 | 燃料化工 | G1802 | 化工 | G1802008 | 油漆 | 油漆,防锈漆,无色 | 千克 | WZQHDS2002-008 | 包1 | 008涂料及油漆 | 油漆-类型:防锈漆,颜色:无色 | 油漆-类型:防锈漆,颜色:无色 15KG/桶 |  |  | 20 | 008涂料及油漆-002
3838 | 500011707 | G18 | 燃料化工 | G1802 | 化工 | G1802008 | 油漆 | 油漆,平面漆,无色 | 千克 | WZQHDS2002-008 | 包1 | 008涂料及油漆 | 油漆-类型:平面漆,颜色:无色 | 油漆-类型:平面漆,颜色:无色 15KG/桶 |  |  | 200 | 008涂料及油漆-003
3839 | 500011709 | G18 | 燃料化工 | G1802 | 化工 | G1802008 | 油漆 | 油漆,调和漆,白 | 千克 | WZQHDS2002-008 | 包1 | 008涂料及油漆 | 油漆-类型:调和漆,颜色:白 | 油漆-类型:调和漆,颜色:白 15/KG桶 |  |  | 200 | 008涂料及油漆-004
3840 | 500011710 | G18 | 燃料化工 | G1802 | 化工 | G1802008 | 油漆 | 油漆,调和漆,黑 | 千克 | WZQHDS2002-008 | 包1 | 008涂料及油漆 | 油漆-类型:调和漆,颜色:黑 | 油漆-类型:调和漆,颜色:黑 15/KG桶 |  |  | 550 | 008涂料及油漆-005
3841 | 500011711 | G18 | 燃料化工 | G1802 | 化工 | G1802008 | 油漆 | 油漆,调和漆,蓝 | 千克 | WZQHDS2002-008 | 包1 | 008涂料及油漆 | 油漆-类型:调和漆,颜色:蓝 | 油漆-类型:调和漆,颜色:蓝 15/KG桶 |  |  | 200 | 008涂料及油漆-006
3842 | 500011712 | G18 | 燃料化工 | G1802 | 化工 | G1802008 | 油漆 | 油漆,调和漆,红 | 千克 | WZQHDS2002-008 | 包1 | 008涂料及油漆 | 油漆-类型:调和漆,颜色:红 | 油漆-类型:调和漆,颜色:红 15/KG桶 |  |  | 200 | 008涂料及油漆-007
3843 | 500011713 | G18 | 燃料化工 | G1802 | 化工 | G1802008 | 油漆 | 油漆,防锈漆,红 | 千克 | WZQHDS2002-008 | 包1 | 008涂料及油漆 | 油漆-类型:防锈漆,颜色:红 | 油漆-类型:防锈漆,颜色:红 15KG/桶 |  |  | 20 | 008涂料及油漆-008
3844 | 500011716 | G18 | 燃料化工 | G1802 | 化工 | G1802008 | 油漆 | 油漆,平面漆,红 | 千克 | WZQHDS2002-008 | 包1 | 008涂料及油漆 | 油漆-类型:平面漆,颜色:红 | 油漆-类型:平面漆,颜色:红 15KG/桶 |  |  | 3000 | 008涂料及油漆-009
3845 | 500011717 | G18 | 燃料化工 | G1802 | 化工 | G1802008 | 油漆 | 油漆,防锈漆,黑 | 千克 | WZQHDS2002-008 | 包1 | 008涂料及油漆 | 油漆-类型:防锈漆,颜色:黑 | 油漆-类型:防锈漆,颜色:黑 15KG/桶 |  |  | 20 | 008涂料及油漆-010
3846 | 500011718 | G18 | 燃料化工 | G1802 | 化工 | G1802008 | 油漆 | 油漆,平面漆,白 | 千克 | WZQHDS2002-008 | 包1 | 008涂料及油漆 | 油漆-类型:平面漆,颜色:白 | 油漆-类型:平面漆,颜色:白 15KG/桶 |  |  | 200 | 008涂料及油漆-011
3847 | 500011719 | G18 | 燃料化工 | G1802 | 化工 | G1802008 | 油漆 | 油漆,平面漆,黑 | 千克 | WZQHDS2002-008 | 包1 | 008涂料及油漆 | 油漆-类型:平面漆,颜色:黑 | 油漆-类型:平面漆,颜色:黑 15KG/桶 |  |  | 200 | 008涂料及油漆-012
3848 | 500011721 | G18 | 燃料化工 | G1802 | 化工 | G1802008 | 油漆 | 油漆,平面漆,蓝 | 千克 | WZQHDS2002-008 | 包1 | 008涂料及油漆 | 油漆-类型:平面漆,颜色:蓝 | 油漆-类型:平面漆,颜色:蓝 15KG/桶 |  |  | 200 | 008涂料及油漆-013
3849 | 500011722 | G18 | 燃料化工 | G1802 | 化工 | G1802008 | 油漆 | 油漆,防锈漆,白 | 千克 | WZQHDS2002-008 | 包1 | 008涂料及油漆 | 油漆-类型:防锈漆,颜色:白 | 油漆-类型:防锈漆,颜色:白 15KG/桶 |  |  | 20 | 008涂料及油漆-014
3850 | 500011724 | G18 | 燃料化工 | G1802 | 化工 | G1802008 | 油漆 | 油漆,防锈漆,蓝 | 千克 | WZQHDS2002-008 | 包1 | 008涂料及油漆 | 油漆-类型:防锈漆,颜色:蓝 | 油漆-类型:防锈漆,颜色:蓝 15KG/桶 |  |  | 20 | 008涂料及油漆-015
3851 | 500011725 | G18 | 燃料化工 | G1802 | 化工 | G1802008 | 油漆 | 油漆,调和漆,无色 | 千克 | WZQHDS2002-008 | 包1 | 008涂料及油漆 | 油漆-类型:调和漆,颜色:无色 | 油漆-类型:调和漆,颜色:无色 15/KG桶 |  |  | 200 | 008涂料及油漆-016
3852 | 500026640 | G18 | 燃料化工 | G1802 | 化工 | G1802008 | 油漆 | 油漆,绝缘漆,黄 | 千克 | WZQHDS2002-008 | 包1 | 008涂料及油漆 | 油漆-类型:绝缘漆,颜色:黄 | 油漆-类型:绝缘漆,颜色:黄 15KG/桶 |  |  | 200 | 008涂料及油漆-017
3853 | 500026641 | G18 | 燃料化工 | G1802 | 化工 | G1802008 | 油漆 | 油漆,绝缘漆,黑 | 千克 | WZQHDS2002-008 | 包1 | 008涂料及油漆 | 油漆-类型:绝缘漆,颜色:黑 | 油漆-类型:绝缘漆,颜色:黄 15KG/桶 |  |  | 200 | 008涂料及油漆-018
3854 | 500026642 | G18 | 燃料化工 | G1802 | 化工 | G1802008 | 油漆 | 油漆,绝缘漆,白 | 千克 | WZQHDS2002-008 | 包1 | 008涂料及油漆 | 油漆-类型:绝缘漆,颜色:白 | 油漆-类型:绝缘漆,颜色:白 15KG/桶 |  |  | 200 | 008涂料及油漆-019
3855 | 500026643 | G18 | 燃料化工 | G1802 | 化工 | G1802008 | 油漆 | 油漆,绝缘漆,红 | 千克 | WZQHDS2002-008 | 包1 | 008涂料及油漆 | 油漆-类型:绝缘漆,颜色:红 | 油漆-类型:绝缘漆,颜色:红 15KG/桶 |  |  | 200 | 008涂料及油漆-020
3856 | 500028645 | G18 | 燃料化工 | G1802 | 化工 | G1802008 | 油漆 | 油漆,平面漆,绿 | 千克 | WZQHDS2002-008 | 包1 | 008涂料及油漆 | 油漆-类型:平面漆,颜色:绿 | 油漆-类型:平面漆,颜色:绿 15KG/桶 |  |  | 200 | 008涂料及油漆-021
3857 | 500028646 | G18 | 燃料化工 | G1802 | 化工 | G1802008 | 油漆 | 油漆,平面漆,黄 | 千克 | WZQHDS2002-008 | 包1 | 008涂料及油漆 | 油漆-类型:平面漆,颜色:黄 | 油漆-类型:平面漆,颜色:黄 15KG/桶 |  |  | 200 | 008涂料及油漆-022
3858 | 500028647 | G18 | 燃料化工 | G1802 | 化工 | G1802008 | 油漆 | 油漆,调和漆,灰 | 千克 | WZQHDS2002-008 | 包1 | 008涂料及油漆 | 油漆-类型:调和漆,颜色:灰 | 油漆-类型:调和漆,颜色:灰 15/KG桶 |  |  | 200 | 008涂料及油漆-023
3859 | 500028648 | G18 | 燃料化工 | G1802 | 化工 | G1802008 | 油漆 | 油漆,调和漆,绿 | 千克 | WZQHDS2002-008 | 包1 | 008涂料及油漆 | 油漆-类型:调和漆,颜色:绿 | 油漆-类型:调和漆,颜色:黄 15/KG桶 |  |  | 200 | 008涂料及油漆-024
3860 | 500028649 | G18 | 燃料化工 | G1802 | 化工 | G1802008 | 油漆 | 油漆,调和漆,黄 | 千克 | WZQHDS2002-008 | 包1 | 008涂料及油漆 | 油漆-类型:调和漆,颜色:黄 | 油漆-类型:调和漆,颜色:黄 15/KG桶 |  |  | 200 | 008涂料及油漆-025
3861 | 500030237 | G18 | 燃料化工 | G1802 | 化工 | G1802008 | 油漆 | 油漆,防锈漆,灰 | 千克 | WZQHDS2002-008 | 包1 | 008涂料及油漆 | 油漆-类型:防锈漆,颜色:灰 | 油漆-类型:防锈漆,颜色:灰 15KG/桶 |  |  | 200 | 008涂料及油漆-026
3862 | 500032595 | G18 | 燃料化工 | G1802 | 化工 | G1802008 | 油漆 | 油漆,防锈漆,银 | 千克 | WZQHDS2002-008 | 包1 | 008涂料及油漆 | 油漆-类型:防锈漆,颜色:银 | 油漆-类型:防锈漆,颜色:银 15KG/桶 |  |  | 20 | 008涂料及油漆-027
3863 | 500035994 | G18 | 燃料化工 | G1802 | 化工 | G1802008 | 油漆 | 油漆,平面漆,灰 | 千克 | WZQHDS2002-008 | 包1 | 008涂料及油漆 | 油漆-类型:平面漆,颜色:灰 | 油漆-类型:平面漆,颜色:灰 15KG/桶 |  |  | 200 | 008涂料及油漆-028
3864 | 500038442 | G18 | 燃料化工 | G1802 | 化工 | G1802008 | 油漆 | 油漆,调和漆,银 | 千克 | WZQHDS2002-008 | 包1 | 008涂料及油漆 | 油漆-类型:调和漆,颜色:银 | 油漆-类型:调和漆,颜色:银 15/KG桶 |  |  | 200 | 008涂料及油漆-029
3865 | 500054271 | G18 | 燃料化工 | G1802 | 化工 | G1802008 | 油漆 | 油漆,平面漆,银 | 千克 | WZQHDS2002-008 | 包1 | 008涂料及油漆 | 油漆-类型:平面漆,颜色:银 | 油漆-类型:平面漆,颜色:银 15KG/桶 |  |  | 200 | 008涂料及油漆-030
3866 | 500054272 | G18 | 燃料化工 | G1802 | 化工 | G1802008 | 油漆 | 油漆,绝缘漆,灰 | 千克 | WZQHDS2002-008 | 包1 | 008涂料及油漆 | 油漆-类型:绝缘漆,颜色:灰 | 油漆-类型:绝缘漆,颜色:灰 15KG/桶 |  |  | 200 | 008涂料及油漆-031
3867 | 500055246 | G18 | 燃料化工 | G1802 | 化工 | G1802008 | 油漆 | 油漆,调和漆,棕紫 | 千克 | WZQHDS2002-008 | 包1 | 008涂料及油漆 | 油漆-类型:调和漆,颜色:棕紫 | 油漆-类型:调和漆,颜色:棕紫 15/KG桶 |  |  | 200 | 008涂料及油漆-032
3868 | 500055913 | G18 | 燃料化工 | G1802 | 化工 | G1802008 | 油漆 | 油漆,防锈漆,棕紫 | 千克 | WZQHDS2002-008 | 包1 | 008涂料及油漆 | 油漆-类型:防锈漆,颜色:棕紫 | 油漆-类型:防锈漆,颜色:棕紫 15KG/桶 |  |  | 20 | 008涂料及油漆-033
3869 | 500057488 | G18 | 燃料化工 | G1802 | 化工 | G1802008 | 油漆 | 油漆,绝缘漆,绿 | 千克 | WZQHDS2002-008 | 包1 | 008涂料及油漆 | 油漆-类型:绝缘漆,颜色:绿 | 油漆-类型:绝缘漆,颜色:绿 15KG/桶 |  |  | 200 | 008涂料及油漆-034
3870 | 500058650 | G18 | 燃料化工 | G1802 | 化工 | G1802008 | 油漆 | 油漆,防锈漆,黄 | 千克 | WZQHDS2002-008 | 包1 | 008涂料及油漆 | 油漆-类型:防锈漆,颜色:黄 | 油漆-类型:防锈漆,颜色:黄 15KG/桶 |  |  | 20 | 008涂料及油漆-035
3871 | 500060945 | G18 | 燃料化工 | G1802 | 化工 | G1802008 | 油漆 | 油漆,平面漆,棕紫 | 千克 | WZQHDS2002-008 | 包1 | 008涂料及油漆 | 油漆-类型:平面漆,颜色:棕紫 | 油漆-类型:平面漆,颜色:棕紫 15KG/桶 |  |  | 200 | 008涂料及油漆-036
3872 | 500064281 | G18 | 燃料化工 | G1802 | 化工 | G1802008 | 油漆 | 油漆,瓷漆,白 | 千克 | WZQHDS2002-008 | 包1 | 008涂料及油漆 | 油漆-类型:瓷漆,颜色:白 | 油漆-类型:瓷漆,颜色:白 15KG/桶 |  |  | 300 | 008涂料及油漆-037
3873 | 500064281 | G18 | 燃料化工 | G1802 | 化工 | G1802008 | 油漆 | 油漆,瓷漆,黑 | 千克 | WZQHDS2002-008 | 包1 | 008涂料及油漆 | 油漆-类型:瓷漆,颜色:黑 | 油漆-类型:瓷漆,颜色:黑 15KG/桶 |  |  | 200 | 008涂料及油漆-038
3874 | 500064281 | G18 | 燃料化工 | G1802 | 化工 | G1802008 | 油漆 | 油漆,瓷漆,红 | 千克 | WZQHDS2002-008 | 包1 | 008涂料及油漆 | 油漆-类型:瓷漆,颜色:红 | 油漆-类型:瓷漆,颜色:红 15KG/桶 |  |  | 1500 | 008涂料及油漆-039
3875 | 500064281 | G18 | 燃料化工 | G1802 | 化工 | G1802008 | 油漆 | 油漆,瓷漆,黄 | 千克 | WZQHDS2002-008 | 包1 | 008涂料及油漆 | 油漆-类型:瓷漆,颜色:黄 | 油漆-类型:瓷漆,颜色:黄 15KG/桶 |  |  | 1500 | 008涂料及油漆-040
3876 | 500064281 | G18 | 燃料化工 | G1802 | 化工 | G1802008 | 油漆 | 油漆,瓷漆,灰 | 千克 | WZQHDS2002-008 | 包1 | 008涂料及油漆 | 油漆-类型:瓷漆,颜色:灰 | 油漆-类型:瓷漆,颜色:灰 15KG/桶 |  |  | 300 | 008涂料及油漆-041
3877 | 500064281 | G18 | 燃料化工 | G1802 | 化工 | G1802008 | 油漆 | 油漆,瓷漆,蓝 | 千克 | WZQHDS2002-008 | 包1 | 008涂料及油漆 | 油漆-类型:瓷漆,颜色:蓝 | 油漆-类型:瓷漆,颜色:蓝 15KG/桶 |  |  | 1500 | 008涂料及油漆-042
3878 | 500064281 | G18 | 燃料化工 | G1802 | 化工 | G1802008 | 油漆 | 油漆,瓷漆,绿 | 千克 | WZQHDS2002-008 | 包1 | 008涂料及油漆 | 油漆-类型:瓷漆,颜色:绿 | 油漆-类型:瓷漆,颜色:绿 15KG/桶 |  |  | 1500 | 008涂料及油漆-043
3879 | 500011726 | G18 | 燃料化工 | G1802 | 化工 | G1802009 | 涂料 | 涂料 | 千克 | WZQHDS2002-008 | 包1 | 008涂料及油漆 | 涂料 | RX-FD新型防潮涂料， 防腐、防潮、防小动物、阻燃等级：UL94V-0 | 陕西日新 |  | 52 | 008涂料及油漆-044
3880 | 500011726 | G18 | 燃料化工 | G1802 | 化工 | G1802009 | 涂料 | 涂料 | 千克 | WZQHDS2002-008 | 包1 | 008涂料及油漆 | 涂料 | RX-JY新型绝缘涂料， 使用电压等级35KV及以下，适用范围：母排、管母、开关柜、绝缘件。功能：防水、防污闪、绝缘 | 陕西日新 |  | 2 | 008涂料及油漆-045
3881 | 500011726 | G18 | 燃料化工 | G1802 | 化工 | G1802009 | 涂料 | 涂料 | 千克 | WZQHDS2002-008 | 包1 | 008涂料及油漆 | 涂料 | 导电防腐涂料ZJH-10 | 陕西佳润 |  | 20 | 008涂料及油漆-046
3882 | 500011726 | G18 | 燃料化工 | G1802 | 化工 | G1802009 | 涂料 | 涂料 | 千克 | WZQHDS2002-008 | 包1 | 008涂料及油漆 | 绝缘涂料 | 应用于10-35kv母排绝缘刷涂，刷涂以后无流挂，截面无气泡；能很好的与基材铜排、铝排等粘附；表面干燥时间1-1.5h，4h固化 | 科创新源 |  | 50 | 008涂料及油漆-047
3883 | 500011726 | G18 | 燃料化工 | G1802 | 化工 | G1802009 | 涂料 | 涂料 | 千克 | WZQHDS2002-008 | 包1 | 008涂料及油漆 | 强效防腐、防火阻燃、涂渡涂料 | 1）防腐，50μm盐雾试验2000小时以上无锈蚀；2）防火阻燃，氧指数36.02；3）无毒无味环保，VOC排放为零；4）粘接力＞5.95MPa；5）可与任何油漆做配套、可做顶涂；6）耐油类、苯、四氯化碳等有机溶剂。HD6600 | 沈阳航达科技； |  | 1 | 008涂料及油漆-048
3884 | 500011727 | G18 | 燃料化工 | G1802 | 化工 | G1802010 | 防火涂料 | 防火涂料 | 千克 | WZQHDS2002-008 | 包1 | 008涂料及油漆 | 防火涂料 | 水基型的膨胀性电缆涂料，可避免火势沿电缆线扩张蔓延，经证明在火灾中增强了电缆的耐火性能，同时适用于木质板材的耐火性能，应用于石油和天然气、海油平台、石油化工厂、电厂。即用型，耐水、耐石油与汽油沷溅，可用涂刷、滚涂或真空喷枪，具有烧蚀性，固化后保持弹性，无异味，便于清洁、水基长效防火性能。 |  |  | 250 | 008涂料及油漆-049
3885 | 500011755 | G18 | 燃料化工 | G1802 | 化工 | G1802037 | 绝缘涂料 | 绝缘涂料,PRTV | 千克 | WZQHDS2002-008 | 包1 | 008涂料及油漆 | 绝缘涂料-类型:PRTV | 超疏水超自洁防污防覆冰涂料DSAN-HX-III | 咸亨国际 |  | 100 | 008涂料及油漆-050
3886 | 500011755 | G18 | 燃料化工 | G1802 | 化工 | G1802037 | 绝缘涂料 | 绝缘涂料 | 千克 | WZQHDS2002-008 | 包1 | 008涂料及油漆 | 绝缘导电涂料 | 电缆中间头熔接绝缘涂料，半导电料，半导电漆，半导电过渡材料电缆中间头熔接绝缘、导电材料。 | 宁夏开明电气有限公司、青海纽航电气设备有限公司、青海领骋电力技术有限公司、宁夏长园盈鑫电力技术有限公司 |  | 1 | 008涂料及油漆-051
3887 | 5000124207 | G18 | 燃料化工 | G1802 | 化工 | G1802037 | 绝缘涂料 | 绝缘涂料,JY-1 | 千克 | WZQHDS2002-009 | 包1 | 009堵料及固化剂 | 绝缘涂料 | 应用于10-35kv母排绝缘刷涂，刷涂以后无流挂，截面无气泡；能很好的与基材铜排、铝排等粘附；表面干燥时间1-1.5h，4h固化 | 科创新源 |  | 200 | 009堵料及固化剂-001
3888 | 500011726 | G18 | 燃料化工 | G1802 | 化工 | G1802009 | 涂料 | 涂料 | 千克 | WZQHDS2002-009 | 包1 | 009堵料及固化剂 | 轻型涂覆料4.5kg/罐 | 喷涂绝缘材料是专门为10kv-35kV架空裸导线的绝缘保护设计的可快速施工并能室温、湿气固化的一款液体涂覆材料。具有良好的绝缘性、耐UV性能和耐机械耐磨性能。配合机器人，可快速实现架空线路绝缘化施工。厂商需提供施工。击穿电压＞35kv | 科创新源/X526 |  | 100 | 009堵料及固化剂-002
3889 | 500011726 | G18 | 燃料化工 | G1802 | 化工 | G1802009 | 涂料 | 涂料 | 千克 | WZQHDS2002-009 | 包1 | 009堵料及固化剂 | 涂料；轻型涂覆料； | 轻型涂覆料；10kV架空导线，绝缘，耐磨，击穿电压＞35kV，配合专用机器人使用 | 北京安连/四川云新 |  | 10 | 009堵料及固化剂-003
3890 | 500011755 | G18 | 燃料化工 | G1802 | 化工 | G1802037 | 绝缘涂料 | 绝缘涂料,PRTV | 千克 | WZQHDS2002-009 | 包1 | 009堵料及固化剂 | 绝缘子自洁膜层 | 超疏水超自洁防污防覆冰涂料，喷涂式自洁膜层，使用量远低于PRTV，防油污、防粘贴、防涂鸦、易清洁、防雾、防结冰，使用寿命可达十年以上。 | 金卫士 |  | 100 | 009堵料及固化剂-004
3891 | 500011755 | G18 | 燃料化工 | G1802 | 化工 | G1802037 | 绝缘涂料 | 绝缘涂料,PRTV | 千克 | WZQHDS2002-009 | 包1 | 009堵料及固化剂 | 绝缘涂料-类型:绝缘子自结膜层 | 绝缘子自结膜层 | 北京安连 |  | 1 | 009堵料及固化剂-005
3892 | 500126803 | G18 | 燃料化工 | G1802 | 化工 | G1802037 | 绝缘涂料 | 绝缘涂料,常温固化硅橡胶防污闪涂料 | 千克 | WZQHDS2002-009 | 包1 | 009堵料及固化剂 | 轻型涂覆料 | X526 轻型涂覆料 | 安连科技 |  | 50 | 009堵料及固化剂-006
3893 | 500011727 | G18 | 燃料化工 | G1802 | 化工 | G1802020 | 防火堵料 | 防火堵料 | 千克 | WZQHDS2002-009 | 包1 | 009堵料及固化剂 | 三防封堵材料 | 三防封堵材料STFD-100（发泡型），防水、防火、防凝露；固化后应不变形、不变质、不开裂，使用寿命至少保用10年以上；耐水性≥3d不溶胀、不开裂;耐油性≥3d不溶胀、不开裂；耐湿热性≥120h不开裂、不粉化；耐冻融循环≥15次不开裂、不粉化；膨胀性能≥150%；阻燃等级UL94V-0。 | 西安西拓；世纪中试；西安天迈 |  | 50 | 009堵料及固化剂-007
3894 | 500011738 | G18 | 燃料化工 | G1802 | 化工 | G1802020 | 防火堵料 | 防火堵料 | 千克 | WZQHDS2002-009 | 包1 | 009堵料及固化剂 | 有机防火堵料 | 电缆电线防火泥柔性有机防火堵料 |  |  | 100 | 009堵料及固化剂-008
3895 | 500011738 | G18 | 燃料化工 | G1802 | 化工 | G1802020 | 防火堵料 | 防火堵料 | 千克 | WZQHDS2002-009 | 包1 | 009堵料及固化剂 | 非凝固型防火泥 | 型号KC7000规格：400g/条 水平燃烧HB级、表观密度＞1.5×10^3kg/m3 产品耐腐蚀，对钢板及电缆外皮无腐蚀性 具备耐水、耐油、耐湿热特性 耐冻融循环，浸没于(22.0 ~23.0)°C的水中18h，(-20 土2) °C, 3h；(50 土2) ° C, 3h共15 个循环 | 科创新源 |  | 10 | 009堵料及固化剂-009
3896 | 500011738 | G18 | 燃料化工 | G1802 | 化工 | G1802020 | 防火堵料 | 防火堵料 | 千克 | WZQHDS2002-009 | 包1 | 009堵料及固化剂 | 三防封堵材料 | 三防封堵材料STFD-200（自流平型），防水、防潮、防尘、防有毒性气体，防火阻燃；固化后不变形、不变质、不开裂，使用寿命至少保用10年以上；耐水性≥3d不溶胀、不开裂;耐油性≥3d不溶胀、不开裂；耐湿热性≥120h不开裂、不粉化；耐冻融循环≥15次不开裂、不粉化；膨胀性能≥150%；阻燃等级UL94V-0。 | 西安西拓；世纪中试；西安天迈 |  | 50 | 009堵料及固化剂-010
3897 | 500011738 | G18 | 燃料化工 | G1802 | 化工 | G1802020 | 防火堵料 | 防火堵料 | 千克 | WZQHDS2002-009 | 包1 | 009堵料及固化剂 | 阻燃发泡胶 | 阻燃发泡胶，用于孔洞、管道的填充，罐装，防火阻燃隔热发泡剂居欢筑巢B1级发泡胶门窗隔音保温填充剂泡沫胶 | 筑巢 |  | 20 | 009堵料及固化剂-011
3898 | 500011738 | G18 | 燃料化工 | G1802 | 化工 | G1802020 | 防火堵料 | 防火堵料 | 千克 | WZQHDS2002-009 | 包1 | 009堵料及固化剂 | 泡沫封堵材料12kg（A料：9kg；B料：3kg）/套 | 本品由A、B料配比施工，固化前具备良好的自流平性能，固化后具备一定的机械强度，可达到防水、阻燃的特性。 1、发泡倍率不低于2倍； 2、水蒸气透过率＜5ng/（m·s·Pa）； 3、耐冷冻循环、对钢板、电缆外表皮 | 科创新源/KC5000 |  | 100 | 009堵料及固化剂-012
3899 | 500011738 | G18 | 燃料化工 | G1802 | 化工 | G1802020 | 防火堵料 | 防火堵料 | 千克 | WZQHDS2002-009 | 包1 | 009堵料及固化剂 | 防潮封堵料2.2kg（A料2kg、B料0.2kg）/套 | 本品由A、B料配比施工，固化前具备良好的自流平性能，固化后具备一定的机械强度，可达到防水、阻燃的特性。 1、阻燃性能V-0； 2、水蒸气透过率＜2*10-10g/（m·s·Pa）； 3、耐冷冻循环、对钢板、电缆外表皮 | 科创新源/KC3000 |  | 100 | 009堵料及固化剂-013
3900 | 500011739 | G18 | 燃料化工 | G1802 | 化工 | G1802021 | 防水堵料 | 防水堵料 | 千克 | WZQHDS2002-009 | 包1 | 009堵料及固化剂 | 防水堵料 | 新型防水涂料，耐低温性能好，-40℃保持高弹性，使用寿命30年以上，户外使用不变色，弹性优异，伸长率高，不开裂。 | 金卫士 |  | 50 | 009堵料及固化剂-014
3901 | 500011739 | G18 | 燃料化工 | G1802 | 化工 | G1802021 | 防水堵料 | 防水堵料 | 千克 | WZQHDS2002-009 | 包1 | 009堵料及固化剂 | 电力专用速凝胶 | 型号：DL-SN-2017绝缘性：绝缘电压≥16MV/M使用寿命：10年耐高/低温:-60℃~+200℃体积电阻率：1.0×1014Ω·cm。附着力等级：一级抗张强度：3.0MPa伸长率：200%用途：电力柜体防凝露封堵特性：强防潮、防腐性施工后易于二次扩容穿缆施工。环保、无污染，不得含有毒有害及腐蚀成份，不会对设备造成二次伤害。可用于二次接线端子浸涂或喷涂，起到防潮、防静电、绝缘作用； | 西安和润电力科技有限公司 |  | 100 | 009堵料及固化剂-015
3902 | 500011739 | G18 | 燃料化工 | G1802 | 化工 | G1802021 | 防水堵料 | 防水堵料 | 千克 | WZQHDS2002-009 | 包1 | 009堵料及固化剂 | 无溶剂绝缘防腐防水涂料 | 型号KC1000 本品是一款无溶剂型的绝缘防腐防水涂料，用于电缆外表面的修复绝缘及耐磨保护。 1、固化后邵氏硬度＞80； 2、击穿电压＞30kV（厚度1.8mm）； 3、防水等级IPX8； 4、阻燃等级V-0。 | 科创新源 |  | 50 | 009堵料及固化剂-016
3903 | 500011739 | G18 | 燃料化工 | G1802 | 化工 | G1802021 | 防水堵料 | 防水堵料 | 千克 | WZQHDS2002-009 | 包1 | 009堵料及固化剂 | 防潮封堵料 | 型号KC3000 本品由A、B料配比施工，固化前具备良好的自流平性能，固化后具备一定的机械强度，可达到防水、阻燃的特性。 1、阻燃性能V-0； 2、水蒸气透过率＜2×10-10g/(m·s·Pa)； 3、耐冷冻循环、对钢板、电缆外表皮无腐蚀性，需提供第三方检测报告。 | 科创新源 |  | 10 | 009堵料及固化剂-017
3904 | 500011739 | G18 | 燃料化工 | G1802 | 化工 | G1802021 | 防水堵料 | 防水堵料 | 千克 | WZQHDS2002-009 | 包1 | 009堵料及固化剂 | 泡沫封堵材料 | 型号KC5000 本品由A、B料配比施工，固化前具备良好的自流平性能，固化后具备一定的机械强度，可达到防水、阻燃的特性。 1、发泡倍率不低于2倍； 2、水蒸气透过率＜5ng/(m·s·Pa)； 3、耐冷冻循环、对钢板、电缆外表皮无腐蚀性、耐油、耐湿热； 4、材料耐火性能达到A1级； 5、膨胀性能≥350%。 | 科创新源 |  | 10 | 009堵料及固化剂-018
3905 | 500011739 | G18 | 燃料化工 | G1802 | 化工 | G1802021 | 防水堵料 | 防水堵料 | 千克 | WZQHDS2002-009 | 包1 | 009堵料及固化剂 | 非凝固型密封防潮硅胶泥 | KC6000 规格：500g/条 1、阻燃性能V-0； 2、防水等级IPX8； 3、高温下不流淌（80℃，5H）； 4、耐冻融循环、耐油、耐水、耐碱、耐臭氧； 5、热失重≤0.15% | 科创新源 |  | 10 | 009堵料及固化剂-019
3906 | 500011739 | G18 | 燃料化工 | G1802 | 化工 | G1802021 | 防水堵料 | 防水堵料 | 千克 | WZQHDS2002-009 | 包1 | 009堵料及固化剂 | 防水卷材 | 防水卷材，正品东方雨虹防水卷材 屋顶热熔型防水隔热沥青 SBS 3mm厚 4mm厚，东方雨虹 | 东方雨虹 |  | 100 | 009堵料及固化剂-020
3907 | 500011739 | G18 | 燃料化工 | G1802 | 化工 | G1802021 | 防水堵料 | 防水堵料 | 千克 | WZQHDS2002-009 | 包1 | 009堵料及固化剂 | 防水堵料 | 新型防潮封堵剂，ZS-FS防腐、阻燃、防水适用范围广泛，施工方便 | 陕西日新电气设备有限公司 |  | 21 | 009堵料及固化剂-021
3908 | 500011734 | G18 | 燃料化工 | G1802 | 化工 | G1802017 | 粘合剂 | 瞬干胶 | 千克 | WZQHDS2002-009 | 包1 | 009堵料及固化剂 | 高性能金属防腐材料 | GIS带压堵漏，使用环境温度：-10℃-100℃；相对湿度≤95%；风力≤四级；收缩率＜0.026%；耐压性3360kv/mm；电容率10（100Hz）（ASTM K150) 6 (1MHz);电压等级：330kV | 金卫士 |  | 100 | 009堵料及固化剂-022
3909 | 500011762 | G18 | 燃料化工 | G1802 | 化工 | G1802043 | 固化剂 | 固化剂 | 千克 | WZQHDS2002-009 | 包1 | 009堵料及固化剂 | 固化剂 | 有效保护空间0.3m³，灭火剂气体释放时间≤2s；适用环境温度-50℃至+95℃，使用年限10年；温感线启动温度170±5℃，电启动电流≥700毫安，绝缘性能＞200MΩ，装置重量75克，直径60㎜，高度22㎜。QRR0.01G/K710 | 火敌（中船重工） |  | 1 | 009堵料及固化剂-023
3910 | 500011762 | G18 | 燃料化工 | G1802 | 化工 | G1802043 | 固化剂 | 固化剂 | 千克 | WZQHDS2002-009 | 包1 | 009堵料及固化剂 | 固化剂 | 有效保护空间1.0m³，灭火剂气体释放时间≤4s，适用环境温度-50℃至+95℃，使用寿命10年；绝缘性能＞200MΩ，温感线启动温度170±5℃，电启动电流≥700毫安。装置重量150克。直径85㎜，高度26㎜。 QRR0.04G/K710 | 火敌（中船重工） |  | 1 | 009堵料及固化剂-024
3911 | 500011762 | G18 | 燃料化工 | G1802 | 化工 | G1802043 | 固化剂 | 固化剂 | 千克 | WZQHDS2002-009 | 包1 | 009堵料及固化剂 | 固化剂 | 有效保护空间体积2立方米，灭火剂气体释放时间≤6s，温感线启动温度170±5℃，适用环境温度-50℃至+95℃，使用年限10年；绝缘性能＞200MΩ；电启动电流≥700毫安。装置重量205克。直径85㎜，高度50㎜。QRR0.08G/K710 | 火敌（中船重工） |  | 1 | 009堵料及固化剂-025
3912 | 500011762 | G18 | 燃料化工 | G1802 | 化工 | G1802043 | 固化剂 | 固化剂 | 千克 | WZQHDS2002-009 | 包1 | 009堵料及固化剂 | 固化剂 | 有效保护空间≥17.5m³，灭火剂气体喷射时间≤7s；适用环境温度-50℃至+95℃，绝缘性能＞200MΩ，使用年限10年；电启动电流≥700毫安，装置重量2.9公斤。直径240㎜，高度57㎜。QRR1.0G/K710 | 火敌（中船重工） |  | 1 | 009堵料及固化剂-026
3913 | 500011762 | G18 | 燃料化工 | G1802 | 化工 | G1802043 | 固化剂 | 固化剂 | 千克 | WZQHDS2002-009 | 包1 | 009堵料及固化剂 | 固化剂 | 有效保护空间体积≥25m³，灭火剂气体喷射时间≤9s；适用环境温度-50℃至+95℃，绝缘性能＞200MΩ，使用年限：10年；电启动电流≥700毫安，装置重量3.4公斤。直径240㎜，高度69㎜。QRR1.4G/K710 | 火敌（中船重工） |  | 1 | 009堵料及固化剂-027
3914 | 500011762 | G18 | 燃料化工 | G1802 | 化工 | G1802043 | 固化剂 | 固化剂 | 千克 | WZQHDS2002-009 | 包1 | 009堵料及固化剂 | 固化剂 | 有效保护空间体积≥50m³，灭火剂气体喷射时间≤15s；适用环境温度-50℃至+95℃，绝缘性能＞200MΩ，使用年限10年；电启动电流≥700毫安，装置重量5.3公斤。直径240㎜，高度110㎜。QRR2.8G/K710 | 火敌（中船重工） |  | 1 | 009堵料及固化剂-028
3915 | 500011762 | G18 | 燃料化工 | G1802 | 化工 | G1802043 | 固化剂 | 固化剂 | 千克 | WZQHDS2002-009 | 包1 | 009堵料及固化剂 | 固化剂,0.3气溶胶自动灭火装置 | 有效保护空间体积0.3m³；工作环境温度-50℃至+95℃,使用年限10年；温感线启动温度170±5℃,电启动电流≥700毫安。 | 西安坚瑞/陕西赛普瑞 |  | 25 | 009堵料及固化剂-029
3916 | 500011762 | G18 | 燃料化工 | G1802 | 化工 | G1802043 | 固化剂 | 固化剂 | 千克 | WZQHDS2002-009 | 包1 | 009堵料及固化剂 | 固化剂,1.0A气溶胶自动灭火装置 | 有效保护空间1.0m³,适用环境温度-50℃至+95℃,使用寿命10年；温感线启动温度170±5℃,电启动电流≥700毫安。 | 西安坚瑞/陕西赛普瑞 |  | 30 | 009堵料及固化剂-030
3917 | 500011762 | G18 | 燃料化工 | G1802 | 化工 | G1802043 | 固化剂 | 固化剂 | 千克 | WZQHDS2002-009 | 包1 | 009堵料及固化剂 | 固化剂,2.0A气溶胶自动灭火装置 | 有效保护空间体积2立方米,温感线启动温度170±5℃,适用环境温度-50℃至+95℃,使用年限10年；温感线启动温度170±5℃,电启动电流≥700毫安。 | 西安坚瑞/陕西赛普瑞 |  | 35 | 009堵料及固化剂-031
3918 | 500011762 | G18 | 燃料化工 | G1802 | 化工 | G1802043 | 固化剂 | 固化剂 | 千克 | WZQHDS2002-009 | 包1 | 009堵料及固化剂 | 固化剂,35气溶胶自动灭火装置 | 有效保护空间体积17m³；工作环境温度-50℃至+95℃,外壳及其中所有零部件均经过防腐蚀处理,使用年限10年；电启动电流≥700毫安。 | 西安坚瑞/陕西赛普瑞 |  | 4 | 009堵料及固化剂-032
3919 | 500011762 | G18 | 燃料化工 | G1802 | 化工 | G1802043 | 固化剂 | 固化剂 | 千克 | WZQHDS2002-009 | 包1 | 009堵料及固化剂 | 固化剂,50气溶胶自动灭火装置 | 有效保护空间体积25m³；工作环境温度-50℃至+95℃,外壳及其中所有零部件均经过防腐蚀处理,使用年限：10年；电启动电流≥700毫安。 | 西安坚瑞/陕西赛普瑞 |  | 4 | 009堵料及固化剂-033
3920 | 500011762 | G18 | 燃料化工 | G1802 | 化工 | G1802043 | 固化剂 | 固化剂 | 千克 | WZQHDS2002-009 | 包1 | 009堵料及固化剂 | 固化剂,100气溶胶自动灭火装置 | 有效保护空间体积50m³；工作环境温度-50℃至+95℃,外壳及其中所有零部件均经过防腐蚀处理,使用年限10年；电启动电流≥700毫安。 | 西安坚瑞/陕西赛普瑞 |  | 15 | 009堵料及固化剂-034
3921 | 500011762 | G18 | 燃料化工 | G1802 | 化工 | G1802043 | 固化剂 | 固化剂 | 千克 | WZQHDS2002-009 | 包1 | 009堵料及固化剂 | 固化剂 | 可移动便携式气溶胶灭火器，灭火级别13B、5F，使用温度-30℃至+70℃，直径50㎜、长度240㎜，重量0.5公斤，有效期4年。MQB/S100 | 火敌（中船重工） |  | 1 | 009堵料及固化剂-035
3922 | 500011762 | G18 | 燃料化工 | G1802 | 化工 | G1802043 | 固化剂 | 固化剂 | 千克 | WZQHDS2002-009 | 包1 | 009堵料及固化剂 | 固化剂 | 单张有效保护空间20升，温升到280℃自动在30秒内灭火，外形尺寸100mmx50mmx1.5mm，灭火贴释放时间≤1s；适用环境温度-20℃至+90℃，使用年限5年。按照箱、柜的容积计算后，张贴于干净的箱、柜、槽盒顶部。MHT-10c,x5cm | 语路科技 |  | 1 | 009堵料及固化剂-036
3923 | 500138022 | G18 | 燃料化工 | G1802 | 化工 | G1802058 | 导电膏 | 导电膏,导电喷涂剂 | 千克 | WZQHDS2002-009 | 包1 | 009堵料及固化剂 | 纳米导电喷涂剂 | 附着力≤1级,有阻燃性、耐霉菌、耐湿热性、耐盐雾性,耐温度变化-60℃至200℃。涂覆后磨损减量万分之四以下,磨损量减量下降一倍,电阻变化不大于10%。铝制气雾罐,纳米导电喷涂剂,喷出物阻燃,喷涂完毕后干性无残留。 | 金卫士 |  | 20 | 009堵料及固化剂-037
3924 | 500011687 | G18 | 燃料化工 | G1802 | 化工 | G1802001 | 润滑油 | 润滑油 | 升 | WZQHDS2002-010 | 包1 | 010燃料化工 | 润滑油 | 超声波传感器耦合剂，无气泡 |  |  | 10 | 010燃料化工-001
3925 | 500011687 | G18 | 燃料化工 | G1802 | 化工 | G1802001 | 润滑油 | 润滑油 | 升 | WZQHDS2002-010 | 包1 | 010燃料化工 | 润滑油 | 医用、白色凡士林500g/盒（润滑密封针管）500g/盒 |  |  | 20 | 010燃料化工-002
3926 | 500011688 | G18 | 燃料化工 | G1802 | 化工 | G1802002 | 绝缘油 | 绝缘油,#10 | 升 | WZQHDS2002-010 | 包1 | 010燃料化工 | 绝缘油-标号:#10 | 绝缘油-标号：#10 189L/桶 | 克拉玛依 |  | 400 | 010燃料化工-003
3927 | 500011689 | G18 | 燃料化工 | G1802 | 化工 | G1802002 | 绝缘油 | 绝缘油,#25 | 升 | WZQHDS2002-010 | 包1 | 010燃料化工 | 绝缘油-标号:#25 | 绝缘油-标号:#25 189L/桶 | 克拉玛依 |  | 400 | 010燃料化工-004
3928 | 500011690 | G18 | 燃料化工 | G1802 | 化工 | G1802002 | 绝缘油 | 绝缘油,#45 | 升 | WZQHDS2002-010 | 包1 | 010燃料化工 | 绝缘油-标号:#45 | 绝缘油-标号:#45 189L/桶 | 克拉玛依 |  | 400 | 010燃料化工-005
3929 | 500011691 | G18 | 燃料化工 | G1802 | 化工 | G1802004 | 润滑脂 | 润滑脂 | 千克 | WZQHDS2002-010 | 包1 | 010燃料化工 | 润滑脂 | 润滑脂，低温型 800g/桶 |  |  | 5 | 010燃料化工-006
3930 | 500011694 | G18 | 燃料化工 | G1802 | 化工 | G1802007 | 工业气体 | 工业气体,色谱标准气体 | 立方米 | WZQHDS2002-010 | 包1 | 010燃料化工 | 工业气体-类型:色谱标准气体 | 工业气体,油色谱分析用标准气体，按照不同仪器的不同要求配置气体，按照1立方米钢瓶进行配货。 | 北京氦普 |  | 34 | 010燃料化工-007
3931 | 500011694 | G18 | 燃料化工 | G1802 | 化工 | G1802007 | 工业气体 | 工业气体,色谱标准气体 | 立方米 | WZQHDS2002-010 | 包1 | 010燃料化工 | 工业气体-类型:色谱标准气体 | 乙炔50ppm；乙烯100ppm；乙烷100ppm；甲烷100ppm；一氧化碳1000ppm；二氧化碳3000ppm；氢气1000ppm；八组分按照1立方米钢瓶进行配货 | 北京氦普 |  | 25 | 010燃料化工-008
3932 | 500011695 | G18 | 燃料化工 | G1802 | 化工 | G1802007 | 工业气体 | 工业气体,氧气 | 立方米 | WZQHDS2002-010 | 包1 | 010燃料化工 | 工业气体-类型:氧气 | 工业气体-类型:氧气 3立方米/瓶 |  |  | 20 | 010燃料化工-009
3933 | 500011696 | G18 | 燃料化工 | G1802 | 化工 | G1802007 | 工业气体 | 工业气体,氩气 | 立方米 | WZQHDS2002-010 | 包1 | 010燃料化工 | 工业气体-类型:氩气 | 工业气体,氩气,纯度≥99.99% 3立方米/瓶 | 亚南伟业 |  | 41 | 010燃料化工-010
3934 | 500011697 | G18 | 燃料化工 | G1802 | 化工 | G1802007 | 工业气体 | 工业气体,氮气 | 立方米 | WZQHDS2002-010 | 包1 | 010燃料化工 | 工业气体-类型:氮气 | 油色谱在线装置用气体 纯度99.99% 3立方米/瓶 |  |  | 50 | 010燃料化工-011
3935 | 500011699 | G18 | 燃料化工 | G1802 | 化工 | G1802007 | 工业气体 | 工业气体,高纯空气 | 立方米 | WZQHDS2002-010 | 包1 | 010燃料化工 | 工业气体-类型:高纯空气 | 油色谱在线监测装置载气 工业气体,空气,纯度≥99.99%， 3立方米/瓶 | 宁波理工 |  | 1 | 010燃料化工-012
3936 | 500011699 | G18 | 燃料化工 | G1802 | 化工 | G1802007 | 工业气体 | 工业气体,氢气 | 立方米 | WZQHDS2002-010 | 包1 | 010燃料化工 | 工业气体-类型:氢气 | 工业气体,氢气,纯度≥99.99%，油色谱在线监测装置载气 3立方米/瓶 | 宁波理工 |  | 1 | 010燃料化工-013
3937 | 500011700 | G18 | 燃料化工 | G1802 | 化工 | G1802007 | 工业气体 | 工业气体,乙炔 | 立方米 | WZQHDS2002-010 | 包1 | 010燃料化工 | 工业气体-类型:乙炔 | 工业气体-类型:乙炔 4.46立方米/瓶 |  |  | 5 | 010燃料化工-014
3938 | 500011703 | G18 | 燃料化工 | G1802 | 化工 | G1802007 | 工业气体 | 工业气体,石油醚 | 立方米 | WZQHDS2002-010 | 包1 | 010燃料化工 | 工业气体-类型:石油醚 | 工业气体,石油醚,分析纯石油醚，沸程60-90℃ | 亚南伟业 |  | 40 | 010燃料化工-015
3939 | 500011704 | G18 | 燃料化工 | G1802 | 化工 | G1802007 | 工业气体 | 工业气体,SF6 | 立方米 | WZQHDS2002-010 | 包1 | 010燃料化工 | 工业气体-类型:SF6 | 工业气体,SF6，纯度≥99.9%，湿度≤20μL/L 8.1立方米/瓶 |  |  | 130 | 010燃料化工-016
3940 | 500028644 | G18 | 燃料化工 | G1802 | 化工 | G1802007 | 工业气体 | 工业气体,高纯空气 | 立方米 | WZQHDS2002-010 | 包1 | 010燃料化工 | 工业气体-类型:高纯空气 | 工业气体,高纯空气，其中纯氧（99.995%)纯氮（99.999%）气瓶压力≥10MPa 3立方米/瓶 | 亚南伟业 |  | 180 | 010燃料化工-017
3941 | 500028644 | G18 | 燃料化工 | G1802 | 化工 | G1802007 | 工业气体 | 工业气体,高纯空气 | 立方米 | WZQHDS2002-010 | 包1 | 010燃料化工 | 工业气体-类型:高纯空气 | 高纯空气 压力：10±0.5MPa 浓度：20.9%3立方米/瓶 | 兰州裕隆气体股份有限公司 |  | 200 | 010燃料化工-018
3942 | 500066978 | G18 | 燃料化工 | G1802 | 化工 | G1802007 | 工业气体 | 工业气体,高纯氮 | 立方米 | WZQHDS2002-010 | 包1 | 010燃料化工 | 工业气体-类型:高纯氮气 | 工业气体,高纯氮气，纯度≥99.99% 3立方米/瓶 |  |  | 20 | 010燃料化工-019
3943 | 500011728 | G18 | 燃料化工 | G1802 | 化工 | G1802011 | 稀释剂 | 稀释剂 | 千克 | WZQHDS2002-010 | 包1 | 010燃料化工 | 稀释剂 | （清洗剂）稀释剂 13KG/桶 |  |  | 2000 | 010燃料化工-020
3944 | 500011729 | G18 | 燃料化工 | G1802 | 化工 | G1802012 | 试验试剂 | 试验试剂 | 千克 | WZQHDS2002-010 | 包1 | 010燃料化工 | 试验试剂 | 试验试剂,电解液,绝缘油微水分析用 500ml/瓶 | 淄博正工 |  | 20 | 010燃料化工-021
3945 | 500011729 | G18 | 燃料化工 | G1802 | 化工 | G1802012 | 试验试剂 | 试验试剂 | 千克 | WZQHDS2002-010 | 包1 | 010燃料化工 | 试验试剂 | 试验试剂，酸值用萃取液500ml/瓶 | 淄博正工 |  | 5 | 010燃料化工-022
3946 | 500011729 | G18 | 燃料化工 | G1802 | 化工 | G1802012 | 试验试剂 | 试验试剂 | 千克 | WZQHDS2002-010 | 包1 | 010燃料化工 | 试验试剂 | 试验试剂酸值用中和液500ml/瓶 | 淄博正工 |  | 5 | 010燃料化工-023
3947 | 500011729 | G18 | 燃料化工 | G1802 | 化工 | G1802012 | 试验试剂 | 试验试剂 | 千克 | WZQHDS2002-010 | 包1 | 010燃料化工 | 中和液 | 0.5kg/瓶 油质化验酸值测定分析专用 | 淄博双联 |  | 10 | 010燃料化工-024
3948 | 500011729 | G18 | 燃料化工 | G1802 | 化工 | G1802012 | 试验试剂 | 试验试剂 | 千克 | WZQHDS2002-010 | 包1 | 010燃料化工 | 萃取液 | 0.5kg/瓶 油质化验酸值测定分析专用 | 淄博双联 |  | 10 | 010燃料化工-025
3949 | 500011729 | G18 | 燃料化工 | G1802 | 化工 | G1802012 | 试验试剂 | 试验试剂 | 千克 | WZQHDS2002-010 | 包1 | 010燃料化工 | 阴极液 | 0.5kg/瓶 油质化验 水分测定分析专用 | 三菱化学 |  | 10 | 010燃料化工-026
3950 | 500011729 | G18 | 燃料化工 | G1802 | 化工 | G1802012 | 试验试剂 | 试验试剂 | 千克 | WZQHDS2002-010 | 包1 | 010燃料化工 | 阳极液 | 0.5kg/瓶 油质化验 水分测定分析专用 | 三菱化学 |  | 10 | 010燃料化工-027
3951 | 500011729 | G18 | 燃料化工 | G1802 | 化工 | G1802012 | 试验试剂 | 试验试剂 | 千克 | WZQHDS2002-010 | 包1 | 010燃料化工 | 中和液 | 0.5kg/瓶 油质化验酸值测定分析专用 | 淄博三合 |  | 10 | 010燃料化工-028
3952 | 500011729 | G18 | 燃料化工 | G1802 | 化工 | G1802012 | 试验试剂 | 试验试剂 | 千克 | WZQHDS2002-010 | 包1 | 010燃料化工 | 萃取液 | 0.5kg/瓶 油质化验酸值测定分析专用 | 淄博三合 |  | 10 | 010燃料化工-029
3953 | 500011729 | G18 | 燃料化工 | G1802 | 化工 | G1802012 | 试验试剂 | 试验试剂 | 千克 | WZQHDS2002-010 | 包1 | 010燃料化工 | 中和液 | 0.5kg/瓶 油质化验酸值测定分析专用 | 山东惠工 |  | 10 | 010燃料化工-030
3954 | 500011729 | G18 | 燃料化工 | G1802 | 化工 | G1802012 | 试验试剂 | 试验试剂 | 千克 | WZQHDS2002-010 | 包1 | 010燃料化工 | 萃取液 | 0.5kg/瓶 油质化验酸值测定分析专用 | 山东惠工 |  | 10 | 010燃料化工-031
3955 | 500011731 | G18 | 燃料化工 | G1802 | 化工 | G1802014 | 硅胶 | 硅胶 | 千克 | WZQHDS2002-010 | 包1 | 010燃料化工 | 硅胶 | 硅胶，除潮硅胶 25KG/袋 |  |  | 5 | 010燃料化工-032
3956 | 500011732 | G18 | 燃料化工 | G1802 | 化工 | G1802015 | 丙酮 | 丙酮 | 千克 | WZQHDS2002-010 | 包1 | 010燃料化工 | 丙酮 | 丙酮，分析纯 500ml |  |  | 19 | 010燃料化工-033
3957 | 500011733 | G18 | 燃料化工 | G1802 | 化工 | G1802016 | 防水胶 | 防水胶 | 千克 | WZQHDS2002-010 | 包1 | 010燃料化工 | 防水胶 | 防水，密封 20KG/桶 |  |  | 5 | 010燃料化工-034
3958 | 500011734 | G18 | 燃料化工 | G1802 | 化工 | G1802017 | 粘合剂 | 粘合剂,瞬干胶 | 千克 | WZQHDS2002-010 | 包1 | 010燃料化工 | 粘合剂-类别:瞬干胶 | 瞬干胶 1KG/瓶 |  |  | 10 | 010燃料化工-035
3959 | 500011735 | G18 | 燃料化工 | G1802 | 化工 | G1802017 | 粘合剂 | 粘合剂,玻璃胶 | 千克 | WZQHDS2002-010 | 包1 | 010燃料化工 | 粘合剂-类别:玻璃胶 | 粘合剂-类别:玻璃胶 |  |  | 5 | 010燃料化工-036
3960 | 500063411 | G18 | 燃料化工 | G1802 | 化工 | G1802017 | 粘合剂 | 粘合剂,AB胶 | 千克 | WZQHDS2002-010 | 包1 | 010燃料化工 | 粘合剂-类别:AB胶 | AB胶 （一套为A胶25KGB胶25KG） |  |  | 100 | 010燃料化工-037
3961 | 500071578 | G18 | 燃料化工 | G1802 | 化工 | G1802017 | 粘合剂 | 粘合剂,密封胶 | 千克 | WZQHDS2002-010 | 包1 | 010燃料化工 | 粘合剂,密封胶 | 粘合剂,密封胶 |  |  | 10 | 010燃料化工-038
3962 | 500011743 | G18 | 燃料化工 | G1802 | 化工 | G1802025 | 液压油 | 液压油 | 升 | WZQHDS2002-010 | 包1 | 010燃料化工 | 液压油 | 液压油 200ml/桶 |  |  | 70 | 010燃料化工-039
3963 | 500011749 | G18 | 燃料化工 | G1802 | 化工 | G1802031 | 酒精 | 酒精 | 升 | WZQHDS2002-010 | 包1 | 010燃料化工 | 无水乙醇 | 无水乙醇 分析纯，纯度≥99.5% 0.5L/瓶 |  |  | 20 | 010燃料化工-040
3964 | 500011751 | G18 | 燃料化工 | G1802 | 化工 | G1802033 | 松动液 | 松动液 | 千克 | WZQHDS2002-010 | 包1 | 010燃料化工 | 螺丝松动液 | 螺丝松动液6KG/箱 |  |  | 100 | 010燃料化工-041
3965 | 500011757 | G18 | 燃料化工 | G1802 | 化工 | G1802038 | 松动剂 | 松动剂 | 千克 | WZQHDS2002-010 | 包1 | 010燃料化工 | 松动剂 | 润滑松动剂 6KG/箱 |  |  | 80 | 010燃料化工-042
3966 | 500064281 | G18 | 燃料化工 | G1802 | 化工 | G1802046 | 蒸馏水 | 蒸馏水 | 千克 | WZQHDS2002-010 | 包1 | 010燃料化工 | 蒸馏水 | 医用二次蒸馏水 |  |  | 100 | 010燃料化工-043
3967 | 500114678 | G18 | 燃料化工 | G1802 | 化工 | G1802055 | 离子交换树脂再生剂 | 离子交换树脂再生剂 | 千克 | WZQHDS2002-010 | 包1 | 010燃料化工 | 离子交换树脂再生剂 | 水冷系统专用离子交换树脂再生剂 AMBERLITE IRN160H/OH离子交换树脂 | 南瑞继保 |  | 200 | 010燃料化工-044
3968 | 500133912 | G18 | 燃料化工 | G1802 | 化工 | G1802064 | 清洗剂 | 清洗剂,绝缘子清洗剂 | 千克 | WZQHDS2002-010 | 包1 | 010燃料化工 | 清洗剂 | S5（绝缘工器具清洁）、S4绝缘工器具清洗如：带电作业绝缘毯、绝缘遮蔽、绝缘手套、带手柄工器具（不伤绝缘） | 美国进口Salisbury |  | 10 | 010燃料化工-045
3969 | 500133912 | G18 | 燃料化工 | G1802 | 化工 | G1802064 | 清洗剂 | 清洗剂,绝缘子清洗剂 | 千克 | WZQHDS2002-010 | 包1 | 010燃料化工 | 清洗剂,绝缘子清洗剂 | 高压一次电路保洁维护剂，洁神德曼-JS-169A |  |  | 100 | 010燃料化工-046
3970 | 500133912 | G18 | 燃料化工 | G1802 | 化工 | G1802064 | 清洗剂 | 清洗剂,绝缘子清洗剂 | 千克 | WZQHDS2002-010 | 包1 | 010燃料化工 | 清洗剂,绝缘子清洗剂 | 高压二次电路保洁维护剂，洁神德曼-JS-169B |  |  | 100 | 010燃料化工-047
3971 | 500070505 | G22 | 工器具 | G2202 | 登高、安全工具（带电作业） | G2202078 | 绝缘胶布 | 绝缘胶布,10kV,橡胶 | 卷 | WZQHDS2002-011 | 包1 | 011高压绝缘包覆带 | 自固化绝缘防水包材（长*宽*厚：0.6m*90mm*1.8mm | 1、带状片材，室温自动固化，施工便捷； 2、片状击穿电压≥25kV； 3、耐氙灯老化（1000H） 4、阻燃等级V-1及以上； 5、邵氏硬度＞40； 6、防水等级IPX7。 |  |  | 100 | 011高压绝缘包覆带-001 | 10kV
3972 | 500070505 | G22 | 工器具 | G2202 | 登高、安全工具（带电作业） | G2202078 | 绝缘胶布 | 绝缘胶布,10kV,橡胶 | 卷 | WZQHDS2002-011 | 包1 | 011高压绝缘包覆带 | 防水绝缘胶带（长*宽*厚：3m*51mm*1.65mm） | 产品规格（长×宽×厚：3m×51mm×1.65mm） 1、优异的抗拉强度和断裂伸长率（≥800%）； 2、优异的自融自粘性； 3、耐高温、耐紫外线、耐臭氧腐蚀； 4、优异的绝缘性能，电气强度≥13kV/mm； 5、通过环保RoHS认证； 6、以上特性均需提供第三方检测报告。 |  |  | 100 | 011高压绝缘包覆带-002 | 10kV
3973 | 500070505 | G22 | 工器具 | G2202 | 登高、安全工具（带电作业） | G2202078 | 绝缘胶布 | 绝缘胶布,10kV,橡胶 | 卷 | WZQHDS2002-011 | 包1 | 011高压绝缘包覆带 | 防火抗电弧胶带（长*宽*厚：5m*60mm*0.76mm） | 产品规格（长×宽×厚：5m×60mm×0.76mm） 1、胶带具备自粘性，施工无需其他辅助固定材料； 2、耐水性、耐酸性、耐碱性、耐盐性均符合国家要求，需提供第三方检测报告； 3、氧指数≥45%、炭化高度＜1m，需提供第三方检测报告； 4、优异的抗拉强度，老化前抗拉强度＞5MPa，需提供第三方检测报告。 |  |  | 100 | 011高压绝缘包覆带-003 | 10kV
3974 | 500070505 | G22 | 工器具 | G2202 | 登高、安全工具（带电作业） | G2202078 | 绝缘胶布 | 绝缘胶布,10kV,橡胶 | 卷 | WZQHDS2002-011 | 包1 | 011高压绝缘包覆带 | 相色电气绝缘胶带，10M长*19mm宽*0.13mm厚，可作为600V以下接头的主绝缘，功能：抗紫外线、户外使用不易老化、断裂和褪色。四种颜色：红、黄、绿、黑 | KC60是优质彩色识别PVC胶带。是一款压敏聚氯乙烯缆识别胶带，阻燃、无铅、具有优异的抗褪色性能，适用于电线及管道的彩色识别，也可作为660v以下接头的主绝缘 |  |  | 100 | 011高压绝缘包覆带-004 | 10kV
3975 | 500070505 | G22 | 工器具 | G2202 | 登高、安全工具（带电作业） | G2202078 | 绝缘胶布 | 绝缘胶布,35kV,橡胶 | 卷 | WZQHDS2002-011 | 包1 | 011高压绝缘包覆带 | 自固化绝缘防水包材（长*宽*厚：0.6m*90mm*3.5mm） | 1、属于自固化产品，固化无需其它工具；2、可应用与35kV架空裸导线及金属连接点等处的绝缘防水保护；3、具备阻燃特性；4、突出的耐UV性、耐老化； |  |  | 100 | 011高压绝缘包覆带-005
3976 | 500070505 | G22 | 工器具 | G2202 | 登高、安全工具（带电作业） | G2202078 | 绝缘胶布 | 绝缘胶布,35kV,橡胶 | 卷 | WZQHDS2002-011 | 包1 | 011高压绝缘包覆带 | 硅橡胶绝缘自融带0.8mm*50mm*5m(厚*宽*长) | 产品规格（宽*厚*长）50mm*0.8mm*5m； 1、断裂伸长率≥500%； 2、阻燃等级V-0； 3、耐热性（180℃，168H）； 4、耐低温（-40℃，72H）； 5、击穿电压＞20kv。 |  |  | 100 | 011高压绝缘包覆带-006
3977 | 500070511 | G22 | 工器具 | G2202 | 登高、安全工具（带电作业） | G2202078 | 绝缘胶布 | 绝缘胶布,35kV,橡胶 | 卷 | WZQHDS2002-011 | 包1 | 011高压绝缘包覆带 | 电缆护套修复带 | 产品规格（宽*厚*长:51mm*1.3mm*2.6m) 1、三层复合式结构（由基材和两层胶泥复合构成）； 2、拉伸强度≥8MPa； 3、防水等级IPX8； 4、阻燃等级V-1； 5、耐磨性能质量损失率＜0.05% |  |  | 50 | 011高压绝缘包覆带-007
3978 | 500070511 | G22 | 工器具 | G2202 | 登高、安全工具（带电作业） | G2202078 | 绝缘胶布 | 绝缘胶布,35kV,橡胶 | 卷 | WZQHDS2002-011 | 包1 | 011高压绝缘包覆带 | 高压绝缘自粘带 | 1、优异的抗拉强度和断裂伸长率； 2、优异的绝缘强度（电气强度≥18kv/mm)、自融性、耐高温性能，需提供第三方检测报告； 3、耐臭氧，需提供第三方检测报告； 4、采用优质原料，无刺激性气味。 |  |  | 50 | 011高压绝缘包覆带-008
3979 | 500131551 | G26 | 办公类用品 | G2601 | 办公设备 | G2601012 | 数码设备 | 数码设备,执法记录仪 | 台 | WZQHDS2002-011 | 包1 | 011高压绝缘包覆带 | 执法记录仪 | 智能记录仪T8（DSJ-SFWF8A1) 尺寸：101.2*61*27.5mm;防护等级：IP67；防摔高度：2米；使用环境：温度-30℃-50℃，湿度小于90%；编解码：H.265;高通8核1.8GHz；主摄像头：1920*1080；水平视场角大于等于120°；畸变小于20%；执法/视频通话三镜头；支持1080P视频网传；支持环境光感应、红外夜视、白光灯、镭射定位灯；支持NFC证件读取功能；支持扩展内存最大128G；3050mAh，可拆卸电池 |  |  | 200 | 011高压绝缘包覆带-009
3980 | 500092218 | G22 | 工器具 | G2208 | 手动工具 | G2208007 | 成套扳手 | 成套扳手,呆扳手,M3-24 | 套 | WZQHDS2002-012 | 包1 | 012-0.4kV配电类工器具 | 0.4kv带电作业成套扳手 | 特制加长套筒组合工具ZST-1，0.4kv带电作业专用绝缘扳手 套装型号：ZST-1,执行标准：IEC 60900:2012 适用电压等级：1000V 绝缘型式：嵌入式全绝缘或包覆式绝缘 工具钢材质：铬钒钢 绝缘材质：钢化尼龙玻纤或热浸塑胶 | 波兰HUBIX美国HUBBELL/SALISBURY | 0.4KV | 10 | 012-0.4kV配电类工器具-001 | 0.4KV
3981 | 500092218 | G22 | 工器具 | G2208 | 手动工具 | G2208007 | 成套扳手 | 成套扳手,呆扳手,M3-24 | 套 | WZQHDS2002-012 | 包1 | 012-0.4kV配电类工器具 | 0.4kv带电作业成套扳手 | 止动组合工具ZST-2，0.4kv带电作业专用绝缘扳手 套装型号：ZST-2,执行标准：IEC 60900:2012 适用电压等级：1000V 绝缘型式：嵌入式全绝缘或包覆式绝缘 工具钢材质：铬钒钢 绝缘材质：钢化尼龙玻纤或热浸塑胶 | 波兰HUBIX美国HUBBELL/SALISBURY/YS/LEAD/耐特尔/佳辉/日本YS/天津华电/武汉华仪 | 0.4KV | 10 | 012-0.4kV配电类工器具-002 | 0.4KV
3982 | 500023037 | G22 | 工器具 | G2202 | 登高、安全工具（带电作业） | G2202031 | 绝缘罩 | 绝缘罩,AC10kV,软质 | 只 | WZQHDS2002-012 | 包1 | 012-0.4kV配电类工器具 | 架空线路遮蔽套装工具ZST-3 | 套装型号：ZST-3,执行标准：IEC 61479:2001 适用电压等级：1000V 材质：合成橡胶elastomer 颜色：红色 | 波兰HUBIX美国HUBBELL/SALISBURY/YS/LEAD/耐特尔/佳辉 | 0.4KV | 10 | 012-0.4kV配电类工器具-003 | 0.4KV
3983 | 500023037 | G22 | 工器具 | G2202 | 登高、安全工具（带电作业） | G2202031 | 绝缘罩 | 绝缘罩,AC10kV,软质 | 只 | WZQHDS2002-012 | 包1 | 012-0.4kV配电类工器具 | 架空线路遮蔽套装工具ZST-4 | 套装型号：ZST-4,执行标准：IEC 61479:2001 适用电压等级：1000V 材质：合成橡胶elastomer 安装工具材质：钢化尼龙玻纤 颜色：红色 | 波兰HUBIX美国HUBBELL/SALISBURY/YS/LEAD/耐特尔/佳辉 | 0.4KV | 10 | 012-0.4kV配电类工器具-004 | 0.4KV
3984 | 500023037 | G22 | 工器具 | G2202 | 登高、安全工具（带电作业） | G2202031 | 绝缘罩 | 绝缘罩,AC10kV,软质 | 只 | WZQHDS2002-012 | 包1 | 012-0.4kV配电类工器具 | 柜内遮蔽套装工具ZST-5 | 套装型号：ZST-5,执行标准：IEC 61479:2001 IEC 61112:2009 IEC 60900:2012 适用电压等级：1000V 材质：尼龙，橡胶 颜色：红色 | 波兰HUBIX美国HUBBELL/SALISBURY/YS/LEAD/耐特尔/佳辉 | 0.4KV | 10 | 012-0.4kV配电类工器具-005 | 0.4KV
3985 | 500092218 | G22 | 工器具 | G2208 | 手动工具 | G2208007 | 成套扳手 | 成套扳手,呆扳手,M3-24 | 套 | WZQHDS2002-012 | 包1 | 012-0.4kV配电类工器具 | 0.4kv带电作业成套扳手 | 套装型号：ZST-6,0.4kv带电作业专用绝缘扳手，执行标准：IEC 60900:2012 适用电压等级：1000V 绝缘型式：嵌入式全绝缘或包覆式绝缘 工具钢材质：铬钒钢 绝缘材质：钢化尼龙玻纤或热浸塑胶 | 波兰HUBIX美国HUBBELL/SALISBURY/YS/LEAD/耐特尔/佳辉 | 0.4KV | 10 | 012-0.4kV配电类工器具-006 | 0.4KV
3986 | 500023062 | G22 | 工器具 | G2202 | 登高、安全工具（带电作业） | G2202035 | 绝缘垫 | 绝缘垫 | 块 | WZQHDS2002-012 | 包1 | 012-0.4kV配电类工器具 | 绝缘抗电弧挂毯 | 抗电弧能力：2级 电压等级：1000V 耐压等级:2500V/Min | 波兰HUBIX美国HUBBELL/SALISBURY/YS/LEAD/耐特尔/佳辉 | 0.4KV | 10 | 012-0.4kV配电类工器具-007 | 0.4KV
3987 | 500023113 | G22 | 工器具 | G2202 | 登高、安全工具（带电作业） | G2202069 | 绝缘滑轮 | 绝缘滑轮 | 个 | WZQHDS2002-012 | 包1 | 012-0.4kV配电类工器具 | S型绝缘钩H038-S | 型号：H038-S 适用电压等级：1000V 执行标准：IEC 60900:2012 材质：由聚酰胺和玻璃纤维的绝缘材料 | 波兰HUBIX美国HUBBELL/SALISBURY/YS/LEAD/耐特尔/佳辉 | 0.4KV | 10 | 012-0.4kV配电类工器具-008 | 0.4KV
3988 | 500023113 | G22 | 工器具 | G2202 | 登高、安全工具（带电作业） | G2202069 | 绝缘滑轮 | 绝缘滑轮 | 个 | WZQHDS2002-012 | 包1 | 012-0.4kV配电类工器具 | T型绝缘钩H038-T | 型号：H038-T 适用电压等级：1000V 执行标准：IEC 60900:2012 材质：由聚酰胺和玻璃纤维的绝缘材料 | 波兰HUBIX美国HUBBELL/SALISBURY/YS/LEAD/耐特尔/佳辉 | 0.4KV | 10 | 012-0.4kV配电类工器具-009 | 0.4KV
3989 | 500023053 | G22 | 工器具 | G2202 | 登高、安全工具（带电作业） | G2202033 | 绝缘手套 | 绝缘手套 | 双 | WZQHDS2002-012 | 包1 | 012-0.4kV配电类工器具 | 00级绝缘手套 | 材质：天然乳胶 适用电压等级：500V 符合标准：EN 60903/GB/T 17866 | 波兰HUBIX美国HUBBELL/SALISBURY/YS/LEAD/耐特尔/佳辉 | 0.4KV | 10 | 012-0.4kV配电类工器具-010 | 0.4KV
3990 | 500022990 | G22 | 工器具 | G2202 | 登高、安全工具（带电作业） | G2202033 | 绝缘手套 | 绝缘手套 | 双 | WZQHDS2002-012 | 包1 | 012-0.4kV配电类工器具 | 防电弧合成手套 | 型号：GCA0-41 适用电压等级：1000V 功能：绝缘，抗电弧，耐穿刺 符合国际电工标准IEC 60903 及EN60903 标准 | 波兰HUBIX美国HUBBELL/SALISBURY/YS/LEAD/耐特尔/佳辉 | 0.4KV | 10 | 012-0.4kV配电类工器具-011 | 0.4KV
3991 | 500023054 | G22 | 工器具 | G2202 | 登高、安全工具（带电作业） | G2202034 | 防静电手套 | 防静电手套 | 付 | WZQHDS2002-012 | 包1 | 012-0.4kV配电类工器具 | 绝缘手套护套 | 1.AS332-1(长度330mm)/AS332-2(长度245mm)；2.绝缘手套外层防护用，防止绝缘手套刺穿或机械损伤 | YS/LEAD/HUBBELL/SALISBURY日本YS |  | 30 | 012-0.4kV配电类工器具-012 | 0.4kV
3992 | 500082294 | G22 | 工器具 | G2202 | 登高、安全工具（带电作业） | G2202081 | 绝缘帽 | 绝缘帽 | 个 | WZQHDS2002-012 | 包1 | 012-0.4kV配电类工器具 | 绝缘帽 | YS125-02-01,黄色，交流试验电压20kV/1min，最高使用电压7000V | YS/LEAD/HUBBELL/SALISBURY日本YS |  | 10 | 012-0.4kV配电类工器具-013 | 0.4kV
3993 | 500082294 | G22 | 工器具 | G2202 | 登高、安全工具（带电作业） | G2202081 | 绝缘帽 | 绝缘帽 | 个 | WZQHDS2002-012 | 包1 | 012-0.4kV配电类工器具 | 智能绝缘安全帽 | 智能安全帽FW18 尺寸：277*249*145mm；重量≤620g;直径20mm手电筒；防护等级：IP66；摄像头：Sensor Sony335;编解码：H.265;内存：2GB+16GB;定位：GPS/北斗；蓝牙：BT4.2；喇叭：双喇叭环绕立体声；高通八核1.8GHZ；SIM卡：NANO；视频检测，支持国内全网通；双降燥麦克风，3000mAh电池容量；WIFI：IEEE802.11b/g/n；支持近电监测、跌落/静止报警、远程指导；支持语音通话、危险救援、人员定位、组呼群呼、轨迹回放 | 泛网科技 |  | 50 | 012-0.4kV配电类工器具-014
3994 | 500022994 | G22 | 工器具 | G2202 | 登高、安全工具（带电作业） | G2202021 | 绝缘夹 | 绝缘夹 | 只 | WZQHDS2002-012 | 包1 | 012-0.4kV配电类工器具 | 低压绝缘毯毯夹 | 5型YS211-03-05 | YS/LEAD |  | 5 | 012-0.4kV配电类工器具-015 | 0.4kV
3995 | 500023099 | G22 | 工器具 | G2202 | 登高、安全工具（带电作业） | G2202055 | 分流线 | 分流线 | 台 | WZQHDS2002-012 | 包1 | 012-0.4kV配电类工器具 | 0.4KV 插拔式旁路作业系统 | 快速插拔的旁路作业系统,快速接头具有公接头和母接头 产品应用: 低压旁路系统用于安装在带发电机的卡车上，用于低压系统的紧急操作，以确保为受停电影响的客户提供持续的电力供应，也可用于替换或扩展现有的低压系统 技术参数: - 500或800A AC最大电流 -最大1000V AC电压 -工作温度：-20°C 至+ 125°C -连接后的IP67保护 - 断开连接后的IP2X 保护 (接触保护) -重量= 0.5 千克 -尺寸：母接头：220（最大）x 60x60mm 公接头：200（最大）x60x60 mm -根据相位可用的颜色：绿色，蓝色，棕色，黑色，灰色，白色，红色，黄色。 -可以连接多种形式电缆： - 25 至300mm²带有端子的电缆 -25 至150mm²剥皮无端子的电缆使用螺栓安装 -35 至300mm²带有可压接连接电缆的接头 | 法国SFE |  | 10 | 012-0.4kV配电类工器具-016 | 0.4kV
3996 | 500061980 | G22 | 工器具 | G2202 | 登高、安全工具（带电作业） | G2202035 | 绝缘垫 | 绝缘垫 | 块 | WZQHDS2002-012 | 包1 | 012-0.4kV配电类工器具 | 透明绝缘垫 | 柔软透明的绝缘毯适用于低压作业, 用于包覆裸露的导体或绝缘不良的导线 最大操作电压1000V，材质: 绝缘防火PVC薄膜 | 法国SFE |  | 10 | 012-0.4kV配电类工器具-017 | 0.4kV
3997 | 500022982 | G22 | 工器具 | G2202 | 登高、安全工具（带电作业） | G2202009 | 万向绝缘扳手(齿轮全旋绝缘扳手) | 万向绝缘扳手(齿轮全旋绝缘扳手) | 只 | WZQHDS2002-012 | 包1 | 012-0.4kV配电类工器具 | 28件套组合工具 | 塑盒工具箱、大号。 单刀口剪刀、小号。绝缘开口扳手、8/10/12/14/17（mm）绝缘电工刀、1000V。绝缘尖嘴钳、6寸。绝缘钢丝钳、8寸。绝缘斜嘴钳、6寸。十字螺丝刀、PH1*80。十字螺丝刀、PH2*100。一字螺丝刀、1.0*5.5*125。一字螺丝刀、08*4.0*100。1/2寸棘轮扳手、1/2寸。1/2寸绝缘短接杆、1/2寸。1/2寸T型套筒扳手、1/2寸。1/2寸绝套筒、10/11/12/13/14/17/19/22/24/27/32（mm） | 开拓 |  | 10 | 012-0.4kV配电类工器具-018 | 0.4kV
3998 | 500023099 | G22 | 工器具 | G2202 | 登高、安全工具（带电作业） | G2202055 | 分流线 | 分流线 | 根 | WZQHDS2002-012 | 包1 | 012-0.4kV配电类工器具 | 低压电力电 缆 | 低压柔性电缆，带快速插拔接 口；1）额定电压：750V 2）载流量(环境温度 30°C)： 400A 3）导体截面积：120mm² 4）导体：裸铜导体 5）绝缘：特种黑色橡胶材料，不含接头 | 日本藤仓 |  | 10 | 012-0.4kV配电类工器具-019 | 0.4kV
3999 | 500023099 | G22 | 工器具 | G2202 | 登高、安全工具（带电作业） | G2202055 | 分流线 | 分流线 | 根 | WZQHDS2002-012 | 包1 | 012-0.4kV配电类工器具 | 低压电力电 缆 | 低压柔性电缆，带快速插拔接 口；1）额定电压：750V 2）载流量(环境温度 30°C)： 400A 3）导体截面积：120mm² 4）导体：裸铜导体 5）绝缘：特种黑色橡胶材料 | 武汉华仪 |  | 10 | 012-0.4kV配电类工器具-020 | 0.4kV
4000 | 500023099 | G22 | 工器具 | G2202 | 登高、安全工具（带电作业） | G2202055 | 分流线 | 分流线 | 台 | WZQHDS2002-012 | 包1 | 012-0.4kV配电类工器具 | 低压移动电缆分支箱 | 对 0.4kV 侧出线电缆存在冲长空 间，方便与移动分支箱对接的箱 式变电站，当发生箱体及内部部 件发生故障需要调换的情况，可 利用一种配置电缆快速接头的 低压移动电缆分支箱，通过发电 车配合接入，实现快速恢复用户 供电。 HY-FZX | 法国SFE |  | 10 | 012-0.4kV配电类工器具-021 | 0.4kV
4001 | 500023098 | G22 | 工器具 | G2202 | 登高、安全工具（带电作业） | G2202053 | 消弧器 | 消弧器 | 只 | WZQHDS2002-012 | 包1 | 012-0.4kV配电类工器具 | 配电箱 | 移动式旁路配电箱，（a）一进 一出 （b）二进二出 HY-PDX-01 | 武汉华议 |  | 1 | 012-0.4kV配电类工器具-022 | 0.4kV
4002 | 500022985 | G22 | 工器具 | G2202 | 登高、安全工具（带电作业） | G2202012 | 组合绝缘杆 | 组合绝缘杆 | 根 | WZQHDS2002-012 | 包1 | 012-0.4kV配电类工器具 | 绝缘加长杆 | 绝缘加长杆1/2”； 执行标准：IEC 60900:2012 材质：由铬钒钢制成，手柄由聚酰胺和玻璃纤维的绝缘材料组成 型号：HPN-125，适用电压等级：1000V | HUBIX | 低压带电作业用 | 5 | 012-0.4kV配电类工器具-023 | 0.4kV
4003 | 500022989 | G22 | 工器具 | G2202 | 登高、安全工具（带电作业） | G2202016 | 绝缘袋 | 绝缘袋 | 条 | WZQHDS2002-012 | 包1 | 012-0.4kV配电类工器具 | 长款运输袋 | 长款运输袋； 聚酯织物制成的包，用于电线运输型号：H035，适用电压等级：1000V | HUBIX | 低压带电作业用 | 5 | 012-0.4kV配电类工器具-024 | 0.4kV
4004 | 500022989 | G22 | 工器具 | G2202 | 登高、安全工具（带电作业） | G2202016 | 绝缘袋 | 绝缘袋 | 条 | WZQHDS2002-012 | 包1 | 012-0.4kV配电类工器具 | 短款运输袋 | 短款运输袋； 聚酯织物制成的包，用于电线运输型号：H036，适用电压等级：1000V | HUBIX | 低压带电作业用 | 5 | 012-0.4kV配电类工器具-025 | 0.4kV
4005 | 500022991 | G22 | 工器具 | G2202 | 登高、安全工具（带电作业） | G2202018 | 引流线夹 | 引流线夹 | 只 | WZQHDS2002-012 | 包1 | 012-0.4kV配电类工器具 | 带线夹（裸导体） | 带线夹（裸导体）； 用于张拉单根电线的架空线跨度 钢制，防腐涂层。 型号：HO22，适用电压等级：1000V | HUBIX | 低压带电作业用 | 50 | 012-0.4kV配电类工器具-026 | 0.4kV
4006 | 500022991 | G22 | 工器具 | G2202 | 登高、安全工具（带电作业） | G2202018 | 引流线夹 | 引流线夹 | 只 | WZQHDS2002-012 | 包1 | 012-0.4kV配电类工器具 | 附带线夹（绝缘导线） | 附带线夹（绝缘导线）； 用于张拉四芯电缆的架空线跨度 铸铁材质，防腐层 型号：HO23，适用电压等级：1000V | HUBIX | 低压带电作业用 | 50 | 012-0.4kV配电类工器具-027 | 0.4kV
4007 | 500022994 | G22 | 工器具 | G2202 | 登高、安全工具（带电作业） | G2202021 | 绝缘夹 | 绝缘夹 | 只 | WZQHDS2002-012 | 包1 | 012-0.4kV配电类工器具 | 绝缘毯夹 | 绝缘毯夹； 执行标准：IEC 60900:2012 材质：由聚酰胺和玻璃纤维的绝缘材料组成 用于固定盖子和毯子 型号：HO34，适用电压等级：1000V | HUBIX | 低压带电作业用 | 5 | 012-0.4kV配电类工器具-028 | 0.4kV
4008 | 500022994 | G22 | 工器具 | G2202 | 登高、安全工具（带电作业） | G2202021 | 绝缘夹 | 绝缘夹 | 只 | WZQHDS2002-012 | 包1 | 012-0.4kV配电类工器具 | 大型绝缘毯夹 | 大型绝缘毯夹； 执行标准：IEC 60900:2012 材质：由聚酰胺和玻璃纤维的绝缘材料组成 用于固定盖子和毯子 型号：HO34M，适用电压等级：1000V | HUBIX | 低压带电作业用 | 5 | 012-0.4kV配电类工器具-029 | 0.4kV
4009 | 500022995 | G22 | 工器具 | G2202 | 登高、安全工具（带电作业） | G2202022 | 绝缘夹钳 | 绝缘夹钳 | 只 | WZQHDS2002-012 | 包1 | 012-0.4kV配电类工器具 | 电线夹 | 电线夹； 材质：由铝合金制成的夹子连接到聚丙烯上绳索 型号：HO24，适用电压等级：1000V | HUBIX | 低压带电作业用 | 5 | 012-0.4kV配电类工器具-030 | 0.4kV
4010 | 500029271 | G22 | 工器具 | G2202 | 登高、安全工具（带电作业） | G2202024 | 绝缘护罩 | 绝缘护罩,接线柱绝缘护罩 | 只 | WZQHDS2002-012 | 包1 | 012-0.4kV配电类工器具 | 软质保险丝遮蔽罩 | 软质保险丝遮蔽罩； 执行标准：IEC 61479:2001 材质：软质天然橡胶 型号：H053，适用电压等级：1000V | HUBIX | 低压带电作业用 | 5 | 012-0.4kV配电类工器具-031 | 0.4kV
4011 | 500029271 | G22 | 工器具 | G2202 | 登高、安全工具（带电作业） | G2202024 | 绝缘护罩 | 绝缘护罩,接线柱绝缘护罩 | 只 | WZQHDS2002-012 | 包1 | 012-0.4kV配电类工器具 | 软质保险丝遮蔽罩 | 软质保险丝遮蔽罩； 执行标准：IEC 61479:2001 材质：软质天然橡胶 型号：H053M，适用电压等级：1000V | HUBIX | 低压带电作业用 | 5 | 012-0.4kV配电类工器具-032 | 0.4kV
4012 | 500029271 | G22 | 工器具 | G2202 | 登高、安全工具（带电作业） | G2202024 | 绝缘护罩 | 绝缘护罩,接线柱绝缘护罩 | 只 | WZQHDS2002-012 | 包1 | 012-0.4kV配电类工器具 | 硬质保险丝遮蔽罩等级 | 硬质保险丝遮蔽罩； 执行标准：EN 61229:1995/A2:2002 材质：由红色聚酰胺制成 型号：H054-D，适用电压等级：1000V | HUBIX | 低压带电作业用 | 5 | 012-0.4kV配电类工器具-033 | 0.4kV
4013 | 500029271 | G22 | 工器具 | G2202 | 登高、安全工具（带电作业） | G2202024 | 绝缘护罩 | 绝缘护罩,接线柱绝缘护罩 | 只 | WZQHDS2002-012 | 包1 | 012-0.4kV配电类工器具 | 硬质保险丝遮蔽罩 | 硬质保险丝遮蔽罩； 执行标准：EN 61229:1995/A2:2002 材质：由红色聚酰胺制成 型号：H054-K，适用电压等级：1000V | HUBIX | 低压带电作业用 | 5 | 012-0.4kV配电类工器具-034 | 0.4kV
4014 | 500029271 | G22 | 工器具 | G2202 | 登高、安全工具（带电作业） | G2202024 | 绝缘护罩 | 绝缘护罩,接线柱绝缘护罩 | 只 | WZQHDS2002-012 | 包1 | 012-0.4kV配电类工器具 | 母线绝缘罩 | 母线绝缘罩； 执行标准：IEC 61479:2001 材质：软质天然橡胶 型号：HO55，适用电压等级：1000V | HUBIX | 低压带电作业用 | 5 | 012-0.4kV配电类工器具-035 | 0.4kV
4015 | 500029271 | G22 | 工器具 | G2202 | 登高、安全工具（带电作业） | G2202024 | 绝缘护罩 | 绝缘护罩,接线柱绝缘护罩 | 只 | WZQHDS2002-012 | 包1 | 012-0.4kV配电类工器具 | 母线绝缘罩 | 母线绝缘罩； 执行标准：IEC 61479:2001 材质：软质天然橡胶 型号：HO73，适用电压等级：1000V | HUBIX | 低压带电作业用 | 5 | 012-0.4kV配电类工器具-036 | 0.4kV
4016 | 500029271 | G22 | 工器具 | G2202 | 登高、安全工具（带电作业） | G2202024 | 绝缘护罩 | 绝缘护罩,接线柱绝缘护罩 | 只 | WZQHDS2002-012 | 包1 | 012-0.4kV配电类工器具 | 绝缘子遮蔽罩 | 绝缘子遮蔽罩； 执行标准：IEC 61479:2001 材质：软质天然橡胶 型号：HO78，适用电压等级：1000V | HUBIX | 低压带电作业用 | 5 | 012-0.4kV配电类工器具-037 | 0.4kV
4017 | 500023036 | G22 | 工器具 | G2202 | 登高、安全工具（带电作业） | G2202031 | 绝缘罩 | 绝缘罩,AC1kV,软质 | 只 | WZQHDS2002-012 | 包1 | 012-0.4kV配电类工器具 | 导线遮蔽罩 | 导线遮蔽罩； 执行标准：IEC 61479:2001 材质：由软质天然橡胶制成 型号：H027，适用电压等级：1000V | HUBIX | 低压带电作业用 | 5 | 012-0.4kV配电类工器具-038 | 0.4kV
4018 | 500023036 | G22 | 工器具 | G2202 | 登高、安全工具（带电作业） | G2202031 | 绝缘罩 | 绝缘罩,AC1kV,软质 | 只 | WZQHDS2002-012 | 包1 | 012-0.4kV配电类工器具 | 导线遮蔽罩 | 导线遮蔽罩； 执行标准：IEC 61479:2001 材质：由软质天然橡胶制成 型号：H028，适用电压等级：1000V | HUBIX | 低压带电作业用 | 5 | 012-0.4kV配电类工器具-039 | 0.4kV
4019 | 500023036 | G22 | 工器具 | G2202 | 登高、安全工具（带电作业） | G2202031 | 绝缘罩 | 绝缘罩,AC1kV,软质 | 只 | WZQHDS2002-012 | 包1 | 012-0.4kV配电类工器具 | 绝缘端盖 | 绝缘端盖； 执行标准：IEC 61479:2001 材质：H019-15、20、30、40由EVA材质制成 H019-60，80由聚乙烯制成 型号：H029-15，20，30，40，60，80，适用电压等级：1000V | HUBIX | 低压带电作业用 | 5 | 012-0.4kV配电类工器具-040 | 0.4kV
4020 | 500023048 | G22 | 工器具 | G2202 | 登高、安全工具（带电作业） | G2202032 | 携带型短路接地线 | 携带型短路接地线,AC380V | 根 | WZQHDS2002-012 | 包1 | 012-0.4kV配电类工器具 | 携带型短路接地线-电压等级:AC380V | 电压等级:AC380V |  |  | 5 | 012-0.4kV配电类工器具-041 | 0.4kV
4021 | 500023062 | G22 | 工器具 | G2202 | 登高、安全工具（带电作业） | G2202035 | 绝缘垫 | 绝缘垫,10kV,559×559 | 块 | WZQHDS2002-012 | 包1 | 012-0.4kV配电类工器具 | 绝缘薄毯 | 绝缘薄毯； 执行标准：IEC 61479:2001 材质：两层红色PVC,长度12.5米/卷 型号：HO32，适用电压等级：1000V | HUBIX | 低压带电作业用 | 5 | 012-0.4kV配电类工器具-042 | 0.4kV
4022 | 500023062 | G22 | 工器具 | G2202 | 登高、安全工具（带电作业） | G2202035 | 绝缘垫 | 绝缘垫,10kV,559×559 | 块 | WZQHDS2002-012 | 包1 | 012-0.4kV配电类工器具 | 绝缘毯等级：1000V | 绝缘毯； 执行标准：IEC 61112:2009 材质：由合成橡胶制成，厚度：1.3 mm±0.2 mm。 重量：1250g/m² 拉伸强度：12Mpa 型号：H0系列，适用电压等级：1000V | HUBIX | 低压带电作业用 | 5 | 012-0.4kV配电类工器具-043 | 0.4kV
4023 | 500023065 | G22 | 工器具 | G2202 | 登高、安全工具（带电作业） | G2202037 | 绝缘绳 | 绝缘绳 | 根 | WZQHDS2002-012 | 包1 | 012-0.4kV配电类工器具 | 传送绳索 | 传送绳索； 聚丙烯绳，配有钢制绝缘钩的砌块，绳索长度20 m 用于工具和设备运输 型号：H019，适用电压等级：1000V | HUBIX | 低压带电作业用 | 5 | 012-0.4kV配电类工器具-044 | 0.4kV
4024 | 500023070 | G22 | 工器具 | G2202 | 登高、安全工具（带电作业） | G2202042 | 防电弧服 | 防电弧服 | 套 | WZQHDS2002-012 | 包1 | 012-0.4kV配电类工器具 | 6cal/cm2防电弧夹克裤子 | 6cal/cm2防电弧夹克裤子； 6cal/cm2防电弧夹克裤子适用于夏季常规配备,6cal分体防电弧服：符合DL/T320标准，为单层结构设计，单层面料电弧防护热量值ATPV不得低于6cal/cm2（25.74J/cm2），抗电弧爆裂极限热量值Ebt不得低于13cal/cm2（54.41J/cm2），单位面料厚度不得超过200g/m2 | 美国杜邦protera面料 | 低压带电作业用 | 5 | 012-0.4kV配电类工器具-045 | 0.4kV
4025 | 500023070 | G22 | 工器具 | G2202 | 登高、安全工具（带电作业） | G2202042 | 防电弧服 | 防电弧服 | 套 | WZQHDS2002-012 | 包1 | 012-0.4kV配电类工器具 | 8cal/cm2防电弧夹克裤子 | 8cal/cm2防电弧夹克裤子；8cal/cm2防电弧长裤适用于春夏季常规配备8cal分体防电弧服：符合DL/T320标准，为单层结构设计，单层面料电弧防护热量值ATPV不得低于8cal/cm2（33.47J/cm2），抗电弧爆裂极限热量值Ebt不得低于18cal/cm2（75.33J/cm2），单位面料厚度不得超过290g/m2， | 美国杜邦protera面料 | 低压带电作业用 | 5 | 012-0.4kV配电类工器具-046 | 0.4kV
4026 | 500023070 | G22 | 工器具 | G2202 | 登高、安全工具（带电作业） | G2202042 | 防电弧服 | 防电弧服 | 套 | WZQHDS2002-012 | 包1 | 012-0.4kV配电类工器具 | 12cal/cm2防电弧夹克裤子 | 12cal/cm2防电弧夹克裤子；12cal/cm2防电弧夹克裤子适用于秋冬季常规配备12cal分体防电弧服：符合DL/T320标准，为单层结构设计，单层面料电弧防护热量值ATPV不得低于12cal/cm2（50J/cm2），抗电弧爆裂极限热量值Ebt不得低于18cal/cm2（75.33J/cm2），单位面料厚度不得超过290g/m2 | 美国杜邦protera面料 | 低压带电作业用 | 5 | 012-0.4kV配电类工器具-047 | 0.4kV
4027 | 500023070 | G22 | 工器具 | G2202 | 登高、安全工具（带电作业） | G2202042 | 防电弧服 | 防电弧服 | 套 | WZQHDS2002-012 | 包1 | 012-0.4kV配电类工器具 | 30cal/cm2防电弧大袍套装 | 30cal/cm2防电弧大袍套装；30cal/cm2防电弧大袍套适用于柜内操作。服装面料电弧防护热量值ATPV不得低于30cal/cm2（125.4J/cm2），抗电弧爆裂极限热量值Ebt不得低于39cal/cm2（163.02/cm2）。全套包含高透灰色可掀开式防电弧头罩、大袍、手套、腿套及套装包。 | 美国杜邦protera面料 | 低压带电作业用 | 5 | 012-0.4kV配电类工器具-048 | 0.4kV
4028 | 500023070 | G22 | 工器具 | G2202 | 登高、安全工具（带电作业） | G2202042 | 防电弧服 | 防电弧服 | 套 | WZQHDS2002-012 | 包1 | 012-0.4kV配电类工器具 | 12cal/cm2高透防电弧面屏 | 12cal/cm2高透防电弧面屏；12cal高透灰色防电弧面屏：符合ASTM F2178标准，电弧防护热量值ATPV不得低于12cal/cm2（50J/cm2）；高透灰色镜片，最小视觉色差；透明的下颚防护区域设计。 | 上海诚格 | 低压带电作业用 | 5 | 012-0.4kV配电类工器具-049 | 0.4kV
4029 | 500023099 | G22 | 工器具 | G2202 | 登高、安全工具（带电作业） | G2202055 | 分流线 | 分流线 | 根 | WZQHDS2002-012 | 包1 | 012-0.4kV配电类工器具 | 便携式分路器 | 便携式分路器； 用作低压带电连接的单相旁路电压系统（修理、更换）型号：PRB-1F 1/1，适用电压等级：1000V | HUBIX | 低压带电作业用 | 5 | 012-0.4kV配电类工器具-050 | 0.4kV
4030 | 500023099 | G22 | 工器具 | G2202 | 登高、安全工具（带电作业） | G2202055 | 分流线 | 分流线 | 根 | WZQHDS2002-012 | 包1 | 012-0.4kV配电类工器具 | 便携式分路器 | 便携式分路器； 用作低压带电连接的单相旁路电压系统（修理、更换）型号：PRB-1F 1/2，适用电压等级：1000V | HUBIX | 低压带电作业用 | 5 | 012-0.4kV配电类工器具-051 | 0.4kV
4031 | 500023099 | G22 | 工器具 | G2202 | 登高、安全工具（带电作业） | G2202055 | 分流线 | 分流线 | 根 | WZQHDS2002-012 | 包1 | 012-0.4kV配电类工器具 | 便携式分路器 | 便携式分路器； 用作低压带电连接的单相旁路电压系统（修理、更换）型号：PRB-1F 1/3，适用电压等级：1000V | HUBIX | 低压带电作业用 | 5 | 012-0.4kV配电类工器具-052 | 0.4kV
4032 | 500023099 | G22 | 工器具 | G2202 | 登高、安全工具（带电作业） | G2202055 | 分流线 | 分流线 | 根 | WZQHDS2002-012 | 包1 | 012-0.4kV配电类工器具 | 便携式分路器 | 便携式分路器； 用作低压带电连接的单相旁路电压系统（修理、更换） 可以连接到电杆上,允许将裸导线连接到绝缘导线,允许以安全的方式断开带电导体 型号：PRB-B1H，适用电压等级：1000V | HUBIX | 低压带电作业用 | 5 | 012-0.4kV配电类工器具-053 | 0.4kV
4033 | 500023099 | G22 | 工器具 | G2202 | 登高、安全工具（带电作业） | G2202055 | 分流线 | 分流线 | 根 | WZQHDS2002-012 | 包1 | 012-0.4kV配电类工器具 | 连接分路电缆； 用于便携式分流器 | 连接分路电缆； 用于便携式分流器，型号PRB 连续工作温度范围-60°C~ +180°C 瞬时最高温度+220°C 抗热冲击和紫外线， 抗老化 型号：H100/200S，适用电压等级：1000V | HUBIX | 低压带电作业用 | 5 | 012-0.4kV配电类工器具-054 | 0.4kV
4034 | 500023099 | G22 | 工器具 | G2202 | 登高、安全工具（带电作业） | G2202055 | 分流线 | 分流线 | 根 | WZQHDS2002-012 | 包1 | 012-0.4kV配电类工器具 | 连接分路电缆 | 连接分路电缆； 用于便携式分流器，型号PRB 连续工作温度范围-60°C~ +180°C 瞬时最高温度+220°C 抗热冲击和紫外线， 抗老化 型号：H100/100K，适用电压等级：1000V | HUBIX | 低压带电作业用 | 5 | 012-0.4kV配电类工器具-055 | 0.4kV
4035 | 500023099 | G22 | 工器具 | G2202 | 登高、安全工具（带电作业） | G2202055 | 分流线 | 分流线 | 根 | WZQHDS2002-012 | 包1 | 012-0.4kV配电类工器具 | 连接分路电缆 | 连接分路电缆； 用于便携式分流器，型号PRB 连续工作温度范围-60°C~ +180°C 瞬时最高温度+220°C 抗热冲击和紫外线， 抗老化 型号：H100/200K，适用电压等级：1000V | HUBIX | 低压带电作业用 | 5 | 012-0.4kV配电类工器具-056 | 0.4kV
4036 | 500023099 | G22 | 工器具 | G2202 | 登高、安全工具（带电作业） | G2202055 | 分流线 | 分流线 | 根 | WZQHDS2002-012 | 包1 | 012-0.4kV配电类工器具 | 连接分路电缆 | 连接分路电缆； 用于便携式分流器，型号PRB 连续工作温度范围-60°C~ +180°C 瞬时最高温度+220°C 抗热冲击和紫外线， 抗老化 型号：H100/200P，适用电压等级：1000V | HUBIX | 低压带电作业用 | 5 | 012-0.4kV配电类工器具-057 | 0.4kV
4037 | 500023099 | G22 | 工器具 | G2202 | 登高、安全工具（带电作业） | G2202055 | 分流线 | 分流线 | 根 | WZQHDS2002-012 | 包1 | 012-0.4kV配电类工器具 | 连接分路电缆 | 连接分路电缆； 用于便携式分流器，型号PRB 连续工作温度范围-60°C~ +180°C 瞬时最高温度+220°C 抗热冲击和紫外线， 抗老化 型号：H100/100G，适用电压等级：1000V | HUBIX | 低压带电作业用 | 5 | 012-0.4kV配电类工器具-058 | 0.4kV
4038 | 500023099 | G22 | 工器具 | G2202 | 登高、安全工具（带电作业） | G2202055 | 分流线 | 分流线 | 根 | WZQHDS2002-012 | 包1 | 012-0.4kV配电类工器具 | 绝缘分流器 | 绝缘分流器； 绝缘软铜电缆带导线夹，负载：100A型号：B1-H，适用电压等级：1000V | HUBIX | 低压带电作业用 | 5 | 012-0.4kV配电类工器具-059 | 0.4kV
4039 | 500023114 | G22 | 工器具 | G2202 | 登高、安全工具（带电作业） | G2202070 | 单卡头(单接头) | 单卡头(单接头) | 个 | WZQHDS2002-012 | 包1 | 012-0.4kV配电类工器具 | 楔形工具 | 楔形工具； 执行标准：IEC 60900:2012 材质：由聚酰胺和玻璃纤维的绝缘材料组成 型号：HO39，适用电压等级：1000V | HUBIX | 低压带电作业用 | 5 | 012-0.4kV配电类工器具-060 | 0.4kV
4040 | 500023114 | G22 | 工器具 | G2202 | 登高、安全工具（带电作业） | G2202070 | 单卡头(单接头) | 单卡头(单接头) | 个 | WZQHDS2002-012 | 包1 | 012-0.4kV配电类工器具 | 楔形工具 | 楔形工具； 执行标准：IEC 60900:2012 材质：由聚酰胺和玻璃纤维的绝缘材料组成 型号：H079，适用电压等级：1000V | HUBIX | 低压带电作业用 | 5 | 012-0.4kV配电类工器具-061 | 0.4kV
4041 | 500023114 | G22 | 工器具 | G2202 | 登高、安全工具（带电作业） | G2202070 | 单卡头(单接头) | 单卡头(单接头) | 个 | WZQHDS2002-012 | 包1 | 012-0.4kV配电类工器具 | U型绝缘挂钩 | U型绝缘挂钩； 执行标准：IEC 60900:2012 材质：由聚酰胺和玻璃纤维的绝缘材料组成，配套H019使用 型号：H038-T，适用电压等级：1000V | HUBIX | 低压带电作业用 | 5 | 012-0.4kV配电类工器具-062 | 0.4kV
4042 | 500023114 | G22 | 工器具 | G2202 | 登高、安全工具（带电作业） | G2202070 | 单卡头(单接头) | 单卡头(单接头) | 个 | WZQHDS2002-012 | 包1 | 012-0.4kV配电类工器具 | S型绝缘挂钩 | S型绝缘挂钩； 执行标准：IEC 60900:2012 材质：由聚酰胺和玻璃纤维的绝缘材料组成 型号：HO38-S，适用电压等级：1000V | HUBIX | 低压带电作业用 | 5 | 012-0.4kV配电类工器具-063 | 0.4kV
4043 | 500062309 | G22 | 工器具 | G2202 | 登高、安全工具（带电作业） | G2202078 | 绝缘胶布 | 绝缘胶布,1000V,布 | 卷 | WZQHDS2002-012 | 包1 | 012-0.4kV配电类工器具 | 绝缘胶带 | 绝缘胶带； 执行标准：IEC 61479:2001 材质：两层红色PVC,长度25米/卷 型号：HO33，适用电压等级：1000V | HUBIX | 低压带电作业用 | 5 | 012-0.4kV配电类工器具-064 | 0.4kV
4044 | 500049830 | G19 | 五金材料 | G1901 | 机械五金 | G1901026 | 齿轮 | 齿轮，蜗杆蜗轮，20 | 件 | WZQHDS2002-013 | 包1 | 013-10kV配电类工器具 | 防爆绝缘轮 | FBL-S（H）一、全新复合绝缘材料制作，替代传统烧窑工艺制作的易开裂破碎瓷瓶。强度高且区分相色。 | 江苏利宏原 |  | 3000 | 013-10kV配电类工器具-001
4045 | 500023206 | G22 | 工器具 | G2203 | 登高、安全工具（不带电作业） | G2203056 | 夹线器 | 夹线器 | 只 | WZQHDS2002-013 | 包1 | 013-10kV配电类工器具 | 全码通低压夹线器 | QMT-10-120/1KV/G；1、产品全绝缘，与绝缘子紧抱为一体，不会压伤导线，解决手工捆扎过紧导致导皮损伤，产生漏电触电隐患。2、产品夹紧力强，永不脱落，解决手工捆扎过松导致导线松脱，造成各导线间安全间距不够而产生的隐患以及降低后期维护成本。3、产品标准规范，安装简易，比传统手工捆扎时间快8-10倍以上，极大提高了工作效率。且区分相色。 | 江苏利宏原 |  | 2000 | 013-10kV配电类工器具-002
4046 | 500023206 | G22 | 工器具 | G2203 | 登高、安全工具（不带电作业） | G2203056 | 夹线器 | 夹线器 | 只 | WZQHDS2002-013 | 包1 | 013-10kV配电类工器具 | 全码通高压夹线器 | QMT-10-240/10KV/G；1、产品全绝缘，不会压伤导线，解决手工捆扎过紧导致导皮损伤，产生漏电触电隐患。2、产品夹紧力强，永不脱落，解决手工捆扎过松导致导线松脱而产生的隐患以及降低后期维护成本和人员高空维护产生的安全隐患。3、产品标准规范，安装简易，比传统手工捆扎时间快8-10倍以上，极大提高了工作效率。且区分相色。 | 江苏利宏原 |  | 800 | 013-10kV配电类工器具-003
4047 | 500022991 | G22 | 工器具 | G2202 | 登高、安全工具（带电作业） | G2202018 | 引流线夹 | 引流线夹 | 只 | WZQHDS2002-013 | 包1 | 013-10kV配电类工器具 | T型引流装置 | FL-4-35/10-120 | 江苏利宏原 | 一、通用性强。且区分相色。 二、创新设计，具有自锁功能，免除后期维护等带来的人工成本和安全隐患。 三、接触面大、过流能力强，解决了铜铝过渡、铜铜过渡、铝铝过渡等问题，产品具有抗氧化、抗腐蚀、耐高温。 四、防护外壳整体设计，不会和内部结构脱开，具有三防功能，适用于6—120mm2线缆。 | 2 | 013-10kV配电类工器具-004 | 10kV
4048 | 500022991 | G22 | 工器具 | G2202 | 登高、安全工具（带电作业） | G2202018 | 引流线夹 | 引流线夹 | 只 | WZQHDS2002-013 | 包1 | 013-10kV配电类工器具 | 全能导线引流装置 | QNXJ-16-120/16-120 | 江苏利宏原 | 一、通用性强。且区分相色。二、创新设计，具有独立自锁和解决热胀冷缩功能，免除后期维护等带来的人工成本和安全隐患。三、接触面大、过流能力强，安装方便，解决了铜铝过渡、铜铜过渡、铝铝过渡等问题。四、防护外壳整体设计，不会和内部结构脱开，具有三防功能。适用电压等级AC1-10kV。 | 2 | 013-10kV配电类工器具-005 | 10kV
4049 | 500112257 | G22 | 工器具 | G2202 | 登高、安全工具（带电作业） | G2202024 | 绝缘护罩 | 绝缘护罩，接地线夹绝缘护罩 | 只 | WZQHDS2002-013 | 包1 | 013-10kV配电类工器具 | 接地环绝缘护罩装置 | FDG-16-120/1kV | 江苏利宏原 | 一、解决了原下挂式接地环绝缘导线的相间距离太小的问题。二、解决了原接地环金属裸露部分导致外物碰到触电问题。三、导线剥开处包裹导电金铂，具有引流能力强、防氧化和耐磨损功能。四、产品全封闭绝缘，防水、防触电、防老化。且区分相色。 | 2 | 013-10kV配电类工器具-006 | 10kV
4050 | 500022998 | G22 | 工器具 | G2202 | 登高、安全工具（带电作业） | G2202024 | 绝缘护罩 | 绝缘护罩，针式绝缘子户罩 | 只 | WZQHDS2002-013 | 包1 | 013-10kV配电类工器具 | 线尾保护护罩 | XWB-10-120/1KV | 江苏利宏原 | 产品全绝缘设计，防水、防潮、防老化，内部特殊设计，夹紧导线不脱落，解决了以前用电工胶布包裹时间一长胶布变硬、变脆，最终线尾导电部分裸露，造成触电安全隐患。且区分相色。 | 2 | 013-10kV配电类工器具-007 | 10kV
4051 | 500023001 | G22 | 工器具 | G2202 | 登高、安全工具（带电作业） | G2202025 | 绝缘软管 | 绝缘软管 | 米 | WZQHDS2002-013 | 包1 | 013-10kV配电类工器具 | 导线绝缘保护套管 | FHT-10-120/1KV、FHT-10-120/10KV | 江苏利宏原 | 一、通用性强。且区分相色。二、安装方便，高出单手可操作。三、防水性能好。四、和电缆外皮同材料，使用年限长。五、消除线路各种隐患。 | 2 | 013-10kV配电类工器具-008 | 10kV
4052 | 500022980 | G22 | 工器具 | G2202 | 登高、安全工具（带电作业） | G2202007 | 绝缘剪(剪线杆) | 绝缘剪(剪线杆) | 只 | WZQHDS2002-013 | 包1 | 013-10kV配电类工器具 | 电动遥控型剥皮器 | 10KV带电接火装置（电动遥控型剥皮器） | 波兰HUBIX美国HUBBELL/SALISBURY/YS/LEAD/耐特尔/佳辉 | 10kV | 1 | 013-10kV配电类工器具-009 | 10kV
4053 | 500022990 | G22 | 工器具 | G2202 | 登高、安全工具（带电作业） | G2202065 | 绝缘拉板（杆） | 绝缘拉板（杆） | 套 | WZQHDS2002-013 | 包1 | 013-10kV配电类工器具 | 电动遥控型J型线夹安装工具 | J型线夹型号：JF-A1-B3，线夹套筒的尺寸：70mm、66mm | 波兰HUBIX美国HUBBELL/SALISBURY/YS/LEAD/耐特尔/佳辉 | 10kV | 1 | 013-10kV配电类工器具-010 | 10kV
4054 | 500022990 | G22 | 工器具 | G2202 | 登高、安全工具（带电作业） | G2202065 | 绝缘拉板（杆） | 绝缘拉板（杆） | 根 | WZQHDS2002-013 | 包1 | 013-10kV配电类工器具 | 绝缘双头锁杆 | 电压等级10KV，耐压测试100KV/1min，绝缘距离≧0.7米，锁头加紧范围70-240mm²，固定主导线与引流线 | 波兰HUBIX美国HUBBELL/SALISBURY/YS/LEAD/耐特尔/佳辉 | 10kV | 2 | 013-10kV配电类工器具-011 | 10kV
4055 | 500022990 | G22 | 工器具 | G2202 | 登高、安全工具（带电作业） | G2202065 | 绝缘拉板（杆） | 绝缘拉板（杆） | 套 | WZQHDS2002-013 | 包1 | 013-10kV配电类工器具 | 引流线支撑杆 | 电压等级10KV，耐压测试100KV/1min，绝缘距离≧0.7米，锁头加紧范围70-240mm²，固定引流线，确保引流线悬空无承载，无摆动 | 波兰HUBIX美国HUBBELL/SALISBURY/YS/LEAD/耐特尔/佳辉 | 10kV | 2 | 013-10kV配电类工器具-012 | 10kV
4056 | 500022990 | G22 | 工器具 | G2202 | 登高、安全工具（带电作业） | G2202065 | 绝缘拉板（杆） | 绝缘拉板（杆） | 套 | WZQHDS2002-013 | 包1 | 013-10kV配电类工器具 | 快速夹紧装置 | 电压等级10KV，耐压测试100KV/1min，绝缘距离≧0.7米，接续线夹快速夹紧 | 波兰HUBIX美国HUBBELL/SALISBURY/YS/LEAD/耐特尔/佳辉 | 10kV | 2 | 013-10kV配电类工器具-013 | 10kV
4057 | 500066454 | G22 | 工器具 | G2202 | 登高、安全工具（带电作业） | G2202033 | 绝缘手套 | 绝缘手套,10kV | 付 | WZQHDS2002-013 | 包1 | 013-10kV配电类工器具 | 绝缘手套-电压:25kV | 耐压20kV/3min,采用EVA材料，LL码:YS101-31-04、L码：YS101-31-03、M码：YS101-31-02 | YS/LEAD/HUBBELL/SALISBURY |  | 2 | 013-10kV配电类工器具-014 | 10kV
4058 | 500066454 | G22 | 工器具 | G2202 | 登高、安全工具（带电作业） | G2202033 | 绝缘手套 | 绝缘手套,10kV | 付 | WZQHDS2002-013 | 包1 | 013-10kV配电类工器具 | 绝缘手套-电压:1kV | YS102-02-00(采用天然橡胶整体定制，柔韧性强）交流试验电压5kV/3min，最高使用电压1000V | YS/LEAD/HUBBELL/SALISBURY |  | 2 | 013-10kV配电类工器具-015 | 10kV
4059 | 500066454 | G22 | 工器具 | G2202 | 登高、安全工具（带电作业） | G2202033 | 绝缘手套 | 绝缘手套,10kV | 付 | WZQHDS2002-013 | 包1 | 013-10kV配电类工器具 | 绝缘手套-电压:1kV | 乳胶，测试电压交流5000V，额定电压交流1000V | YS/LEAD/HUBBELL/SALISBURY |  | 2 | 013-10kV配电类工器具-016 | 10kV
4060 | 500023080 | G22 | 工器具 | G2202 | 登高、安全工具（带电作业） | G2202047 | 绝缘服 | 绝缘服 | 套 | WZQHDS2002-013 | 包1 | 013-10kV配电类工器具 | 绝缘服 | 黄色，耐压20kV/3分钟，最高使用电压17000V，高密度复合聚酯材料 | YS/LEAD/HUBBELL/SALISBURY日本YS |  | 2 | 013-10kV配电类工器具-017 | 10kV
4061 | 500023080 | G22 | 工器具 | G2202 | 登高、安全工具（带电作业） | G2202047 | 绝缘服 | 绝缘服 | 套 | WZQHDS2002-013 | 包1 | 013-10kV配电类工器具 | 绝缘服 | 配电带电作业用,EVA材料 20kV/3min，L码，17000V，黄色 | YS/LEAD/HUBBELL/SALISBURY |  | 2 | 013-10kV配电类工器具-018 | 10kV
4062 | 500023080 | G22 | 工器具 | G2202 | 登高、安全工具（带电作业） | G2202047 | 绝缘服 | 绝缘服 | 套 | WZQHDS2002-013 | 包1 | 013-10kV配电类工器具 | 绝缘服 | 耐压20kV/3min,采用EVA材料，大码YS127-01-06、中号YS127-01-04、小号YS127-01-03 | YS/LEAD/HUBBELL/SALISBURY日本YS |  | 2 | 013-10kV配电类工器具-019 | 10kV
4063 | 500023080 | G22 | 工器具 | G2202 | 登高、安全工具（带电作业） | G2202047 | 绝缘服 | 绝缘服 | 套 | WZQHDS2002-013 | 包1 | 013-10kV配电类工器具 | 空调绝缘服 | 由多层绝缘树脂制作而成,具有柔软轻便容易保养之特性,电气绝缘性能高,机械强度强最大使用电压17KV,试验时间3min | 波兰HUBIX美国HUBBELL/SALISBURY/YS/LEAD/耐特尔/佳辉/日本YS/天津华电/武汉华仪 |  | 2 | 013-10kV配电类工器具-020 | 10kV
4064 | 500023080 | G22 | 工器具 | G2202 | 登高、安全工具（带电作业） | G2202047 | 绝缘服 | 绝缘服 | 套 | WZQHDS2002-013 | 包1 | 013-10kV配电类工器具 | 绝缘肩套,AC10kV | 配电带电作业用,EVA材料 20kV/3min，M码，17000V，黄色 | 波兰HUBIX美国HUBBELL/SALISBURY/YS/LEAD/耐特尔/佳辉/日本YS/天津华电/武汉华仪 |  | 2 | 013-10kV配电类工器具-021 | 10kV
4065 | 500126140 | G22 | 工器具 | G2202 | 登高、安全工具（带电作业） | G2202087 | 绝缘鞋 | 绝缘鞋 | 双 | WZQHDS2002-013 | 包1 | 013-10kV配电类工器具 | 绝缘鞋 | 配电带电作业用：100%防水，穿脱灵活方便，鞋底高跟及胎面条纹设计能起到良好防滑效果，试验电压20kV/3min | 波兰HUBIX美国HUBBELL/SALISBURY/YS/LEAD/耐特尔/佳辉/日本YS/天津华电/武汉华仪 |  | 2 | 013-10kV配电类工器具-022 | 10kV
4066 | 500126140 | G22 | 工器具 | G2202 | 登高、安全工具（带电作业） | G2202087 | 绝缘鞋 | 绝缘鞋 | 双 | WZQHDS2002-013 | 包1 | 013-10kV配电类工器具 | 绝缘鞋 | 配电带电作业用：26号，20kV/3min，17000V，棕褐色 | 波兰HUBIX美国HUBBELL/SALISBURY/YS/LEAD/耐特尔/佳辉/日本YS/天津华电/武汉华仪 |  | 2 | 013-10kV配电类工器具-023 | 10kV
4067 | 500023147 | G22 | 工器具 | G2203 | 登高、安全工具（不带电作业） | G2203016 | 安全带 | 安全带,单腰带、双背带加双腿带式 | 付 | WZQHDS2002-013 | 包1 | 013-10kV配电类工器具 | 绝缘安全带 | X型胸前交叉全身安全带 | 波兰HUBIX美国HUBBELL/SALISBURY/YS/LEAD/耐特尔/佳辉/日本YS/天津华电/武汉华仪 |  | 2 | 013-10kV配电类工器具-024 | 10kV
4068 | 500023034 | G22 | 工器具 | G2202 | 登高、安全工具（带电作业） | G2202031 | 绝缘罩 | 绝缘罩,AC10kV,硬质 | 只 | WZQHDS2002-013 | 包1 | 013-10kV配电类工器具 | 硬质电杆遮蔽罩 | 6"线柱直径遮蔽罩； 72"长；4.5kg | 美国HUBBELL/SALISBURY |  | 8 | 013-10kV配电类工器具-025 | 10kV
4069 | 500023034 | G22 | 工器具 | G2202 | 登高、安全工具（带电作业） | G2202031 | 绝缘罩 | 绝缘罩,AC10kV,硬质 | 只 | WZQHDS2002-013 | 包1 | 013-10kV配电类工器具 | 硬质导线遮蔽罩 | 配电带电作业用，硬质导线遮蔽罩，橙红色高密度聚乙烯材料制成，5英寸，重量1.8kg | 美国HUBBELL/SALISBURY |  | 8 | 013-10kV配电类工器具-026 | 10kV
4070 | 500023034 | G22 | 工器具 | G2202 | 登高、安全工具（带电作业） | G2202031 | 绝缘罩 | 绝缘罩,AC10kV,硬质 | 只 | WZQHDS2002-013 | 包1 | 013-10kV配电类工器具 | 横担遮蔽罩 | 609mm长，1.5kg；枪式操作杆用 | 美国HUBBELL/SALISBURY |  | 8 | 013-10kV配电类工器具-027 | 10kV
4071 | 500023034 | G22 | 工器具 | G2202 | 登高、安全工具（带电作业） | G2202031 | 绝缘罩 | 绝缘罩,AC10kV,硬质 | 只 | WZQHDS2002-013 | 包1 | 013-10kV配电类工器具 | 柱上设备遮蔽罩（挡板） | 1.8kg，带锁针。 2.1904(1.4m) 300*700mm | 美国HUBBELL/SALISBURY |  | 2 | 013-10kV配电类工器具-028 | 10kV
4072 | 500023034 | G22 | 工器具 | G2202 | 登高、安全工具（带电作业） | G2202031 | 绝缘罩 | 绝缘罩,AC10kV,硬质 | 只 | WZQHDS2002-013 | 包1 | 013-10kV配电类工器具 | 柱上设备遮蔽罩（挡板） | 橙红色高密度聚乙烯材料制成，113mm*375mm | 美国HUBBELL/SALISBURY |  | 2 | 013-10kV配电类工器具-029 | 10kV
4073 | 500023034 | G22 | 工器具 | G2202 | 登高、安全工具（带电作业） | G2202031 | 绝缘罩 | 绝缘罩,AC10kV,硬质 | 只 | WZQHDS2002-013 | 包1 | 013-10kV配电类工器具 | 低压绝缘挡板 | 橙红色高密度聚乙烯材料制成，型号1904,尺寸600x700mm | LEAD/佳辉 |  | 2 | 013-10kV配电类工器具-030 | 10kV
4074 | 500023034 | G22 | 工器具 | G2202 | 登高、安全工具（带电作业） | G2202031 | 绝缘罩 | 绝缘罩,AC10kV,硬质 | 只 | WZQHDS2002-013 | 包1 | 013-10kV配电类工器具 | 硬质直线绝缘子遮蔽罩 | 绝缘子遮蔽罩9"带全握式适配器,1.8kg | 美国HUBBELL/SALISBURY |  | 2 | 013-10kV配电类工器具-031 | 10kV
4075 | 500023037 | G22 | 工器具 | G2202 | 登高、安全工具（带电作业） | G2202031 | 绝缘罩 | 绝缘罩,AC10kV,软质 | 只 | WZQHDS2002-013 | 包1 | 013-10kV配电类工器具 | 耐张横担遮蔽罩 | 能盖在大小达3.75*4.75的木质和钢制横担上，从13.9到20.9英寸的，可以伸缩式设计能轻易调节不同的长度,1kg | 美国HUBBELL/SALISBURY |  | 2 | 013-10kV配电类工器具-032 | 10kV
4076 | 500023034 | G22 | 工器具 | G2202 | 登高、安全工具（带电作业） | G2202031 | 绝缘罩 | 绝缘罩,AC10kV,硬质 | 只 | WZQHDS2002-013 | 包1 | 013-10kV配电类工器具 | 耐张绝缘子遮蔽罩 | 16.5绝缘子遮蔽罩 重量1.6kg | 美国HUBBELL/SALISBURY |  | 2 | 013-10kV配电类工器具-033 | 10kV
4077 | 500023037 | G22 | 工器具 | G2202 | 登高、安全工具（带电作业） | G2202031 | 绝缘罩 | 绝缘罩,AC10kV,软质 | 只 | WZQHDS2002-013 | 包1 | 013-10kV配电类工器具 | 软质导线遮蔽罩 | 耐压20kV/3min，1.5m，交流试验电压20kV/3min，最高使用电压17000V | YS/LEAD |  | 2 | 013-10kV配电类工器具-034 | 10kV
4078 | 500023037 | G22 | 工器具 | G2202 | 登高、安全工具（带电作业） | G2202031 | 绝缘罩 | 绝缘罩,AC10kV,软质 | 只 | WZQHDS2002-013 | 包1 | 013-10kV配电类工器具 | 软质导线遮蔽罩 | 耐压20kV/3min(φ35x3M)，交流试验电压20kV/3min，最高使用电压17000V | YS/LEAD |  | 2 | 013-10kV配电类工器具-035 | 10kV
4079 | 500023037 | G22 | 工器具 | G2202 | 登高、安全工具（带电作业） | G2202031 | 绝缘罩 | 绝缘罩,AC10kV,软质 | 只 | WZQHDS2002-013 | 包1 | 013-10kV配电类工器具 | 引流线遮蔽罩 | YS201-12-02,Φ30x600mm，交流试验电压20kV/3min，最高使用电压17000V | YS/LEAD |  | 2 | 013-10kV配电类工器具-036 | 10kV
4080 | 500023037 | G22 | 工器具 | G2202 | 登高、安全工具（带电作业） | G2202031 | 绝缘罩 | 绝缘罩,AC10kV,软质 | 只 | WZQHDS2002-013 | 包1 | 013-10kV配电类工器具 | 操作杆用防弧罩 | 橙红色高密度聚乙烯材料制成，PSC4170630 | 美国HUBBELL/SALISBURY |  | 2 | 013-10kV配电类工器具-037 | 10kV
4081 | 500023037 | G22 | 工器具 | G2202 | 登高、安全工具（带电作业） | G2202031 | 绝缘罩 | 绝缘罩,AC10kV,软质 | 只 | WZQHDS2002-013 | 包1 | 013-10kV配电类工器具 | 导线末端遮蔽罩 | 适用导线：交联聚乙烯绝缘线，截面70mm2 240mm2(特殊线型可定制）作业方式：单人操作 工作电压：10KV非雨雪环境 | 天津华电 |  | 2 | 013-10kV配电类工器具-038 | 10kV
4082 | 500023037 | G22 | 工器具 | G2202 | 登高、安全工具（带电作业） | G2202031 | 绝缘罩 | 绝缘罩,AC10kV,软质 | 只 | WZQHDS2002-013 | 包1 | 013-10kV配电类工器具 | 蛇形管 | 橡胶绝缘跳线管用来保护电气作业人员在带电作业时免误触带电体.10m长 YS303-03-01 | 日本YS |  | 5 | 013-10kV配电类工器具-039 | 10kV
4083 | 500061980 | G22 | 工器具 | G2202 | 登高、安全工具（带电作业） | G2202035 | 绝缘垫 | 绝缘垫,10kV | 块 | WZQHDS2002-013 | 包1 | 013-10kV配电类工器具 | 绝缘毯 | 耐压20kV/3min，采合成树脂复合材料制作，尺寸410*4500mm | YS/LEAD |  | 5 | 013-10kV配电类工器具-040 | 10kV
4084 | 500061980 | G22 | 工器具 | G2202 | 登高、安全工具（带电作业） | G2202035 | 绝缘垫 | 绝缘垫,10kV | 块 | WZQHDS2002-013 | 包1 | 013-10kV配电类工器具 | 绝缘毯 | 910mm*910mm，3.7kg，28孔，耐臭氧、耐电晕弹力纤维 | HUBIXHUBBELL/SALISBURY/YS/LEAD/耐特尔/佳辉/日本YS/天津华电/武汉华仪 |  | 2 | 013-10kV配电类工器具-041 | 10kV
4085 | 500061980 | G22 | 工器具 | G2202 | 登高、安全工具（带电作业） | G2202035 | 绝缘垫 | 绝缘垫,10kV | 块 | WZQHDS2002-013 | 包1 | 013-10kV配电类工器具 | 超薄型绝缘毯 | 800mmx1000mm，试验电压20kV/3min，最高使用电压17000V，尼龙油布和合成橡胶，日制型号AS008。 | HUBIXHUBBELL/SALISBURY/YS/LEAD/耐特尔/佳辉/日本YS/天津华电/武汉华仪 |  | 2 | 013-10kV配电类工器具-042 | 10kV
4086 | 500022994 | G22 | 工器具 | G2202 | 登高、安全工具（带电作业） | G2202021 | 绝缘夹 | 绝缘夹 | 只 | WZQHDS2002-013 | 包1 | 013-10kV配电类工器具 | 绝缘毯毯夹 | YS211-03-05 采用塑料，带有橡胶套 | 波兰HUBIX美国HUBBELL/SALISBURY/YS/LEAD/耐特尔/佳辉/日本YS/天津华电/武汉华仪 |  | 2 | 013-10kV配电类工器具-043 | 10kV
4087 | 500022994 | G22 | 工器具 | G2202 | 登高、安全工具（带电作业） | G2202021 | 绝缘夹 | 绝缘夹 | 只 | WZQHDS2002-013 | 包1 | 013-10kV配电类工器具 | 操作杆用毯夹 | C4060531 操作杆用，夹头针，0.45kg | 美国HUBBELL/SALISBURY |  | 2 | 013-10kV配电类工器具-044 | 10kV
4088 | 500023010 | G22 | 工器具 | G2202 | 登高、安全工具（带电作业） | G2202028 | 操作杆 | 操作杆,AC110kV,2节,2m | 根 | WZQHDS2002-013 | 包1 | 013-10kV配电类工器具 | 绝缘杆 | N-LDB-HS-2.5M 结构：滚轴传动原理； 直径：33mm | YS/LEAD |  | 2 | 013-10kV配电类工器具-045 | 10kV
4089 | 500022980 | G22 | 工器具 | G2202 | 登高、安全工具（带电作业） | G2202007 | 绝缘剪(剪线杆) | 绝缘剪(剪线杆) | 只 | WZQHDS2002-013 | 包1 | 013-10kV配电类工器具 | 可调试剥皮器 | N-LDB-RT主要部件采用高强度绝缘材料制成，35mm2-300mm2型号的绝缘导线均可使用 | LEAD/NGK |  | 2 | 013-10kV配电类工器具-046 | 10kV
4090 | 500022980 | G22 | 工器具 | G2202 | 登高、安全工具（带电作业） | G2202007 | 绝缘剪(剪线杆) | 绝缘剪(剪线杆) | 只 | WZQHDS2002-013 | 包1 | 013-10kV配电类工器具 | 剥皮器切刀模具 | N-LDB-PA 1.支持150、95规格导线。 2.支持240、120规格导。 3.支持70、185规格导线 | LEAD/NGK |  | 1 | 013-10kV配电类工器具-047 | 10kV
4091 | 500022980 | G22 | 工器具 | G2202 | 登高、安全工具（带电作业） | G2202007 | 绝缘剪(剪线杆) | 绝缘剪(剪线杆) | 只 | WZQHDS2002-013 | 包1 | 013-10kV配电类工器具 | 绝缘导线软质切刀 | 棘轮切刀，适用于切断导线，型号CC-325（日制） | LEAD/NGK |  | 1 | 013-10kV配电类工器具-048 | 10kV
4092 | 500022985 | G22 | 工器具 | G2202 | 登高、安全工具（带电作业） | G2202012 | 组合绝缘杆 | 组合绝缘杆 | 根 | WZQHDS2002-013 | 包1 | 013-10kV配电类工器具 | 绝缘杆 | 勾头快插式，绝缘杆操作杆，N-LDB-HRS-2.5M | YS/LEAD |  | 1 | 013-10kV配电类工器具-049 | 10kV
4093 | 500022975 | G22 | 工器具 | G2202 | 登高、安全工具（带电作业） | G2202002 | 钩头杆 | 钩头杆 | 根 | WZQHDS2002-013 | 包1 | 013-10kV配电类工器具 | 绝缘杆 | 勾头快插式，绝缘杆操作杆，N-LSD-HRS-2.5M | LEAD/国产 |  | 1 | 013-10kV配电类工器具-050 | 10kV
4094 | 500022976 | G23 | 工器具 | G2203 | 登高、安全工具（带电作业） | G2202003 | 钩头杆 | 钩头杆 | 根 | WZQHDS2002-013 | 包1 | 013-10kV配电类工器具 | 绝缘锁杆 | 自锁式工作结构；可锁住50-240规格导线，2.5米 N-LDB-GS-2.5M | LEAD/NGK |  | 1 | 013-10kV配电类工器具-051 | 10kV
4095 | 500022977 | G24 | 工器具 | G2204 | 登高、安全工具（带电作业） | G2202004 | 钩头杆 | 钩头杆 | 根 | WZQHDS2002-013 | 包1 | 013-10kV配电类工器具 | 绝缘锁杆 | 自锁式工作结构；可锁住50-240规格导线，2.5米 LW-10-G2500-03 | LEAD/国产 |  | 2 | 013-10kV配电类工器具-052 | 10kV
4096 | 500022978 | G25 | 工器具 | G2205 | 登高、安全工具（带电作业） | G2202005 | 钩头杆 | 钩头杆 | 根 | WZQHDS2002-013 | 包1 | 013-10kV配电类工器具 | 绝缘夹杆 | 自锁式工作结构，可夹绝缘毯、遮蔽罩等，2.5米 N-LDB-MHS-2.5M | LEAD/NGK |  | 1 | 013-10kV配电类工器具-053 | 10kV
4097 | 500022979 | G26 | 工器具 | G2206 | 登高、安全工具（带电作业） | G2202006 | 钩头杆 | 钩头杆 | 根 | WZQHDS2002-013 | 包1 | 013-10kV配电类工器具 | 绝缘夹杆 | 自锁式工作结构，可夹绝缘毯、遮蔽罩等，2.5米 LW-10-G2500-02 | LEAD/国产 |  | 2 | 013-10kV配电类工器具-054 | 10kV
4098 | 500022980 | G27 | 工器具 | G2207 | 登高、安全工具（带电作业） | G2202007 | 钩头杆 | 钩头杆 | 根 | WZQHDS2002-013 | 包1 | 013-10kV配电类工器具 | 持线杆 | C4033068 1.96m，2.7kg | 美国HUBBELL/SALISBURY |  | 1 | 013-10kV配电类工器具-055 | 10kV
4099 | 500022980 | G27 | 工器具 | G2207 | 登高、安全工具（带电作业） | G2202007 | 钩头杆 | 钩头杆 | 根 | WZQHDS2002-013 | 包1 | 013-10kV配电类工器具 | 持线杆 | C4033069 2.57m，3.0kg | 美国HUBBELL/SALISBURY |  | 1 | 013-10kV配电类工器具-056 | 10kV
4100 | 500022980 | G22 | 工器具 | G2202 | 登高、安全工具（带电作业） | G2202007 | 绝缘剪(剪线杆) | 绝缘剪(剪线杆) | 只 | WZQHDS2002-013 | 包1 | 013-10kV配电类工器具 | 棘轮剪线杆 | C4031382 钢绞线，300mm2， 长度1.8m，重量：4.95kg | 美国HUBBELL/SALISBURY |  | 1 | 013-10kV配电类工器具-057 | 10kV
4101 | 500022980 | G22 | 工器具 | G2202 | 登高、安全工具（带电作业） | G2202007 | 绝缘剪(剪线杆) | 绝缘剪(剪线杆) | 只 | WZQHDS2002-013 | 包1 | 013-10kV配电类工器具 | 绝缘三齿耙 | JSCP-10 10kV，2.5M,在绝缘杆杆体0.7m相对应的位置具有醒目的限位标志 | LEAD/佳辉 |  | 2 | 013-10kV配电类工器具-058 | 10kV
4102 | 500022980 | G22 | 工器具 | G2202 | 登高、安全工具（带电作业） | G2202007 | 绝缘剪(剪线杆) | 绝缘剪(剪线杆) | 只 | WZQHDS2002-013 | 包1 | 013-10kV配电类工器具 | 绝缘挂杆 | 临时挂接跳线，绝缘操作杆，两头带锁头 | 美国HUBBELL/SALISBURY |  | 2 | 013-10kV配电类工器具-059 | 10kV
4103 | 500022980 | G22 | 工器具 | G2202 | 登高、安全工具（带电作业） | G2202007 | 绝缘剪(剪线杆) | 绝缘剪(剪线杆) | 只 | WZQHDS2002-013 | 包1 | 013-10kV配电类工器具 | 绝缘扎线剪 | YD-8-004 10kV带电作业用，2.5M | 滨港/恒安/佳辉/展帆 |  | 2 | 013-10kV配电类工器具-060 | 10kV
4104 | 500022985 | G22 | 工器具 | G2202 | 登高、安全工具（带电作业） | G2202012 | 组合绝缘杆 | 组合绝缘杆 | 根 | WZQHDS2002-013 | 包1 | 013-10kV配电类工器具 | J型线夹安装终端 | LD-JXXJ-J J型线夹安装工具，带2.5米绝缘杆 | LEAD/NGK |  | 2 | 013-10kV配电类工器具-061 | 10kV
4105 | 500022985 | G22 | 工器具 | G2202 | 登高、安全工具（带电作业） | G2202012 | 组合绝缘杆 | 组合绝缘杆 | 根 | WZQHDS2002-013 | 包1 | 013-10kV配电类工器具 | 并沟线夹安装终端 | LD-JXXJ-B 并沟线夹安装工具，带2.5米绝缘杆 | LEAD/NGK |  | 2 | 013-10kV配电类工器具-062 | 10kV
4106 | 500022985 | G22 | 工器具 | G2202 | 登高、安全工具（带电作业） | G2202012 | 组合绝缘杆 | 组合绝缘杆 | 根 | WZQHDS2002-013 | 包1 | 013-10kV配电类工器具 | 绝缘套筒操作杆 | LW-10-WJ-15可转向，用于接引角度较大情况下，带2.5米绝缘杆和各类螺栓套筒 | LEAD/NGK |  | 2 | 013-10kV配电类工器具-063 | 10kV
4107 | 500022985 | G22 | 工器具 | G2202 | 登高、安全工具（带电作业） | G2202012 | 组合绝缘杆 | 组合绝缘杆 | 根 | WZQHDS2002-013 | 包1 | 013-10kV配电类工器具 | 射枪式操作杆，符合OSHA绝缘要求，应通过39ASTMF711测试；应具备带电操作遮蔽罩和各种线夹的功能；型号：C4030292，2米 绝缘杆有效绝缘长度：≥0.9米 2.03m，2.9kg | C4030292A 2.03m，2.9kg | HUBIXHUBBELL/SALISBURY/YS/LEAD/耐特尔/佳辉/日本YS/天津华电/武汉华仪 |  | 2 | 013-10kV配电类工器具-064 | 10kV
4108 | 500022985 | G22 | 工器具 | G2202 | 登高、安全工具（带电作业） | G2202012 | 组合绝缘杆 | 组合绝缘杆 | 根 | WZQHDS2002-013 | 包1 | 013-10kV配电类工器具 | 射枪式操作杆，符合OSHA绝缘要求，应通过39ASTMF711测试；应具备带电操作遮蔽罩和各种线夹的功能；绝缘杆有效绝缘长度：≥0.9米C4030293A 2.62m，3.3kg | C4030293A 2.62m，3.3kg | HUBIXHUBBELL/SALISBURY/YS/LEAD/耐特尔/佳辉/日本YS/天津华电/武汉华仪 |  | 2 | 013-10kV配电类工器具-065 | 10kV
4109 | 500022985 | G22 | 工器具 | G2202 | 登高、安全工具（带电作业） | G2202012 | 组合绝缘杆 | 组合绝缘杆 | 根 | WZQHDS2002-013 | 包1 | 013-10kV配电类工器具 | 海拔3000米以上高原带电作业绝缘杆有效绝缘长度：≥0.9米 两端梅花头，2.4m | H17606 两端梅花头，2.4m | HUBIXHUBBELL/SALISBURY/YS/LEAD/耐特尔/佳辉/日本YS/天津华电/武汉华仪 |  | 2 | 013-10kV配电类工器具-066 | 10kV
4110 | 500022985 | G22 | 工器具 | G2202 | 登高、安全工具（带电作业） | G2202012 | 组合绝缘杆 | 组合绝缘杆 | 根 | WZQHDS2002-013 | 包1 | 013-10kV配电类工器具 | 放电棒,16×200 | FDB-10KV（杆长1米，线长16平方5米，配地卡） | 群峰 飞普达/天能 |  | 1 | 013-10kV配电类工器具-067 | 10kV
4111 | 500023065 | G22 | 工器具 | G2202 | 登高、安全工具（带电作业） | G2202037 | 绝缘绳 | 绝缘绳 | 根 | WZQHDS2002-013 | 包1 | 013-10kV配电类工器具 | 防潮蚕丝绝缘绳 | 防潮蚕丝绝缘绳，Φ10*30米 | 北京正泽/耐特尔 |  | 2 | 013-10kV配电类工器具-068 | 10kV
4112 | 500023065 | G22 | 工器具 | G2202 | 登高、安全工具（带电作业） | G2202037 | 绝缘绳 | 绝缘绳 | 根 | WZQHDS2002-013 | 包1 | 013-10kV配电类工器具 | 防潮蚕丝绝缘绳 | 防潮蚕丝绝缘绳，Φ12*30米 | LEAD/耐特尔 |  | 2 | 013-10kV配电类工器具-069 | 10kV
4113 | 500023065 | G22 | 工器具 | G2202 | 登高、安全工具（带电作业） | G2202037 | 绝缘绳 | 绝缘绳 | 根 | WZQHDS2002-013 | 包1 | 013-10kV配电类工器具 | 防潮蚕丝绝缘绳 | 防潮蚕丝绝缘绳，Φ14*30米 | LEAD/耐特尔 |  | 2 | 013-10kV配电类工器具-070 | 10kV
4114 | 500023065 | G22 | 工器具 | G2202 | 登高、安全工具（带电作业） | G2202037 | 绝缘绳 | 绝缘绳 | 根 | WZQHDS2002-013 | 包1 | 013-10kV配电类工器具 | 防潮蚕丝绝缘绳 | 防潮蚕丝绝缘绳，Φ16*30米 | 北京正泽/耐特尔 |  | 2 | 013-10kV配电类工器具-071 | 10kV
4115 | 500023065 | G22 | 工器具 | G2202 | 登高、安全工具（带电作业） | G2202037 | 绝缘绳 | 绝缘绳 | 根 | WZQHDS2002-013 | 包1 | 013-10kV配电类工器具 | 防潮蚕丝绝缘绳 | 防潮蚕丝绝缘绳套（φ14*1米，两头绳扣） | LEAD/耐特尔 |  | 2 | 013-10kV配电类工器具-072 | 10kV
4116 | 500023065 | G22 | 工器具 | G2202 | 登高、安全工具（带电作业） | G2202037 | 绝缘绳 | 绝缘绳 | 根 | WZQHDS2002-013 | 包1 | 013-10kV配电类工器具 | 防潮蚕丝绝缘绳 | 防潮蚕丝绝缘绳套（φ14*1米，环形无极绳套） | LEAD/耐特尔 |  | 2 | 013-10kV配电类工器具-073 | 10kV
4117 | 500023065 | G22 | 工器具 | G2202 | 登高、安全工具（带电作业） | G2202037 | 绝缘绳 | 绝缘绳 | 根 | WZQHDS2002-013 | 包1 | 013-10kV配电类工器具 | 后备保护绳 | 绝缘防潮蚕丝导线后背保护绳，14mm*2m，带双钩 | LEAD/耐特尔 |  | 4 | 013-10kV配电类工器具-074 | 10kV
4118 | 500022985 | G22 | 工器具 | G2202 | 登高、安全工具（带电作业） | G2202012 | 组合绝缘杆 | 组合绝缘杆 | 根 | WZQHDS2002-013 | 包1 | 013-10kV配电类工器具 | 绝缘测距杆 | 型号：YD-B-036/CJG-4 耐压45kV/1min，采用环氧树脂材料，长度4m | 兴化永盛电力/佳辉/展帆 |  | 2 | 013-10kV配电类工器具-075 | 10kV
4119 | 500023113 | G22 | 工器具 | G2202 | 登高、安全工具（带电作业） | G2202069 | 绝缘滑轮 | 绝缘滑轮 | 只 | WZQHDS2002-013 | 包1 | 013-10kV配电类工器具 | 绝缘滑车 | 绝缘滑车-轮数:1轮,额定负荷:15kN | 滨港/恒安/佳辉 |  | 2 | 013-10kV配电类工器具-076 | 10kV
4120 | 500022985 | G22 | 工器具 | G2202 | 登高、安全工具（带电作业） | G2202012 | 组合绝缘杆 | 组合绝缘杆 | 根 | WZQHDS2002-013 | 包1 | 013-10kV配电类工器具 | J型线夹 | J型线夹 支持70-240规格导线 | LEAD/佳辉/中泓 |  | 2 | 013-10kV配电类工器具-077 | 10kV
4121 | 500023099 | G22 | 工器具 | G2202 | 登高、安全工具（带电作业） | G2202055 | 分流线 | 分流线 | 根 | WZQHDS2002-013 | 包1 | 013-10kV配电类工器具 | 绝缘引流线 | 旁路绝缘跳线，适用绝缘手套作业法；额定持续电流：300A重量：5kg包含线夹及柔性电缆； | LEAD/合保/SALISBURY |  | 2 | 013-10kV配电类工器具-078 | 10kV
4122 | 500023098 | G22 | 工器具 | G2202 | 登高、安全工具（带电作业） | G2202053 | 消弧器 | 消弧器 | 只 | WZQHDS2002-013 | 包1 | 013-10kV配电类工器具 | 消弧器 | USBS-15-1-PS-S USBS-15（300A） | 美国utility/LEAD |  | 1 | 013-10kV配电类工器具-079 | 10kV
4123 | 500061980 | G22 | 工器具 | G2202 | 登高、安全工具（带电作业） | G2202035 | 绝缘垫 | 绝缘垫,10kV,800×1000 | 块 | WZQHDS2002-013 | 包1 | 013-10kV配电类工器具 | 防水帆布 | PLFB1*900*30000 用于非路口放置旁路电缆，防止电缆刮伤 | LEAD/一诺 |  | 2 | 013-10kV配电类工器具-080 | 10kV
4124 | 500022985 | G22 | 工器具 | G2202 | 登高、安全工具（带电作业） | G2202012 | 组合绝缘杆 | 组合绝缘杆 | 根 | WZQHDS2002-013 | 包1 | 013-10kV配电类工器具 | 绝缘尖嘴钳 | C4030177 全绝缘结构，耐压100kV/30cm，环氧树脂材质，2.5M | CHANCE、江苏巨力、兴化佳辉 |  | 1 | 013-10kV配电类工器具-081 | 10kV
4125 | 500023067 | G22 | 工器具 | G2202 | 登高、安全工具（带电作业） | G2202039 | 绝缘绳套 | 绝缘绳套 | 个 | WZQHDS2002-013 | 包1 | 013-10kV配电类工器具 | 绝缘吊带 | 吊带（2.5m） | LEAD/NGK/佳辉 |  | 2 | 013-10kV配电类工器具-082 | 10kV
4126 | 500022985 | G22 | 工器具 | G2202 | 登高、安全工具（带电作业） | G2202012 | 组合绝缘杆 | 组合绝缘杆 | 根 | WZQHDS2002-013 | 包1 | 013-10kV配电类工器具 | 绝缘羊角抱杆 | D9015YJG 10kV带电作业用，2M | 滨港/佳辉 |  | 2 | 013-10kV配电类工器具-083 | 10kV
4127 | 500023102 | G22 | 工器具 | G2202 | 登高、安全工具（带电作业） | G2202058 | 清扫刷 | 清扫刷 | 把 | WZQHDS2002-013 | 包1 | 013-10kV配电类工器具 | 绝缘杆式导线清扫刷 | TDQJ-2.5M 10kV带电作业用，2.5M | 滨港/LEAD |  | 2 | 013-10kV配电类工器具-084 | 10kV
4128 | 500022985 | G22 | 工器具 | G2202 | 登高、安全工具（带电作业） | G2202012 | 组合绝缘杆 | 组合绝缘杆 | 根 | WZQHDS2002-013 | 包1 | 013-10kV配电类工器具 | 绝缘导线测径仪 | JHCJG-2.5 10kV带电作业用，2.5M | LEAD/佳辉/滨港 |  | 2 | 013-10kV配电类工器具-085 | 10kV
4129 | 500023099 | G22 | 工器具 | G2202 | 登高、安全工具（带电作业） | G2202055 | 分流线 | 分流线 | 根 | WZQHDS2002-013 | 包1 | 013-10kV配电类工器具 | 旁路高压引下电缆 | PLN50LJ20 一端为快速插拔头，另外一端为引流线夹头 ,额度电压：12/20kV,额定频率：50 Hz,额定电流：200 A,电缆截面：50mm2,长度20米，工频耐压：42kV/5min不击穿 | LEAD/耐克森 |  | 1 | 013-10kV配电类工器具-086 | 10kV
4130 | 500023099 | G22 | 工器具 | G2202 | 登高、安全工具（带电作业） | G2202055 | 分流线 | 分流线 | 根 | WZQHDS2002-013 | 包1 | 013-10kV配电类工器具 | 高压旁路电缆 | PLN50LL50 两端均为快速插拔头 ,额度电压：12/20kV,额定频率：50 Hz,额定电流：200 A,电缆截面：50mm2,长度50米，工频耐压：42kV/5min不击穿 | LEAD/耐克森 |  | 1 | 013-10kV配电类工器具-087 | 10kV
4131 | 500023099 | G22 | 工器具 | G2202 | 登高、安全工具（带电作业） | G2202055 | 分流线 | 分流线 | 根 | WZQHDS2002-013 | 包1 | 013-10kV配电类工器具 | 旁路电缆自锁定快速插拔式中间接头 | 用于两段旁路柔性电力电缆之间的电气连接 | 武汉华议/天津华电 |  | 2 | 013-10kV配电类工器具-088 | 10kV
4132 | 500023099 | G22 | 工器具 | G2202 | 登高、安全工具（带电作业） | G2202055 | 分流线 | 分流线 | 根 | WZQHDS2002-013 | 包1 | 013-10kV配电类工器具 | 旁路电缆自锁定快速插拔式T型中间接头 | 用于两段旁路柔性电力电缆之间的电气连接 | 武汉华议/天津华电 |  | 1 | 013-10kV配电类工器具-089 | 10kV
4133 | 500023099 | G22 | 工器具 | G2202 | 登高、安全工具（带电作业） | G2202055 | 分流线 | 分流线 | 根 | WZQHDS2002-013 | 包1 | 013-10kV配电类工器具 | 旁路快速插拔式互联中间接头 | 用于旁路作业系统，适应韩国与中国两种不同形式旁路电缆系统连接，解决两套系统在同一应用场最应用无法兼容问题 | 武汉华议/天津华电 |  | 2 | 013-10kV配电类工器具-090 | 10kV
4134 | 500023099 | G22 | 工器具 | G2202 | 登高、安全工具（带电作业） | G2202055 | 分流线 | 分流线 | 根 | WZQHDS2002-013 | 包1 | 013-10kV配电类工器具 | 自锁定快速插拔式T型终端接头 | 该产品主要用于环网柜，电缆分支箱，高压开关柜等设备，与旁路电缆不停电作业系统快速链接 | 武汉华议/天津华电 |  | 2 | 013-10kV配电类工器具-091 | 10kV
4135 | 500023099 | G22 | 工器具 | G2202 | 登高、安全工具（带电作业） | G2202055 | 分流线 | 分流线 | 根 | WZQHDS2002-013 | 包1 | 013-10kV配电类工器具 | 电力电缆,AC10kV,YJV,50,1,无铠装,无阻燃,无阻水 | PLN50LT10 额定电压：12/20kV,额定电流：200A,电缆截面：50mm2,长度10米，工频耐压：39kV/5min。 一端与旁路电缆系统连接，另一端与欧式或美式环网柜、分支箱等设备连接，电缆表面自带黄绿红三色色标。 | LEAD/耐克森 |  | 1 | 013-10kV配电类工器具-092 | 10kV
4136 | 500022985 | G22 | 工器具 | G2202 | 登高、安全工具（带电作业） | G2202012 | 组合绝缘杆 | 组合绝缘杆 | 根 | WZQHDS2002-013 | 包1 | 013-10kV配电类工器具 | 杆上绝缘杆挂架 | 绝缘操作杆挂置架固定在电杆上,固定方式釆用绝缘带式棘轮收紧方式, | 佳辉/展帆 |  | 2 | 013-10kV配电类工器具-093 | 10kV
4137 | 500023065 | G22 | 工器具 | G2202 | 登高、安全工具（带电作业） | G2202037 | 绝缘绳 | 绝缘绳 | 根 | WZQHDS2002-013 | 包1 | 013-10kV配电类工器具 | 护腰安全带 | 登杆作业过程中人员一旦发生坠落，可快速将作业人员锁止在电杆上避免高出坠落，上杆下杆过程中偶有障碍物时，可使用跨月围杆绳。 | 天津华电 |  | 2 | 013-10kV配电类工器具-094 | 10kV
4138 | 500067677 | G22 | 工器具 | G2202 | 登高、安全工具（带电作业） | G2202024 | 绝缘护罩 | 绝缘护罩,瓷拉棒绝缘护罩 | 只 | WZQHDS2002-013 | 包1 | 013-10kV配电类工器具 | 配套旁路电缆保护装置 | 绝缘操作杆有效绝缘长度：≥0.7米；海拔3000米以上高原带电作业绝缘杆有效绝缘长度：≥0.9米； 绝缘操作杆工频耐受电压：100kV/1min/0.4米 工作环境：10kV非雨雪环境 用途：配合旁路作业使用 | 天津华电 |  | 4 | 013-10kV配电类工器具-095 | 10kV
4139 | 500022985 | G22 | 工器具 | G2202 | 登高、安全工具（带电作业） | G2202012 | 组合绝缘杆 | 组合绝缘杆 | 根 | WZQHDS2002-013 | 包1 | 013-10kV配电类工器具 | 带电作业用消弧操作杆 | 10KV带电作业用消弧开关适用于10KV架空配电线路带电断接电容电流不大于10A的空载路引流线 HD-XH10-5F | 天津华电 |  | 1 | 013-10kV配电类工器具-096 | 10kV
4140 | 500022980 | G22 | 工器具 | G2202 | 登高、安全工具（带电作业） | G2202007 | 绝缘剪(剪线杆) | 绝缘剪(剪线杆) | 只 | WZQHDS2002-013 | 包1 | 013-10kV配电类工器具 | 无刷四模式充电冲击起子机 | 电压：18V 电池类型：红鲤电池 重量(含电池）1.0KG 型号：M18 FID2 含2块电池一个充电器 | 美沃奇 |  | 2 | 013-10kV配电类工器具-097 | 10kV
4141 | 500022980 | G22 | 工器具 | G2202 | 登高、安全工具（带电作业） | G2202007 | 绝缘剪(剪线杆) | 绝缘剪(剪线杆) | 只 | WZQHDS2002-013 | 包1 | 013-10kV配电类工器具 | 无数充电式静音液压起子机 | 电压：18V 电池类型：红鲤电池 重量(含电池）1.7KG 型号：M18 FQID-502X 含2块电池一个充电器 | 美沃奇 |  | 2 | 013-10kV配电类工器具-098 | 10kV
4142 | 500022980 | G22 | 工器具 | G2202 | 登高、安全工具（带电作业） | G2202007 | 绝缘剪(剪线杆) | 绝缘剪(剪线杆) | 只 | WZQHDS2002-013 | 包1 | 013-10kV配电类工器具 | 无刷充电式重型往复锯 | 电压：18V 电池类型：红鲤电池 重量(含电池）3.4KG 型号：M18 CSX 含2块电池一个充电器 | 美沃奇 |  | 2 | 013-10kV配电类工器具-099 | 10kV
4143 | 500022980 | G22 | 工器具 | G2202 | 登高、安全工具（带电作业） | G2202007 | 绝缘剪(剪线杆) | 绝缘剪(剪线杆) | 只 | WZQHDS2002-013 | 包1 | 013-10kV配电类工器具 | 无刷充电式深切割带锯 | 特性：美沃奇特有的POWERSTATE™无刷马达提供更长的电机寿命，动力更强，更多的运行时间 REDLINK PLUS™增强型智能红联接系统为工具和电池提供先进的数字式过载保护，并且独特地增强了工具在负载下的表现 单独电池芯充放电监控系统使得工具及电池的运行时间大大延长 型号：M18 CBS125-502C 含2块电池一个充电器 | 美沃奇 |  | 2 | 013-10kV配电类工器具-100 | 10kV
4144 | 500022980 | G22 | 工器具 | G2202 | 登高、安全工具（带电作业） | G2202007 | 绝缘剪(剪线杆) | 绝缘剪(剪线杆) | 只 | WZQHDS2002-013 | 包1 | 013-10kV配电类工器具 | 无刷式充电链锯 | 电压：18V 电池类型：红鲤电池 电池容量:2.0AH 电池数量：2 充电时间：40分钟 重量(含电池）3.7KG 型号：M18 HCC-202C 含2块电池一个充电器 | 美沃奇 |  | 1 | 013-10kV配电类工器具-101 | 10kV
4145 | 500022985 | G22 | 工器具 | G2202 | 登高、安全工具（带电作业） | G2202012 | 组合绝缘杆 | 组合绝缘杆 | 根 | WZQHDS2002-013 | 包1 | 013-10kV配电类工器具 | QD系列并沟线夹（单线夹）安装工具套装 | 功能：在带电作业项目中，可以搭接引流线使用 适用范围：50-240㎜² 架空绝缘导线 绝缘杆耐压：0.4m、100KV 型号：HL-QD-BGXJ-TZ01 | 美沃奇 |  | 2 | 013-10kV配电类工器具-102 | 10kV
4146 | 500023099 | G22 | 工器具 | G2202 | 登高、安全工具（带电作业） | G2202055 | 分流线 | 分流线 | 台 | WZQHDS2002-013 | 包1 | 013-10kV配电类工器具 | 引流电缆-120mm2 | 工作电压: 1000V 最大电流: 400A AC 电缆两端预装 M12 公接头, 公接头具有保护罩 电缆重量: 1460g/m 直径: 29mm | 法国SFE |  | 2 | 013-10kV配电类工器具-103 | 10kV
4147 | 500023115 | G22 | 工器具 | G2202 | 登高、安全工具（带电作业） | G2209032 | G2202071 | 双卡头 | 个 | WZQHDS2002-013 | 包1 | 013-10kV配电类工器具 | 螺纹式引流线连接器 | M12 螺纹式引流线连接器 技术规格: - 工作电流 110-400A AC - 最大操作电压 1000V - 具开拆卸式保护帽 - 可伸缩保护套管 - M12 连接螺丝用于连接 M12 螺纹连接插座 - IP2X 接触保护 - 耐高温 130°C - 抗紫外线照射 | 法国SFE |  | 2 | 013-10kV配电类工器具-104 | 10kV
4148 | 500022994 | G22 | 工器具 | G2205 | 登高、安全工具（带电作业） | G2202021 | 引流线夹 | 引流线夹 | 只 | WZQHDS2002-013 | 包1 | 013-10kV配电类工器具 | 单插座引流线夹 | TW2318 长形 技术规格: 标准 ST BT 822  操作最大电压 1000V  最大电流: 800A  绝缘线夹适用于母线连接,垂直母线最大厚度 35mm,水平母线厚 度 55mm,最大宽度 55mm  插座: 可连接一个 M16 螺纹引流线接头  测试点: 4mm 安全插座  IP2X 保护绝缘手 | 法国SFE |  | 1 | 013-10kV配电类工器具-105 | 10kV
4149 | 500022994 | G22 | 工器具 | G2205 | 登高、安全工具（带电作业） | G2202021 | 引流线夹 | 引流线夹 | 只 | WZQHDS2002-013 | 包1 | 013-10kV配电类工器具 | 母排绝缘跳线夹具 | TW2164 技术规格: 1000V 自动伸缩保护套。具 Ø4mm 安全插座，用于测试夹具连接效果。 技术规格：1000V 200A AC 绝缘分流夹用于紧固母线：2至25mm。 插座适用M8公螺纹连接器。 具4mm安全插头的测试点。 | 法国SFE |  | 2 | 013-10kV配电类工器具-106 | 10kV
4150 | 500022994 | G22 | 工器具 | G2205 | 登高、安全工具（带电作业） | G2202021 | 引流线夹 | 引流线夹 | 只 | WZQHDS2002-013 | 包1 | 013-10kV配电类工器具 | 微型绝缘跳线夹具 | TW2170 用途：多支撑连接夹具，用于分流和重新供电，接地和短路。 技术规格：  双旋转夹具。  200A AC 最大电流。  最大1000V AC电压。 收紧钳口： - 六角螺栓头10mm - 垂直或水平圆棒Ø6mm至Ø12mm - 电源杆水平或垂直平面厚5mm - 夹具轴线上的直径为10毫米 M8螺纹孔插座连接到M8连接器。 后部4mm母测试点用于电压检查。 | 法国SFE |  | 2 | 013-10kV配电类工器具-107 | 10kV
4151 | 500126140 | G22 | 工器具 | G2202 | 登高、安全工具（带电作业） | G2202087 | 绝缘鞋 | 绝缘鞋 | 双 | WZQHDS2002-013 | 包1 | 013-10kV配电类工器具 | 20kV耐电压绝缘安全靴 | 20KV耐电压绝缘安全鞋 技术规格：完全非金属 低鞋面，防水全粒面皮革，德比型，厚度2mm 透气微气泡内衬，可拆卸的抗静电和抗菌鞋垫。 保护：非金属鞋头 200J,非磁性，轻便。 C99H-ISOL | 法国SFE |  | 2 | 013-10kV配电类工器具-108 | 10kV
4152 | 500061980 | G22 | 工器具 | G2202 | 登高、安全工具（带电作业） | G2202035 | 绝缘垫 | 绝缘垫 | 块 | WZQHDS2002-013 | 包1 | 013-10kV配电类工器具 | 绝缘凳 | 塑料一体式绝缘凳 技术规格：带防滑托盘，绝缘PVC腿，倾斜，以保持平台远离于垂直墙壁的接触，所有凳子都配有防滑垫。 TT015M | 法国SFE |  | 2 | 013-10kV配电类工器具-109 | 10kV
4153 | 500022980 | G22 | 工器具 | G2202 | 登高、安全工具（带电作业） | G2202007 | 绝缘剪(剪线杆) | 绝缘剪(剪线杆) | 只 | WZQHDS2002-013 | 包1 | 013-10kV配电类工器具 | 智能剥线器 | JF-250240智能剥线器是一款高科技带电作业工具器，由剥线主机，遥控装置及操作杆组成。采用嵌入式技术，带有无线通讯系统，可对于50—240绝缘导线绝缘层进行一键剥除和断线。 1.电压：24V 2.重量：2150g 3.适用导线范围：50-240型号绝缘导线 4.剥皮厚度：0-4.5mm 5.剥皮速度：15cm/min 6.续航时间：45min 7.通讯距离：100m | 中科智网 |  | 1 | 013-10kV配电类工器具-110 | 10kV
4154 | 500022990 | G22 | 工器具 | G2202 | 登高、安全工具（带电作业） | G2202065 | 绝缘拉板（杆） | 绝缘拉板（杆） | 套 | WZQHDS2002-013 | 包1 | 013-10kV配电类工器具 | J型线夹安装器 | JFJJ-A1-B3线夹安装器适用于J型线夹的安装作业，遥控操作，具有携带方便，使用简单高效等特点。 搭配绝缘操作杆，使其能够在10KV高压配电作业中不断电的情况下进行安装，加上线夹夹紧机构和引线压紧机构的设置既提高了操作时的稳定性，又增加了成功率和安全性，可为整个安装过程提供轻松、快捷的环境。 | 中科智网 |  | 1 | 013-10kV配电类工器具-111 | 10kV
4155 | 500022990 | G22 | 工器具 | G2202 | 登高、安全工具（带电作业） | G2202065 | 绝缘拉板（杆） | 绝缘拉板（杆） | 套 | WZQHDS2002-013 | 包1 | 013-10kV配电类工器具 | 并钩线夹安装器 | JFBJ-B1线夹安装器适用于并钩线夹的安装作业，遥控操作，具有携带方便，使用简单高效等特点。 搭配绝缘操作杆，使其能够在10KV高压配电作业中不断电的情况下进行安装，加上线夹夹紧机构和引线压紧机构的设置既提高了操作时的稳定性，又增加了成功率和安全性，可为整个安装过程提供轻松、快捷的环境。 | 中科智网 |  | 1 | 013-10kV配电类工器具-112 | 10kV
4156 | 500022990 | G22 | 工器具 | G2202 | 登高、安全工具（带电作业） | G2202065 | 绝缘拉板（杆） | 绝缘拉板（杆） | 套 | WZQHDS2002-013 | 包1 | 013-10kV配电类工器具 | 遥控电动扳手 | JFBS-M822遥控电动扳手是一款带电作业工器具，适用于M8-M22螺母的电动紧固操作，机器采用绝缘杆连接、无线遥控操作，一键自动紧固到对应螺母所需力矩，可更换充电锂电池，重量轻作业时间长。 1.重量：1450g 2.最大扭矩：≥300N.m 3.手柄可调节角度： 纵向0-100° 横向：0-270° 4.续航时间：≥1h 5.通讯距离：100m 6.作业效率： 单次松紧螺母小于30S | 中科智网 |  | 1 | 013-10kV配电类工器具-113 | 10kV
4157 | 500022980 | G22 | 工器具 | G2202 | 登高、安全工具（带电作业） | G2202007 | 绝缘剪(剪线杆) | 绝缘剪(剪线杆) | 只 | WZQHDS2002-013 | 包1 | 013-10kV配电类工器具 | 遥控电动剪刀 | JFJD-50240电动剪刀采用航空铝锻压淬火精雕而成，适用于绝缘电缆的切断操作。该产品具有高效、轻便的特点，遥控操作，一键断线，单次裁剪仅需不到10S就能完成。 1.重量 2466g 2.适用导线 50-240电线 3.手柄可调节角度 纵向：0-100°横向：0-270° 4.续航时间 ≥1h 5.通信距离 100m 6.操作环境温度 -10~+60℃ 8.工作电压 DC 24V 9.尺寸 500*240*105mm | 中科智网 |  | 1 | 013-10kV配电类工器具-114 | 10kV
4158 | 500022990 | G22 | 工器具 | G2202 | 登高、安全工具（带电作业） | G2202065 | 绝缘拉板（杆） | 绝缘拉板（杆） | 套 | WZQHDS2002-013 | 包1 | 013-10kV配电类工器具 | 自锁式绝缘夹杆 | JF-D1800是用于固定导线、摘除剥掉的导线绝缘皮等操作的多功能用具。该产品采用人性化设计，携带轻便，握感舒适，可在任意位置锁止。 | 中科智网 |  | 1 | 013-10kV配电类工器具-115 | 10kV
4159 | 500022980 | G22 | 工器具 | G2202 | 登高、安全工具（带电作业） | G2202007 | 绝缘剪(剪线杆) | 绝缘剪(剪线杆) | 只 | WZQHDS2002-013 | 包1 | 013-10kV配电类工器具 | 手持式剥线器 | FSC50-240剥线器适用于50-240绝缘导线绝缘层的剥除操作，体积小巧，携带方便，剥皮轻松快捷。 材质：铝合金 剥线线径：最小50㎡，最大240㎡ 总重量：2.258KG 额定电压：10.8伏特 充电电流：1000毫安 持续工作时常：45分钟 | 中科智网 |  | 1 | 013-10kV配电类工器具-116 | 10kV
4160 | 500022990 | G22 | 工器具 | G2202 | 登高、安全工具（带电作业） | G2202065 | 绝缘拉板（杆） | 绝缘拉板（杆） | 只 | WZQHDS2002-013 | 包1 | 013-10kV配电类工器具 | 遥控式喷剂 操作杆 | JFPW-300遥控式喷雾操作杆是一款带电作业工器具，主体采用铝合金材质，绝缘杆连接、无线遥控操作，与纳米喷涂导剂搭配用于电闸的清洗作业。具有体积小巧，重量轻便，无线通讯，信号稳定安全高效等特点。 1.重量 856g 2.续航时间 ≥1h 3.通信距离 100m 4.操作环境温度 -10~+60℃ 5.储存环境温度 -20~+70℃ 6.工作电压 DC 12V 7.尺寸 305*85*55mm | 中科智网 |  | 2 | 013-10kV配电类工器具-117 | 10kV
4161 | 500022990 | G22 | 工器具 | G2202 | 登高、安全工具（带电作业） | G2202065 | 绝缘拉板（杆） | 绝缘拉板（杆） | 只 | WZQHDS2002-013 | 包1 | 013-10kV配电类工器具 | 2.5米绝缘操作杆 | JF-CZG100是一款带电作业，带电检修以及带电维护作业器具，用于短时间对带电设备进行操作的绝缘工具，如接通或断开高压隔离开关、跌落熔丝具等。采用玻璃钢环氧树脂杆手工卷制成型，具有重量轻，体积小，易携带，使用方便等特点。 | 中科智网 |  | 2 | 013-10kV配电类工器具-118 | 10kV
4162 | 500023110 | G22 | 工器具 | G2202 | 登高、安全工具（带电作业） | G2202066 | 绝缘吊架 | 绝缘吊架 | 个 | WZQHDS2002-013 | 包1 | 013-10kV配电类工器具 | 作业工具挂架 | JF-ZY-100是一款带电作业工器具辅助设备，由锁头、转盘、绝缘滑车和操作杆组成，用于带电作业时悬挂工器具，省时省力，既降低了人员高空坠落的风险，又有利于作业效率的提高，固定牢固，不占据作业空间，安全性能高，便于安装与拆卸，有利于后期的维护，结构简单，操作方便，适用范围广。 | 中科智网 |  | 2 | 013-10kV配电类工器具-119 | 10kV
4163 | 500023065 | G22 | 工器具 | G2202 | 登高、安全工具（带电作业） | G2202037 | 绝缘绳 | 绝缘绳 | 根 | WZQHDS2002-013 | 包1 | 013-10kV配电类工器具 | 轨迹绳 | JF-GJ100是一款带电作业辅助工器具，由绝缘手柄和牵引带组成，适合带电作业张进导线，重物起吊等工作。 | 中科智网 |  | 2 | 013-10kV配电类工器具-120 | 10kV
4164 | 500022991 | G22 | 工器具 | G2202 | 登高、安全工具（带电作业） | G2202018 | 引流线夹 | 引流线夹 | 只 | WZQHDS2002-013 | 包1 | 013-10kV配电类工器具 | 锲型线夹,NX-2 | 拉线金具-锲型线夹,NX-2 |  |  | 40 | 013-10kV配电类工器具-121
4165 | 500022991 | G22 | 工器具 | G2202 | 登高、安全工具（带电作业） | G2202018 | 引流线夹 | 引流线夹 | 只 | WZQHDS2002-013 | 包1 | 013-10kV配电类工器具 | UT型线夹,NUT-2 | 拉线金具-UT型线夹,NUT-2 |  |  | 40 | 013-10kV配电类工器具-122
4166 | 500022991 | G22 | 工器具 | G2202 | 登高、安全工具（带电作业） | G2202018 | 引流线夹 | 引流线夹 | 只 | WZQHDS2002-013 | 包1 | 013-10kV配电类工器具 | U型挂环,UL-21 | 联结金具-U型挂环,UL-21 |  |  | 40 | 013-10kV配电类工器具-123
4167 | 500022991 | G22 | 工器具 | G2202 | 登高、安全工具（带电作业） | G2202018 | 引流线夹 | 引流线夹 | 只 | WZQHDS2002-013 | 包1 | 013-10kV配电类工器具 | 接续金具-异型并沟线夹,JBL-50-240 | 接续金具-异型并沟线夹,JBL-50-240 |  |  | 300 | 013-10kV配电类工器具-124
4168 | 500022991 | G22 | 工器具 | G2202 | 登高、安全工具（带电作业） | G2202018 | 引流线夹 | 引流线夹 | 只 | WZQHDS2002-013 | 包1 | 013-10kV配电类工器具 | 接续金具-接地线夹,JDL-50-240 | 接续金具-接地线夹,JDL-50-240 |  |  | 150 | 013-10kV配电类工器具-125
4169 | 500022991 | G22 | 工器具 | G2202 | 登高、安全工具（带电作业） | G2202018 | 引流线夹 | 引流线夹 | 只 | WZQHDS2002-013 | 包1 | 013-10kV配电类工器具 | 耐张线夹-螺栓型,NLL-4 | 耐张线夹-螺栓型,NLL-4 |  |  | 30 | 013-10kV配电类工器具-126
4170 | 500022991 | G22 | 工器具 | G2202 | 登高、安全工具（带电作业） | G2202018 | 引流线夹 | 引流线夹 | 只 | WZQHDS2002-013 | 包1 | 013-10kV配电类工器具 | 耐张线夹-螺栓型,NLL-2 | 耐张线夹-螺栓型,NLL-2 |  |  | 60 | 013-10kV配电类工器具-127
4171 | 500022991 | G22 | 工器具 | G2202 | 登高、安全工具（带电作业） | G2202018 | 引流线夹 | 引流线夹 | 只 | WZQHDS2002-013 | 包1 | 013-10kV配电类工器具 | 耐张线夹-螺栓型,NLL-3 | 耐张线夹-螺栓型,NLL-3 |  |  | 60 | 013-10kV配电类工器具-128
4172 | 500022991 | G22 | 工器具 | G2202 | 登高、安全工具（带电作业） | G2202018 | 引流线夹 | 引流线夹 | 只 | WZQHDS2002-013 | 包1 | 013-10kV配电类工器具 | 设备线夹-铜铝过渡设备线夹,SLG-3B | 设备线夹-铜铝过渡设备线夹,SLG-3B |  |  | 150 | 013-10kV配电类工器具-129
4173 | 500022991 | G22 | 工器具 | G2202 | 登高、安全工具（带电作业） | G2202018 | 引流线夹 | 引流线夹 | 只 | WZQHDS2002-013 | 包1 | 013-10kV配电类工器具 | 耐张线夹 | 耐张线夹-螺栓型,NLL-1 | 永固 |  | 50 | 013-10kV配电类工器具-130
4174 | 500022991 | G22 | 工器具 | G2202 | 登高、安全工具（带电作业） | G2202018 | 引流线夹 | 引流线夹 | 只 | WZQHDS2002-013 | 包1 | 013-10kV配电类工器具 | 耐张线夹 | 耐张线夹-螺栓型,NLL-2 | 永固 |  | 50 | 013-10kV配电类工器具-131
4175 | 500022991 | G22 | 工器具 | G2202 | 登高、安全工具（带电作业） | G2202018 | 引流线夹 | 引流线夹 | 只 | WZQHDS2002-013 | 包1 | 013-10kV配电类工器具 | 耐张线夹 | 耐张线夹-螺栓型,NLL-3 | 永固 |  | 50 | 013-10kV配电类工器具-132
4176 | 500022991 | G22 | 工器具 | G2202 | 登高、安全工具（带电作业） | G2202018 | 引流线夹 | 引流线夹 | 只 | WZQHDS2002-013 | 包1 | 013-10kV配电类工器具 | 设备线夹 | 设备线夹-螺栓型设备线夹,ST-1 | 永固 |  | 50 | 013-10kV配电类工器具-133
4177 | 500022991 | G22 | 工器具 | G2202 | 登高、安全工具（带电作业） | G2202018 | 引流线夹 | 引流线夹 | 只 | WZQHDS2002-013 | 包1 | 013-10kV配电类工器具 | 设备线夹 | 设备线夹-螺栓型设备线夹,ST-2 | 永固 |  | 50 | 013-10kV配电类工器具-134
4178 | 500022991 | G22 | 工器具 | G2202 | 登高、安全工具（带电作业） | G2202018 | 引流线夹 | 引流线夹 | 只 | WZQHDS2002-013 | 包1 | 013-10kV配电类工器具 | 设备线夹 | 设备线夹-螺栓型设备线夹,ST-3 | 永固 |  | 50 | 013-10kV配电类工器具-135
4179 | 500022991 | G22 | 工器具 | G2202 | 登高、安全工具（带电作业） | G2202018 | 引流线夹 | 引流线夹 | 只 | WZQHDS2002-013 | 包1 | 013-10kV配电类工器具 | 异型并沟线夹 | 接续金具-异型并沟线夹,JBL-50-240 | 永固 |  | 50 | 013-10kV配电类工器具-136
4180 | 500022991 | G22 | 工器具 | G2202 | 登高、安全工具（带电作业） | G2202018 | 引流线夹 | 引流线夹 | 只 | WZQHDS2002-013 | 包1 | 013-10kV配电类工器具 | 异型并沟线夹 | 接续金具-异型并沟线夹,JBL-35-185 | 永固 |  | 50 | 013-10kV配电类工器具-137
4181 | 500022991 | G22 | 工器具 | G2202 | 登高、安全工具（带电作业） | G2202018 | 引流线夹 | 引流线夹 | 只 | WZQHDS2002-013 | 包1 | 013-10kV配电类工器具 | 异型并沟线夹 | 接续金具-异型并沟线夹,JBL-35-240 | 永固 |  | 50 | 013-10kV配电类工器具-138
4182 | 500022991 | G22 | 工器具 | G2202 | 登高、安全工具（带电作业） | G2202018 | 引流线夹 | 引流线夹 | 只 | WZQHDS2002-013 | 包1 | 013-10kV配电类工器具 | 铜铝过渡设备线夹 | 设备线夹-铜铝过渡设备线夹,SLG-1A | 永固 |  | 50 | 013-10kV配电类工器具-139
4183 | 500022991 | G22 | 工器具 | G2202 | 登高、安全工具（带电作业） | G2202018 | 引流线夹 | 引流线夹 | 只 | WZQHDS2002-013 | 包1 | 013-10kV配电类工器具 | 铜铝过渡设备线夹 | 设备线夹-铜铝过渡设备线夹,SLG-1B | 永固 |  | 50 | 013-10kV配电类工器具-140
4184 | 500022991 | G22 | 工器具 | G2202 | 登高、安全工具（带电作业） | G2202018 | 引流线夹 | 引流线夹 | 只 | WZQHDS2002-013 | 包1 | 013-10kV配电类工器具 | 铜铝过渡设备线夹 | 设备线夹-铜铝过渡设备线夹,SLG-2A | 永固 |  | 50 | 013-10kV配电类工器具-141
4185 | 500022991 | G22 | 工器具 | G2202 | 登高、安全工具（带电作业） | G2202018 | 引流线夹 | 引流线夹 | 只 | WZQHDS2002-013 | 包1 | 013-10kV配电类工器具 | 铜铝过渡设备线夹 | 设备线夹-铜铝过渡设备线夹,SLG-2B | 永固 |  | 50 | 013-10kV配电类工器具-142
4186 | 500022991 | G22 | 工器具 | G2202 | 登高、安全工具（带电作业） | G2202018 | 引流线夹 | 引流线夹 | 只 | WZQHDS2002-013 | 包1 | 013-10kV配电类工器具 | 铜铝过渡设备线夹 | 设备线夹-铜铝过渡设备线夹,SLG-3A | 永固 |  | 50 | 013-10kV配电类工器具-143
4187 | 500022991 | G22 | 工器具 | G2202 | 登高、安全工具（带电作业） | G2202018 | 引流线夹 | 引流线夹 | 只 | WZQHDS2002-013 | 包1 | 013-10kV配电类工器具 | 铜铝过渡设备线夹 | 设备线夹-铜铝过渡设备线夹,SLG-3B | 永固 |  | 50 | 013-10kV配电类工器具-144
4188 | 500022975 | G22 | 工器具 | G2202 | 登高、安全工具（带电作业） | G2202002 | 钩头杆 | 钩头杆 | 根 | WZQHDS2002-013 | 包1 | 013-10kV配电类工器具 | 多功能勾头杆 | 多功能勾头杆：海拔3000米以上高原带电作业绝缘杆有效绝缘长度：≥0.9米 |  | 10kV高压带电作业用 | 2 | 013-10kV配电类工器具-145 | 10kV
4189 | 500022987 | G22 | 工器具 | G2202 | 登高、安全工具（带电作业） | G2202014 | 伸缩式绝缘杆 | 伸缩式绝缘杆 | 根 | WZQHDS2002-013 | 包1 | 013-10kV配电类工器具 | 导线刷操作杆 | 导线刷操作杆，具有钢质刷头，用于清除导线氧化层，操作杆耐压100kV/1min*40cm，采用高强度玻璃纤维制造。海拔3000米以上高原带电作业绝缘杆有效绝缘长度：≥0.9米 | FLYER/fluke/CHANCE | 10kV高压带电作业用 | 2 | 013-10kV配电类工器具-146 | 10kV
4190 | 500022982 | G22 | 工器具 | G2202 | 登高、安全工具（带电作业） | G2202009 | 万向绝缘扳手(齿轮全旋绝缘扳手) | 万向绝缘扳手(齿轮全旋绝缘扳手) | 只 | WZQHDS2002-013 | 包1 | 013-10kV配电类工器具 | 绝缘棘轮套筒扳手 | 绝缘棘轮套筒扳手，适用绝缘手套作业法； 型号：BY-3 范围：17mm、19mm、24mm、30mm 重量：0.9kg 长度：270mm | 日本NGK | 10kV高压带电作业用 | 2 | 013-10kV配电类工器具-147 | 10kV
4191 | 500022976 | G22 | 工器具 | G2202 | 登高、安全工具（带电作业） | G2202003 | 多用接头杆 | 多用接头杆 | 根 | WZQHDS2002-013 | 包1 | 013-10kV配电类工器具 | 多用接头杆 | 多用接头杆，AC110kV，6节，7.2m |  |  | 2 | 013-10kV配电类工器具-148 | 10kV
4192 | 500022980 | G22 | 工器具 | G2202 | 登高、安全工具（带电作业） | G2202007 | 绝缘剪(剪线杆) | 绝缘剪(剪线杆) | 只 | WZQHDS2002-013 | 包1 | 013-10kV配电类工器具 | 绝缘剪(剪线杆) | 绝缘棘轮大剪，1.绝缘操作杆有效绝缘长度：≥0.7米；海拔3000米以上高原带电作业绝缘杆有效绝缘长度：≥0.9米；总长度：1.8米2.切断能力：钢芯铝绞线300mm2以下；3.重量：4.5kg；4.适用电压等级：10kV；5.绝缘操作杆工频耐受电压：100kV/1min；6.用途：绝缘杆作业法断引流线、导线，11-006。 | 美国HASTINGS/SALISBURY/HUBBELL | 10kV高压带电作业用 | 2 | 013-10kV配电类工器具-149 | 10kV
4193 | 500022980 | G22 | 工器具 | G2202 | 登高、安全工具（带电作业） | G2202007 | 绝缘剪(剪线杆) | 绝缘剪(剪线杆) | 只 | WZQHDS2002-013 | 包1 | 013-10kV配电类工器具 | 电缆切刀（形式:棘轮手握式） | 棘轮电缆切刀，适用于钢芯铝绞线≥500mm²，适用于绝缘手套作业法； 型号：重载型C4032980 | HUBBELL | 10kV高压带电作业用 | 2 | 013-10kV配电类工器具-150 | 10kV
4194 | 500022980 | G22 | 工器具 | G2202 | 登高、安全工具（带电作业） | G2202007 | 绝缘剪(剪线杆) | 绝缘剪(剪线杆) | 只 | WZQHDS2002-013 | 包1 | 013-10kV配电类工器具 | 电缆切刀（形式:液压充电式） | 充电式切刀，全身液压系统，18V锂电池驱动，输出剪切力7顿，适用绝缘手套作业法； 型号：PATCUT129-LI | HUBBELL | 10kV高压带电作业用 | 2 | 013-10kV配电类工器具-151 | 10kV
4195 | 500022980 | G22 | 工器具 | G2202 | 登高、安全工具（带电作业） | G2202007 | 绝缘剪(剪线杆) | 绝缘剪(剪线杆) | 只 | WZQHDS2002-013 | 包1 | 013-10kV配电类工器具 | 棘轮切刀 | 充电式棘轮切刀，适用绝缘手套作业法； 最大切断能力：50mm 操作电压：12V 电池镍镉电池 充电电压：220VAC 单相 频率：50-60HZ 尺寸：345mm 重量：2.5kg( 含电池) | 美国KUDOS | 10kV高压带电作业用 | 2 | 013-10kV配电类工器具-152 | 10kV
4196 | 500022980 | G22 | 工器具 | G2202 | 登高、安全工具（带电作业） | G2202007 | 绝缘剪(剪线杆) | 绝缘剪(剪线杆) | 只 | WZQHDS2002-013 | 包1 | 013-10kV配电类工器具 | 棘轮切刀 | 手动棘轮电缆切刀（适用钢芯），适用绝缘手套作业法； 剪切范围：钢芯铝绞线500mm2,电缆700mm2 型号：C4032980 | 美国HUBBELL | 10kV高压带电作业用 | 2 | 013-10kV配电类工器具-153 | 10kV
4197 | 500022980 | G22 | 工器具 | G2202 | 登高、安全工具（带电作业） | G2202007 | 绝缘剪(剪线杆) | 绝缘剪(剪线杆) | 只 | WZQHDS2002-013 | 包1 | 013-10kV配电类工器具 | 棘轮切刀 | 棘轮切刀可在狭小空间使用单手操作，适用绝缘手套作业法；人体工学塑料手柄握持更舒适，定位卡版可将手柄固 定方便收纳；刀刃释放装置方便快速, 刀刃D 可完全打开便利中间切断； 重型锻造钢刀片，经久耐用，并经过发黑防锈处理； 型号：RCC-500 | 美国KUDOS | 10kV高压带电作业用 | 2 | 013-10kV配电类工器具-154 | 10kV
4198 | 500022980 | G22 | 工器具 | G2202 | 登高、安全工具（带电作业） | G2202007 | 绝缘剪(剪线杆) | 绝缘剪(剪线杆) | 只 | WZQHDS2002-013 | 包1 | 013-10kV配电类工器具 | 软制导线电动切刀 | 软制导线电动切刀，可适用于剪切电缆和铝芯线； 出力：23kN 剪切范围：0-185mm2 重量：1.8kg 型号：ES20MLJ |  | 10kV高压带电作业用 | 2 | 013-10kV配电类工器具-155 | 10kV
4199 | 500022980 | G22 | 工器具 | G2202 | 登高、安全工具（带电作业） | G2202007 | 绝缘剪(剪线杆) | 绝缘剪(剪线杆) | 只 | WZQHDS2002-013 | 包1 | 013-10kV配电类工器具 | 硬质导线电动切刀 | 硬质导线电动切刀，可适用于剪切电缆、铝芯线、钢芯铝绞线； 出力：23kN 剪切范围：0-185mm2 重量：1.6kg 型号：ES20MLJ |  | 10kV高压带电作业用 | 2 | 013-10kV配电类工器具-156 | 10kV
4200 | 500022981 | G22 | 工器具 | G2202 | 登高、安全工具（带电作业） | G2202008 | 绝缘扎线剪 | 绝缘扎线剪 | 只 | WZQHDS2002-013 | 包1 | 013-10kV配电类工器具 | 绝缘扎线剪 | 绝缘扎线剪，1.工频耐受电压:0.4m/100kV/1min。2.有效绝缘长度≥0.7m；海拔3000米以上高原带电作业绝缘杆有效绝缘长度：≥0.9米；3.用途：绝缘杆作业法更换直线瓷瓶，剪断绑线。4.绑线最大切断范围:2.5mm2，HD-JQ |  | 10kV高压带电作业用 | 2 | 013-10kV配电类工器具-157 | 10kV
4201 | 500022982 | G22 | 工器具 | G2202 | 登高、安全工具（带电作业） | G2202009 | 万向绝缘扳手(齿轮全旋绝缘扳手) | 万向绝缘扳手(齿轮全旋绝缘扳手) | 只 | WZQHDS2002-013 | 包1 | 013-10kV配电类工器具 | 万向绝缘扳手(齿轮全旋绝缘扳手) | 万向绝缘扳手(齿轮全旋绝缘扳手,适用于螺帽17,19,24,30),经过CRV认证 | 日本NGK | 10kV高压带电作业用 | 2 | 013-10kV配电类工器具-158 | 10kV
4202 | 500022984 | G22 | 工器具 | G2202 | 登高、安全工具（带电作业） | G2202011 | 电流表固定杆 | 电流表固定杆 | 根 | WZQHDS2002-013 | 包1 | 013-10kV配电类工器具 | 电流表固定杆 | 1.8m，绝缘杆，可更换头 | 武汉里得 北京中诚 |  | 2 | 013-10kV配电类工器具-159 | 10kV
4203 | 500022985 | G22 | 工器具 | G2202 | 登高、安全工具（带电作业） | G2202012 | 组合绝缘杆 | 组合绝缘杆 | 根 | WZQHDS2002-013 | 包1 | 013-10kV配电类工器具 | 组合绝缘杆 | 绝缘杆式绝缘导线剥皮器（含刀架）：1.剥皮作业：单人操作；2.绝缘杆标准长度分为1.8米，2.5米长，满足各种工况的范围；3.带电作业：可在运行的线路上带电进行剥皮作业；4.绝缘操作杆有效绝缘长度：≥0.7m；海拔3000米以上高原带电作业绝缘杆有效绝缘长度：≥0.9米；5.绝缘操作杆工频耐受电压：100kV/1min/0.4米；6.用途：绝缘敢作业法绝缘导线剥皮作业；7.配置：内含12组刀架，10个刀片。 | 武汉里得 北京中诚 | 10kV高压带电作业用 | 2 | 013-10kV配电类工器具-160 | 10kV
4204 | 500022985 | G22 | 工器具 | G2202 | 登高、安全工具（带电作业） | G2202012 | 组合绝缘杆 | 组合绝缘杆 | 根 | WZQHDS2002-013 | 包1 | 013-10kV配电类工器具 | 10kV伸缩式测量杆 | 1.工频耐受电压:0.4m/100kV/1min 2.绝缘操作杆有效绝缘长度：≥0.7米；海拔3000米以上高原带电作业绝缘杆有效绝缘长度：≥0.9米； 3伸长≥3m； 4.用途：地电位测量引流线长度。 | 武汉里得 北京中诚 | 10kV高压带电作业用 | 2 | 013-10kV配电类工器具-161 | 10kV
4205 | 500022985 | G22 | 工器具 | G2202 | 登高、安全工具（带电作业） | G2202012 | 组合绝缘杆 | 组合绝缘杆 | 根 | WZQHDS2002-013 | 包1 | 013-10kV配电类工器具 | 张力牵引转换工具 | 张力牵引转换工具，适用绝缘手套作业法； 最大牵引力：1.8kN 最大拉紧范围：305mm 本体长度：1524mm 重量：9.9kg | 美国HUBBELL | 10kV高压带电作业用 | 2 | 013-10kV配电类工器具-162 | 10kV
4206 | 500022985 | G22 | 工器具 | G2202 | 登高、安全工具（带电作业） | G2202012 | 组合绝缘杆 | 组合绝缘杆 | 根 | WZQHDS2002-013 | 包1 | 013-10kV配电类工器具 | 绝缘加长杆 | 绝缘加长杆1/2”； 执行标准：IEC 60900:2012 材质：由铬钒钢制成，手柄由聚酰胺和玻璃纤维的绝缘材料组成 型号：HPN-250，适用电压等级：1000V | HUBIX |  | 2 | 013-10kV配电类工器具-163 | 10kV
4207 | 500022985 | G22 | 工器具 | G2202 | 登高、安全工具（带电作业） | G2202012 | 组合绝缘杆 | 组合绝缘杆 | 根 | WZQHDS2002-013 | 包1 | 013-10kV配电类工器具 | 通用型绝缘杆 | 通用型绝缘杆； 执行标准：IEC 60832-1:2010 材质：由玻璃纤维环氧泡沫塑料填充管制成，两个通用适配器，用于连接工具和设备，适用于36kV的架空线路和电气设备。 型号：HO10，适用电压等级：1000V | HUBIX |  | 2 | 013-10kV配电类工器具-164 | 10kV
4208 | 500022985 | G22 | 工器具 | G2202 | 登高、安全工具（带电作业） | G2202012 | 组合绝缘杆 | 组合绝缘杆 | 根 | WZQHDS2002-013 | 包1 | 013-10kV配电类工器具 | 射枪式操作杆 | 射枪式操作杆； 执行标准：IEC 60832-1:2010 材质：由玻璃纤维环氧泡沫塑料填充管制成。钩子由玻璃纤维制成的杆和棘轮操作。用于36kV及以下的架空线路和电气设备 型号：HO12，适用电压等级：1000V | HUBIX |  | 2 | 013-10kV配电类工器具-165 | 10kV
4209 | 500022985 | G22 | 工器具 | G2202 | 登高、安全工具（带电作业） | G2202012 | 组合绝缘杆 | 组合绝缘杆 | 根 | WZQHDS2002-013 | 包1 | 013-10kV配电类工器具 | 遮蔽罩安装器 | 遮蔽罩安装器； 执行标准：IEC 60900:2012 材质：由聚酰胺和玻璃纤维的绝缘材料组成 型号：HO-28P，适用电压等级：1000V | HUBIX |  | 2 | 013-10kV配电类工器具-166 | 10kV
4210 | 500022980 | G22 | 工器具 | G2202 | 登高、安全工具（带电作业） | G2202007 | 绝缘剪(剪线杆) | 绝缘剪(剪线杆) | 只 | WZQHDS2002-013 | 包1 | 013-10kV配电类工器具 | 遥控式绝缘杆剥皮器 | 遥控式绝缘杆剥皮器，适用于绝缘杆作业法，可快速剥除导线绝缘层（新型产品） | 武汉里得 北京中诚 | 10kV高压带电作业用 | 1 | 013-10kV配电类工器具-167 | 10kV
4211 | 500022980 | G22 | 工器具 | G2202 | 登高、安全工具（带电作业） | G2202007 | 绝缘剪(剪线杆) | 绝缘剪(剪线杆) | 只 | WZQHDS2002-013 | 包1 | 013-10kV配电类工器具 | 长柄绝缘链锯 | 长柄绝缘链锯，适用绝缘手套作业法，适用带电修剪树枝等作业，有效绝缘长度≥04m； 型号：LR-75 | reliable | 10kV高压带电作业用 | 2 | 013-10kV配电类工器具-168 | 10kV
4212 | 500022989 | G22 | 工器具 | G2202 | 登高、安全工具（带电作业） | G2202016 | 绝缘袋 | 绝缘袋 | 条 | WZQHDS2002-013 | 包1 | 013-10kV配电类工器具 | 带电作业工具绝缘袋，软质 | 名称：帆布工具袋 材质：面料应采用厚质帆布制成，底部宜采用船板材质以保持形状； 型号：01-081 | Hastings | 10kV高压带电作业用 | 2 | 013-10kV配电类工器具-169 | 10kV
4213 | 500022989 | G22 | 工器具 | G2202 | 登高、安全工具（带电作业） | G2202016 | 绝缘袋 | 绝缘袋 | 条 | WZQHDS2002-013 | 包1 | 013-10kV配电类工器具 | 带电作业工具绝缘袋，硬质 | 名称：斗外工具盒 材质：优质聚乙烯 尺寸：长35.5cm、宽15.2cm、高19cm 应设计紧凑小巧，易挂接、易摘取。 耐压等级：2级 型号：05-951 | 美国HASTINGS | 10kV高压带电作业用 | 2 | 013-10kV配电类工器具-170 | 10kV
4214 | 500022989 | G22 | 工器具 | G2202 | 登高、安全工具（带电作业） | G2202016 | 绝缘袋 | 绝缘袋 | 条 | WZQHDS2002-013 | 包1 | 013-10kV配电类工器具 | 绝缘袋，绝缘挂钩 | 斗臂车斗内用绝缘挂钩，用于工具袋的挂接； 型号：PST4033946 | 美国HUBBELL | 10kV高压带电作业用 | 2 | 013-10kV配电类工器具-171 | 10kV
4215 | 500022990 | G22 | 工器具 | G2202 | 登高、安全工具（带电作业） | G2202017 | 引流线 | 引流线 | 条 | WZQHDS2002-013 | 包1 | 013-10kV配电类工器具 | 标准成套绝缘跳线 | 旁路作业分流用，满足ASTMF2321标准规格，额定承受15kV/400A，长度5米。 | HUBBELL | 10kV高压带电作业用 | 2 | 013-10kV配电类工器具-172 | 10kV
4216 | 500022990 | G22 | 工器具 | G2202 | 登高、安全工具（带电作业） | G2202017 | 引流线 | 引流线 | 条 | WZQHDS2002-013 | 包1 | 013-10kV配电类工器具 | 旁路绝缘跳线 | 旁路绝缘跳线，适用绝缘手套作业法； 额定持续电流：300A 重量：5kg 包含线夹及柔性电缆 型号：C6010164 | HUBBELL | 10kV高压带电作业用 | 2 | 013-10kV配电类工器具-173 | 10kV
4217 | 500022990 | G22 | 工器具 | G2202 | 登高、安全工具（带电作业） | G2202017 | 引流线 | 引流线 | 条 | WZQHDS2002-013 | 包1 | 013-10kV配电类工器具 | 引流线 | 适用于10kV线路，绝缘材质，长度不小于3m，通流能力不小于200A | YS/SALISBURY | 10kV高压带电作业用 | 2 | 013-10kV配电类工器具-174 | 10kV
4218 | 500022991 | G22 | 工器具 | G2202 | 登高、安全工具（带电作业） | G2202018 | 引流线夹 | 引流线夹 | 只 | WZQHDS2002-013 | 包1 | 013-10kV配电类工器具 | 引流线夹 | 超温警示型引流线夹，KINO-JC-4X，KINO-JC-5X，KINO-JC-7X。用途：非耐张段导线连接及超温警示。 适用导线截面：35/240 材质：高硬度抗腐蚀6061铝合金 功能特点：由壳体、内压块组件、紧固件、超温指示装置四部分构成，配绝缘护罩;须具备能量储存及自锁功能；须采用高硬度抗腐蚀的6061铝合金材料，出线口应做成圆滑的喇叭口，超温报警装置指示杆应有明显的鲜红色指示。低温段须85±10℃能可靠动作，高温段须105±10℃能可靠动作。 | 广州开能 | 10kV高压带电作业用 | 15 | 013-10kV配电类工器具-175 | 10kV
4219 | 500022991 | G22 | 工器具 | G2202 | 登高、安全工具（带电作业） | G2202018 | 引流线夹 | 引流线夹 | 只 | WZQHDS2002-013 | 包1 | 013-10kV配电类工器具 | 引流线夹，E型线夹 | 引流线夹，E型线夹，用于绝缘手套作业法带电接引流线作业，简单易用，型号：JBL50-240² | 佳辉 | 10kV高压带电作业用 | 15 | 013-10kV配电类工器具-176 | 10kV
4220 | 500022991 | G22 | 工器具 | G2202 | 登高、安全工具（带电作业） | G2202018 | 引流线夹 | 引流线夹 | 只 | WZQHDS2002-013 | 包1 | 013-10kV配电类工器具 | 引流线夹，喉头线夹 | 引流线夹，喉头线夹，用于绝缘杆作业法带电接引流线作业，型号：新型GA系列喉头线夹GA108L | HUBBELL | 10kV高压带电作业用 | 15 | 013-10kV配电类工器具-177 | 10kV
4221 | 500022994 | G22 | 工器具 | G2202 | 登高、安全工具（带电作业） | G2202021 | 绝缘夹 | 绝缘夹 | 只 | WZQHDS2002-013 | 包1 | 013-10kV配电类工器具 | 电杆夹 | 电杆夹，适用绝缘手套作业法，张力适中； 最大展开直径：300mm |  | 10kV高压带电作业用 | 2 | 013-10kV配电类工器具-178 | 10kV
4222 | 500022994 | G22 | 工器具 | G2202 | 登高、安全工具（带电作业） | G2202021 | 绝缘夹 | 绝缘夹 | 只 | WZQHDS2002-013 | 包1 | 013-10kV配电类工器具 | 绝缘夹 | 绝缘夹，作用为固定树脂绝缘毯或是橡胶绝缘套管，容易握持不伤绝缘毯，为带电作业必须使用的器具，独特设计，夹持力特强。 规格：140mm 颜色：绿，红，蓝 | YS/SALISBURY/CHANNCE | 10kV高压带电作业用 | 2 | 013-10kV配电类工器具-179 | 10kV
4223 | 500022995 | G22 | 工器具 | G2202 | 登高、安全工具（带电作业） | G2202022 | 绝缘夹钳 | 绝缘夹钳 | 只 | WZQHDS2002-013 | 包1 | 013-10kV配电类工器具 | 绝缘夹钳 | 1.用途：绝缘杆作业法绝缘导线剥皮作业用 2.绝缘操作杆有效绝缘长度：≥0.7米；海拔3000米以上高原带电作业绝缘杆有效绝缘长度：≥0.9米； 3.绝缘操作杆工频耐受电压：100kV/1min/0.4米 4.适用导线范围：70mm2-240mm2 5.工作环境：10kV非雨雪环境 6.为适应不同工作需要，夹钳的操作头可以90-180度旋转，方便不同角度工作需要。 7.夹钳的固定方式为自锁定式，夹钳开口可在不同位置任意锁止 8.产品总长度为2米，用于操作杆剥皮器固定位置，卡位用 | 武汉里得 北京中诚 | 10kV高压带电作业用 | 2 | 013-10kV配电类工器具-180 | 10kV
4224 | 500022998 | G22 | 工器具 | G2202 | 登高、安全工具（带电作业） | G2202024 | 绝缘护罩 | 绝缘护罩,针式绝缘子护罩 | 只 | WZQHDS2002-013 | 包1 | 013-10kV配电类工器具 | 绝缘护罩,针式绝缘子护罩 | 绝缘子遮蔽罩 尺寸：600*210mm | SALISBURY/CHANCE | 10kV高压带电作业用 | 2 | 013-10kV配电类工器具-181 | 10kV
4225 | 500022998 | G22 | 工器具 | G2202 | 登高、安全工具（带电作业） | G2202024 | 绝缘护罩 | 绝缘护罩,针式绝缘子护罩 | 只 | WZQHDS2002-013 | 包1 | 013-10kV配电类工器具 | 绝缘护罩,针式绝缘子护罩 | 针式瓷瓶遮蔽罩 尺寸：305*400mm 适用于绝缘子最大直径：263mm | SALISBURY/CHANCE | 10kV高压带电作业用 | 2 | 013-10kV配电类工器具-182 | 10kV
4226 | 500022998 | G22 | 工器具 | G2202 | 登高、安全工具（带电作业） | G2202024 | 绝缘护罩 | 绝缘护罩,针式绝缘子护罩 | 只 | WZQHDS2002-013 | 包1 | 013-10kV配电类工器具 | 绝缘护罩,针式绝缘子护罩 | 绝缘子遮蔽罩 ASTM等级：4级 尺寸：184mm（内径）*300mm（高度） | SALISBURY/CHANCE | 10kV高压带电作业用 | 2 | 013-10kV配电类工器具-183 | 10kV
4227 | 500029270 | G22 | 工器具 | G2202 | 登高、安全工具（带电作业） | G2202024 | 绝缘护罩 | 绝缘护罩,横担遮蔽罩 | 只 | WZQHDS2002-013 | 包1 | 013-10kV配电类工器具 | 绝缘护罩,横担遮蔽罩 | 横担遮蔽罩 尺寸：368*117*105mm 等级：2级 重量：1.4kg | SALISBURY/CHANCE | 10kV高压带电作业用 | 2 | 013-10kV配电类工器具-184 | 10kV
4228 | 500029270 | G22 | 工器具 | G2202 | 登高、安全工具（带电作业） | G2202024 | 绝缘护罩 | 绝缘护罩,横担遮蔽罩 | 只 | WZQHDS2002-013 | 包1 | 013-10kV配电类工器具 | 绝缘护罩,横担遮蔽罩 | 横担遮蔽罩 尺寸：432*152*140mm 等级：2级 重量：1.4kg | SALISBURY/CHANCE | 10kV高压带电作业用 | 2 | 013-10kV配电类工器具-185 | 10kV
4229 | 500056818 | G22 | 工器具 | G2202 | 登高、安全工具（带电作业） | G2202024 | 绝缘护罩 | 绝缘护罩,避雷器绝缘护罩 | 只 | WZQHDS2002-013 | 包1 | 013-10kV配电类工器具 | 绝缘护罩,避雷器绝缘护罩 | 避雷器遮蔽罩 等级：4级 尺寸：113*375mm | SALISBURY/CHANCE | 10kV高压带电作业用 | 2 | 013-10kV配电类工器具-186 | 10kV
4230 | 500058007 | G22 | 工器具 | G2202 | 登高、安全工具（带电作业） | G2202024 | 绝缘护罩 | 绝缘护罩,高压熔断器绝缘护罩 | 只 | WZQHDS2002-013 | 包1 | 013-10kV配电类工器具 | 绝缘护罩,高压熔断器绝缘护罩 | 熔断器遮蔽罩 尺寸：600*376*88mm 等级：2级 | SALISBURY/CHANCE | 10kV高压带电作业用 | 2 | 013-10kV配电类工器具-187 | 10kV
4231 | 500067677 | G22 | 工器具 | G2202 | 登高、安全工具（带电作业） | G2202024 | 绝缘护罩 | 绝缘护罩,瓷拉棒绝缘护罩 | 只 | WZQHDS2002-013 | 包1 | 013-10kV配电类工器具 | 绝缘护罩,瓷拉棒绝缘护罩 | 绝缘子遮蔽罩 尺寸：406*203mm 等级：3级 | SALISBURY/CHANCE | 10kV高压带电作业用 | 2 | 013-10kV配电类工器具-188 | 10kV
4232 | 500067677 | G22 | 工器具 | G2202 | 登高、安全工具（带电作业） | G2202024 | 绝缘护罩 | 绝缘护罩,瓷拉棒绝缘护罩 | 只 | WZQHDS2002-013 | 包1 | 013-10kV配电类工器具 | 绝缘护罩,瓷拉棒绝缘护罩 | 绝缘子遮蔽罩 尺寸：172mm（内径）*400mm（高度） 等级：4级 | SALISBURY | 10kV高压带电作业用 | 2 | 013-10kV配电类工器具-189 | 10kV
4233 | 500116694 | G22 | 工器具 | G2202 | 登高、安全工具（带电作业） | G2202024 | 绝缘护罩 | 绝缘护罩,导线软质遮蔽罩 | 只 | WZQHDS2002-013 | 包1 | 013-10kV配电类工器具 | 绝缘护罩,导线软质遮蔽罩 | 绝缘护罩,导线软质遮蔽罩，橡胶绝缘跳线管用来保护电气作业人员在带电作业时免误触带电； 尺寸：31.5*915mm 等级：2级 | SALISBURY/CHANCE | 10kV高压带电作业用 | 2 | 013-10kV配电类工器具-190 | 10kV
4234 | 500116694 | G22 | 工器具 | G2202 | 登高、安全工具（带电作业） | G2202024 | 绝缘护罩 | 绝缘护罩,导线软质遮蔽罩 | 只 | WZQHDS2002-013 | 包1 | 013-10kV配电类工器具 | 绝缘护罩,导线软质遮蔽罩 | 绝缘护罩,导线软质遮蔽罩，橡胶绝缘跳线管用来保护电气作业人员在带电作业时免误触带电； 尺寸：31.5*915mm 等级：2级 带端部连接头 | SALISBURY/CHANCE | 10kV高压带电作业用 | 2 | 013-10kV配电类工器具-191 | 10kV
4235 | 500116694 | G22 | 工器具 | G2202 | 登高、安全工具（带电作业） | G2202024 | 绝缘护罩 | 绝缘护罩,导线软质遮蔽罩 | 只 | WZQHDS2002-013 | 包1 | 013-10kV配电类工器具 | 绝缘护罩,导线软质遮蔽罩 | 绝缘护罩,导线软质遮蔽罩，橡胶绝缘跳线管用来保护电气作业人员在带电作业时免误触带电；罩 尺寸：31.5*1372mm 等级：2级 | SALISBURY/CHANCE | 10kV高压带电作业用 | 2 | 013-10kV配电类工器具-192 | 10kV
4236 | 500116694 | G22 | 工器具 | G2202 | 登高、安全工具（带电作业） | G2202024 | 绝缘护罩 | 绝缘护罩,导线软质遮蔽罩 | 只 | WZQHDS2002-013 | 包1 | 013-10kV配电类工器具 | 绝缘护罩,导线软质遮蔽罩 | 绝缘护罩,导线软质遮蔽罩，橡胶绝缘跳线管用来保护电气作业人员在带电作业时免误触带电； 尺寸：31.5*1372mm 等级：2级 带端部连接头 | SALISBURY/CHANCE | 10kV高压带电作业用 | 2 | 013-10kV配电类工器具-193 | 10kV
4237 | 500116694 | G22 | 工器具 | G2202 | 登高、安全工具（带电作业） | G2202024 | 绝缘护罩 | 绝缘护罩,导线软质遮蔽罩 | 只 | WZQHDS2002-013 | 包1 | 013-10kV配电类工器具 | 绝缘护罩,导线软质遮蔽罩 | 绝缘护罩,导线软质遮蔽罩，橡胶绝缘跳线管用来保护电气作业人员在带电作业时免误触带电； 尺寸：31.5*1820mm 等级：2级 | SALISBURY/CHANCE | 10kV高压带电作业用 | 2 | 013-10kV配电类工器具-194 | 10kV
4238 | 500116694 | G22 | 工器具 | G2202 | 登高、安全工具（带电作业） | G2202024 | 绝缘护罩 | 绝缘护罩,导线软质遮蔽罩 | 只 | WZQHDS2002-013 | 包1 | 013-10kV配电类工器具 | 绝缘护罩,导线软质遮蔽罩 | 绝缘护罩,导线软质遮蔽罩，橡胶绝缘跳线管用来保护电气作业人员在带电作业时免误触带电； 尺寸：31.5*1820mm 等级：2级 带端部连接头 | SALISBURY/CHANCE | 10kV高压带电作业用 | 2 | 013-10kV配电类工器具-195 | 10kV
4239 | 500116694 | G22 | 工器具 | G2202 | 登高、安全工具（带电作业） | G2202024 | 绝缘护罩 | 绝缘护罩,导线软质遮蔽罩 | 只 | WZQHDS2002-013 | 包1 | 013-10kV配电类工器具 | 绝缘护罩,导线软质遮蔽罩 | 绝缘护罩,导线软质遮蔽罩，橡胶绝缘跳线管用来保护电气作业人员在带电作业时免误触带电； 尺寸：40*915mm 等级：3级 | SALISBURY/CHANCE | 10kV高压带电作业用 | 2 | 013-10kV配电类工器具-196 | 10kV
4240 | 500116694 | G22 | 工器具 | G2202 | 登高、安全工具（带电作业） | G2202024 | 绝缘护罩 | 绝缘护罩,导线软质遮蔽罩 | 只 | WZQHDS2002-013 | 包1 | 013-10kV配电类工器具 | 绝缘护罩,导线软质遮蔽罩 | 绝缘护罩,导线软质遮蔽罩，橡胶绝缘跳线管用来保护电气作业人员在带电作业时免误触带电； 尺寸：40*915mm 等级：3级 带端部连接头 | SALISBURY/CHANCE | 10kV高压带电作业用 | 2 | 013-10kV配电类工器具-197 | 10kV
4241 | 500116694 | G22 | 工器具 | G2202 | 登高、安全工具（带电作业） | G2202024 | 绝缘护罩 | 绝缘护罩,导线软质遮蔽罩 | 只 | WZQHDS2002-013 | 包1 | 013-10kV配电类工器具 | 绝缘护罩,导线软质遮蔽罩 | 绝缘护罩,导线软质遮蔽罩，橡胶绝缘跳线管用来保护电气作业人员在带电作业时免误触带电； 尺寸：40*1372mm 等级：3级 | SALISBURY/CHANCE | 10kV高压带电作业用 | 2 | 013-10kV配电类工器具-198 | 10kV
4242 | 500116694 | G22 | 工器具 | G2202 | 登高、安全工具（带电作业） | G2202024 | 绝缘护罩 | 绝缘护罩,导线软质遮蔽罩 | 只 | WZQHDS2002-013 | 包1 | 013-10kV配电类工器具 | 绝缘护罩,导线软质遮蔽罩 | 绝缘护罩,导线软质遮蔽罩，橡胶绝缘跳线管用来保护电气作业人员在带电作业时免误触带电； 尺寸：40*1372mm 等级：3级 带端部连接头 | SALISBURY/CHANCE | 10kV高压带电作业用 | 2 | 013-10kV配电类工器具-199 | 10kV
4243 | 500126099 | G22 | 工器具 | G2202 | 登高、安全工具（带电作业） | G2202024 | 绝缘护罩 | 绝缘护罩,杆顶绝缘遮蔽罩 | 只 | WZQHDS2002-013 | 包1 | 013-10kV配电类工器具 | 绝缘护罩,电杆遮蔽罩 | 电杆遮蔽罩 尺寸：22.9*30.5cm 等级：4级 | SALISBURY/CHANCE | 10kV高压带电作业用 | 2 | 013-10kV配电类工器具-200 | 10kV
4244 | 500126104 | G22 | 工器具 | G2202 | 登高、安全工具（带电作业） | G2202024 | 绝缘护罩 | 绝缘护罩,电杆遮蔽罩 | 只 | WZQHDS2002-013 | 包1 | 013-10kV配电类工器具 | 旁路电缆对接头保护箱 | 旁路作业用，旁路电缆对接头保护箱； 型号：HD-DJT | 天津华电 | 10kV高压带电作业用 | 2 | 013-10kV配电类工器具-201 | 10kV
4245 | 500126104 | G22 | 工器具 | G2202 | 登高、安全工具（带电作业） | G2202024 | 绝缘护罩 | 绝缘护罩,电杆遮蔽罩 | 只 | WZQHDS2002-013 | 包1 | 013-10kV配电类工器具 | 绝缘护罩,电杆遮蔽罩 | 电杆遮蔽罩 尺寸：22.9*61cm 等级：4级 | SALISBURY | 10kV高压带电作业用 | 2 | 013-10kV配电类工器具-202 | 10kV
4246 | 500126104 | G22 | 工器具 | G2202 | 登高、安全工具（带电作业） | G2202024 | 绝缘护罩 | 绝缘护罩,电杆遮蔽罩 | 只 | WZQHDS2002-013 | 包1 | 013-10kV配电类工器具 | 绝缘护罩,电杆遮蔽罩 | 电杆遮蔽罩 尺寸：22.9*91cm 等级：4级 | SALISBURY | 10kV高压带电作业用 | 2 | 013-10kV配电类工器具-203 | 10kV
4247 | 500126104 | G22 | 工器具 | G2202 | 登高、安全工具（带电作业） | G2202024 | 绝缘护罩 | 绝缘护罩,电杆遮蔽罩 | 只 | WZQHDS2002-013 | 包1 | 013-10kV配电类工器具 | 绝缘护罩,电杆遮蔽罩 | 电杆遮蔽罩 尺寸：30.5*121.5cm 等级：4级 | SALISBURY | 10kV高压带电作业用 | 2 | 013-10kV配电类工器具-204 | 10kV
4248 | 500126104 | G22 | 工器具 | G2202 | 登高、安全工具（带电作业） | G2202024 | 绝缘护罩 | 绝缘护罩,电杆遮蔽罩 | 只 | WZQHDS2002-013 | 包1 | 013-10kV配电类工器具 | 绝缘护罩,电杆遮蔽罩 | 电杆遮蔽罩 尺寸：30.5*182.5cm 等级：4级 | SALISBURY | 10kV高压带电作业用 | 2 | 013-10kV配电类工器具-205 | 10kV
4249 | 500126104 | G22 | 工器具 | G2202 | 登高、安全工具（带电作业） | G2202024 | 绝缘护罩 | 绝缘护罩,电杆遮蔽罩 | 只 | WZQHDS2002-013 | 包1 | 013-10kV配电类工器具 | 绝缘护罩,杆顶绝缘遮蔽罩 | 杆顶绝缘遮蔽罩，采用橘红色SALCOR绝缘材料 绝缘等级不低于CLASS4 标称使用电压不低于35KV 支持绝缘杆安装及斗臂车安装两种安装方式 内径不小于305mm 高度不小于400mm 重量不大于3.6kg，工频耐压不低于20KV/3min | SALISBURY | 10kV高压带电作业用 | 2 | 013-10kV配电类工器具-206 | 10kV
4250 | 500023002 | G22 | 工器具 | G2202 | 登高、安全工具（带电作业） | G2202026 | 绝缘测零杆 | 绝缘测零杆 | 根 | WZQHDS2002-013 | 包1 | 013-10kV配电类工器具 | 绝缘测零杆 | 绝缘测高杆，1.工频耐受电压:0.4m/100kV/1min 2.有效绝缘长度≥0.7m；海拔3000米以上高原带电作业绝缘杆有效绝缘长度：≥0.9米； 3.测量范围：12m 4.测量精度：10mm 5.绝缘杆作业法测量引流线长度， | 武汉里得 北京中诚 | 10kV高压带电作业用 | 2 | 013-10kV配电类工器具-207 | 10kV
4251 | 500023018 | G22 | 工器具 | G2202 | 登高、安全工具（带电作业） | G2202028 | 操作杆 | 操作杆,AC10kV,4节,4m | 根 | WZQHDS2002-013 | 包1 | 013-10kV配电类工器具 | 操作杆,AC10KV,4节,4M | 材质：杆体应采用高强度环氧树脂材料，把手应采用橡胶材质； 型号：AC10kV,节数：4节,总长：4m4节 | 武汉里得 北京中诚 | 10kV高压带电作业用 | 2 | 013-10kV配电类工器具-208 | 10kV
4252 | 500023018 | G22 | 工器具 | G2202 | 登高、安全工具（带电作业） | G2202028 | 操作杆 | 操作杆,AC10kV,4节,4m | 根 | WZQHDS2002-013 | 包1 | 013-10kV配电类工器具 | 操作杆,AC10KV,4节,4M | 名称：跳线电缆支撑杆 组成部件：电杆紧固件、绝缘支撑杆、4个可旋转夹头； 型号：C6010013 | 美国HUBBELL | 10kV高压带电作业用 | 2 | 013-10kV配电类工器具-209 | 10kV
4253 | 500023018 | G22 | 工器具 | G2202 | 登高、安全工具（带电作业） | G2202028 | 操作杆 | 操作杆,AC10kV,4节,4m | 根 | WZQHDS2002-013 | 包1 | 013-10kV配电类工器具 | 操作杆-电压等级:AC10kV,节数:4节,长度:4m | 引流电缆支撑杆，海拔3000米以上高原带电作业绝缘杆有效绝缘长度：≥0.9米 | 武汉里得 北京中诚 | 10kV高压带电作业用 | 2 | 013-10kV配电类工器具-210 | 10kV
4254 | 500023018 | G22 | 工器具 | G2202 | 登高、安全工具（带电作业） | G2202028 | 操作杆 | 操作杆,AC10kV,4节,4m | 根 | WZQHDS2002-013 | 包1 | 013-10kV配电类工器具 | 操作杆-电压等级:AC10kV,节数:4节,长度:4m | 三相绝缘固定支撑杆：海拔3000米以上高原带电作业绝缘杆有效绝缘长度：≥0.9米 | 武汉里得 北京中诚 | 10kV高压带电作业用 | 2 | 013-10kV配电类工器具-211 | 10kV
4255 | 500023019 | G22 | 工器具 | G2202 | 登高、安全工具（带电作业） | G2202028 | 操作杆 | 操作杆,AC10kV,2节,1m | 根 | WZQHDS2002-013 | 包1 | 013-10kV配电类工器具 | 操作杆-电压等级:AC10kV,节数:2节,长度:1m | 安拆绑线杆，1.工频耐受电压:0.4m/100kV/1min 2.有效绝缘长度≥0.7m；海拔3000米以上高原带电作业绝缘杆有效绝缘长度：≥0.9米； 杆长为2米 3.一端为为万向刀刃头，另一端为三齿耙； 4.用途：绝缘杆法更换直线绝缘子绑线安装及拆除，一端拆除绑线，另一端安装绑线用 | 武汉里得 北京中诚 | 10kV高压带电作业用 | 2 | 013-10kV配电类工器具-212 | 10kV
4256 | 500023031 | G22 | 工器具 | G2202 | 登高、安全工具（带电作业） | G2202028 | 操作杆 | 操作杆,AC10kV,4节,2.5m | 根 | WZQHDS2002-013 | 包1 | 013-10kV配电类工器具 | 操作杆-电压等级:AC10kV,节数:4节,长度:2.5m | 自锁式绝缘锁杆：海拔3000米以上高原带电作业绝缘杆有效绝缘长度：≥0.9米 | 武汉里得 北京中诚 | 10kV高压带电作业用 | 2 | 013-10kV配电类工器具-213 | 10kV
4257 | 500031161 | G22 | 工器具 | G2202 | 登高、安全工具（带电作业） | G2202028 | 操作杆 | 操作杆,AC220kV,4节,1.5m | 根 | WZQHDS2002-013 | 包1 | 013-10kV配电类工器具 | 操作杆，射枪式操作杆 | 射枪式操作杆，符合OSHA绝缘要求，应通过ASTMF711测试；应具备带电操作遮蔽罩和各种线夹的功能；型号：C4030292，2米 | 武汉里得 北京中诚 | 10kV高压带电作业用 | 2 | 013-10kV配电类工器具-214 | 10kV
4258 | 500031161 | G22 | 工器具 | G2202 | 登高、安全工具（带电作业） | G2202028 | 操作杆 | 操作杆,AC220kV,4节,1.5m | 根 | WZQHDS2002-013 | 包1 | 013-10kV配电类工器具 | 操作杆，射枪式操作杆 | 射枪式操作杆，符合OSHA绝缘要求，应通过ASTMF711测试；应具备带电操作遮蔽罩和各种线夹的功能；型号：C4030291，1.45米 | 武汉里得 北京中诚 | 10kV高压带电作业用 | 2 | 013-10kV配电类工器具-215 | 10kV
4259 | 500036384 | G22 | 工器具 | G2202 | 登高、安全工具（带电作业） | G2202028 | 操作杆 | 操作杆,AC10kV,1节,1.2m | 根 | WZQHDS2002-013 | 包1 | 013-10kV配电类工器具 | 操作杆-电压等级:AC10kV,节数:1节,长度:1.2m | 绝缘紧线器，牵引长度 1.5m,绝缘手把,不能使用在起重作业,可360°旋转安全拉力15kN（1.5ton）绝缘帶尺寸2.2 x 40mm，拉到最长2000mm，收到最短500mm。手把长度460mm，重量5kg，海拔3000米以上高原带电作业绝缘杆有效绝缘长度：≥0.9米。 | 日本NGK | 10kV高压带电作业用 | 2 | 013-10kV配电类工器具-216 | 10kV
4260 | 500041973 | G22 | 工器具 | G2202 | 登高、安全工具（带电作业） | G2202028 | 操作杆 | 操作杆,AC10kV,3节,1.5m | 根 | WZQHDS2002-013 | 包1 | 013-10kV配电类工器具 | 操作杆-电压等级:AC10kV,节数:3节,长度:1.5m | 自锁式绝缘锁杆：海拔3000米以上高原带电作业绝缘杆有效绝缘长度：≥0.9米。 | 日本NGK | 10kV高压带电作业用 | 2 | 013-10kV配电类工器具-217 | 10kV
4261 | 500061980 | G22 | 工器具 | G2202 | 登高、安全工具（带电作业） | G2202035 | 绝缘垫 | 绝缘垫,10kV,800×1000 | 块 | WZQHDS2002-013 | 包1 | 013-10kV配电类工器具 | 绝缘垫,10KV,800×1000 | 绝缘垫采用优质材料，具有较长的使用和存储寿命 规格：600×1000mm 交流内电压测试:20KV/3MIN 交流最大使用电压:17000V | YS/CHANCE | 10kV高压带电作业用 | 2 | 013-10kV配电类工器具-218 | 10kV
4262 | 500061980 | G22 | 工器具 | G2202 | 登高、安全工具（带电作业） | G2202035 | 绝缘垫 | 绝缘垫,10kV,800×1000 | 块 | WZQHDS2002-013 | 包1 | 013-10kV配电类工器具 | 绝缘垫,10KV,800×1000 | 绝缘垫采用优质材料，具有较长的使用和存储寿命 规格： 680×800mm 交流内电压测试:20KV/3MIN 交流最大使用电压:17000V | YS/CHANCE | 10kV高压带电作业用 | 2 | 013-10kV配电类工器具-219 | 10kV
4263 | 500061980 | G22 | 工器具 | G2202 | 登高、安全工具（带电作业） | G2202035 | 绝缘垫 | 绝缘垫,10kV,800×1000 | 块 | WZQHDS2002-013 | 包1 | 013-10kV配电类工器具 | 绝缘垫,10KV,800×1000 | 绝缘垫采用优质材料，具有较长的使用和存储寿命 规格： 680×1200mm 交流内电压测试:20KV/3MIN 交流最大使用电压:17000V | YS/CHANCE | 10kV高压带电作业用 | 2 | 013-10kV配电类工器具-220 | 10kV
4264 | 500061980 | G22 | 工器具 | G2202 | 登高、安全工具（带电作业） | G2202035 | 绝缘垫 | 绝缘垫,10kV,800×1000 | 块 | WZQHDS2002-013 | 包1 | 013-10kV配电类工器具 | 绝缘垫,10KV,800×1000 | 绝缘垫采用优质材料，具有较长的使用和存储寿命 规格： 800×1000mm 交流内电压测试:20KV/3MIN 交流最大使用电压:17000V | YS/CHANCE | 10kV高压带电作业用 | 2 | 013-10kV配电类工器具-221 | 10kV
4265 | 500061980 | G22 | 工器具 | G2202 | 登高、安全工具（带电作业） | G2202035 | 绝缘垫 | 绝缘垫,10kV,800×1000 | 块 | WZQHDS2002-013 | 包1 | 013-10kV配电类工器具 | 绝缘垫,10KV,800×1000 | 绝缘垫采用优质材料，具有较长的使用和存储寿命 规格：900×1000mm 交流内电压测试:20KV/3MIN 交流最大使用电压:17000V | YS/CHANCE | 10kV高压带电作业用 | 2 | 013-10kV配电类工器具-222 | 10kV
4266 | 500061980 | G22 | 工器具 | G2202 | 登高、安全工具（带电作业） | G2202035 | 绝缘垫 | 绝缘垫,10kV,800×1000 | 块 | WZQHDS2002-013 | 包1 | 013-10kV配电类工器具 | 绝缘垫，防潮油布 | 绝缘垫，防潮油布，用于带电作业现场工器具摆放，防污防潮； 型号：DT40XX | YS/CHANCE | 10kV高压带电作业用 | 2 | 013-10kV配电类工器具-223 | 10kV
4267 | 500023033 | G22 | 工器具 | G2202 | 登高、安全工具（带电作业） | G2202030 | 绝缘隔板 | 绝缘隔板 | 块 | WZQHDS2002-013 | 包1 | 013-10kV配电类工器具 | 绝缘隔板 | 绝缘隔板，用于相间隔离保护，全绝缘设计，高强材料制成，手柄长度1.4m 尺寸：600*800mm， | SALISBURY/CHANCE | 10kV高压带电作业用 | 2 | 013-10kV配电类工器具-224 | 10kV
4268 | 500023034 | G22 | 工器具 | G2202 | 登高、安全工具（带电作业） | G2202031 | 绝缘罩 | 绝缘罩,AC10kV,硬质 | 只 | WZQHDS2002-013 | 包1 | 013-10kV配电类工器具 | 绝缘罩,AC10KV,硬质 | 绝缘毯，2"SQ，ASTM等级2，类型II，狭缝式，黑色 | YS/SALISBURY | 10kV高压带电作业用 | 2 | 013-10kV配电类工器具-225 | 10kV
4269 | 500023034 | G22 | 工器具 | G2202 | 登高、安全工具（带电作业） | G2202031 | 绝缘罩 | 绝缘罩,AC10kV,硬质 | 只 | WZQHDS2002-013 | 包1 | 013-10kV配电类工器具 | 绝缘罩,AC10KV,硬质 | 绝缘毯，22"SQ，ASTM等级4，类型II，狭缝式，橘红色 | YS/SALISBURY | 10kV高压带电作业用 | 2 | 013-10kV配电类工器具-226 | 10kV
4270 | 500023034 | G22 | 工器具 | G2202 | 登高、安全工具（带电作业） | G2202031 | 绝缘罩 | 绝缘罩,AC10kV,硬质 | 只 | WZQHDS2002-013 | 包1 | 013-10kV配电类工器具 | 绝缘罩,AC10KV,硬质 | 绝缘毯，46"SQ，ASTM等级2，类型II，狭缝式，黑色 | YS/SALISBURY | 10kV高压带电作业用 | 2 | 013-10kV配电类工器具-227 | 10kV
4271 | 500023034 | G22 | 工器具 | G2202 | 登高、安全工具（带电作业） | G2202031 | 绝缘罩 | 绝缘罩,AC10kV,硬质 | 只 | WZQHDS2002-013 | 包1 | 013-10kV配电类工器具 | 绝缘罩,AC10KV,硬质 | 绝缘毯，36"SQ，ASTM等级2，类型II，狭缝式，黑色 | YS/SALISBURY | 10kV高压带电作业用 | 2 | 013-10kV配电类工器具-228 | 10kV
4272 | 500023034 | G22 | 工器具 | G2202 | 登高、安全工具（带电作业） | G2202031 | 绝缘罩 | 绝缘罩,AC10kV,硬质 | 只 | WZQHDS2002-013 | 包1 | 013-10kV配电类工器具 | 绝缘罩,AC10KV,硬质 | 绝缘毯，36"SQ，ASTM等级4，类型II，狭缝式，橘红色 | YS/SALISBURY | 10kV高压带电作业用 | 2 | 013-10kV配电类工器具-229 | 10kV
4273 | 500023037 | G22 | 工器具 | G2202 | 登高、安全工具（带电作业） | G2202031 | 绝缘罩 | 绝缘罩,AC10kV,软质 | 只 | WZQHDS2002-013 | 包1 | 013-10kV配电类工器具 | 绝缘罩,AC10KV,软质 | 短缘线路软管-III类-防臭氧，AC10kV,软质； 型号：C4060305 长度：137cm | HUBBELL | 10kV高压带电作业用 | 2 | 013-10kV配电类工器具-230 | 10kV
4274 | 500023037 | G22 | 工器具 | G2202 | 登高、安全工具（带电作业） | G2202031 | 绝缘罩 | 绝缘罩,AC10kV,软质 | 只 | WZQHDS2002-013 | 包1 | 013-10kV配电类工器具 | 绝缘罩,AC10KV,软质 | 开岔橡胶绝缘毯，孔眼28，尺寸914*914，橘红色， 绝缘级别：3材质：CSALCOR@II型，重量3.2 | YS/SALISBURY | 10kV高压带电作业用 | 2 | 013-10kV配电类工器具-231 | 10kV
4275 | 500023037 | G22 | 工器具 | G2202 | 登高、安全工具（带电作业） | G2202031 | 绝缘罩 | 绝缘罩,AC10kV,软质 | 只 | WZQHDS2002-013 | 包1 | 013-10kV配电类工器具 | 绝缘罩,AC10KV,软质 | 树脂绝缘包毯，绝缘等级2，规格900*1000，颜色：黄色采用EVA材料制成 | YS/SALISBURY | 10kV高压带电作业用 | 2 | 013-10kV配电类工器具-232 | 10kV
4276 | 500023037 | G22 | 工器具 | G2202 | 登高、安全工具（带电作业） | G2202031 | 绝缘罩 | 绝缘罩,AC10kV,软质 | 只 | WZQHDS2002-013 | 包1 | 013-10kV配电类工器具 | 跳线遮蔽罩,AC10kV,软质 | 跳线遮蔽罩,AC10kV,软质，用于带电作业跳线遮蔽，适用绝缘手套作业法； 长度：400mm | HUBBELL、YS | 10kV高压带电作业用 | 2 | 013-10kV配电类工器具-233 | 10kV
4277 | 500023037 | G22 | 工器具 | G2202 | 登高、安全工具（带电作业） | G2202031 | 绝缘罩 | 绝缘罩,AC10kV,软质 | 只 | WZQHDS2002-013 | 包1 | 013-10kV配电类工器具 | 跳线遮蔽罩,AC10kV,软质 | 跳线遮蔽罩,AC10kV,软质，用于带电作业跳线遮蔽，适用绝缘手套作业法； 长度：880mm | HUBBELL、YS | 10kV高压带电作业用 | 2 | 013-10kV配电类工器具-234 | 10kV
4278 | 500070505 | G22 | 工器具 | G2202 | 登高、安全工具（带电作业） | G2202078 | 绝缘胶布 | 绝缘胶布,10kV,橡胶 | 卷 | WZQHDS2002-013 | 包1 | 013-10kV配电类工器具 | 绝缘胶布,10KV,橡胶 | 防穿刺，绝缘化包材，耐压17.5kv。导线包裹后经12kv 4小时浸水电压测试，绝缘不击穿。3M | 武汉里得 北京中诚 | 10kV高压带电作业用 | 2 | 013-10kV配电类工器具-235 | 10kV
4279 | 500023053 | G22 | 工器具 | G2202 | 登高、安全工具（带电作业） | G2202033 | 绝缘手套 | 绝缘手套,35kV | 付 | WZQHDS2002-013 | 包1 | 013-10kV配电类工器具 | 绝缘手套-电压:35kV | 绝缘手套-电压:35kV |  |  | 2 | 013-10kV配电类工器具-236 | 10kV
4280 | 500066454 | G22 | 工器具 | G2202 | 登高、安全工具（带电作业） | G2202033 | 绝缘手套 | 绝缘手套,10kV | 付 | WZQHDS2002-013 | 包1 | 013-10kV配电类工器具 | 绝缘手套,10KV | 绝缘手套,采用纯天然橡胶制成，对人体绝对没有不良反应，同时相较与乳胶以及合成橡胶更柔软,使用方便； 使用电压等级：17kV 测试电压等级：20kV/3min，无击穿 尺寸：S/M/L | YS、SALISBURY、HUBBELL | 10kV高压带电作业用 | 2 | 013-10kV配电类工器具-237 | 10kV
4281 | 500023054 | G22 | 工器具 | G2202 | 登高、安全工具（带电作业） | G2202034 | 防静电手套 | 防静电手套 | 付 | WZQHDS2002-013 | 包1 | 013-10kV配电类工器具 | 高电压皮革保护手套 | 高电压皮革保护手套，采用优质头层水牛皮，具备优秀的防穿刺性能，质地柔软，本身不绝缘，杜绝单独使用； 适用于10KV带电作业绝缘手套外层保护作用。 | 美国HUBBELL（型号PSCGLP12CN9） | 10kV高压带电作业用 | 2 | 013-10kV配电类工器具-238 | 10kV
4282 | 500023054 | G22 | 工器具 | G2202 | 登高、安全工具（带电作业） | G2202034 | 防静电手套 | 防静电手套 | 付 | WZQHDS2002-013 | 包1 | 013-10kV配电类工器具 | 羊皮手套 | 羊皮保护手套，羊皮缝制，合成皮革/柔软，本身不绝缘，杜绝单独使用；适用于10KV带电作业绝缘手套外层保护作用。 | SALISBURY/HUBBELL | 10kV高压带电作业用 | 2 | 013-10kV配电类工器具-239 | 10kV
4283 | 500023054 | G22 | 工器具 | G2202 | 登高、安全工具（带电作业） | G2202034 | 防静电手套 | 防静电手套 | 付 | WZQHDS2002-013 | 包1 | 013-10kV配电类工器具 | 防静电手套 | 适用电压等级110kV |  |  | 2 | 013-10kV配电类工器具-240 | 10kV
4284 | 500023065 | G22 | 工器具 | G2202 | 登高、安全工具（带电作业） | G2202037 | 绝缘绳 | 绝缘绳 | 根 | WZQHDS2002-013 | 包1 | 013-10kV配电类工器具 | 绝缘绳 | 绝缘绳-电压等级：AC330kV；型号：TJS-16；直径16±0.4mm；长度：200米；材料：蚕丝 | 3M |  | 2 | 013-10kV配电类工器具-241 | 10kV
4285 | 500023065 | G22 | 工器具 | G2202 | 登高、安全工具（带电作业） | G2202037 | 绝缘绳 | 绝缘绳 | 根 | WZQHDS2002-013 | 包1 | 013-10kV配电类工器具 | 成套传递绳 | 绝缘传递绳，用于斗内上下传递工器具； 应包含绝缘绳、绝缘滑车、金属挂钩。（型号：3555） | Hastings | 10kV高压带电作业用 | 2 | 013-10kV配电类工器具-242 | 10kV
4286 | 500023065 | G22 | 工器具 | G2202 | 登高、安全工具（带电作业） | G2202037 | 绝缘绳 | 绝缘绳 | 根 | WZQHDS2002-013 | 包1 | 013-10kV配电类工器具 | 绝缘绳 | 直径：18mm蚕丝绝缘绳应采用脱胶不少于25%、洁白、无杂质长纤维的桑蚕丝为原料。使用2830、18×3或2 022、25×3桑蚕丝合股线合股绞制成绳。试品有效0.5m，工频干闪电压不小于170kV，蚕丝有效含量不低于90%。静态强度大于15KN |  | 10kV高压带电作业用 | 2 | 013-10kV配电类工器具-243 | 10kV
4287 | 500023067 | G22 | 工器具 | G2202 | 登高、安全工具（带电作业） | G2202039 | 绝缘绳套 | 绝缘绳套 | 个 | WZQHDS2002-013 | 包1 | 013-10kV配电类工器具 | 绝缘吊带 | 绝缘吊带，适用绝缘手套作业法； 规格：HD-DZB-BZD 762*50 |  | 10kV高压带电作业用 | 2 | 013-10kV配电类工器具-244 | 10kV
4288 | 500023067 | G22 | 工器具 | G2202 | 登高、安全工具（带电作业） | G2202039 | 绝缘绳套 | 绝缘绳套 | 个 | WZQHDS2002-013 | 包1 | 013-10kV配电类工器具 | 绝缘绳套 | 绝缘绳套，适用带电作业，规格为：Φ14MM、Φ16MM、Φ18MM、Φ20MM | 山西诺畅/兰州楷盛 | 10kV高压带电作业用 | 2 | 013-10kV配电类工器具-245 | 10kV
4289 | 500023068 | G22 | 工器具 | G2202 | 登高、安全工具（带电作业） | G2202040 | 绝缘吊线杆 | 绝缘吊线杆 | 根 | WZQHDS2002-013 | 包1 | 013-10kV配电类工器具 | 绝缘吊线杆 | 绝缘，可调式，AC110kV |  |  | 2 | 013-10kV配电类工器具-246 | 10kV
4290 | 500023068 | G22 | 工器具 | G2202 | 登高、安全工具（带电作业） | G2202040 | 绝缘吊线杆 | 绝缘吊线杆 | 根 | WZQHDS2002-013 | 包1 | 013-10kV配电类工器具 | 绝缘吊线杆 | 绝缘，可调式，AC35kV |  |  | 2 | 013-10kV配电类工器具-247 | 10kV
4291 | 500023069 | G22 | 工器具 | G2202 | 登高、安全工具（带电作业） | G2202041 | 防静电服 | 防静电服 | 套 | WZQHDS2002-013 | 包1 | 013-10kV配电类工器具 | 防静电服 | 适用电压等级110kV |  |  | 2 | 013-10kV配电类工器具-248 | 10kV
4292 | 500023071 | G22 | 工器具 | G2202 | 登高、安全工具（带电作业） | G2202043 | 导电鞋 | 导电鞋 | 双 | WZQHDS2002-013 | 包1 | 013-10kV配电类工器具 | 导电鞋 | 通码，与屏蔽服配套使用，电阻值无穷小。 |  |  | 2 | 013-10kV配电类工器具-249 | 10kV
4293 | 500023071 | G22 | 工器具 | G2202 | 登高、安全工具（带电作业） | G2202043 | 导电鞋 | 导电鞋 | 双 | WZQHDS2002-013 | 包1 | 013-10kV配电类工器具 | 导电鞋 | 导电鞋-电压:500kV以下 |  |  | 2 | 013-10kV配电类工器具-250 | 10kV
4294 | 500023079 | G22 | 工器具 | G2202 | 登高、安全工具（带电作业） | G2202046 | 护目镜 | 护目镜 | 付 | WZQHDS2002-013 | 包1 | 013-10kV配电类工器具 | 护目镜 | 应提供双层防反射涂层，可达100%的紫外线防护，范围可达400nm，透光率不小于96.6%。防雾、防刮擦。 | UVEX/尤维斯/SALISBURY | 10kV高压带电作业用 | 15 | 013-10kV配电类工器具-251 | 10kV
4295 | 500023080 | G22 | 工器具 | G2202 | 登高、安全工具（带电作业） | G2202047 | 绝缘服 | 绝缘服 | 套 | WZQHDS2002-013 | 包1 | 013-10kV配电类工器具 | 绝缘衣 | 绝缘衣，由多层绝缘树脂制作而成,具有柔软轻便容易保养之特性,电气绝缘性能高,机械强度强； 颜色:米黄 交流内电压测试:20kV/3min，无击穿； 交流最大使用电压:17000V,L/M/S | YS/CHANCE | 10kV高压带电作业用 | 2 | 013-10kV配电类工器具-252 | 10kV
4296 | 500023080 | G22 | 工器具 | G2202 | 登高、安全工具（带电作业） | G2202047 | 绝缘服 | 绝缘服 | 套 | WZQHDS2002-013 | 包1 | 013-10kV配电类工器具 | 绝缘裤 | 绝缘裤，由多层绝缘树脂制作而成,具有柔软轻便容易保养之特性,电气绝缘性能高,机械强度强； 颜色:米黄 交流内电压测试:20kV/3min，无击穿； 交流最大使用电压:17000V,L/M/S | YS/CHANCE | 10kV高压带电作业用 | 2 | 013-10kV配电类工器具-253 | 10kV
4297 | 500090671 | G22 | 工器具 | G2202 | 登高、安全工具（带电作业） | G2202080 | 绝缘肩套 | 绝缘肩套,AC10kV | 付 | WZQHDS2002-013 | 包1 | 013-10kV配电类工器具 | 绝缘肩套,AC10KV | 绝缘肩套,AC10kV：由多层绝缘树脂制作而成,具有柔软轻便容易保养之特性,电气绝缘性能高,机械强度强颜色:米黄 交流内电压测试:20KV/3MIN 交流最大使用电压:17000V，L/M/S | YS/CHANCE | 10kV高压带电作业用 | 2 | 013-10kV配电类工器具-254 | 10kV
4298 | 500023087 | G22 | 工器具 | G2202 | 登高、安全工具（带电作业） | G2202051 | 验电器 | 验电器,AC10kV,SG-10B1 | 只 | WZQHDS2002-013 | 包1 | 013-10kV配电类工器具 | 验电器-电压等级:AC10kV,型号:SG-10B1 | 验电器,AC10KV，形式：伸缩式，声光报警，最大耐压不小于12kV启动电压：2.0KV±5KV 缩态长度：380mm 伸态长度：1000mm，海拔3000米以上高原带电作业绝缘杆有效绝缘长度：≥0.9米 | 武汉里得 北京中诚 | 10kV高压带电作业用 | 2 | 013-10kV配电类工器具-255 | 10kV
4299 | 500022986 | G22 | 工器具 | G2202 | 登高、安全工具（带电作业） | G2202013 | 可调吊线杆 | 可调吊线杆 | 根 | WZQHDS2002-013 | 包1 | 013-10kV配电类工器具 | 绝缘紧线器 | 绝缘紧线器，适用绝缘手套作业法，用于带电更换耐张悬瓶等作业，满足绝缘及机械性能； 型号：HD-JXQ | 武汉里得 北京中诚 | 10kV高压带电作业用 | 2 | 013-10kV配电类工器具-256 | 10kV
4300 | 500023109 | G22 | 工器具 | G2202 | 登高、安全工具（带电作业） | G2202065 | 绝缘拉板（杆） | 绝缘拉板（杆） | 个 | WZQHDS2002-013 | 包1 | 013-10kV配电类工器具 | 绝缘拉杆，AC10kV | 紧线连接操作杆 长度：15cm 承受最大拉力：1.8ton 配备安全工作钩、U型辊和销 | Hastings | 10kV高压带电作业用 | 2 | 013-10kV配电类工器具-257 | 10kV
4301 | 500023109 | G22 | 工器具 | G2202 | 登高、安全工具（带电作业） | G2202065 | 绝缘拉板（杆） | 绝缘拉板（杆） | 个 | WZQHDS2002-013 | 包1 | 013-10kV配电类工器具 | 绝缘拉杆，AC10kV | 紧线连接操作杆 长度：30cm 承受最大拉力：1.8ton 配备安全工作钩、U型辊和销 | Hastings | 10kV高压带电作业用 | 2 | 013-10kV配电类工器具-258 | 10kV
4302 | 500023109 | G22 | 工器具 | G2202 | 登高、安全工具（带电作业） | G2202065 | 绝缘拉板（杆） | 绝缘拉板（杆） | 个 | WZQHDS2002-013 | 包1 | 013-10kV配电类工器具 | 绝缘拉杆，AC10kV | 紧线连接操作杆 长度：15cm 承受最大拉力：1.8ton 配有双旋转眼线辊和销 | Hastings | 10kV高压带电作业用 | 2 | 013-10kV配电类工器具-259 | 10kV
4303 | 500023109 | G22 | 工器具 | G2202 | 登高、安全工具（带电作业） | G2202065 | 绝缘拉板（杆） | 绝缘拉板（杆） | 个 | WZQHDS2002-013 | 包1 | 013-10kV配电类工器具 | 旁路作业过线支架，3米 | 旁路作业用，旁路作业过线支架，3米； 型号：HD-GXZJ | 天津华电 | 10kV高压带电作业用 | 2 | 013-10kV配电类工器具-260 | 10kV
4304 | 500023109 | G22 | 工器具 | G2202 | 登高、安全工具（带电作业） | G2202065 | 绝缘拉板（杆） | 绝缘拉板（杆） | 个 | WZQHDS2002-013 | 包1 | 013-10kV配电类工器具 | 旁路作业过线支架，5米 | 旁路作业用，旁路作业过线支架，5米； 型号：HD-GXZJ | 天津华电 | 10kV高压带电作业用 | 2 | 013-10kV配电类工器具-261 | 10kV
4305 | 500023098 | G22 | 工器具 | G2202 | 登高、安全工具（带电作业） | G2202053 | 消弧器 | 消弧器 | 只 | WZQHDS2002-013 | 包1 | 013-10kV配电类工器具 | 线路跨接器（消弧开关） | 消弧开关，适用绝缘手套作业法； 功能：应具备负荷开断和负荷接续功能； 使用电压等级：15kV； 额定分断电流：300A； 连接件标准配置：浮动头 | 武汉里得 北京中诚 | 10kV高压带电作业用 | 1 | 013-10kV配电类工器具-262 | 10kV
4306 | 500023098 | G22 | 工器具 | G2202 | 登高、安全工具（带电作业） | G2202053 | 消弧器 | 消弧器 | 只 | WZQHDS2002-013 | 包1 | 013-10kV配电类工器具 | 线路跨接器（消弧开关） | 消弧开关，适用绝缘手套作业法； 功能：应具备负荷开断和负荷接续功能； 使用电压等级：15kV； 额定分断电流：300A； 连接件标准配置：鸭嘴头 | 武汉里得 北京中诚 | 10kV高压带电作业用 | 1 | 013-10kV配电类工器具-263 | 10kV
4307 | 500023110 | G22 | 工器具 | G2202 | 登高、安全工具（带电作业） | G2202066 | 绝缘吊架 | 绝缘吊架 | 个 | WZQHDS2002-013 | 包1 | 013-10kV配电类工器具 | 绝缘吊架 | 名称：绝缘挂架 功能：适用于挂接绝缘跳线； 使用电压等级：20kV | 武汉里得 北京中诚 | 10kV高压带电作业用 | 2 | 013-10kV配电类工器具-264 | 10kV
4308 | 500023113 | G22 | 工器具 | G2202 | 登高、安全工具（带电作业） | G2202069 | 绝缘滑轮 | 绝缘滑轮 | 只 | WZQHDS2002-013 | 包1 | 013-10kV配电类工器具 | 绝缘滑轮，绝缘起吊滑车 | 绝缘滑轮，绝缘起吊滑车； 工作负荷：500kg 材质：增强型玻璃钢纤维尼龙材质 重量：0.57kg 型号：PSC4033478 | 美国HUBBELL | 10kV高压带电作业用 | 2 | 013-10kV配电类工器具-265 | 10kV
4309 | 500066454 | G22 | 工器具 | G2202 | 登高、安全工具（带电作业） | G2202033 | 绝缘手套 | 绝缘手套,10kV | 付 | WZQHDS2002-013 | 包1 | 013-10kV配电类工器具 | 绝缘手套护套 | 绝缘手套护套，用于绝缘手套保护，便于携带，耐摩擦，本身不绝缘。 | 武汉里得 北京中诚 | 10kV高压带电作业用 | 2 | 013-10kV配电类工器具-266 | 10kV
4310 | 500023087 | G22 | 工器具 | G2202 | 登高、安全工具（带电作业） | G2202051 | 验电器 | 验电器,AC10kV,SG-10B1 | 只 | WZQHDS2002-013 | 包1 | 013-10kV配电类工器具 | 斗臂车泄漏电流监测器 | 斗臂车泄漏电流监测器，用于检测斗臂车泄漏电流； 型号：T4070327 | HUBBELL | 10kV高压带电作业用 | 2 | 013-10kV配电类工器具-267 | 10kV
4311 | 500023087 | G22 | 工器具 | G2202 | 登高、安全工具（带电作业） | G2202051 | 验电器 | 验电器,AC10kV,SG-10B1 | 只 | WZQHDS2002-013 | 包1 | 013-10kV配电类工器具 | 风速温度测试仪 | 风速温度测试仪，用于带电作业现场环境测定； 型号：8918 | 武汉里得 北京中诚 | 10kV高压带电作业用 | 2 | 013-10kV配电类工器具-268 | 10kV
4312 | 500060607 | G22 | 工器具 | G2202 | 登高、安全工具（带电作业） | G2202079 | 带电显示器 | 带电显示器,110kV | 个 | WZQHDS2002-013 | 包1 | 013-10kV配电类工器具 | 带电显示器-检测电压:110kV | 110kV户外线路型防触电带电显示器。 直接安装在室内外高压（110kV）电气设备上、直观显示出高压电气设备是否带有运行电压的安全装置，支持带电安装。 | 四川瑞霆\成都瑞邦\辽宁昌拓\ |  | 2 | 013-10kV配电类工器具-269 | 10kV
4313 | 500062120 | G22 | 工器具 | G2202 | 登高、安全工具（带电作业） | G2202079 | 带电显示器 | 带电显示器,10kV | 个 | WZQHDS2002-013 | 包1 | 013-10kV配电类工器具 | 带电显示器，绝缘绳索质量快速检测仪 | 绝缘绳索质量快速检测，无交直流高电压输出，绝无触电危险；全新触摸薄膜屏设计； 测量范围：棒：Φ10mm、Φ15mm 杆：Φ32mm、Φ39mm、Φ51mm、Φ64mm、Φ77mm 绳子：Φ8mm-Φ13mm 型号：RST2008 | 雷格 | 10kV高压带电作业用 | 2 | 013-10kV配电类工器具-270 | 10kV
4314 | 500082294 | G22 | 工器具 | G2202 | 登高、安全工具（带电作业） | G2202081 | 绝缘帽 | 绝缘帽 | 个 | WZQHDS2002-013 | 包1 | 013-10kV配电类工器具 | 10kV带电作业绝缘安全帽 | 绝缘帽,最高使用电压17000V，高密度复合聚酯材料 黄色.测试电压20KV/3MIN | YS/SALISBURY | 10kV高压带电作业用 | 20 | 013-10kV配电类工器具-271 | 10kV
4315 | 500126140 | G22 | 工器具 | G2202 | 登高、安全工具（带电作业） | G2202087 | 绝缘鞋 | 绝缘鞋 | 双 | WZQHDS2002-013 | 包1 | 013-10kV配电类工器具 | 绝缘鞋 | 名称：绝缘靴 测试电压等级：20kV/3min 使用电压等级：17kV YS113-01-05 | YS | 10kV高压带电作业用 | 10 | 013-10kV配电类工器具-272 | 10kV
4316 | 500126140 | G22 | 工器具 | G2202 | 登高、安全工具（带电作业） | G2202087 | 绝缘鞋 | 绝缘鞋 | 双 | WZQHDS2002-013 | 包1 | 013-10kV配电类工器具 | 绝缘鞋 | 名称：绝缘靴 测试电压等级：20kV/3min 使用电压等级：17kV | SALISBURY | 10kV高压带电作业用 | 10 | 013-10kV配电类工器具-273 | 10kV
4317 | 500126140 | G22 | 工器具 | G2202 | 登高、安全工具（带电作业） | G2202087 | 绝缘鞋 | 绝缘鞋 | 双 | WZQHDS2002-013 | 包1 | 013-10kV配电类工器具 | 绝缘鞋 | 名称：绝缘套鞋 测试电压等级：20kV/3min 使用电压等级：17kV 应采用优质防臭氧橡胶制成，经久耐用。 | SALISBURY | 10kV高压带电作业用 | 20 | 013-10kV配电类工器具-274 | 10kV
4318 | 500022989 | G22 | 工器具 | G2202 | 登高、安全工具（带电作业） | G2202016 | 绝缘袋 | 绝缘袋 | 条 | WZQHDS2002-013 | 包1 | 013-10kV配电类工器具 | 绝缘袋 | 大型（可储存4t）变压器油囊，油囊参数：适用范围变压器油、 汽油 煤油 柴油 航空煤油、等油类物质的储存及运输 材料：聚氨酯夹网布 厚度： 1.5mm （非常用厚度，须单独定制材料） 使用寿命：加强型5～10年 存放：不用时可折叠存放； | 武汉里得 北京中诚 |  | 2 | 013-10kV配电类工器具-275 | 10kV
4319 | 500023034 | G22 | 工器具 | G2202 | 登高、安全工具（带电作业） | G2202031 | 绝缘罩 | 绝缘罩,AC10kV,硬质 | 只 | WZQHDS2002-013 | 包1 | 013-10kV配电类工器具 | 绝缘子遮蔽罩-电压等级:AC10kV,类型:硬质 | 绝缘子遮蔽罩 尺寸：172mm（内径）*400mm（高度） 等级：4级 | 武汉里得 北京中诚 |  | 2 | 013-10kV配电类工器具-276 | 10kV
4320 | 500023034 | G22 | 工器具 | G2202 | 登高、安全工具（带电作业） | G2202031 | 绝缘罩 | 绝缘罩,AC10kV,硬质 | 只 | WZQHDS2002-013 | 包1 | 013-10kV配电类工器具 | 电杆遮蔽罩-电压等级:AC10kV,类型:硬质 | 电杆遮蔽罩 尺寸：22.9*30.5cm 等级：4级 | 武汉里得 北京中诚 |  | 2 | 013-10kV配电类工器具-277 | 10kV
4321 | 500023034 | G22 | 工器具 | G2202 | 登高、安全工具（带电作业） | G2202031 | 绝缘罩 | 绝缘罩,AC10kV,硬质 | 只 | WZQHDS2002-013 | 包1 | 013-10kV配电类工器具 | 电杆遮蔽罩-电压等级:AC10kV,类型:硬质 | 电杆遮蔽罩 尺寸：22.9*61cm 等级：4级 | 武汉里得 北京中诚 |  | 2 | 013-10kV配电类工器具-278 | 10kV
4322 | 500023034 | G22 | 工器具 | G2202 | 登高、安全工具（带电作业） | G2202031 | 绝缘罩 | 绝缘罩,AC10kV,硬质 | 只 | WZQHDS2002-013 | 包1 | 013-10kV配电类工器具 | 电杆遮蔽罩-电压等级:AC10kV,类型:硬质 | 电杆遮蔽罩 尺寸：22.9*91cm 等级：4级 | 武汉里得 北京中诚 |  | 2 | 013-10kV配电类工器具-279 | 10kV
4323 | 500023034 | G22 | 工器具 | G2202 | 登高、安全工具（带电作业） | G2202031 | 绝缘罩 | 绝缘罩,AC10kV,硬质 | 只 | WZQHDS2002-013 | 包1 | 013-10kV配电类工器具 | 电杆遮蔽罩-电压等级:AC10kV,类型:硬质 | 电杆遮蔽罩 尺寸：30.5*121.5cm 等级：4级 | 武汉里得 北京中诚 |  | 2 | 013-10kV配电类工器具-280 | 10kV
4324 | 500023034 | G22 | 工器具 | G2202 | 登高、安全工具（带电作业） | G2202031 | 绝缘罩 | 绝缘罩,AC10kV,硬质 | 只 | WZQHDS2002-013 | 包1 | 013-10kV配电类工器具 | 电杆遮蔽罩-电压等级:AC10kV,类型:硬质 | 电杆遮蔽罩 尺寸：30.5*182.5cm 等级：4级 | 武汉里得 北京中诚 |  | 2 | 013-10kV配电类工器具-281 | 10kV
4325 | 500023034 | G22 | 工器具 | G2202 | 登高、安全工具（带电作业） | G2202031 | 绝缘罩 | 绝缘罩,AC10kV,硬质 | 只 | WZQHDS2002-013 | 包1 | 013-10kV配电类工器具 | 旁路电缆接头保护箱-电压等级:AC10kV,类型:硬质 | 旁路作业用，旁路电缆接头保护箱； 型号：HD-JT | 武汉里得 北京中诚 |  | 2 | 013-10kV配电类工器具-282 | 10kV
4326 | 500023034 | G22 | 工器具 | G2202 | 登高、安全工具（带电作业） | G2202031 | 绝缘罩 | 绝缘罩,AC10kV,硬质 | 只 | WZQHDS2002-013 | 包1 | 013-10kV配电类工器具 | 旁路电缆绝缘护管-电压等级:AC10kV,类型:硬质 | 旁路作业用，旁路电缆绝缘护管； 型号：HD-HZ | 武汉里得 北京中诚 |  | 2 | 013-10kV配电类工器具-283 | 10kV
4327 | 500023034 | G22 | 工器具 | G2202 | 登高、安全工具（带电作业） | G2202031 | 绝缘罩 | 绝缘罩,AC10kV,硬质 | 只 | WZQHDS2002-013 | 包1 | 013-10kV配电类工器具 | 电缆绝缘护管接头护罩-电压等级:AC10kV,类型:硬质 | 旁路作业用的电缆绝缘护管接头护罩； 型号：HD-JTHZ | 武汉里得 北京中诚 |  | 2 | 013-10kV配电类工器具-284 | 10kV
4328 | 500023037 | G22 | 工器具 | G2202 | 登高、安全工具（带电作业） | G2202031 | 绝缘罩 | 绝缘罩,AC10kV,软质 | 只 | WZQHDS2002-013 | 包1 | 013-10kV配电类工器具 | 导线软质遮蔽罩-电压等级:AC10kV,类型:软质 | 绝缘护罩,导线软质遮蔽罩，橡胶绝缘跳线管用来保护电气作业人员在带电作业时免误触带电； 尺寸：31.5*915mm 等级：2级 | 武汉里得 北京中诚 |  | 2 | 013-10kV配电类工器具-285 | 10kV
4329 | 500023037 | G22 | 工器具 | G2202 | 登高、安全工具（带电作业） | G2202031 | 绝缘罩 | 绝缘罩,AC10kV,软质 | 只 | WZQHDS2002-013 | 包1 | 013-10kV配电类工器具 | 导线软质遮蔽罩-电压等级:AC10kV,类型:软质 | 绝缘护罩,导线软质遮蔽罩，橡胶绝缘跳线管用来保护电气作业人员在带电作业时免误触带电； 尺寸：31.5*915mm 等级：2级 带端部连接头 | 武汉里得 北京中诚 |  | 2 | 013-10kV配电类工器具-286 | 10kV
4330 | 500023037 | G22 | 工器具 | G2202 | 登高、安全工具（带电作业） | G2202031 | 绝缘罩 | 绝缘罩,AC10kV,软质 | 只 | WZQHDS2002-013 | 包1 | 013-10kV配电类工器具 | 导线软质遮蔽罩-电压等级:AC10kV,类型:软质 | 绝缘护罩,导线软质遮蔽罩，橡胶绝缘跳线管用来保护电气作业人员在带电作业时免误触带电；罩 尺寸：31.5*1372mm 等级：2级 | 武汉里得 北京中诚 |  | 2 | 013-10kV配电类工器具-287 | 10kV
4331 | 500023037 | G22 | 工器具 | G2202 | 登高、安全工具（带电作业） | G2202031 | 绝缘罩 | 绝缘罩,AC10kV,软质 | 只 | WZQHDS2002-013 | 包1 | 013-10kV配电类工器具 | 导线软质遮蔽罩-电压等级:AC10kV,类型:软质 | 绝缘护罩,导线软质遮蔽罩，橡胶绝缘跳线管用来保护电气作业人员在带电作业时免误触带电； 尺寸：31.5*1372mm 等级：2级 带端部连接头 | 武汉里得 北京中诚 |  | 2 | 013-10kV配电类工器具-288 | 10kV
4332 | 500023037 | G22 | 工器具 | G2202 | 登高、安全工具（带电作业） | G2202031 | 绝缘罩 | 绝缘罩,AC10kV,软质 | 只 | WZQHDS2002-013 | 包1 | 013-10kV配电类工器具 | 导线软质遮蔽罩-电压等级:AC10kV,类型:软质 | 绝缘护罩,导线软质遮蔽罩，橡胶绝缘跳线管用来保护电气作业人员在带电作业时免误触带电； 尺寸：31.5*1820mm 等级：2级 | 武汉里得 北京中诚 |  | 2 | 013-10kV配电类工器具-289 | 10kV
4333 | 500023037 | G22 | 工器具 | G2202 | 登高、安全工具（带电作业） | G2202031 | 绝缘罩 | 绝缘罩,AC10kV,软质 | 只 | WZQHDS2002-013 | 包1 | 013-10kV配电类工器具 | 导线软质遮蔽罩-电压等级:AC10kV,类型:软质 | 绝缘护罩,导线软质遮蔽罩，橡胶绝缘跳线管用来保护电气作业人员在带电作业时免误触带电； 尺寸：31.5*1820mm 等级：2级 带端部连接头 | 武汉里得 北京中诚 |  | 2 | 013-10kV配电类工器具-290 | 10kV
4334 | 500023037 | G22 | 工器具 | G2202 | 登高、安全工具（带电作业） | G2202031 | 绝缘罩 | 绝缘罩,AC10kV,软质 | 只 | WZQHDS2002-013 | 包1 | 013-10kV配电类工器具 | 导线软质遮蔽罩-电压等级:AC10kV,类型:软质 | 绝缘护罩,导线软质遮蔽罩，橡胶绝缘跳线管用来保护电气作业人员在带电作业时免误触带电； 尺寸：40*915mm 等级：3级 | 武汉里得 北京中诚 |  | 2 | 013-10kV配电类工器具-291 | 10kV
4335 | 500023037 | G22 | 工器具 | G2202 | 登高、安全工具（带电作业） | G2202031 | 绝缘罩 | 绝缘罩,AC10kV,软质 | 只 | WZQHDS2002-013 | 包1 | 013-10kV配电类工器具 | 导线软质遮蔽罩-电压等级:AC10kV,类型:软质 | 绝缘护罩,导线软质遮蔽罩，橡胶绝缘跳线管用来保护电气作业人员在带电作业时免误触带电； 尺寸：40*1372mm 等级：3级 | 武汉里得 北京中诚 |  | 20 | 013-10kV配电类工器具-292 | 10kV
4336 | 500023037 | G22 | 工器具 | G2202 | 登高、安全工具（带电作业） | G2202031 | 绝缘罩 | 绝缘罩,AC10kV,软质 | 只 | WZQHDS2002-013 | 包1 | 013-10kV配电类工器具 | 导线软质遮蔽罩-电压等级:AC10kV,类型:软质 | 绝缘护罩,导线软质遮蔽罩，橡胶绝缘跳线管用来保护电气作业人员在带电作业时免误触带电； 尺寸：40*1372mm 等级：3级 带端部连接头 | 武汉里得 北京中诚 |  | 2 | 013-10kV配电类工器具-293 | 10kV
4337 | 500023037 | G22 | 工器具 | G2202 | 登高、安全工具（带电作业） | G2202031 | 绝缘罩 | 绝缘罩,AC10kV,软质 | 只 | WZQHDS2002-013 | 包1 | 013-10kV配电类工器具 | 杆顶绝缘遮蔽罩-电压等级:AC10kV,类型:软质 | 杆顶绝缘遮蔽罩，采用橘红色SALCOR绝缘材料 绝缘等级不低于CLASS4 标称使用电压不低于35KV 支持绝缘杆安装及斗臂车安装两种安装方式 内径不小于305mm 高度不小于400mm 重量不大于3.6kg，工频耐压不低于20KV/3min | 武汉里得 北京中诚 |  | 2 | 013-10kV配电类工器具-294 | 10kV
4338 | 500023079 | G22 | 工器具 | G2202 | 登高、安全工具（带电作业） | G2202046 | 护目镜 | 护目镜 | 付 | WZQHDS2002-013 | 包1 | 013-10kV配电类工器具 | 护目镜 | 应提供双层防反射涂层，可达100%的紫外线防护，范围可达400nm，透光率不小于96.6%。防雾、防刮擦。 | 武汉里得 北京中诚 |  | 15 | 013-10kV配电类工器具-295 | 10kV
4339 | 500126140 | G22 | 工器具 | G2202 | 登高、安全工具（带电作业） | G2202087 | 绝缘鞋 | 绝缘鞋 | 双 | WZQHDS2002-013 | 包1 | 013-10kV配电类工器具 | 绝缘套鞋 | 名称：绝缘靴 测试电压等级：20kV/3min 使用电压等级：17kV YS113-01-05 | 武汉里得 北京中诚 |  | 10 | 013-10kV配电类工器具-296 | 10kV
4340 | 500126140 | G22 | 工器具 | G2202 | 登高、安全工具（带电作业） | G2202087 | 绝缘鞋 | 绝缘鞋 | 双 | WZQHDS2002-013 | 包1 | 013-10kV配电类工器具 | 绝缘套鞋 | 名称：绝缘套鞋 测试电压等级：20kV/3min 使用电压等级：17kV 应采用优质防臭氧橡胶制成，经久耐用。 | 武汉里得 北京中诚 |  | 10 | 013-10kV配电类工器具-297 | 10kV
4341 | 500112150 | G20 | 配件 | G2017 | 母线配件 | G2017005 | 密集绝缘母线槽中间固定支架 | 密集绝缘母线槽中间固定支架，钢制，现场打孔固定，0.25m | 副 | WZQHDS2002-013 | 包1 | 013-10kV配电类工器具 | 全绝缘复合电缆固定支架 | ZXJ-10-300/4V（垂直）（水平）（过管障）（多功能） | 江苏利宏原 | 一、走线架金属架使用全绝缘材料注塑，杜绝旧走线架漏电隐患。二、产品使用防爆绝缘轮，防止终端拉线时老式瓷瓶被拉裂伤及导线外皮。三、产品有水平、垂直、过管障、多功能等型号，可满足水平、垂直、多回路布线。 | 10 | 013-10kV配电类工器具-298